2896090000 | WDU 2.5N ZQV RT | 126.5 | 100 | 100 | 100 | PCE | P110 | Terminals W series | PT | Blocs de Jonction | PT10 | Série W -blocs de jonction à raccordment vissé | 4064675892045 | 85369010 | DE | Bloc de jonction traversant, Raccordement vissé, Rouge, 2.5 mm², 24 A, 500 V, Nombre de raccordements: 2 | 563 | G | 1139.328 | CCM | 192 | 138 | 43 | MM | 7 |  |  | https://eshop.weidmueller.com/p/2896090000
2896240000 | SAIH-3X0.34PUR-500 | 760.5 | 1 | 1 | 1 | PCE | I673 | SAI accessories | PB | Connecteurs Etanches/composants passifs | PB46 | SAI Accessoires pour répartiteurs capteurs et actionneurs | 4064675892373 |  |  | SAIH-3X0.34PUR-500 -SAI Accessoires pour répartiteurs capteurs et actionneurs SAI Accessoires pour répartiteurs capteurs et actionneurs | 12527 | G | 21562.38 | CCM | 315 | 314 | 218 | MM | 7 |  |  | https://eshop.weidmueller.com/p/2896240000
2896250000 | SAIH-4X0.34PUR-500 | 1340.8 | 1 | 1 | 1 | PCE | I673 | SAI accessories | PB | Connecteurs Etanches/composants passifs | PB46 | SAI Accessoires pour répartiteurs capteurs et actionneurs | 4064675892380 |  | DE | Connecteurs STV, RSV / autres - SAIH-4X0.34PUR-500 SAI Accessoires répartiteurs capteurs actionneurs | 15631 | G | 32427.684 | CCM | 349 | 348 | 267 | MM | 7 |  |  | https://eshop.weidmueller.com/p/2896250000
2896260000 | SAIH-5X0,34PUR-500 | 1354.7 | 1 | 1 | 1 | PCE | I673 | SAI accessories | PB | Connecteurs Etanches/composants passifs | PB46 | SAI Accessoires pour répartiteurs capteurs et actionneurs | 4064675892397 |  |  | SAIH-5X0,34PUR-500 -SAI Accessoires pour répartiteurs capteurs et actionneurs SAI Accessoires pour répartiteurs capteurs et actionneurs | 19251 | G | 33129.6 | CCM | 350 | 348 | 272 | MM | 7 |  |  | https://eshop.weidmueller.com/p/2896260000
2896940000 | FUSEHOLDER WSFH/2 10X38 1KV | 1235 | 100 | 5 | 5 | PCE | P110 | Terminals W series | PV | Coffret Photovoltaiques | PV25 | Coffret Photovoltaiques | 4064675899662 | 85351000 | CN | Bloc de jonction à fusible, Raccordement vissé, Bleu clair, 10 mm², 30 A, Nombre de raccordements: 2, Nombre d'étages: 2, TS 35 | 542 | G | 1250.656 | CCM | 187 | 88 | 76 | MM | 7 |  |  | https://eshop.weidmueller.com/p/2896940000
2896950000 | FUSEHOLDER WSFH/2 10X38 1KV LED | 2698.6 | 100 | 5 | 5 | PCE | P110 | Terminals W series | PV | Coffret Photovoltaiques | PV25 | Coffret Photovoltaiques | 4064675899679 | 85351000 | CN | Bloc de jonction à fusible, Raccordement vissé, Bleu clair, 10 mm², 30 A, Nombre de raccordements: 2, Nombre d'étages: 2, TS 35 | 551 | G | 1186.542 | CCM | 189 | 86 | 73 | MM | 77 |  |  | https://eshop.weidmueller.com/p/2896950000
2897160000 | BLF 3.50/16/180F SN DKGY BX LRP | 1561.7 | 100 | 24 | 24 | PCE | P310 | PCB-connectors 3 pin pitch | PL | Composants sur CI | PL30 | Connecteurs pour CI pas < 5mm | 4064675901242 | 85366990 | RO | Raccord enfichable du circuit imprimé avec une technologie de connexion innovante qui garantit un maniement sûr et intuitif. | 343.008 | G | [5 empty] | MM | 28 |  |  | https://eshop.weidmueller.com/p/2897160000
2897170000 | BLF 3.50/08/180F SN DKGY LRP | 829.7 | 100 | 48 | 48 | PCE | P310 | PCB-connectors 3 pin pitch | PL | Composants sur CI | PL30 | Connecteurs pour CI pas < 5mm | 4064675901259 | 85366990 | RO | Raccord enfichable du circuit imprimé avec une technologie de connexion innovante qui garantit un maniement sûr et intuitif. | 362 | G | 1471.384 | CCM | 349 | 136 | 31 | MM | 28 |  |  | https://eshop.weidmueller.com/p/2897170000
2897180000 | BLF 3.50/06/180F SN DKGY BX LRP | 646.68 | 100 | 66 | 66 | PCE | P310 | PCB-connectors 3 pin pitch | PL | Composants sur CI | PL30 | Connecteurs pour CI pas < 5mm | 4064675901266 | 85366990 | RO | Raccord enfichable du circuit imprimé avec une technologie de connexion innovante qui garantit un maniement sûr et intuitif. | 382 | G | 1508.15 | CCM | 350 | 139 | 31 | MM | 28 |  |  | https://eshop.weidmueller.com/p/2897180000
2897190000 | BLF 3.50/10/180F SN DKGY BX LRP | 1012.66 | 100 | 42 | 42 | PCE | P310 | PCB-connectors 3 pin pitch | PL | Composants sur CI | PL30 | Connecteurs pour CI pas < 5mm | 4064675901273 | 85366990 | RO | Raccord enfichable du circuit imprimé avec une technologie de connexion innovante qui garantit un maniement sûr et intuitif. | 383 | G | 1519 | CCM | 350 | 140 | 31 | MM | 28 |  |  | https://eshop.weidmueller.com/p/2897190000
2897200000 | BLF 3.50/10/180F SN DKGY BX SO | 1404.87 | 100 | 42 | 42 | PCE | P310 | PCB-connectors 3 pin pitch | PL | Composants sur CI | PL30 | Connecteurs pour CI pas < 5mm | 4064675901280 | 85366990 | RO | Raccord enfichable du circuit imprimé avec une technologie de connexion innovante qui garantit un maniement sûr et intuitif. | 380.016 | G | [5 empty] | MM | 28 |  |  | https://eshop.weidmueller.com/p/2897200000
2897210000 | BLF 3.50/03/180F SN BK BX SO | 270.22 | 100 | 102 | 102 | PCE | P310 | PCB-connectors 3 pin pitch | PL | Composants sur CI | PL30 | Connecteurs pour CI pas < 5mm | 4064675901297 | 85366990 | RO | Raccord enfichable du circuit imprimé avec une technologie de connexion innovante qui garantit un maniement sûr et intuitif. | 338 | G | 1514.66 | CCM | 349 | 140 | 31 | MM | 28 |  |  | https://eshop.weidmueller.com/p/2897210000
2897220000 | BLF 3.50/22/180F SN OR BX | 1656.79 | 100 | 18 | 18 | PCE | P310 | PCB-connectors 3 pin pitch | PL | Composants sur CI | PL30 | Connecteurs pour CI pas < 5mm | 4064675901303 | 85366990 | RO | Connecteur PCB (raccordement du conducteur), 160 V, 17.5 A, Pas en mm: 3.50, 1.5 mm², Nombre de pôles: 3, PUSH IN avec actionneur, Boîte | 356 | G | 1557.936 | CCM | 349 | 144 | 31 | MM | 28 |  |  | https://eshop.weidmueller.com/p/2897220000
2897230000 | BLF 3.50/12/180LH SN DKGY BX LRP | 1233.05 | 100 | 36 | 36 | PCE | P310 | PCB-connectors 3 pin pitch | PL | Composants sur CI | PL30 | Connecteurs pour CI pas < 5mm | 4064675901310 | 85366990 | RO | Raccord enfichable du circuit imprimé avec une technologie de connexion innovante qui garantit un maniement sûr et intuitif. | 404 | G | 2058 | CCM | 350 | 140 | 42 | MM | 28 |  |  | https://eshop.weidmueller.com/p/2897230000
2897240000 | BLF 3.50/18/180LH SN DKGY BX LRP | 1782.02 | 100 | 24 | 24 | PCE | P310 | PCB-connectors 3 pin pitch | PL | Composants sur CI | PL30 | Connecteurs pour CI pas < 5mm | 4064675901327 | 85366990 | RO | Raccord enfichable du circuit imprimé avec une technologie de connexion innovante qui garantit un maniement sûr et intuitif. | 395 | G | 1994.65 | CCM | 350 | 139 | 41 | MM | 28 |  |  | https://eshop.weidmueller.com/p/2897240000
2897250000 | BLF 3.50/08/180LH SN DKGY BX LRP | 867.07 | 100 | 48 | 48 | PCE | P310 | PCB-connectors 3 pin pitch | PL | Composants sur CI | PL30 | Connecteurs pour CI pas < 5mm | 4064675901334 | 85366990 | RO | Raccord enfichable du circuit imprimé avec une technologie de connexion innovante qui garantit un maniement sûr et intuitif. | 379 | G | 2052.12 | CCM | 349 | 140 | 42 | MM | 28 |  |  | https://eshop.weidmueller.com/p/2897250000
2897260000 | BLF 3.50/10/180LH SN DKGY BX LRP | 1050.02 | 100 | 42 | 42 | PCE | P310 | PCB-connectors 3 pin pitch | PL | Composants sur CI | PL30 | Connecteurs pour CI pas < 5mm | 4064675901341 | 85366990 | RO | Raccord enfichable du circuit imprimé avec une technologie de connexion innovante qui garantit un maniement sûr et intuitif. | 397 | G | 2008.146 | CCM | 349 | 137 | 42 | MM | 28 |  |  | https://eshop.weidmueller.com/p/2897260000
2897270000 | BLF 3.50/11/180F SN DKGY BX LRP | 1104.14 | 100 | 36 | 36 | PCE | P310 | PCB-connectors 3 pin pitch | PL | Composants sur CI | PL30 | Connecteurs pour CI pas < 5mm | 4064675901358 | 85366990 | RO | Raccord enfichable du circuit imprimé avec une technologie de connexion innovante qui garantit un maniement sûr et intuitif. | 362 | G | 1563.52 | CCM | 349 | 140 | 32 | MM | 28 |  |  | https://eshop.weidmueller.com/p/2897270000
2897280000 | BLF 3.50/10/180F SN DKGY BX SO | 1404.87 | 100 | 42 | 42 | PCE | P310 | PCB-connectors 3 pin pitch | PL | Composants sur CI | PL30 | Connecteurs pour CI pas < 5mm | 4064675901365 | 85366990 | RO | Raccord enfichable du circuit imprimé avec une technologie de connexion innovante qui garantit un maniement sûr et intuitif. | 380.016 | G | [5 empty] | MM | 28 |  |  | https://eshop.weidmueller.com/p/2897280000
2897290000 | EXCB HE6 7X1.5 MF 4000 WD1 | 228.82 | 1 | 1 | 1 | PCE | D900 | Miscellaneous | PY | Coffret éoliennes | PY12 | Wind CMS | 4064675901471 |  | DE | EXCB HE6 7X1.5 MF 4000 WD1 - Connecteurs STV, RSV / autres - EXCB HE6 7X1.5 MF 4000 WD1 Wind CMS | 1051 | G | 3363.36 | CCM | 231 | 224 | 65 | MM | 7 |  |  | https://eshop.weidmueller.com/p/2897290000
2897300000 | EXCB HE6 18X0.75 MF 6000 WD4 | 359.21 | 1 | 1 | 1 | PCE | D900 | Miscellaneous | PY | Coffret éoliennes | PY12 | Wind CMS | 4064675901488 | 85444290 | DE | EXCB HE6 18X0.75 MF 6000 WD4 - Connecteurs STV, RSV / autres - EXCB HE6 18X0.75 MF 6000 WD4 Wind CMS | 3184 | G | 11884.608 | CCM | 439 | 376 | 72 | MM | 7 |  |  | https://eshop.weidmueller.com/p/2897300000
2897310000 | BUF 10.16IT/04/180MF4 AG BK BX SO | 1488.58 | 100 | 20 | 20 | PCE | P315 | PCB-Connectors SV/BU;SU/BU | PL | Composants sur CI | PL33 | Connecteurs de puissance pour CI pas 7,62 mm, ou> | 4064675901525 | 85366990 | DE | Raccord enfichable du circuit imprimé avec une technologie de connexion innovante qui garantit un maniement sûr et intuitif. | 1380.96 | G | 8524.956 | CCM | 348 | 131 | 187 | MM | 56 |  |  | https://eshop.weidmueller.com/p/2897310000
2897320000 | IE-FC-DIP-PWC-3A/2ST/1D9 | 16.87 | 1 | 1 | 1 | PCE | I652 | Industrial Ethernet Connector | PB | Connecteurs Etanches/composants passifs | PB47 | Ethernet Industriel Composants Passifs | 4064675901556 | 85389099 | RO | Plaque d'insert à placer sur un boîtier pour l'installation de modules. Ethernet Industriel Composants Passifs | 54 | G | 612.786 | CCM | 141 | 106 | 41 | MM | 35 |  |  | https://eshop.weidmueller.com/p/2897320000
2897560000 | BUZ 10.16IT/04/180MSF2SH180 AG BK BX SO | 4015.97 | 100 | 20 | 20 | PCE | P315 | PCB-Connectors SV/BU;SU/BU | PL | Composants sur CI | PL33 | Connecteurs de puissance pour CI pas 7,62 mm, ou> | 4064675902287 | 85366990 | DE | Connecteurs STV, RSV / autres - BUZ 10.16IT/04/180MSF2SH180 AG BK BX SO Connecteurs de puissance pour CI pas 7,62 mm, ou> | 2341 | G | 7084 | CCM | 368 | 175 | 110 | MM | 56 |  |  | https://eshop.weidmueller.com/p/2897560000
2897570000 | BUZ 10.16IT/04/180MSF3SH180 AG BK BX SO | 4232.91 | 100 | 20 | 20 | PCE | P315 | PCB-Connectors SV/BU;SU/BU | PL | Composants sur CI | PL33 | Connecteurs de puissance pour CI pas 7,62 mm, ou> | 4064675902294 | 85366990 | DE | Connecteurs STV, RSV / autres - BUZ 10.16IT/04/180MSF3SH180 AG BK BX SO Connecteurs de puissance pour CI pas 7,62 mm, ou> | 2469 | G | 7226.23 | CCM | 367 | 179 | 110 | MM | 56 |  |  | https://eshop.weidmueller.com/p/2897570000
2897980000 | S2C-SMT 3.50/24/180F 3.5SN BK BX | 729.44 | 100 | 36 | 36 | PCE | P313 | PCB-Connectors S2L/B2L Minimate | PL | Composants sur CI | PL30 | Connecteurs pour CI pas < 5mm | 4064675903017 | 85366930 | DE | Connecteurs STV, RSV / autres - S2C-SMT 3.50/24/180F 3.5SN BK BX Connecteurs pour CI pas < 5mm | 322 | G | 1012.77 | CCM | 341 | 135 | 22 | MM | 49 |  |  | https://eshop.weidmueller.com/p/2897980000
2898120000 | APGTB 1.5 FT 4C/4 | 117.5 | 100 | 100 | 100 | PCE | P130 | Terminals A series universal | PT | Blocs de Jonction | PT01 | Série-A Bloc de jonction universel | 4064675903215 | 85369010 | RO | Bloc de jonction enfichable, PUSH IN, Beige foncé, 1.5 mm², 17.5 A, 500 V, Nombre de raccordements: 4, Nombre d'étages: 1, TS 35 | 674 | G | 1641.486 | CCM | 209 | 187 | 42 | MM | 7 |  |  | https://eshop.weidmueller.com/p/2898120000
2898130000 | APGTB 1.5 FT 4C/4 BL | 117.5 | 100 | 100 | 100 | PCE | P130 | Terminals A series universal | PT | Blocs de Jonction | PT01 | Série-A Bloc de jonction universel | 4064675903222 | 85369010 | RO | Bloc de jonction enfichable, PUSH IN, bleu, 1.5 mm², 17.5 A, 500 V, Nombre de raccordements: 4, Nombre d'étages: 1, TS 35 | 671 | G | 1686.46 | CCM | 212 | 185 | 43 | MM | 7 |  |  | https://eshop.weidmueller.com/p/2898130000
2898140000 | APGTB 1.5 PE 4C/4 | 375.4 | 100 | 50 | 50 | PCE | P130 | Terminals A series universal | PT | Blocs de Jonction | PT01 | Série-A Bloc de jonction universel | 4064675903239 | 85369010 | DE | Bloc de jonction enfichable, PUSH IN, Vert/jaune, 1.5 mm², 17.5 A, 500 V, Nombre de raccordements: 4, Nombre d'étages: 1, TS 35 | 456 | G | 910.8 | CCM | 207 | 100 | 44 | MM | 7 |  |  | https://eshop.weidmueller.com/p/2898140000
2898150000 | APGTB 2.5 FT 4C/4 | 157.9 | 100 | 100 | 100 | PCE | P130 | Terminals A series universal | PT | Blocs de Jonction | PT01 | Série-A Bloc de jonction universel | 4064675903246 | 85369010 | RO | Bloc de jonction enfichable, PUSH IN, Beige foncé, 2.5 mm², 24 A, 800 V, Nombre de raccordements: 4, Nombre d'étages: 1, TS 35 | 1079 | G | 3373.916 | CCM | 299 | 217 | 52 | MM | 7 |  |  | https://eshop.weidmueller.com/p/2898150000
2898160000 | APGTB 2.5 FT 4C/4 BL | 157.9 | 100 | 100 | 100 | PCE | P130 | Terminals A series universal | PT | Blocs de Jonction | PT01 | Série-A Bloc de jonction universel | 4064675903253 | 85369010 | RO | Bloc de jonction enfichable, PUSH IN, bleu, 2.5 mm², 24 A, 800 V, Nombre de raccordements: 4, Nombre d'étages: 1, TS 35 | 1067 | G | 3347.136 | CCM | 298 | 216 | 52 | MM | 7 |  |  | https://eshop.weidmueller.com/p/2898160000
2898170000 | APGTB 2.5 PE 4C/4 | 454.4 | 100 | 50 | 50 | PCE | P130 | Terminals A series universal | PT | Blocs de Jonction | PT01 | Série-A Bloc de jonction universel | 4064675903260 | 85369010 | DE | Bloc de jonction enfichable, PUSH IN, Vert/jaune, 2.5 mm², 24 A, 800 V, Nombre de raccordements: 4, Nombre d'étages: 1, TS 35 | 652 | G | 1457.832 | CCM | 228 | 139 | 46 | MM | 7 |  |  | https://eshop.weidmueller.com/p/2898170000
2898180000 | AEP PGTB 1.5 4C/4 | 50 | 100 | 20 | 20 | PCE | P130 | Terminals A series universal | PT | Blocs de Jonction | PT01 | Série-A Bloc de jonction universel | 4064675903277 | 85472000 | RO | Plaques de séparation et d'extrémité pour borniers, Beige foncé, Hauteur: 77.9 mm, Largeur: 2.1 mm, V-0, Wemid | 47 | G | 333.468 | CCM | 157 | 118 | 18 | MM | 7 |  |  | https://eshop.weidmueller.com/p/2898180000
2898190000 | AEP PGTB 2.5 4C/4 | 51.4 | 100 | 20 | 20 | PCE | P130 | Terminals A series universal | PT | Blocs de Jonction | PT01 | Série-A Bloc de jonction universel | 4064675903284 | 85472000 | RO | Plaque d’extrémité pour blocs de jonction, Beige foncé, Hauteur: 84.65 mm, Largeur: 2.1 mm, V-0, Wemid, enclipsable: Oui | 57 | G | 343.98 | CCM | 130 | 126 | 21 | MM | 7 |  |  | https://eshop.weidmueller.com/p/2898190000
2898310000 | TFIP 12-240VUC 1CO CG | 49.2 | 1 | 1 | 1 | PCE | E535 | TFISseries | PA | Produits Electroniques | PA56 | Relais & Opto-coupleurs | 4064675903642 | 85364900 | AT | Relais temporisés, 12...240 V UC -10 % / +10 %, 1 Inverseur (AgNi) , 8 A, PUSH IN | 76 | G | 218.592 | CCM | 92 | 72 | 33 | MM | 7 |  |  | https://eshop.weidmueller.com/p/2898310000
2898320000 | TFIP 12-240VUC 1CO M7C | 51.8 | 1 | 1 | 1 | PCE | E535 | TFISseries | PA | Produits Electroniques | PA56 | Relais & Opto-coupleurs | 4064675903659 | 85364900 | AT | Relais temporisés, 12...240 V UC -10 % / +10 %, 1 Inverseur (AgNi) , 8 A, PUSH IN | 75 | G | 209.024 | CCM | 92 | 71 | 32 | MM | 7 |  |  | https://eshop.weidmueller.com/p/2898320000
2898330000 | TFIP 24-240VUC 1CO OFFC | 46.7 | 1 | 1 | 1 | PCE | E535 | TFISseries | PA | Produits Electroniques | PA56 | Relais & Opto-coupleurs | 4064675903666 | 85364900 | AT | Relais temporisés, 24...240 V UC -15 % / +10 %, 1 Inverseur (AgNi) , 8 A, PUSH IN | 69 | G | 211.968 | CCM | 92 | 72 | 32 | MM | 7 |  |  | https://eshop.weidmueller.com/p/2898330000
2898340000 | TFIP 24-240VUC 1CO ON | 46.7 | 1 | 1 | 1 | PCE | E535 | TFISseries | PA | Produits Electroniques | PA56 | Relais & Opto-coupleurs | 4064675903673 | 85364900 | AT | Relais temporisés, 24...240 V UC -15 % / +10 %, 1 Inverseur (AgNi) , 8 A, PUSH IN | 69 | G | 216.216 | CCM | 91 | 72 | 33 | MM | 7 |  |  | https://eshop.weidmueller.com/p/2898340000
2898350000 | DC-SWITCH 1KV 50A 2POL FRONT PANEL | 11797.5 | 100 | 1 | 1 | PCE | I662 | PV connectivitiy | PV | Coffret Photovoltaiques | PV25 | Coffret Photovoltaiques | 4064675903796 | 85365080 | IT | Bloc de jonction à fusible, Bleu clair, 10 mm², 30 A, Nombre de raccordements: 2, Nombre d'étages: 1 | 228 | G | 976.32 | CCM | 113 | 90 | 96 | MM | 35 |  |  | https://eshop.weidmueller.com/p/2898350000
2898360000 | DC-SWITCH 1KV 50A 4POL FRONT PANEL | 16940 | 100 | 1 | 1 | PCE | I662 | PV connectivitiy | PV | Coffret Photovoltaiques | PV25 | Coffret Photovoltaiques | 4064675903901 | 85365080 | IT | Bloc de jonction à fusible, Bleu clair, 10 mm², 30 A, Nombre de raccordements: 2, Nombre d'étages: 1 | 297 | G | 986.49 | CCM | 113 | 90 | 97 | MM | 35 |  |  | https://eshop.weidmueller.com/p/2898360000
2898370000 | DC-SWITCH 1KV 50A 6POL FRONT PANEL | 20993.5 | 100 | 1 | 1 | PCE | I662 | PV connectivitiy | PV | Coffret Photovoltaiques | PV25 | Coffret Photovoltaiques | 4064675903918 | 85365080 | IT | Bloc de jonction à fusible, Bleu clair, 10 mm², 30 A, Nombre de raccordements: 2, Nombre d'étages: 1 | 354 | G | 1071.84 | CCM | 176 | 87 | 70 | MM | 35 |  |  | https://eshop.weidmueller.com/p/2898370000
2898660000 | ALDT 2.5 2C | 285.1 | 100 | 50 | 50 | PCE | P130 | Terminals A series universal | PT | Blocs de Jonction | PT01 | Série-A Bloc de jonction universel | 4064675904267 | 85369010 | CN | Bloc de jonction de test sectionnable, PUSH IN, Beige foncé, 2.5 mm², 20 A, 500 V, Nombre de raccordements: 2, Nombre d'étages: 1 | 459 | G | 981.078 | CCM | 142 | 141 | 49 | MM | 7 |  |  | https://eshop.weidmueller.com/p/2898660000
2898670000 | ALDT 2.5 2C BL | 285.1 | 100 | 50 | 50 | PCE | P130 | Terminals A series universal | PT | Blocs de Jonction | PT01 | Série-A Bloc de jonction universel | 4064675904274 | 85369010 | CN | Bloc de jonction de test sectionnable, PUSH IN, bleu, 2.5 mm², 20 A, 500 V, Nombre de raccordements: 2, Nombre d'étages: 1 | 428 | G | 1078.22 | CCM | 145 | 143 | 52 | MM | 7 |  |  | https://eshop.weidmueller.com/p/2898670000
2898680000 | ALDT 2.5 2C W/O DTLV | 268.1 | 100 | 50 | 50 | PCE | P130 | Terminals A series universal | PT | Blocs de Jonction | PT01 | Série-A Bloc de jonction universel | 4064675904281 | 85369010 | CN | Bloc de jonction de base pour la fiche avec composant, PUSH IN, 500, 20, 2 Bloc de jonction avec fonction de déconnexion longitudinale et transversale pour connecter des transformateurs de courant et de tension. | 404 | G | 1021.122 | CCM | 142 | 141 | 51 | MM | 7 |  |  | https://eshop.weidmueller.com/p/2898680000
2898690000 | ALDT 2.5 2C W/O DTLV BL | 268.1 | 100 | 50 | 50 | PCE | P130 | Terminals A series universal | PT | Blocs de Jonction | PT01 | Série-A Bloc de jonction universel | 4064675904298 | 85369010 | CN | Bloc de jonction de base pour la fiche avec composant, PUSH IN, 500, 20, 2 Bloc de jonction avec fonction de déconnexion longitudinale et transversale pour connecter des transformateurs de courant et de tension. | 406 | G | 1035.606 | CCM | 143 | 142 | 51 | MM | 7 |  |  | https://eshop.weidmueller.com/p/2898690000
2898700000 | ALDT 2.5 3C | 320.3 | 100 | 50 | 50 | PCE | P130 | Terminals A series universal | PT | Blocs de Jonction | PT01 | Série-A Bloc de jonction universel | 4064675904304 | 85369010 | CN | Bloc de jonction de test sectionnable, PUSH IN, Beige foncé, 2.5 mm², 20 A, 500 V, Nombre de raccordements: 3, Nombre d'étages: 1 | 542 | G | 1568.784 | CCM | 294 | 92 | 58 | MM | 7 |  |  | https://eshop.weidmueller.com/p/2898700000
2898710000 | ALDT 2.5 3C BL | 320.3 | 100 | 50 | 50 | PCE | P130 | Terminals A series universal | PT | Blocs de Jonction | PT01 | Série-A Bloc de jonction universel | 4064675904311 | 85369010 | CN | Bloc de jonction de test sectionnable, PUSH IN, bleu, 2.5 mm², 20 A, 500 V, Nombre de raccordements: 3, Nombre d'étages: 1 | 543 | G | 1524.978 | CCM | 294 | 91 | 57 | MM | 7 |  |  | https://eshop.weidmueller.com/p/2898710000
2898720000 | ALDT 2.5 4C | 364.6 | 100 | 50 | 50 | PCE | P130 | Terminals A series universal | PT | Blocs de Jonction | PT01 | Série-A Bloc de jonction universel | 4064675904328 | 85369010 | CN | Bloc de jonction de test sectionnable, PUSH IN, Beige foncé, 2.5 mm², 20 A, 500 V, Nombre de raccordements: 4, Nombre d'étages: 1 | 699 | G | 1650.165 | CCM | 219 | 137 | 55 | MM | 7 |  |  | https://eshop.weidmueller.com/p/2898720000
2898730000 | ALDT 2.5 4C BL | 364.6 | 100 | 50 | 50 | PCE | P130 | Terminals A series universal | PT | Blocs de Jonction | PT01 | Série-A Bloc de jonction universel | 4064675904335 | 85369010 | CN | Bloc de jonction de test sectionnable, PUSH IN, bleu, 2.5 mm², 20 A, 500 V, Nombre de raccordements: 4, Nombre d'étages: 1 | 672 | G | 1721.61 | CCM | 222 | 141 | 55 | MM | 7 |  |  | https://eshop.weidmueller.com/p/2898730000
2898740000 | ALDT 4 2C | 347.4 | 100 | 50 | 50 | PCE | P130 | Terminals A series universal | PT | Blocs de Jonction | PT01 | Série-A Bloc de jonction universel | 4064675904342 | 85369010 | CN | Bloc de jonction de test sectionnable, PUSH IN, Beige foncé, 4 mm², 20 A, 500 V, Nombre de raccordements: 2, Nombre d'étages: 1 | 576 | G | 1308.15 | CCM | 171 | 153 | 50 | MM | 7 |  |  | https://eshop.weidmueller.com/p/2898740000
2898750000 | ALDT 4 2C BL | 347.4 | 100 | 50 | 50 | PCE | P130 | Terminals A series universal | PT | Blocs de Jonction | PT01 | Série-A Bloc de jonction universel | 4064675904359 | 85369010 | CN | Bloc de jonction de test sectionnable, PUSH IN, bleu, 4 mm², 20 A, 500 V, Nombre de raccordements: 2, Nombre d'étages: 1 | 577 | G | 1323.196 | CCM | 172 | 157 | 49 | MM | 7 |  |  | https://eshop.weidmueller.com/p/2898750000
2898760000 | ALDT 4 2C W/O DTLV | 330.4 | 100 | 50 | 50 | PCE | P130 | Terminals A series universal | PT | Blocs de Jonction | PT01 | Série-A Bloc de jonction universel | 4064675904366 | 85369010 | CN | Bloc de jonction de test sectionnable, PUSH IN, Beige foncé, 4 mm², 20 A, 500 V, Nombre de raccordements: 2, Nombre d'étages: 1 | 557 | G | 1306.34 | CCM | 172 | 155 | 49 | MM | 7 |  |  | https://eshop.weidmueller.com/p/2898760000
2898770000 | ALDT 4 2C W/O DTLV BL | 330.4 | 100 | 50 | 50 | PCE | P130 | Terminals A series universal | PT | Blocs de Jonction | PT01 | Série-A Bloc de jonction universel | 4064675904373 | 85369010 | CN | Bloc de jonction de test sectionnable, PUSH IN, bleu, 4 mm², 20 A, 500 V, Nombre de raccordements: 2, Nombre d'étages: 1 | 554 | G | 1307.124 | CCM | 171 | 156 | 49 | MM | 7 |  |  | https://eshop.weidmueller.com/p/2898770000
2898780000 | ALFS 4 2C BK | 442.4 | 100 | 50 | 50 | PCE | P130 | Terminals A series universal | PT | Blocs de Jonction | PT01 | Série-A Bloc de jonction universel | 4064675904380 | 85369010 | CN | Bloc de jonction à fusible, PUSH IN, noir, 4 mm², 6.3 A, 500 V, Nombre de raccordements: 2, Nombre d'étages: 1, TS 35 | 905 | G | 2418.016 | CCM | 328 | 97 | 76 | MM | 7 |  |  | https://eshop.weidmueller.com/p/2898780000
2898790000 | ALFS 4 2C 10-36V BK | 1056.9 | 100 | 50 | 50 | PCE | P130 | Terminals A series universal | PT | Blocs de Jonction | PT01 | Série-A Bloc de jonction universel | 4064675904397 | 85369010 | CN | Bloc de jonction à fusible, PUSH IN, noir, 4 mm², 6.3 A, 36 V, Nombre de raccordements: 2, Nombre d'étages: 1, TS 35 | 920 | G | 2597.76 | CCM | 328 | 99 | 80 | MM | 7 |  |  | https://eshop.weidmueller.com/p/2898790000
2898800000 | ALFS 4 2C 30-70V BK | 1056.9 | 100 | 50 | 50 | PCE | P130 | Terminals A series universal | PT | Blocs de Jonction | PT01 | Série-A Bloc de jonction universel | 4064675904403 | 85369010 | CN | Bloc de jonction à fusible, PUSH IN, noir, 4 mm², 6.3 A, 70 V, Nombre de raccordements: 2, Nombre d'étages: 1, TS 35 | 888 | G | 2465.288 | CCM | 331 | 98 | 76 | MM | 7 |  |  | https://eshop.weidmueller.com/p/2898800000
2898810000 | ALFS 4 2C 60-150V BK | 1056.9 | 100 | 50 | 50 | PCE | P130 | Terminals A series universal | PT | Blocs de Jonction | PT01 | Série-A Bloc de jonction universel | 4064675904410 | 85369010 | CN | Bloc de jonction à fusible, PUSH IN, noir, 4 mm², 6.3 A, 150 V, Nombre de raccordements: 2, Nombre d'étages: 1, TS 35 | 888 | G | 2548.26 | CCM | 330 | 99 | 78 | MM | 7 |  |  | https://eshop.weidmueller.com/p/2898810000
2898820000 | ALFS 4 2C 100-250V BK | 1056.9 | 100 | 50 | 50 | PCE | P130 | Terminals A series universal | PT | Blocs de Jonction | PT01 | Série-A Bloc de jonction universel | 4064675904427 | 85369010 | CN | Bloc de jonction à fusible, PUSH IN, noir, 4 mm², 6.3 A, 250 V, Nombre de raccordements: 2, Nombre d'étages: 1, TS 35 | 888 | G | 2432.76 | CCM | 330 | 97 | 76 | MM | 7 |  |  | https://eshop.weidmueller.com/p/2898820000
2898830000 | ALEP DT 2.5 2C | 57 | 100 | 20 | 20 | PCE | P173 | Accessories A series | PT | Blocs de Jonction | PT01 | Série-A Bloc de jonction universel | 4064675904434 | 85472000 | CN | Plaque d’extrémité pour blocs de jonction, Beige foncé, Hauteur: 66.3 mm, Largeur: 2 mm, V-0, Wemid, enclipsable: Non | 43 | G | 281.952 | CCM | 132 | 89 | 24 | MM | 7 |  |  | https://eshop.weidmueller.com/p/2898830000
2898840000 | ALEP DT 2.5 2C BL | 57 | 100 | 20 | 20 | PCE | P173 | Accessories A series | PT | Blocs de Jonction | PT01 | Série-A Bloc de jonction universel | 4064675904441 | 85472000 | CN | Plaque d’extrémité pour blocs de jonction, bleu, Hauteur: 66.3 mm, Largeur: 2 mm, V-0, Wemid, enclipsable: Non | 43 | G | 326.43 | CCM | 130 | 81 | 31 | MM | 7 |  |  | https://eshop.weidmueller.com/p/2898840000
2898850000 | ALEP DT 2.5 3C | 51.4 | 100 | 20 | 20 | PCE | P173 | Accessories A series | PT | Blocs de Jonction | PT01 | Série-A Bloc de jonction universel | 4064675904458 | 85472000 | CN | Plaque d’extrémité pour blocs de jonction, Beige foncé, Hauteur: 77.6 mm, Largeur: 2 mm, V-0, Wemid, enclipsable: Non | 58 | G | 497.8 | CCM | 200 | 131 | 19 | MM | 7 |  |  | https://eshop.weidmueller.com/p/2898850000
2898860000 | ALEP DT 2.5 3C BL | 51.4 | 100 | 20 | 20 | PCE | P173 | Accessories A series | PT | Blocs de Jonction | PT01 | Série-A Bloc de jonction universel | 4064675904465 | 85472000 | CN | Plaque d’extrémité pour blocs de jonction, bleu, Hauteur: 77.6 mm, Largeur: 2 mm, V-0, Wemid, enclipsable: Non | 61 | G | 550.62 | CCM | 207 | 133 | 20 | MM | 7 |  |  | https://eshop.weidmueller.com/p/2898860000
2898870000 | ALEP DT 2.5 4C | 52.6 | 100 | 20 | 20 | PCE | P173 | Accessories A series | PT | Blocs de Jonction | PT01 | Série-A Bloc de jonction universel | 4064675904472 | 85472000 | CN | Plaque d’extrémité pour blocs de jonction, Beige foncé, Hauteur: 88.9 mm, Largeur: 2 mm, V-0, Wemid, enclipsable: Non | 68 | G | 440.793 | CCM | 201 | 129 | 17 | MM | 7 |  |  | https://eshop.weidmueller.com/p/2898870000
2898880000 | ALEP DT 2.5 4C BL | 52.6 | 100 | 20 | 20 | PCE | P173 | Accessories A series | PT | Blocs de Jonction | PT01 | Série-A Bloc de jonction universel | 4064675904489 | 85472000 | CN | Plaque d’extrémité pour blocs de jonction, bleu, Hauteur: 88.9 mm, Largeur: 2 mm, V-0, Wemid, enclipsable: Non | 73 | G | 689.162 | CCM | 139 | 134 | 37 | MM | 7 |  |  | https://eshop.weidmueller.com/p/2898880000
2898890000 | ALEP DT 4 2C | 60.7 | 100 | 20 | 20 | PCE | P173 | Accessories A series | PT | Blocs de Jonction | PT01 | Série-A Bloc de jonction universel | 4064675904496 | 85472000 | CN | Plaque d’extrémité pour blocs de jonction, Beige foncé, Hauteur: 71.6 mm, Largeur: 2 mm, V-0, Wemid, enclipsable: Non | 46 | G | 352.35 | CCM | 135 | 87 | 30 | MM | 7 |  |  | https://eshop.weidmueller.com/p/2898890000
2898900000 | ALEP DT 4 2C BL | 60.7 | 100 | 20 | 20 | PCE | P173 | Accessories A series | PT | Blocs de Jonction | PT01 | Série-A Bloc de jonction universel | 4064675904502 | 85472000 | CN | Plaque d’extrémité pour blocs de jonction, bleu, Hauteur: 71.6 mm, Largeur: 2 mm, V-0, Wemid, enclipsable: Non | 47 | G | 387.828 | CCM | 126 | 81 | 38 | MM | 7 |  |  | https://eshop.weidmueller.com/p/2898900000
2898920000 | SD SK 5,5X125 | 11.04 | 1 | 1 | 1 | PCE | W800 | Tools | PW | Outillage | PW63 | Tournevis | 4064675904632 | 82054000 | DE | Clé tubulaire, longueur de la lame: 125 Clé à douille enfichable pour visser les embouts. | 61 | G | 142.272 | CCM | 228 | 24 | 26 | MM | 7 |  |  | https://eshop.weidmueller.com/p/2898920000
2898930000 | SD SK 7,0X125 | 12.9 | 1 | 1 | 1 | PCE | W800 | Tools | PW | Outillage | PW63 | Tournevis | 4064675904649 | 82054000 | DE | Clé tubulaire, longueur de la lame: 125 Clé à douille enfichable pour visser les embouts. | 113 | G | 266.56 | CCM | 238 | 32 | 35 | MM | 7 |  |  | https://eshop.weidmueller.com/p/2898930000
2898940000 | SD SK 8,0X125 | 12.9 | 1 | 1 | 1 | PCE | W800 | Tools | PW | Outillage | PW63 | Tournevis | 4064675904656 | 82054000 | DE | Clé tubulaire, longueur de la lame: 125 Clé à douille enfichable pour visser les embouts. | 115 | G | 267.68 | CCM | 239 | 32 | 35 | MM | 7 |  |  | https://eshop.weidmueller.com/p/2898940000
2898950000 | SD SK 10X125 | 14.26 | 1 | 1 | 1 | PCE | W800 | Tools | PW | Outillage | PW63 | Tournevis | 4064675904663 | 82054000 | DE | Clé tubulaire, longueur de la lame: 125 Clé à douille enfichable pour visser les embouts. | 119 | G | 266.56 | CCM | 238 | 32 | 35 | MM | 7 |  |  | https://eshop.weidmueller.com/p/2898950000
2898960000 | SD SK 13X125 | 21.95 | 1 | 1 | 1 | PCE | W800 | Tools | PW | Outillage | PW63 | Tournevis | 4064675904670 | 82054000 | DE | Clé tubulaire, longueur de la lame: 125 Clé à douille enfichable pour visser les embouts. | 154 | G | 268.8 | CCM | 240 | 32 | 35 | MM | 7 |  |  | https://eshop.weidmueller.com/p/2898960000
2898970000 | SD SK SET 5,5-13X125 | 64.48 | 1 | 1 | 1 | PCE | W800 | Tools | PW | Outillage | PW63 | Tournevis | 4064675904687 | 82054000 | DE | SD SK SET 5,5-13X125 - Jeu de tournevis Sets contenant une série de tournevis non isolants. Tournevis | 673 | G | 2744 | CCM | 320 | 175 | 49 | MM | 7 |  |  | https://eshop.weidmueller.com/p/2898970000
2898980000 | SD EL 0,6X3,5X60 PICO | 6.45 | 1 | 1 | 1 | PCE | W800 | Tools | PW | Outillage | PW63 | Tournevis | 4064675904694 | 82054000 | DE | Tournevis pour vis à tête fendue, Epaisseur de la lame (A): 0.6 mm, Largeur de la lame (B): 3.5 mm, longueur de la lame: 60 mm, Forme: Fendue | 48 | G | 135 | CCM | 180 | 25 | 30 | MM | 7 |  |  | https://eshop.weidmueller.com/p/2898980000
2899000000 | TERMSERIES-COMPACT PROMO | 17.2 | 1 | 10 | 10 | PCE | E532 | Term-Series, Relais and Opto-Coupler | PA | Produits Electroniques | PA56 | Relais & Opto-coupleurs | 4064675905660 | 85364190 | DE | Interface relais, 1 Inverseur (AgNi) , PUSH IN Prise et relais débrochables confectionnés. Circuit de commande et circuit de charge avec isolation électrique. | 307 | G | 604.8 | CCM | 112 | 75 | 72 | MM | 7 |  |  | https://eshop.weidmueller.com/p/2899000000
2899130000 | WIL-EXXXX-RXPS-5700-X840-M8XX | 401.5 | 1 | 1 | 1 | PCE | I672 | WIL Weidmueller Industrial Light | PB | Connecteurs Etanches/composants passifs | PB45 | Weidmueller Industrial Light | 4064675906230 | 85395200 | DE | Module LED, 5700K, White, 20.5 W, 2458 lm, IP54, Connecteur enfichable, Filetage du raccordement: M8 | 745 | G | 4.533 | CDM | 925 | 70 | 70 | MM | 7 |  |  | https://eshop.weidmueller.com/p/2899130000
2899210000 | WIL-LXXXX-RXSS-5700-X190-M12X-X0 | 431.28 | 1 | 1 | 1 | PCE | I672 | WIL Weidmueller Industrial Light | PB | Connecteurs Etanches/composants passifs | PB45 | Weidmueller Industrial Light | 4064675906247 | 94054239 | DE | Module LED, 5700K, White, 24 V, 137.5 mA, 3.3 W, 341 lm, IP67, Connecteur enfichable, Filetage du raccordement: M12 | 370 | G | 1898.949 | CCM | 377 | 69 | 73 | MM | 7 |  |  | https://eshop.weidmueller.com/p/2899210000
2899220000 | WIL-LXXXX-RXSS-5700-X190-M12D-X0 | 506.7 | 1 | 1 | 1 | PCE | I672 | WIL Weidmueller Industrial Light | PB | Connecteurs Etanches/composants passifs | PB45 | Weidmueller Industrial Light | 4064675906261 | 94054239 | DE | Module LED, 5700K, White, 24 V, 137.5 mA, 3.3 W, 341 lm, IP67, Connecteur enfichable, Femelle, Filetage du raccordement: M12 / M12 | 376 | G | 1871.428 | CCM | 377 | 68 | 73 | MM | 7 |  |  | https://eshop.weidmueller.com/p/2899220000
2899230000 | WIL-LXXXX-RXSS-5700-X365-M12X-X0 | 523.98 | 1 | 1 | 1 | PCE | I672 | WIL Weidmueller Industrial Light | PB | Connecteurs Etanches/composants passifs | PB45 | Weidmueller Industrial Light | 4064675906285 | 94054239 | DE | Module LED, 5700K, White, 24 V, 345.8 mA, 8.3 W, 854 lm, IP67, Connecteur enfichable, Filetage du raccordement: M12 | 589 | G | 3277.638 | CCM | 483 | 78 | 87 | MM | 7 |  |  | https://eshop.weidmueller.com/p/2899230000
2899240000 | WIL-LXXXX-RXSS-5700-X365-M12D-X0 | 599.22 | 1 | 1 | 1 | PCE | I672 | WIL Weidmueller Industrial Light | PB | Connecteurs Etanches/composants passifs | PB45 | Weidmueller Industrial Light | 4064675906292 | 94054239 | DE | Module LED, 5700K, White, 24 V, 345.8 mA, 8.3 W, 854 lm, IP67, Connecteur enfichable, Femelle, Filetage du raccordement: M12 / M12 | 604 | G | 3135.352 | CCM | 484 | 82 | 79 | MM | 7 |  |  | https://eshop.weidmueller.com/p/2899240000
2899250000 | WIL-LXXXX-RXSS-5700-X540-M12X-X0 | 620.1 | 1 | 1 | 1 | PCE | I672 | WIL Weidmueller Industrial Light | PB | Connecteurs Etanches/composants passifs | PB45 | Weidmueller Industrial Light | 4064675906308 | 94054239 | DE | Module LED, 5700K, White, 24 V, 554.2 mA, 13.3 W, 1367 lm, IP67, Connecteur enfichable, Filetage du raccordement: M12 | 844 | G | 5211.235 | CCM | 835 | 79 | 79 | MM | 7 |  |  | https://eshop.weidmueller.com/p/2899250000
2899260000 | WIL-LXXXX-RXSS-5700-X540-M12D-X0 | 695.34 | 1 | 1 | 1 | PCE | I672 | WIL Weidmueller Industrial Light | PB | Connecteurs Etanches/composants passifs | PB45 | Weidmueller Industrial Light | 4064675906315 | 94054239 | DE | Module LED, 5700K, White, 24 V, 554.2 mA, 13.3 W, 1367 lm, IP67, Connecteur enfichable, Femelle, Filetage du raccordement: M12 / M12 | 860 | G | 5277.2 | CCM | 835 | 79 | 80 | MM | 7 |  |  | https://eshop.weidmueller.com/p/2899260000
2899270000 | WIL-LXXXX-RXSS-5700-X715-M12X-X0 | 759.78 | 1 | 1 | 1 | PCE | I672 | WIL Weidmueller Industrial Light | PB | Connecteurs Etanches/composants passifs | PB45 | Weidmueller Industrial Light | 4064675906322 | 94054239 | DE | Module LED, 5700K, White, 24 V, 762.5 mA, 18.3 W, 1880 lm, IP67, Connecteur enfichable, Filetage du raccordement: M12 | 1038 | G | 5211.235 | CCM | 835 | 79 | 79 | MM | 7 |  |  | https://eshop.weidmueller.com/p/2899270000
2899280000 | WIL-LXXXX-RXSS-5700-X715-M12D-X0 | 835.02 | 1 | 1 | 1 | PCE | I672 | WIL Weidmueller Industrial Light | PB | Connecteurs Etanches/composants passifs | PB45 | Weidmueller Industrial Light | 4064675906339 | 94054239 | DE | Module LED, 5700K, White, 24 V, 762.5 mA, 18.3 W, 1880 lm, IP67, Connecteur enfichable, Femelle, Filetage du raccordement: M12 / M12 | 1055 | G | 6125.301 | CCM | 831 | 91 | 81 | MM | 7 |  |  | https://eshop.weidmueller.com/p/2899280000
2899290000 | WIL-LXXXX-RXSS-5700-1040-M12X-X0 | 975.6 | 1 | 1 | 1 | PCE | I672 | WIL Weidmueller Industrial Light | PB | Connecteurs Etanches/composants passifs | PB45 | Weidmueller Industrial Light | 4064675906346 | 94054239 | DE | Module LED, 5700K, White, 24 V, 1108.3 mA, 26.6 W, 2735 lm, IP67, Connecteur enfichable, Filetage du raccordement: M12 | 1456 | G | 5.39 | CDM | 1100 | 70 | 70 | MM | 7 |  |  | https://eshop.weidmueller.com/p/2899290000
2899300000 | WIL-LXXXX-RXSS-5700-1040-M12D-X0 | 1050.84 | 1 | 1 | 1 | PCE | I672 | WIL Weidmueller Industrial Light | PB | Connecteurs Etanches/composants passifs | PB45 | Weidmueller Industrial Light | 4064675906353 | 94054239 | DE | Module LED, 5700K, White, 24 V, 1108.3 mA, 26.6 W, 2735 lm, IP67, Connecteur enfichable, Femelle, Filetage du raccordement: M12 / M12 | 1593 | G | 5.39 | CDM | 1100 | 70 | 70 | MM | 7 |  |  | https://eshop.weidmueller.com/p/2899300000
2899310000 | WIL-LXXXX-RXPS-5700-X190-M12X-X0 | 483.66 | 1 | 1 | 1 | PCE | I672 | WIL Weidmueller Industrial Light | PB | Connecteurs Etanches/composants passifs | PB45 | Weidmueller Industrial Light | 4064675906360 | 94054239 | DE | Module LED, 5700K, White, 24 V, 137.5 mA, 3.3 W, 339 lm, IP67, Connecteur enfichable, Filetage du raccordement: M12 | 401 | G | 1877.904 | CCM | 378 | 69 | 72 | MM | 7 |  |  | https://eshop.weidmueller.com/p/2899310000
2899320000 | WIL-LXXXX-RXPS-5700-X190-M12D-X0 | 558.9 | 1 | 1 | 1 | PCE | I672 | WIL Weidmueller Industrial Light | PB | Connecteurs Etanches/composants passifs | PB45 | Weidmueller Industrial Light | 4064675906377 | 94054239 | DE | Module LED, 5700K, White, 24 V, 137.5 mA, 3.3 W, 339 lm, IP67, Connecteur enfichable, Femelle, Filetage du raccordement: M12 / M12 | 404 | G | 1903.986 | CCM | 378 | 69 | 73 | MM | 7 |  |  | https://eshop.weidmueller.com/p/2899320000
2899330000 | WIL-LXXXX-RXPS-5700-X365-M12X-X0 | 586.62 | 1 | 1 | 1 | PCE | I672 | WIL Weidmueller Industrial Light | PB | Connecteurs Etanches/composants passifs | PB45 | Weidmueller Industrial Light | 4064675906384 | 94054239 | DE | Module LED, 5700K, White, 24 V, 345.8 mA, 8.3 W, 849 lm, IP67, Connecteur enfichable, Filetage du raccordement: M12 | 646 | G | 3164.616 | CCM | 483 | 78 | 84 | MM | 7 |  |  | https://eshop.weidmueller.com/p/2899330000
2899340000 | WIL-LXXXX-RXPS-5700-X365-M12D-X0 | 661.86 | 1 | 1 | 1 | PCE | I672 | WIL Weidmueller Industrial Light | PB | Connecteurs Etanches/composants passifs | PB45 | Weidmueller Industrial Light | 4064675906391 | 94054239 | DE | Module LED, 5700K, White, 24 V, 345.8 mA, 8.3 W, 849 lm, IP67, Connecteur enfichable, Femelle, Filetage du raccordement: M12 / M12 | 668 | G | 3173.588 | CCM | 484 | 83 | 79 | MM | 7 |  |  | https://eshop.weidmueller.com/p/2899340000
2899350000 | WIL-LXXXX-RXPS-5700-X540-M12X-X0 | 712.8 | 1 | 1 | 1 | PCE | I672 | WIL Weidmueller Industrial Light | PB | Connecteurs Etanches/composants passifs | PB45 | Weidmueller Industrial Light | 4064675906407 | 94054239 | DE | Module LED, 5700K, White, 24 V, 554.2 mA, 13.3 W, 1359 lm, IP67, Connecteur enfichable, Filetage du raccordement: M12 | 934 | G | 5666.196 | CCM | 834 | 86 | 79 | MM | 7 |  |  | https://eshop.weidmueller.com/p/2899350000
2899360000 | WIL-LXXXX-RXPS-5700-X540-M12D-X0 | 788.04 | 1 | 1 | 1 | PCE | I672 | WIL Weidmueller Industrial Light | PB | Connecteurs Etanches/composants passifs | PB45 | Weidmueller Industrial Light | 4064675906414 | 94054239 | DE | Module LED, 5700K, White, 24 V, 554.2 mA, 13.3 W, 1359 lm, IP67, Connecteur enfichable, Femelle, Filetage du raccordement: M12 / M12 | 948 | G | 5731.04 | CCM | 833 | 86 | 80 | MM | 7 |  |  | https://eshop.weidmueller.com/p/2899360000
2899370000 | WIL-LXXXX-RXPS-5700-X715-M12X-X0 | 848.16 | 1 | 1 | 1 | PCE | I672 | WIL Weidmueller Industrial Light | PB | Connecteurs Etanches/composants passifs | PB45 | Weidmueller Industrial Light | 4064675906421 | 94054239 | DE | Module LED, 5700K, White, 24 V, 762.5 mA, 18.3 W, 1869 lm, IP67, Connecteur enfichable, Filetage du raccordement: M12 | 1147 | G | 5732.082 | CCM | 834 | 87 | 79 | MM | 7 |  |  | https://eshop.weidmueller.com/p/2899370000
2899380000 | WIL-LXXXX-RXPS-5700-X715-M12D-X0 | 923.4 | 1 | 1 | 1 | PCE | I672 | WIL Weidmueller Industrial Light | PB | Connecteurs Etanches/composants passifs | PB45 | Weidmueller Industrial Light | 4064675906438 | 94054239 | DE | Module LED, 5700K, White, 24 V, 762.5 mA, 18.3 W, 1869 lm, IP67, Connecteur enfichable, Femelle, Filetage du raccordement: M12 / M12 | 1161 | G | 5389.696 | CCM | 832 | 82 | 79 | MM | 7 |  |  | https://eshop.weidmueller.com/p/2899380000
2899390000 | WIL-LXXXX-RXPS-5700-1040-M12X-X0 | 1083.96 | 1 | 1 | 1 | PCE | I672 | WIL Weidmueller Industrial Light | PB | Connecteurs Etanches/composants passifs | PB45 | Weidmueller Industrial Light | 4064675906445 | 94054239 | DE | Module LED, 5700K, White, 24 V, 1108.3 mA, 26.6 W, 2719 lm, IP67, Connecteur enfichable, Filetage du raccordement: M12 | 1625 | G | 5390 | CCM | 1100 | 70 | 70 | MM | 7 |  |  | https://eshop.weidmueller.com/p/2899390000
2899400000 | WIL-LXXXX-RXPS-5700-1040-M12D-X0 | 1159.38 | 1 | 1 | 1 | PCE | I672 | WIL Weidmueller Industrial Light | PB | Connecteurs Etanches/composants passifs | PB45 | Weidmueller Industrial Light | 4064675906452 | 94054239 | DE | Module LED, 5700K, White, 24 V, 1108.3 mA, 26.6 W, 2719 lm, IP67, Connecteur enfichable, Femelle, Filetage du raccordement: M12 / M12 | 1644 | G | 5.39 | CDM | 1100 | 70 | 70 | MM | 7 |  |  | https://eshop.weidmueller.com/p/2899400000
2899410000 | WIL-LXXXX-RHPS-5700-X190-M12X-X0 | 358.1 | 1 | 1 | 1 | PCE | I672 | WIL Weidmueller Industrial Light | PB | Connecteurs Etanches/composants passifs | PB45 | Weidmueller Industrial Light | 4064675906469 | 85395200 | DE | Module LED, 5700K, White, 7 W, 750 lm, IP67, Connecteur enfichable, Filetage du raccordement: M12 | 436 | G | 3128.874 | CCM | 483 | 82 | 79 | MM | 7 |  |  | https://eshop.weidmueller.com/p/2899410000
2899420000 | BLL 5.08/02/90F 3.2SN OR BX | 164.47 | 100 | 90 | 90 | PCE | P311 | PCB-connectors 5 pin pitch | PL | Composants sur CI | PL30 | Connecteurs pour CI pas < 5mm | 4064675906476 | 85366930 | RO | Raccord enfichable du circuit imprimé avec une technologie de connexion innovante qui garantit un maniement sûr et intuitif. | 419.94 | G | 1441 | CCM | 347 | 134 | 31 | MM | 56 |  |  | https://eshop.weidmueller.com/p/2899420000
2899430000 | WIL-LXXXX-RHPS-5700-X190-M12D-X0 | 411.2 | 1 | 1 | 1 | PCE | I672 | WIL Weidmueller Industrial Light | PB | Connecteurs Etanches/composants passifs | PB45 | Weidmueller Industrial Light | 4064675906483 | 85395200 | DE | Module LED, 5700K, White, 7 W, 750 lm, IP67, Connecteur enfichable, Femelle, Filetage du raccordement: M12 / M12 | 450 | G | 3089.268 | CCM | 483 | 78 | 82 | MM | 7 |  |  | https://eshop.weidmueller.com/p/2899430000
2899440000 | WIL-LXXXX-RHPS-5700-X365-M12X-X0 | 487.8 | 1 | 1 | 1 | PCE | I672 | WIL Weidmueller Industrial Light | PB | Connecteurs Etanches/composants passifs | PB45 | Weidmueller Industrial Light | 4064675906490 | 85395200 | DE | Module LED, 5700K, White, 16.9 W, 1875 lm, IP67, Connecteur enfichable, Filetage du raccordement: M12 | 663 | G | 3133.416 | CCM | 484 | 78 | 83 | MM | 7 |  |  | https://eshop.weidmueller.com/p/2899440000
2899450000 | WIL-LXXXX-RHPS-5700-X365-M12D-X0 | 540.8 | 1 | 1 | 1 | PCE | I672 | WIL Weidmueller Industrial Light | PB | Connecteurs Etanches/composants passifs | PB45 | Weidmueller Industrial Light | 4064675906506 | 85395200 | DE | Module LED, 5700K, White, 16.9 W, 1875 lm, IP67, Connecteur enfichable, Femelle, Filetage du raccordement: M12 / M12 | 678 | G | 3129.84 | CCM | 483 | 81 | 80 | MM | 7 |  |  | https://eshop.weidmueller.com/p/2899450000
2899460000 | WIL-LXXXX-RHPS-5700-X540-M12X-X0 | 632.1 | 1 | 1 | 1 | PCE | I672 | WIL Weidmueller Industrial Light | PB | Connecteurs Etanches/composants passifs | PB45 | Weidmueller Industrial Light | 4064675906513 | 85395200 | DE | Module LED, 5700K, White, 28.5 W, 3001 lm, IP67, Connecteur enfichable, Filetage du raccordement: M12 | 967 | G | 5527.788 | CCM | 833 | 84 | 79 | MM | 7 |  |  | https://eshop.weidmueller.com/p/2899460000
2899470000 | WIL-LXXXX-RHPS-5700-X540-M12D-X0 | 65560 | 100 | 1 | 1 | PCE | I672 | WIL Weidmueller Industrial Light | PB | Connecteurs Etanches/composants passifs | PB45 | Weidmueller Industrial Light | 4064675906520 | 94054239 |  | Module LED, 5700K, White, 28.5 W, 3001 lm, IP67, Connecteur enfichable, Femelle, Filetage du raccordement: M12 / M12 | 1031 | G | [6 empty] | 7 |  |  | https://eshop.weidmueller.com/p/2899470000
2899480000 | WIL-LXXXX-RHPS-5700-X715-M12X-X0 | 789.2 | 1 | 1 | 1 | PCE | I672 | WIL Weidmueller Industrial Light | PB | Connecteurs Etanches/composants passifs | PB45 | Weidmueller Industrial Light | 4064675906537 | 85395200 | DE | Module LED, 5700K, White, 38.7 W, 4126 lm, IP67, Connecteur enfichable, Filetage du raccordement: M12 | 1181 | G | 5383.218 | CCM | 831 | 82 | 79 | MM | 7 |  |  | https://eshop.weidmueller.com/p/2899480000
2899490000 | WIL-LXXXX-RHPS-5700-X715-M12D-X0 | 80610 | 100 | 1 | 1 | PCE | I672 | WIL Weidmueller Industrial Light | PB | Connecteurs Etanches/composants passifs | PB45 | Weidmueller Industrial Light | 4064675906544 | 94054239 |  | Module LED, 5700K, White, 38.7 W, 4126 lm, IP67, Connecteur enfichable, Femelle, Filetage du raccordement: M12 / M12 | 1269 | G | [6 empty] | 7 |  |  | https://eshop.weidmueller.com/p/2899490000
2899500000 | WIL-LXXXX-RHPS-5700-1040-M12X-X0 | 1043 | 1 | 1 | 1 | PCE | I672 | WIL Weidmueller Industrial Light | PB | Connecteurs Etanches/composants passifs | PB45 | Weidmueller Industrial Light | 4064675906551 | 85395200 | DE | Module LED, 5700K, White, 26.5 W, 2719 lm, IP67, Connecteur enfichable, Filetage du raccordement: M12 | 1635 | G | 5.232 | CDM | 1150 | 65 | 70 | MM | 7 |  |  | https://eshop.weidmueller.com/p/2899500000
2899510000 | WIL-LXXXX-RHPS-5700-1040-M12D-X0 | 101000 | 100 | 1 | 1 | PCE | I672 | WIL Weidmueller Industrial Light | PB | Connecteurs Etanches/composants passifs | PB45 | Weidmueller Industrial Light | 4064675906568 | 94054239 |  | Module LED, 5700K, White, 50 W, 6001 lm, IP67, Connecteur enfichable, Femelle, Filetage du raccordement: M12 / M12 | 1815 | G | [6 empty] | 7 |  |  | https://eshop.weidmueller.com/p/2899510000
2899530000 | WIL-LRGBW-RXSS-XXXX-X365SX-M12X-X0 | 661.14 | 1 | 1 | 1 | PCE | I672 | WIL Weidmueller Industrial Light | PB | Connecteurs Etanches/composants passifs | PB45 | Weidmueller Industrial Light | 4064675906582 | 94054239 | DE | Module LED, Red, Green, Blue, White, 20.5 W, IP67, Connecteur enfichable, Filetage du raccordement: M12 | 649 | G | 3168.48 | CCM | 483 | 82 | 80 | MM | 7 |  |  | https://eshop.weidmueller.com/p/2899530000
2899540000 | WIL-LRGBW-RXSS-XXXX-X610SX-M12X-X0 | 926.64 | 1 | 1 | 1 | PCE | I672 | WIL Weidmueller Industrial Light | PB | Connecteurs Etanches/composants passifs | PB45 | Weidmueller Industrial Light | 4064675906599 | 94054239 | DE | Module LED, Red, Green, Blue, White, 38.7 W, IP67, Connecteur enfichable, Filetage du raccordement: M12 | 931 | G | 5383.218 | CCM | 831 | 82 | 79 | MM | 7 |  |  | https://eshop.weidmueller.com/p/2899540000
2899550000 | WIL-LRGBW-RXSS-XXXX-1040SX-M12X-X0 | 1384.92 | 1 | 1 | 1 | PCE | I672 | WIL Weidmueller Industrial Light | PB | Connecteurs Etanches/composants passifs | PB45 | Weidmueller Industrial Light | 4064675906605 | 94054239 | DE | Module LED, Red, Green, Blue, White, 67.7 W, IP67, Connecteur enfichable, Filetage du raccordement: M12 | 1470 | G | 5390 | CCM | 1100 | 70 | 70 | MM | 7 |  |  | https://eshop.weidmueller.com/p/2899550000
2899560000 | WIL-LRGBW-RHPS-XXXX-X190SX-M12X-X0 | 371.9 | 1 | 1 | 1 | PCE | I672 | WIL Weidmueller Industrial Light | PB | Connecteurs Etanches/composants passifs | PB45 | Weidmueller Industrial Light | 4064675906612 | 94054239 | DE | Module LED, Red, Green, Blue, White, 10.2 W, IP67, Connecteur enfichable, Filetage du raccordement: M12 | 393 | G | 1936.69 | CCM | 379 | 70 | 73 | MM | 7 |  |  | https://eshop.weidmueller.com/p/2899560000
2899570000 | WIL-LRGBW-RHPS-XXXX-X365SX-M12X-X0 | 723.78 | 1 | 1 | 1 | PCE | I672 | WIL Weidmueller Industrial Light | PB | Connecteurs Etanches/composants passifs | PB45 | Weidmueller Industrial Light | 4064675906629 | 94054239 | DE | Module LED, Red, Green, Blue, White, 20.5 W, IP67, Connecteur enfichable, Filetage du raccordement: M12 | 650 | G | 3124.044 | CCM | 483 | 77 | 84 | MM | 7 |  |  | https://eshop.weidmueller.com/p/2899570000
2899580000 | WIL-LRGBW-RHPS-XXXX-X610SX-M12X-X0 | 1037.52 | 1 | 1 | 1 | PCE | I672 | WIL Weidmueller Industrial Light | PB | Connecteurs Etanches/composants passifs | PB45 | Weidmueller Industrial Light | 4064675906636 | 94054239 | DE | Module LED, Red, Green, Blue, White, 38.7 W, IP67, Connecteur enfichable, Filetage du raccordement: M12 | 1021 | G | 5586.88 | CCM | 832 | 85 | 79 | MM | 7 |  |  | https://eshop.weidmueller.com/p/2899580000
2899590000 | WIL-LRGBW-RHPS-XXXX-1040SX-M12X-X0 | 1493.46 | 1 | 1 | 1 | PCE | I672 | WIL Weidmueller Industrial Light | PB | Connecteurs Etanches/composants passifs | PB45 | Weidmueller Industrial Light | 4064675906643 | 94054239 | DE | Module LED, Red, Green, Blue, White, 67.7 W, IP67, Connecteur enfichable, Filetage du raccordement: M12 | 1635 | G | 5.39 | CDM | 1100 | 70 | 70 | MM | 7 |  |  | https://eshop.weidmueller.com/p/2899590000
2899600000 | WIL-EXXXX-RXSS-5700-X140-M8XX | 210.6 | 1 | 1 | 1 | PCE | I672 | WIL Weidmueller Industrial Light | PB | Connecteurs Etanches/composants passifs | PB45 | Weidmueller Industrial Light | 4064675906650 | 94054239 | DE | Module LED, 5700K, White, 141.7 mA, 3.4 W, 242 lm, IP54, Connecteur enfichable, Filetage du raccordement: M8 | 200 | G | 1.777 | CDM | 368 | 70 | 69 | MM | 7 |  |  | https://eshop.weidmueller.com/p/2899600000
2899610000 | WIL-EXXXX-RXSS-5700-X280-M8XX | 243.54 | 1 | 1 | 1 | PCE | I672 | WIL Weidmueller Industrial Light | PB | Connecteurs Etanches/composants passifs | PB45 | Weidmueller Industrial Light | 4064675906667 | 94054239 | DE | Module LED, 5700K, White, 283.3 mA, 6.8 W, 485 lm, IP54, Connecteur enfichable, Filetage du raccordement: M8 | 267 | G | 1872.936 | CCM | 377 | 72 | 69 | MM | 7 |  |  | https://eshop.weidmueller.com/p/2899610000
2899620000 | WIL-EXXXX-RXSS-5700-X420-M8XX | 289.8 | 1 | 1 | 1 | PCE | I672 | WIL Weidmueller Industrial Light | PB | Connecteurs Etanches/composants passifs | PB45 | Weidmueller Industrial Light | 4064675906674 | 94054239 | DE | Module LED, 5700K, White, 425 mA, 10.2 W, 728 lm, IP54, Connecteur enfichable, Filetage du raccordement: M8 | 372 | G | 3089.268 | CCM | 483 | 78 | 82 | MM | 7 |  |  | https://eshop.weidmueller.com/p/2899620000
2899630000 | WIL-EXXXX-RXSS-5700-X560-M8XX | 316.44 | 1 | 1 | 1 | PCE | I672 | WIL Weidmueller Industrial Light | PB | Connecteurs Etanches/composants passifs | PB45 | Weidmueller Industrial Light | 4064675906681 | 94054239 | DE | Module LED, 5700K, White, 562.5 mA, 13.5 W, 971 lm, IP54, Connecteur enfichable, Filetage du raccordement: M8 | 512 | G | 5593.595 | CCM | 833 | 85 | 79 | MM | 7 |  |  | https://eshop.weidmueller.com/p/2899630000
2899640000 | WIL-EXXXX-RXSS-5700-X700-M8XX | 396.54 | 1 | 1 | 1 | PCE | I672 | WIL Weidmueller Industrial Light | PB | Connecteurs Etanches/composants passifs | PB45 | Weidmueller Industrial Light | 4064675906698 | 94054239 | DE | Module LED, 5700K, White, 704.2 mA, 16.9 W, 1214 lm, IP54, Connecteur enfichable, Filetage du raccordement: M8 | 591 | G | 0.053 | HL | 830 | 80 | 80 | MM | 7 |  |  | https://eshop.weidmueller.com/p/2899640000
2899650000 | WIL-EXXXX-RXSS-5700-X840-M8XX | 429.48 | 1 | 1 | 1 | PCE | I672 | WIL Weidmueller Industrial Light | PB | Connecteurs Etanches/composants passifs | PB45 | Weidmueller Industrial Light | 4064675906704 | 94054239 | DE | Module LED, 5700K, White, 845.8 mA, 20.3 W, 1457 lm, IP54, Connecteur enfichable, Filetage du raccordement: M8 | 716 | G | 4865.798 | CCM | 993.02 | 70 | 70 | MM | 7 |  |  | https://eshop.weidmueller.com/p/2899650000
2899660000 | WIL-EXXXX-RXSS-5700-X980-M8XX | 462.24 | 1 | 1 | 1 | PCE | I672 | WIL Weidmueller Industrial Light | PB | Connecteurs Etanches/composants passifs | PB45 | Weidmueller Industrial Light | 4064675906711 | 94054239 | DE | Module LED, 5700K, White, 987.5 mA, 23.7 W, 1700 lm, IP54, Connecteur enfichable, Filetage du raccordement: M8 | 800 | G | 5.145 | CDM | 1050 | 70 | 70 | MM | 7 |  |  | https://eshop.weidmueller.com/p/2899660000
2899670000 | WIL-EXXXX-RXSS-5700-1120-M8XX | 495.18 | 1 | 1 | 1 | PCE | I672 | WIL Weidmueller Industrial Light | PB | Connecteurs Etanches/composants passifs | PB45 | Weidmueller Industrial Light | 4064675906728 | 94054239 | DE | Module LED, 5700K, White, 1125 mA, 27.0 W, 1943 lm, IP54, Connecteur enfichable, Filetage du raccordement: M8 | 964 | G | 6.125 | CDM | 1250 | 70 | 70 | MM | 7 |  |  | https://eshop.weidmueller.com/p/2899670000
2899680000 | WIL-EXXXX-RXSS-5700-1400-M8XX | 595.08 | 1 | 1 | 1 | PCE | I672 | WIL Weidmueller Industrial Light | PB | Connecteurs Etanches/composants passifs | PB45 | Weidmueller Industrial Light | 4064675906735 | 94054239 | DE | Module LED, 5700K, White, 1412.5 mA, 33.9 W, 2429 lm, IP54, Connecteur enfichable, Filetage du raccordement: M8 | 1173 | G | 7.252 | CDM | 1480 | 70 | 70 | MM | 7 |  |  | https://eshop.weidmueller.com/p/2899680000
2899690000 | WIL-EXXXX-RXSS-5700-X140-M8DX | 281.7 | 1 | 1 | 1 | PCE | I672 | WIL Weidmueller Industrial Light | PB | Connecteurs Etanches/composants passifs | PB45 | Weidmueller Industrial Light | 4064675906742 | 94054239 | DE | Module LED, 5700K, White, 141.7 mA, 3.4 W, 242 lm, IP54, Connecteur enfichable, Femelle, Filetage du raccordement: M8 / M8 | 205 | G | 1850.688 | CCM | 378 | 68 | 72 | MM | 7 |  |  | https://eshop.weidmueller.com/p/2899690000
2899700000 | WIL-EXXXX-RXSS-5700-X280-M8DX | 314.64 | 1 | 1 | 1 | PCE | I672 | WIL Weidmueller Industrial Light | PB | Connecteurs Etanches/composants passifs | PB45 | Weidmueller Industrial Light | 4064675906759 | 94054239 | DE | Module LED, 5700K, White, 283.3 mA, 6.8 W, 485 lm, IP54, Connecteur enfichable, Femelle, Filetage du raccordement: M8 / M8 | 291 | G | 1842.4 | CCM | 376 | 70 | 70 | MM | 7 |  |  | https://eshop.weidmueller.com/p/2899700000
2899710000 | WIL-EXXXX-RXSS-5700-X420-M8DX | 360.9 | 1 | 1 | 1 | PCE | I672 | WIL Weidmueller Industrial Light | PB | Connecteurs Etanches/composants passifs | PB45 | Weidmueller Industrial Light | 4064675906766 | 94054239 | DE | Module LED, 5700K, White, 425 mA, 10.2 W, 728 lm, IP54, Connecteur enfichable, Femelle, Filetage du raccordement: M8 / M8 | 445 | G | 5735.205 | CCM | 833 | 85 | 81 | MM | 7 |  |  | https://eshop.weidmueller.com/p/2899710000
2899720000 | WIL-EXXXX-RXSS-5700-X560-M8DX | 387.54 | 1 | 1 | 1 | PCE | I672 | WIL Weidmueller Industrial Light | PB | Connecteurs Etanches/composants passifs | PB45 | Weidmueller Industrial Light | 4064675906773 | 94054239 | DE | Module LED, 5700K, White, 562.5 mA, 13.5 W, 971 lm, IP54, Connecteur enfichable, Femelle, Filetage du raccordement: M8 / M8 | 516 | G | 5652.608 | CCM | 832 | 86 | 79 | MM | 7 |  |  | https://eshop.weidmueller.com/p/2899720000
2899730000 | WIL-EXXXX-RXSS-5700-X700-M8DX | 467.64 | 1 | 1 | 1 | PCE | I672 | WIL Weidmueller Industrial Light | PB | Connecteurs Etanches/composants passifs | PB45 | Weidmueller Industrial Light | 4064675906780 | 94054239 | DE | Module LED, 5700K, White, 704.2 mA, 16.9 W, 1214 lm, IP54, Connecteur enfichable, Femelle, Filetage du raccordement: M8 / M8 | 593 | G | 5892.48 | CCM | 837 | 88 | 80 | MM | 7 |  |  | https://eshop.weidmueller.com/p/2899730000
2899740000 | WIL-EXXXX-RXPS-5700-X140-M8XX | 168 | 1 | 1 | 1 | PCE | I672 | WIL Weidmueller Industrial Light | PB | Connecteurs Etanches/composants passifs | PB45 | Weidmueller Industrial Light | 4064675906797 | 94054239 | DE | Module LED, 5700K, White, 3.4 W, 410 lm, IP54, Connecteur enfichable, Filetage du raccordement: M8 | 199 | G | 1877.904 | CCM | 378 | 72 | 69 | MM | 7 |  |  | https://eshop.weidmueller.com/p/2899740000
2899750000 | WIL-EXXXX-RXPS-5700-X280-M8XX | 206.2 | 1 | 1 | 1 | PCE | I672 | WIL Weidmueller Industrial Light | PB | Connecteurs Etanches/composants passifs | PB45 | Weidmueller Industrial Light | 4064675906803 | 85395200 | DE | Module LED, 5700K, White, 6.8 W, 819 lm, IP54, Connecteur enfichable, Filetage du raccordement: M8 | 273 | G | 1903.986 | CCM | 378 | 73 | 69 | MM | 7 |  |  | https://eshop.weidmueller.com/p/2899750000
2899760000 | WIL-EXXXX-RXPS-5700-X420-M8XX | 244.6 | 1 | 1 | 1 | PCE | I672 | WIL Weidmueller Industrial Light | PB | Connecteurs Etanches/composants passifs | PB45 | Weidmueller Industrial Light | 4064675906810 | 85395200 | DE | Module LED, 5700K, White, 10.2 W, 1229 lm, IP54, Connecteur enfichable, Filetage du raccordement: M8 | 381 | G | 3089.268 | CCM | 483 | 78 | 82 | MM | 7 |  |  | https://eshop.weidmueller.com/p/2899760000
2899770000 | WIL-EXXXX-RXPS-5700-X560-M8XX | 287.3 | 1 | 1 | 1 | PCE | I672 | WIL Weidmueller Industrial Light | PB | Connecteurs Etanches/composants passifs | PB45 | Weidmueller Industrial Light | 4064675906827 | 94054239 | DE | Module LED, 5700K, White, 13.8 W, 1639 lm, IP54, Connecteur enfichable, Filetage du raccordement: M8 | 523 | G | 5.312 | CDM | 830 | 80 | 80 | MM | 7 |  |  | https://eshop.weidmueller.com/p/2899770000
2899780000 | WIL-EXXXX-RXPS-5700-X700-M8XX | 363.2 | 1 | 1 | 1 | PCE | I672 | WIL Weidmueller Industrial Light | PB | Connecteurs Etanches/composants passifs | PB45 | Weidmueller Industrial Light | 4064675906834 | 85395200 | DE | Module LED, 5700K, White, 16.9 W, 2048 lm, IP54, Connecteur enfichable, Filetage du raccordement: M8 | 605 | G | 5.312 | CDM | 830 | 80 | 80 | MM | 7 |  |  | https://eshop.weidmueller.com/p/2899780000
2899790000 | WIL-EXXXX-RXPS-5700-X980-M8XX | 439.9 | 1 | 1 | 1 | PCE | I672 | WIL Weidmueller Industrial Light | PB | Connecteurs Etanches/composants passifs | PB45 | Weidmueller Industrial Light | 4064675906841 | 85395200 | DE | Module LED, 5700K, White, 25 W, 2868 lm, IP54, Connecteur enfichable, Filetage du raccordement: M8 | 830 | G | 4.846 | CDM | 1065 | 65 | 70 | MM | 7 |  |  | https://eshop.weidmueller.com/p/2899790000
2899800000 | WIL-EXXXX-RXPS-5700-1120-M8XX | 478.1 | 1 | 1 | 1 | PCE | I672 | WIL Weidmueller Industrial Light | PB | Connecteurs Etanches/composants passifs | PB45 | Weidmueller Industrial Light | 4064675906858 | 85395200 | DE | Module LED, 5700K, White, 27.0 W, 3277 lm, IP54, Connecteur enfichable, Filetage du raccordement: M8 | 930 | G | 6002.5 | CCM | 1225 | 70 | 70 | MM | 7 |  |  | https://eshop.weidmueller.com/p/2899800000
2899810000 | WIL-EXXXX-RXPS-5700-1400-M8XX | 591 | 1 | 1 | 1 | PCE | I672 | WIL Weidmueller Industrial Light | PB | Connecteurs Etanches/composants passifs | PB45 | Weidmueller Industrial Light | 4064675906865 | 85395200 |  | Module LED, 5700K, White, 33.9 W, 4097 lm, IP54, Connecteur enfichable, Filetage du raccordement: M8 | 1109 | G | 7276.5 | CCM | 1485 | 70 | 70 | MM | 7 |  |  | https://eshop.weidmueller.com/p/2899810000
2899820000 | WIL-EXXXX-RXPS-5700-X140-M8DX | 223.1 | 1 | 1 | 1 | PCE | I672 | WIL Weidmueller Industrial Light | PB | Connecteurs Etanches/composants passifs | PB45 | Weidmueller Industrial Light | 4064675906872 | 85395200 | DE | Module LED, 5700K, White, 3.4 W, 410 lm, IP54, Connecteur enfichable, Femelle, Filetage du raccordement: M8 / M8 | 205 | G | 1820.91 | CCM | 377 | 70 | 69 | MM | 7 |  |  | https://eshop.weidmueller.com/p/2899820000
2899830000 | WIL-EXXXX-RXPS-5700-X280-M8DX | 261.4 | 1 | 1 | 1 | PCE | I672 | WIL Weidmueller Industrial Light | PB | Connecteurs Etanches/composants passifs | PB45 | Weidmueller Industrial Light | 4064675906889 | 85395200 | DE | Module LED, 5700K, White, 6.8 W, 819 lm, IP54, Connecteur enfichable, Femelle, Filetage du raccordement: M8 / M8 | 278 | G | 1851.822 | CCM | 378 | 71 | 69 | MM | 7 |  |  | https://eshop.weidmueller.com/p/2899830000
2899840000 | WIL-EXXXX-RXPS-5700-X420-M8DX | 299.7 | 1 | 1 | 1 | PCE | I672 | WIL Weidmueller Industrial Light | PB | Connecteurs Etanches/composants passifs | PB45 | Weidmueller Industrial Light | 4064675906896 | 85395200 | DE | Module LED, 5700K, White, 10.2 W, 1229 lm, IP54, Connecteur enfichable, Femelle, Filetage du raccordement: M8 / M8 | 455 | G | 5192.512 | CCM | 832 | 79 | 79 | MM | 7 |  |  | https://eshop.weidmueller.com/p/2899840000
2899850000 | WIL-EXXXX-RXPS-5700-X560-M8DX | 342.4 | 1 | 1 | 1 | PCE | I672 | WIL Weidmueller Industrial Light | PB | Connecteurs Etanches/composants passifs | PB45 | Weidmueller Industrial Light | 4064675906902 | 85395200 | DE | Module LED, 5700K, White, 13.8 W, 1639 lm, IP54, Connecteur enfichable, Femelle, Filetage du raccordement: M8 / M8 | 530 | G | 5.312 | CDM | 830 | 80 | 80 | MM | 7 |  |  | https://eshop.weidmueller.com/p/2899850000
2899860000 | WIL-EXXXX-RXPS-5700-X700-M8DX | 418.4 | 1 | 1 | 1 | PCE | I672 | WIL Weidmueller Industrial Light | PB | Connecteurs Etanches/composants passifs | PB45 | Weidmueller Industrial Light | 4064675906919 | 85395200 | DE | Module LED, 5700K, White, 16.9 W, 2048 lm, IP54, Connecteur enfichable, Femelle, Filetage du raccordement: M8 / M8 | 605 | G | 5.312 | CDM | 830 | 80 | 80 | MM | 7 |  |  | https://eshop.weidmueller.com/p/2899860000
2899870000 | WIL-ERGBX-RXSS-XXXX-X280-M8XX | 317.88 | 1 | 1 | 1 | PCE | I672 | WIL Weidmueller Industrial Light | PB | Connecteurs Etanches/composants passifs | PB45 | Weidmueller Industrial Light | 4064675906926 | 94054239 | DE | Module LED, 24 V, 5.5 W, 552 lm, IP54, Connecteur enfichable, Filetage du raccordement: M8 | 265 | G | 1924.962 | CCM | 377 | 74 | 69 | MM | 7 |  |  | https://eshop.weidmueller.com/p/2899870000
2899880000 | WIL-ERGBW-RXSS-XXXX-X280-M8XX | 240.5 | 1 | 1 | 1 | PCE | I672 | WIL Weidmueller Industrial Light | PB | Connecteurs Etanches/composants passifs | PB45 | Weidmueller Industrial Light | 4064675906933 | 85395200 | DE | Module LED, Red, Green, Blue, White, 24 V, 13 W, 552 lm, IP54, Connecteur enfichable, Filetage du raccordement: M8 | 266 | G | 1956.15 | CCM | 378 | 75 | 69 | MM | 7 |  |  | https://eshop.weidmueller.com/p/2899880000
2899890000 | WIL-SXXXX-FXSF-5700-X140-M8XX-S | 198.18 | 1 | 1 | 1 | PCE | I672 | WIL Weidmueller Industrial Light | PB | Connecteurs Etanches/composants passifs | PB45 | Weidmueller Industrial Light | 4064675906940 | 94054239 | DE | Module LED, 5700K, White, 141.7 mA, 3.4 W, 422 lm, IP40, Connecteur enfichable, Filetage du raccordement: M8 | 246 | G | 2272.86 | CCM | 414 | 90 | 61 | MM | 7 |  |  | https://eshop.weidmueller.com/p/2899890000
2899900000 | WIL-SXXXX-FXSF-5700-X280-M8XX-S | 229.86 | 1 | 1 | 1 | PCE | I672 | WIL Weidmueller Industrial Light | PB | Connecteurs Etanches/composants passifs | PB45 | Weidmueller Industrial Light | 4064675906957 | 94054239 | DE | Module LED, 5700K, White, 283.3 mA, 6.8 W, 844 lm, IP40, Connecteur enfichable, Filetage du raccordement: M8 | 308 | G | 1818.648 | CCM | 377 | 67 | 72 | MM | 7 |  |  | https://eshop.weidmueller.com/p/2899900000
2899910000 | WIL-SXXXX-FXSF-5700-X560-M8XX-S | 306 | 1 | 1 | 1 | PCE | I672 | WIL Weidmueller Industrial Light | PB | Connecteurs Etanches/composants passifs | PB45 | Weidmueller Industrial Light | 4064675906964 | 94054239 | DE | Module LED, 5700K, White, 562.5 mA, 13.5 W, 1266 lm, IP40, Connecteur enfichable, Filetage du raccordement: M8 | 606 | G | 5606.982 | CCM | 834 | 81 | 83 | MM | 7 |  |  | https://eshop.weidmueller.com/p/2899910000
2899920000 | WIL-SXXXX-FXSF-5700-X840-M8XX-S | 392.58 | 1 | 1 | 1 | PCE | I672 | WIL Weidmueller Industrial Light | PB | Connecteurs Etanches/composants passifs | PB45 | Weidmueller Industrial Light | 4064675906971 | 94054239 | DE | Module LED, 5700K, White, 845.8 mA, 20.3 W, 2532 lm, IP40, Connecteur enfichable, Filetage du raccordement: M8 | 863 | G | 5.444 | CDM | 1111.03 | 70 | 70 | MM | 7 |  |  | https://eshop.weidmueller.com/p/2899920000
2899930000 | WIL-SXXXX-FXSF-5700-1120-M8XX-S | 456.3 | 1 | 1 | 1 | PCE | I672 | WIL Weidmueller Industrial Light | PB | Connecteurs Etanches/composants passifs | PB45 | Weidmueller Industrial Light | 4064675906988 | 94054239 | DE | Module LED, 5700K, White, 1125 mA, 27 W, 3376 lm, IP40, Connecteur enfichable, Filetage du raccordement: M8 | 1100 | G | 6443.5 | CCM | 1315 | 70 | 70 | MM | 7 |  |  | https://eshop.weidmueller.com/p/2899930000
2899940000 | WIL-SXXXX-FXSF-5700-1400-M8XX-S | 551.16 | 1 | 1 | 1 | PCE | I672 | WIL Weidmueller Industrial Light | PB | Connecteurs Etanches/composants passifs | PB45 | Weidmueller Industrial Light | 4064675906995 | 94054239 | DE | Module LED, 5700K, White, 1412.5 mA, 33.9 W, 4221 lm, IP40, Connecteur enfichable, Filetage du raccordement: M8 | 1363 | G | 7.556 | CDM | 1542 | 70 | 70 | MM | 7 |  |  | https://eshop.weidmueller.com/p/2899940000
2899950000 | WIL-SXXXX-FXSF-5700-X140-M8DX-S | 263.7 | 1 | 1 | 1 | PCE | I672 | WIL Weidmueller Industrial Light | PB | Connecteurs Etanches/composants passifs | PB45 | Weidmueller Industrial Light | 4064675907008 | 94054239 | DE | Module LED, 5700K, White, 141.7 mA, 3.4 W, 422 lm, IP40, Connecteur enfichable, Femelle, Filetage du raccordement: M8 / M8 | 217 | G | 1898.949 | CCM | 377 | 69 | 73 | MM | 7 |  |  | https://eshop.weidmueller.com/p/2899950000
2899960000 | WIL-SXXXX-FXSF-5700-X280-M8DX-S | 295.56 | 1 | 1 | 1 | PCE | I672 | WIL Weidmueller Industrial Light | PB | Connecteurs Etanches/composants passifs | PB45 | Weidmueller Industrial Light | 4064675907015 | 94054239 | DE | Module LED, 5700K, White, 283.3 mA, 6.8 W, 844 lm, IP40, Connecteur enfichable, Femelle, Filetage du raccordement: M8 / M8 | 315 | G | 1825.74 | CCM | 378 | 69 | 70 | MM | 7 |  |  | https://eshop.weidmueller.com/p/2899960000
2899970000 | WIL-SXXXX-FXSF-5700-X560-M8DX-S | 371.52 | 1 | 1 | 1 | PCE | I672 | WIL Weidmueller Industrial Light | PB | Connecteurs Etanches/composants passifs | PB45 | Weidmueller Industrial Light | 4064675907022 | 94054239 | DE | Module LED, 5700K, White, 562.5 mA, 13.5 W, 1266 lm, IP40, Connecteur enfichable, Femelle, Filetage du raccordement: M8 / M8 | 612 | G | 5527.788 | CCM | 833 | 84 | 79 | MM | 7 |  |  | https://eshop.weidmueller.com/p/2899970000
2899980000 | WIL-SXXXX-FXSF-5700-X840-M8DX-S | 458.28 | 1 | 1 | 1 | PCE | I672 | WIL Weidmueller Industrial Light | PB | Connecteurs Etanches/composants passifs | PB45 | Weidmueller Industrial Light | 4064675907039 | 94054239 | DE | Module LED, 5700K, White, 845.8 mA, 20.3 W, 2532 lm, IP40, Connecteur enfichable, Femelle, Filetage du raccordement: M8 / M8 | 868 | G | 4.876 | CDM | 995 | 70 | 70 | MM | 7 |  |  | https://eshop.weidmueller.com/p/2899980000
2899990000 | WIL-SXXXX-FXPF-6500-X140-M8XX-S | 211.9 | 1 | 1 | 1 | PCE | I672 | WIL Weidmueller Industrial Light | PB | Connecteurs Etanches/composants passifs | PB45 | Weidmueller Industrial Light | 4064675907046 | 85395200 | DE | Module LED, 6500K, Cold white, 3.4 W, 286 lm, IP69K, Connecteur enfichable, Filetage du raccordement: M8 | 246 | G | 1794.897 | CCM | 377 | 69 | 69 | MM | 7 |  |  | https://eshop.weidmueller.com/p/2899990000
2900110000 | WIL-SXXXX-FXPF-6500-X280-M8XX-S | 258.9 | 1 | 1 | 1 | PCE | I672 | WIL Weidmueller Industrial Light | PB | Connecteurs Etanches/composants passifs | PB45 | Weidmueller Industrial Light | 4064675907053 | 85395200 | DE | Module LED, 6500K, Cold white, 6.8 W, 571 lm, IP69K, Connecteur enfichable, Filetage du raccordement: M8 | 375 | G | 1825.74 | CCM | 378 | 70 | 69 | MM | 7 |  |  | https://eshop.weidmueller.com/p/2900110000
2900120000 | WIL-SXXXX-FXPF-6500-X560-M8XX-S | 390.6 | 1 | 1 | 1 | PCE | I672 | WIL Weidmueller Industrial Light | PB | Connecteurs Etanches/composants passifs | PB45 | Weidmueller Industrial Light | 4064675907060 | 85395200 | DE | Module LED, 6500K, Cold white, 13.8 W, 1142 lm, IP69K, Connecteur enfichable, Filetage du raccordement: M8 | 734 | G | 5258.24 | CCM | 832 | 80 | 79 | MM | 7 |  |  | https://eshop.weidmueller.com/p/2900120000
2900130000 | WIL-SXXXX-FXPF-6500-X840-M8XX-S | 505.4 | 1 | 1 | 1 | PCE | I672 | WIL Weidmueller Industrial Light | PB | Connecteurs Etanches/composants passifs | PB45 | Weidmueller Industrial Light | 4064675907077 | 85395200 | DE | Module LED, 6500K, Cold white, 20.5 W, 1713 lm, IP69K, Connecteur enfichable, Filetage du raccordement: M8 | 1090 | G | 4974.9 | CCM | 1030 | 70 | 69 | MM | 7 |  |  | https://eshop.weidmueller.com/p/2900130000
2900140000 | WIL-SXXXX-FXPF-6500-1120-M8XX-S | 599.4 | 1 | 1 | 1 | PCE | I672 | WIL Weidmueller Industrial Light | PB | Connecteurs Etanches/composants passifs | PB45 | Weidmueller Industrial Light | 4064675907084 | 85395200 |  | Module LED, 6500K, Cold white, 27 W, 2284 lm, IP69K, Connecteur enfichable, Filetage du raccordement: M8 | 1400 | G | 6321 | CCM | 1290 | 70 | 70 | MM | 7 |  |  | https://eshop.weidmueller.com/p/2900140000
2900150000 | WIL-SXXXX-FXPF-6500-1400-M8XX-S | 720.7 | 1 | 1 | 1 | PCE | I672 | WIL Weidmueller Industrial Light | PB | Connecteurs Etanches/composants passifs | PB45 | Weidmueller Industrial Light | 4064675907091 | 85395200 |  | Module LED, 6500K, Cold white, 33.9 W, 2855 lm, IP69K, Connecteur enfichable, Filetage du raccordement: M8 | 1692 | G | 7791 | CCM | 1590 | 70 | 70 | MM | 7 |  |  | https://eshop.weidmueller.com/p/2900150000
2900160000 | WIL-SXXXX-FXPF-6500-X140-M8DX-S | 261.3 | 1 | 1 | 1 | PCE | I672 | WIL Weidmueller Industrial Light | PB | Connecteurs Etanches/composants passifs | PB45 | Weidmueller Industrial Light | 4064675907107 | 85395200 | DE | Module LED, 6500K, Cold white, 3.4 W, 286 lm, IP69K, Connecteur enfichable, Femelle, Filetage du raccordement: M8 / M8 | 249 | G | 1856.721 | CCM | 379 | 69 | 71 | MM | 7 |  |  | https://eshop.weidmueller.com/p/2900160000
2900170000 | WIL-SXXXX-FXPF-6500-X280-M8DX-S | 308.3 | 1 | 1 | 1 | PCE | I672 | WIL Weidmueller Industrial Light | PB | Connecteurs Etanches/composants passifs | PB45 | Weidmueller Industrial Light | 4064675907114 | 85395200 | DE | Module LED, 6500K, Cold white, 6.8 W, 571 lm, IP69K, Connecteur enfichable, Femelle, Filetage du raccordement: M8 / M8 | 378 | G | 1820.91 | CCM | 377 | 70 | 69 | MM | 7 |  |  | https://eshop.weidmueller.com/p/2900170000
2900180000 | WIL-SXXXX-FXPF-6500-X560-M8DX-S | 440 | 1 | 1 | 1 | PCE | I672 | WIL Weidmueller Industrial Light | PB | Connecteurs Etanches/composants passifs | PB45 | Weidmueller Industrial Light | 4064675907121 | 85395200 | DE | Module LED, 6500K, Cold white, 13.8 W, 1142 lm, IP69K, Connecteur enfichable, Femelle, Filetage du raccordement: M8 / M8 | 737 | G | 5531.12 | CCM | 833 | 83 | 80 | MM | 7 |  |  | https://eshop.weidmueller.com/p/2900180000
2900190000 | WIL-SXXXX-FXPF-6500-X840-M8DX-S | 554.8 | 1 | 1 | 1 | PCE | I672 | WIL Weidmueller Industrial Light | PB | Connecteurs Etanches/composants passifs | PB45 | Weidmueller Industrial Light | 4064675907138 | 85395200 | DE | Module LED, 6500K, Cold white, 20.5 W, 1713 lm, IP69K, Connecteur enfichable, Femelle, Filetage du raccordement: M8 / M8 | 1085 | G | 5.12 | CDM | 1045 | 70 | 70 | MM | 7 |  |  | https://eshop.weidmueller.com/p/2900190000
2900260010 | PAC-S1500-SL24-V0-1M | 223.3 | 1 | 1 | 1 | PCE | I675 | SPS connecting cable | PL | Composants sur CI | PL35 | Connecteurs STV, RSV / autres | 4032248422937 | 85444290 | ES | Connecteurs STV, RSV / autres - PAC-S1500-SL24-V0-1M Connecteurs STV, RSV / autres | 446 | G | 4582.8 | CCM | 335 | 152 | 90 | MM | 7 |  |  | https://eshop.weidmueller.com/p/2900260010
2900850100 | CH-SMC-01.00-Y2C90 | 23.6 | 1 | 10 | 10 | PCE | I673 | SAI accessories | PB | Connecteurs Etanches/composants passifs | PB49 | Connecteurs etanches | 4099986006065 | 85444290 | DE | CH-SMC-01.00-Y2C90 - CH-SMC-01.00-Y2C90 -Connecteurs etanches Connecteurs etanches | 1850 | G |  | CCM |  |  |  | MM | 7 |  |  | https://eshop.weidmueller.com/p/2900850100
2900860010 | PAC-S1500-SD15-V6-1M | 242.2 | 1 | 1 | 1 | PCE | I675 | SPS connecting cable | PL | Composants sur CI | PL35 | Connecteurs STV, RSV / autres | 4032248423460 | 85444290 | ES | Connecteurs STV, RSV / autres - PAC-S1500-SD15-V6-1M Connecteurs STV, RSV / autres | 648 | G | 305.115 | CCM | 213.4 | 213.4 | 6.7 | MM | 7 |  |  | https://eshop.weidmueller.com/p/2900860010
2900860020 | PAC-S1500-SD15-V6-2M | 178.99 | 1 | 1 | 1 | PCE | I675 | SPS connecting cable | PL | Composants sur CI | PL35 | Connecteurs STV, RSV / autres | 4099986985629 | 85444290 | ES | PAC-S1500-SD15-V6-2M -Connecteurs STV, RSV / autres Connecteurs STV, RSV / autres | 395 | G | [6 empty] | 7 |  |  | https://eshop.weidmueller.com/p/2900860020
2900950000 | VG EX EBU12M M20 KB 10-16 | 2662 | 100 | 50 | 50 | PCE | P179 | Accessories others | PS | Produits Spécifiques | PS26 | Coffrets ATEX | 4099986678293 | 74198090 | TR | VG EX EBU12M M20 KB 10-16 - Connecteurs STV, RSV / autres - VG EX EBU12M M20 KB 10-16 Coffrets ATEX | 2500 | G | [5 empty] | MM | 7 |  |  | https://eshop.weidmueller.com/p/2900950000
2900960000 | SFX-VT 11/60 MM RT | 67.6 | 100 | 1000 | 1000 | PCE | P176 | Labels markers | PI | Produits d'Installation | PI83 | Matériels d'installation | 4099986655379 | 39199080 | DE | Système de codage des câbles, Rouge, Diamètre extérieur du conducteur:7 - 40 mm, sans, Polyuréthane, -55...105 °C | 622 | G | 1502.8 | CCM | 170 | 136 | 65 | MM | 7 |  |  | https://eshop.weidmueller.com/p/2900960000
2900970000 | SFX-VT 11/60 MM BL | 67.6 | 100 | 1000 | 1000 | PCE | P176 | Labels markers | PI | Produits d'Installation | PI83 | Matériels d'installation | 4099986658042 | 39199080 | DE | Système de codage des câbles, bleu, Diamètre extérieur du conducteur:7 - 40 mm, sans, Polyuréthane, -55...105 °C | 629 | G | 1165.479 | CCM | 133 | 127 | 69 | MM | 7 |  |  | https://eshop.weidmueller.com/p/2900970000
2901280050 | IE-C5DB4BB0050MCAA70-X | 92.4159 | 1 | 1 | 1 | PCE | I653 | Industrial Ethernet Cables | PB | Connecteurs Etanches/composants passifs | PB47 | Ethernet Industriel Composants Passifs | 4099987794787 | 85444290 | DE | IE-C5DB4BB0050MCAA70-X Connecteurs Etanches/composants passifs Connecteurs Etanches/composants passifs | 900 | G | 2400 | CCM | 200 | 200 | 60 | MM | 7 |  |  | https://eshop.weidmueller.com/p/2901280050
2901280055 | IE-C5DB4BB0055MCAA70-X | 100.01 | 1 | 1 | 1 | PCE | I653 | Industrial Ethernet Cables | PB | Connecteurs Etanches/composants passifs | PB47 | Ethernet Industriel Composants Passifs | 4099986575653 | 85444290 | DE | Câble ferroviaire Ethernet (confectionné), M12 codage D – mâle coudé IP 67, RJ45 IP 20, Nombre de pôles: 4, Longueur: 5.5 mm | 300 | G | 1033.91 | CCM | 226.8 | 226.8 | 20.1 | MM | 35 |  |  | https://eshop.weidmueller.com/p/2901280055
2901280100 | IE-C5DB4BB0100MCAA70-X | 129.2612 | 1 | 1 | 1 | PCE | I653 | Industrial Ethernet Cables | PB | Connecteurs Etanches/composants passifs | PB47 | Ethernet Industriel Composants Passifs | 4099987794749 | 85444290 | DE | IE-C5DB4BB0100MCAA70-X Connecteurs Etanches/composants passifs Connecteurs Etanches/composants passifs | 1000 | G | 1012.5 | CCM | 225 | 225 | 20 | MM | 7 |  |  | https://eshop.weidmueller.com/p/2901280100
2901280150 | IE-C5DB4BB0150MCAA70-X | 166.1065 | 1 | 1 | 1 | PCE | I653 | Industrial Ethernet Cables | PB | Connecteurs Etanches/composants passifs | PB47 | Ethernet Industriel Composants Passifs | 4099987794732 | 85444290 | DE | IE-C5DB4BB0150MCAA70-X Connecteurs Etanches/composants passifs Connecteurs Etanches/composants passifs | 1200 | G | 1012.5 | CCM | 225 | 225 | 20 | MM | 7 |  |  | https://eshop.weidmueller.com/p/2901280150
2901350000 | BLZP 5.08HC/03/180F SN BK BX SO | 845.73 | 100 | 72 | 72 | PCE | P311 | PCB-connectors 5 pin pitch | PL | Composants sur CI | PL30 | Connecteurs pour CI pas < 5mm | 4032248423477 | 85366990 | DE | Raccord enfichable du circuit imprimé avec une technologie de connexion innovante qui garantit un maniement sûr et intuitif. | 492 | G | 1482.203 | CCM | 349 | 137 | 31 | MM | 49 |  |  | https://eshop.weidmueller.com/p/2901350000
2901930000 | WPC FEEDING | 6541.6 | 1 | 1 | 1 | PCE | D900 | Miscellaneous | PW | Outillage | PW65 | Machines automatiques | 4099986002388 | 76109090 | DE | Acheminement de câble (Machine pour le traitement des câbles) Acheminement de câble optionnel, comme une extension de la machine pour le traitement des câbles. | 60000 | G | [6 empty] | 7 |  |  | https://eshop.weidmueller.com/p/2901930000
2901940000 | WPC BUNDLER | 1907.74 | 1 | 1 | 1 | PCE | D900 | Miscellaneous | PW | Outillage | PW65 | Machines automatiques | 4099986002395 | 84798997 | DE | Acheminement de câble (Machine pour le traitement des câbles) Acheminement de câble optionnel, comme une extension de la machine pour le traitement des câbles. | 16896.792 | G | 0.504 | HL | 695 | 529 | 192 | MM | 7 |  |  | https://eshop.weidmueller.com/p/2901940000
2902000000 | LL2N 5.08/16/90 3.2SN OR BX PRT | 1046 | 100 | 20 | 20 | PCE | P302 | PCB-termianls 2,5 qmm standard | PL | Composants sur CI | PL32 | Blocs de jonction pour CI pas > 10mm | 4099986002548 | 85369010 | RO | Blocs de jonction pour CI pas > 10mm - LL2N 5.08/16/90 3.2SN OR BX PRT Blocs de jonction pour CI pas > 10mm | 623 | G | 941.85 | CCM | 130 | 105 | 69 | MM | 56 |  |  | https://eshop.weidmueller.com/p/2902000000
2902010000 | LL2N 5.08/16/90 3.2SN OR BX PRT | 1046 | 100 | 20 | 20 | PCE | P302 | PCB-termianls 2,5 qmm standard | PL | Composants sur CI | PL32 | Blocs de jonction pour CI pas > 10mm | 4099986002555 | 85369010 | RO | Blocs de jonction pour CI pas > 10mm - LL2N 5.08/16/90 3.2SN OR BX PRT Blocs de jonction pour CI pas > 10mm | 622 | G | 962.85 | CCM | 131 | 105 | 70 | MM | 56 |  |  | https://eshop.weidmueller.com/p/2902010000
2902020000 | LL2N 5.08/16/90 3.2SN OR BX PRT | 1046 | 100 | 20 | 20 | PCE | P302 | PCB-termianls 2,5 qmm standard | PL | Composants sur CI | PL32 | Blocs de jonction pour CI pas > 10mm | 4099986002562 | 85369010 | RO | Blocs de jonction pour CI pas > 10mm - LL2N 5.08/16/90 3.2SN OR BX PRT Blocs de jonction pour CI pas > 10mm | 621 | G | 937.04 | CCM | 130 | 106 | 68 | MM | 56 |  |  | https://eshop.weidmueller.com/p/2902020000
2902030000 | LL2N 5.08/16/90 3.2SN OR BX PRT | 1046 | 100 | 20 | 20 | PCE | P302 | PCB-termianls 2,5 qmm standard | PL | Composants sur CI | PL32 | Blocs de jonction pour CI pas > 10mm | 4099986002579 | 85369010 | RO | Blocs de jonction pour CI pas > 10mm - LL2N 5.08/16/90 3.2SN OR BX PRT Blocs de jonction pour CI pas > 10mm | 623 | G | 956.148 | CCM | 129 | 109 | 68 | MM | 56 |  |  | https://eshop.weidmueller.com/p/2902030000
2902040000 | LL 5.08/02/90 3.2SN OR BX PRT | 149.39 | 100 | 100 | 100 | PCE | P302 | PCB-termianls 2,5 qmm standard | PL | Composants sur CI | PL32 | Blocs de jonction pour CI pas > 10mm | 4099986002586 | 85369010 | CN | Blocs de jonction pour CI pas > 10mm - LL 5.08/02/90 3.2SN OR BX PRT Blocs de jonction pour CI pas > 10mm | 323 | G | 662.688 | CCM | 118 | 117 | 48 | MM | 56 |  |  | https://eshop.weidmueller.com/p/2902040000
2902380000 | S2T 2.5 | 336 | 100 | 50 | 50 | PCE | P130 | Terminals A series universal | PT | Blocs de Jonction | PT03 | Séries-S - Bloc de jonction | 4099986004795 | 85369010 | RO | Bloc de jonction SNAP IN double étage, Beige, 2,5mm² Blocs de Jonction - Raccordement SNAP IN | 811 | G | 1703.264 | CCM | 202 | 136 | 62 | MM | 7 |  |  | https://eshop.weidmueller.com/p/2902380000
2902390000 | S2T 2.5 BL | 336 | 100 | 50 | 50 | PCE | P130 | Terminals A series universal | PT | Blocs de Jonction | PT03 | Séries-S - Bloc de jonction | 4099986004801 | 85369010 | RO | Bloc de jonction SNAP IN double étage, Bleu, 2,5mm² Blocs de Jonction - Raccordement SNAP IN | 809 | G | 1703.264 | CCM | 202 | 136 | 62 | MM | 7 |  |  | https://eshop.weidmueller.com/p/2902390000
2902400000 | S2T 2.5 OR | 385.44 | 100 | 50 | 50 | PCE | P130 | Terminals A series universal | PT | Blocs de Jonction | PT03 | Séries-S - Bloc de jonction | 4099986004818 | 85369010 | RO | Bloc de jonction SNAP IN double étage, Orange, 2,5mm² Blocs de Jonction - Raccordement SNAP IN | 809 | G | 1694.832 | CCM | 201 | 136 | 62 | MM | 7 |  |  | https://eshop.weidmueller.com/p/2902400000
2902410000 | S2T 2.5 FT-PE | 612 | 100 | 50 | 50 | PCE | P130 | Terminals A series universal | PT | Blocs de Jonction | PT03 | Séries-S - Bloc de jonction | 4099986004825 | 85369010 | DE | Bloc de jonction SNAP IN double étage, Beige et V/J, 2,5mm² Blocs de Jonction - Raccordement SNAP IN | 925 | G | 1707.294 | CCM | 201 | 137 | 62 | MM | 7 |  |  | https://eshop.weidmueller.com/p/2902410000
2902420000 | S2T 2.5 N-FT | 299.6 | 100 | 50 | 50 | PCE | P130 | Terminals A series universal | PT | Blocs de Jonction | PT03 | Séries-S - Bloc de jonction | 4099986004832 | 85369010 | RO | Bloc de jonction SNAP IN double étage, Bleu et Beige, 2,5mm² Séries-S - Bloc de jonction | 805 | G | 1753.36 | CCM | 202 | 140 | 62 | MM | 7 |  |  | https://eshop.weidmueller.com/p/2902420000
2902430000 | S2T 2.5 VL | 688.8 | 100 | 50 | 50 | PCE | P130 | Terminals A series universal | PT | Blocs de Jonction | PT03 | Séries-S - Bloc de jonction | 4099986004849 | 85369010 | RO | Bloc de jonction SNAP IN double étage, Violet, 2,5mm² Blocs de Jonction - Raccordement SNAP IN | 838 | G | 1690.74 | CCM | 202 | 135 | 62 | MM | 7 |  |  | https://eshop.weidmueller.com/p/2902430000
2902440000 | S2T 2.5 VL BL | 688.8 | 100 | 50 | 50 | PCE | P130 | Terminals A series universal | PT | Blocs de Jonction | PT03 | Séries-S - Bloc de jonction | 4099986004856 | 85369010 | RO | Bloc de jonction SNAP IN double étage, Violet et Bleu, 2,5mm² Blocs de Jonction - Raccordement SNAP IN | 864 | G | 1703.264 | CCM | 202 | 136 | 62 | MM | 7 |  |  | https://eshop.weidmueller.com/p/2902440000
2902450000 | S2T 2.5 VL OR | 790.92 | 100 | 50 | 50 | PCE | P130 | Terminals A series universal | PT | Blocs de Jonction | PT03 | Séries-S - Bloc de jonction | 4099986004863 | 85369010 | RO | Bloc de jonction SNAP IN double étage, Violet et Orange, 2,5mm² Blocs de Jonction - Raccordement SNAP IN | 834 | G | 1719.756 | CCM | 201 | 138 | 62 | MM | 7 |  |  | https://eshop.weidmueller.com/p/2902450000
2902460000 | S2T 2.5 PE | 840 | 100 | 50 | 50 | PCE | P130 | Terminals A series universal | PT | Blocs de Jonction | PT03 | Séries-S - Bloc de jonction | 4099986004870 | 85369010 | DE | Bloc de jonction SNAP IN double étage, V/J, 2,5mm² Blocs de Jonction - Raccordement SNAP IN | 962 | G | 1703.264 | CCM | 202 | 136 | 62 | MM | 7 |  |  | https://eshop.weidmueller.com/p/2902460000
2902470000 | S2T 2.5 DL | 393.6 | 100 | 50 | 50 | PCE | P130 | Terminals A series universal | PT | Blocs de Jonction | PT03 | Séries-S - Bloc de jonction | 4099986004887 | 85369010 | RO | Bloc de jonction SNAP IN double étage, Beige, 2,5mm², repère vierge Blocs de Jonction - Raccordement SNAP IN | 812 | G | 1682.37 | CCM | 201 | 135 | 62 | MM | 7 |  |  | https://eshop.weidmueller.com/p/2902470000
2902480000 | S2T 2.5 DL BL | 393.6 | 100 | 50 | 50 | PCE | P130 | Terminals A series universal | PT | Blocs de Jonction | PT03 | Séries-S - Bloc de jonction | 4099986004894 | 85369010 | RO | Bloc de jonction SNAP IN double étage, Bleu, 2,5mm², repère vierge Blocs de Jonction - Raccordement SNAP IN | 812 | G | 1734.831 | CCM | 201 | 137 | 63 | MM | 7 |  |  | https://eshop.weidmueller.com/p/2902480000
2902490000 | S2T 2.5 FT-PE DL | 558 | 100 | 50 | 50 | PCE | P130 | Terminals A series universal | PT | Blocs de Jonction | PT03 | Séries-S - Bloc de jonction | 4099986004900 | 85369010 | DE | S2T 2.5 FT-PE DL - S2T 2.5 FT-PE DL Blocs de Jonction Blocs de Jonction Weidmüller | 930 | G | 1690.74 | CCM | 202 | 135 | 62 | MM | 7 |  |  | https://eshop.weidmueller.com/p/2902490000
2902500000 | S2T 2.5 VL DL | 746.4 | 100 | 50 | 50 | PCE | P130 | Terminals A series universal | PT | Blocs de Jonction | PT03 | Séries-S - Bloc de jonction | 4099986004917 | 85369010 | RO | Bloc de jonction SNAP IN double étage, Violet, 2,5mm², repère vierge Blocs de Jonction - Raccordement SNAP IN | 836 | G | 1686.4 | CCM | 200 | 136 | 62 | MM | 7 |  |  | https://eshop.weidmueller.com/p/2902500000
2902510000 | S2T 2.5 VL DL BL | 746.4 | 100 | 50 | 50 | PCE | P130 | Terminals A series universal | PT | Blocs de Jonction | PT03 | Séries-S - Bloc de jonction | 4099986004924 | 85369010 | RO | Bloc de jonction SNAP IN double étage, Violet et Bleu, 2,5mm², repère vierge Blocs de Jonction - Raccordement SNAP IN | 843 | G | 1648.32 | CCM | 202 | 136 | 60 | MM | 7 |  |  | https://eshop.weidmueller.com/p/2902510000
2902520000 | S2T 2.5 PE DL | 748 | 100 | 50 | 50 | PCE | P130 | Terminals A series universal | PT | Blocs de Jonction | PT03 | Séries-S - Bloc de jonction | 4099986004931 | 85369010 | RO | Bloc de jonction SNAP IN double étage, V/J, 2,5mm², repère vierge Séries-S - Bloc de jonction | 967 | G | 1703.264 | CCM | 202 | 136 | 62 | MM | 7 |  |  | https://eshop.weidmueller.com/p/2902520000
2902530000 | S3T 2.5 | 454.8 | 100 | 50 | 50 | PCE | P130 | Terminals A series universal | PT | Blocs de Jonction | PT03 | Séries-S - Bloc de jonction | 4099986004948 | 85369010 | RO | S3T 2.5 - S3T 2.5 Séries-S - Bloc de jonction Blocs de Jonction Weidmüller S3T 2.5 - Blocs de Jonction S3T 2.5 S3T 2.5 Séries-S - Bloc de jonction | 1529 | G | 3630.9 | CCM | 273 | 133 | 100 | MM | 7 |  |  | https://eshop.weidmueller.com/p/2902530000
2902540000 | S3T 2.5 BL | 454.8 | 100 | 50 | 50 | PCE | P130 | Terminals A series universal | PT | Blocs de Jonction | PT03 | Séries-S - Bloc de jonction | 4099986004955 | 85369010 | RO | S3T 2.5 BL - S3T 2.5 BL Séries-S - Bloc de jonction Blocs de Jonction Weidmüller S3T 2.5 BL - Blocs de Jonction S3T 2.5 BL S3T 2.5 BL Séries-S - Bloc de jonction | 1530 | G | 3521.7 | CCM | 273 | 129 | 100 | MM | 7 |  |  | https://eshop.weidmueller.com/p/2902540000
2902550000 | S3T 2.5 FT-FT-PE | 741.7 | 100 | 50 | 50 | PCE | P130 | Terminals A series universal | PT | Blocs de Jonction | PT03 | Séries-S - Bloc de jonction | 4099986004962 | 85369010 | RO | S3T 2.5 FT-FT-PE - S3T 2.5 FT-FT-PE Séries-S - Bloc de jonction Blocs de Jonction | 1676 | G | 3604.3 | CCM | 271 | 133 | 100 | MM | 7 |  |  | https://eshop.weidmueller.com/p/2902550000
2902560000 | S3T 2.5 N-FT-PE | 742.9 | 100 | 50 | 50 | PCE | P130 | Terminals A series universal | PT | Blocs de Jonction | PT03 | Séries-S - Bloc de jonction | 4099986004979 | 85369010 | RO | S3T 2.5 N-FT-PE - S3T 2.5 N-FT-PE Séries-S - Bloc de jonction Blocs de Jonction Weidmüller | 1676 | G | 3563.2 | CCM | 272 | 131 | 100 | MM | 7 |  |  | https://eshop.weidmueller.com/p/2902560000
2902570000 | S3T 2.5 VL | 756.2 | 100 | 50 | 50 | PCE | P130 | Terminals A series universal | PT | Blocs de Jonction | PT03 | Séries-S - Bloc de jonction | 4099986004986 | 85369010 | RO | S3T 2.5 VL - S3T 2.5 VL Séries-S - Bloc de jonction Blocs de Jonction Weidmüller S3T 2.5 VL - Blocs de Jonction S3T 2.5 VL S3T 2.5 VL Séries-S - Bloc de jonction | 1613 | G | 3612.972 | CCM | 271 | 132 | 101 | MM | 7 |  |  | https://eshop.weidmueller.com/p/2902570000
2902580000 | S3T 2.5 VL BL | 756.2 | 100 | 50 | 50 | PCE | P130 | Terminals A series universal | PT | Blocs de Jonction | PT03 | Séries-S - Bloc de jonction | 4099986004993 | 85369010 | RO | S3T 2.5 VL BL - S3T 2.5 VL BL Séries-S - Bloc de jonction Blocs de Jonction Weidmüller | 1615 | G | 3630.9 | CCM | 273 | 133 | 100 | MM | 7 |  |  | https://eshop.weidmueller.com/p/2902580000
2902590000 | S3T 2.5 PE | 941 | 100 | 50 | 50 | PCE | P130 | Terminals A series universal | PT | Blocs de Jonction | PT03 | Séries-S - Bloc de jonction | 4099986005006 | 85369010 | RO | S3T 2.5 PE - S3T 2.5 PE Séries-S - Bloc de jonction Blocs de Jonction Weidmüller S3T 2.5 PE - Blocs de Jonction S3T 2.5 PE S3T 2.5 PE Séries-S - Bloc de jonction | 1763 | G | 3680.642 | CCM | 274 | 133 | 101 | MM | 7 |  |  | https://eshop.weidmueller.com/p/2902590000
2902600000 | S3T 2.5 DL | 539 | 100 | 50 | 50 | PCE | P130 | Terminals A series universal | PT | Blocs de Jonction | PT03 | Séries-S - Bloc de jonction | 4099986005013 | 85369010 | RO | S3T 2.5 DL, Blocs de Jonction, Séries-S - Bloc de jonction, Terminals A series universal | 1542 | G | 3563.2 | CCM | 272 | 131 | 100 | MM | 7 |  |  | https://eshop.weidmueller.com/p/2902600000
2902610000 | S3T 2.5 FT-FT-PE DL | 826 | 100 | 50 | 50 | PCE | P130 | Terminals A series universal | PT | Blocs de Jonction | PT03 | Séries-S - Bloc de jonction | 4099986005020 | 85369010 | RO | S3T 2.5 FT-FT-PE DL, Blocs de Jonction, Séries-S - Bloc de jonction, Terminals A series universal | 1684 | G | 3653.776 | CCM | 272 | 133 | 101 | MM | 7 |  |  | https://eshop.weidmueller.com/p/2902610000
2902620000 | S3T 2.5 VL DL | 840 | 100 | 50 | 50 | PCE | P130 | Terminals A series universal | PT | Blocs de Jonction | PT03 | Séries-S - Bloc de jonction | 4099986005037 | 85369010 | RO | S3T 2.5 VL DL, Blocs de Jonction, Séries-S - Bloc de jonction, Terminals A series universal | 1625 | G | 3584.49 | CCM | 273 | 130 | 101 | MM | 7 |  |  | https://eshop.weidmueller.com/p/2902620000
2902630000 | SEP 3T 2.5 | 64.7 | 100 | 20 | 20 | PCE | P173 | Accessories A series | PT | Blocs de Jonction | PT03 | Séries-S - Bloc de jonction | 4099986005044 | 85472000 | RO | SEP 3T 2.5 - SEP 3T 2.5 Séries-S - Bloc de jonction Blocs de Jonction Weidmüller SEP 3T 2.5 - Blocs de Jonction SEP 3T 2.5 SEP 3T 2.5 Séries-S - Bloc de jonction | 147 | G | 924.3 | CCM | 212 | 109 | 40 | MM | 7 |  |  | https://eshop.weidmueller.com/p/2902630000
2902640000 | SEP 3T 2.5 BL | 64.7 | 100 | 20 | 20 | PCE | P173 | Accessories A series | PT | Blocs de Jonction | PT03 | Séries-S - Bloc de jonction | 4099986005051 | 85472000 | RO | SEP 3T 2.5 BL - SEP 3T 2.5 BL Séries-S - Bloc de jonction Blocs de Jonction Weidmüller | 147 | G | 1244.592 | CCM | 216 | 134 | 43 | MM | 7 |  |  | https://eshop.weidmueller.com/p/2902640000
2902650000 | LF WITL AC CG EM | 288.9 | 1 | 1 | 1 | PCE | I672 | WIL Weidmueller Industrial Light | PY | Coffret éoliennes | PY11 | Wind Led | 4099986005082 | 94059900 | CN | Le module à LED a une meilleure efficacité énergétique et une durée de vie plus longue qu'une lampe fluorescente et s'adapte aux conditions les plus difficiles (chocs et vibration, larges plages de températures). | 2727 | G | 15779.205 | CCM | 729 | 185 | 117 | MM | 7 |  |  | https://eshop.weidmueller.com/p/2902650000
2902660000 | LF WITL AC CG | 122.22 | 1 | 1 | 1 | PCE | I672 | WIL Weidmueller Industrial Light | PY | Coffret éoliennes | PY11 | Wind Led | 4099986005099 | 94059900 | CN | Le module à LED a une meilleure efficacité énergétique et une durée de vie plus longue qu'une lampe fluorescente et s'adapte aux conditions les plus difficiles (chocs et vibration, larges plages de températures). | 2373 | G | 15174.135 | CCM | 729 | 181 | 115 | MM | 7 |  |  | https://eshop.weidmueller.com/p/2902660000
2902790000 | VT-TM 0/30 HF-V0 | 12.3 | 100 | 200 | 200 | PCE | P177 | Terminal markers | PI | Produits d'Installation | PI85 | Goulotte de Câblage | 4099986005341 | 39269097 | SE | Système de codage des câbles, jaune, transparent, Diamètre extérieur du conducteur:1.3 - 3 mm, sans, TPU, -30...90 °C | 61 | G | 773.85 | CCM | 201 | 110 | 35 | MM | 35 |  |  | https://eshop.weidmueller.com/p/2902790000
2902800000 | VT-TM 1/30 HF-V0 | 13.6 | 100 | 200 | 200 | PCE | P177 | Terminal markers | PI | Produits d'Installation | PI85 | Goulotte de Câblage | 4099986005358 | 39269097 | SE | Système de codage des câbles, jaune, transparent, Diamètre extérieur du conducteur:2.5 - 5 mm, sans, TPU, -30...90 °C | 102 | G | 755.744 | CCM | 209 | 113 | 32 | MM | 35 |  |  | https://eshop.weidmueller.com/p/2902800000
2902810000 | VT-TM 2/30 HF-V0 | 25.8 | 100 | 100 | 100 | PCE | P177 | Terminal markers | PI | Produits d'Installation | PI85 | Goulotte de Câblage | 4099986005365 | 39269097 | SE | Système de codage des câbles, jaune, transparent, Diamètre extérieur du conducteur:4 - 10 mm, sans, TPU, -30...90 °C | 104 | G | 748.272 | CCM | 131 | 119 | 48 | MM | 35 |  |  | https://eshop.weidmueller.com/p/2902810000
2902820000 | VT-TM 3/30 HF-V0 | 43.6 | 100 | 50 | 50 | PCE | P177 | Terminal markers | PI | Produits d'Installation | PI85 | Goulotte de Câblage | 4099986005372 | 39269097 | SE | Système de codage des câbles, jaune, transparent, Diamètre extérieur du conducteur:8 - 16 mm, sans, TPU, -30...90 °C | 97 | G | 767.51 | CCM | 142 | 115 | 47 | MM | 35 |  |  | https://eshop.weidmueller.com/p/2902820000
2902830000 | VT-TM 4/30 HF-V0 | 139.3 | 100 | 80 | 80 | PCE | P177 | Terminal markers | PI | Produits d'Installation | PI85 | Goulotte de Câblage | 4099986005389 | 39269097 | SE | Système de codage des câbles, jaune, transparent, Diamètre extérieur du conducteur:14 - 26 mm, sans, TPU, -30...90 °C | 243 | G | 1704.69 | CCM | 141 | 130 | 93 | MM | 35 |  |  | https://eshop.weidmueller.com/p/2902830000
2902840000 | VT-TM 5/30 HF-V0 | 167.1 | 100 | 30 | 30 | PCE | P177 | Terminal markers | PI | Produits d'Installation | PI85 | Goulotte de Câblage | 4099986005396 | 39269097 | SE | Système de codage des câbles, jaune, transparent, Diamètre extérieur du conducteur:24 - 35 mm, sans, TPU, -30...90 °C | 184 | G | 1704.69 | CCM | 141 | 130 | 93 | MM | 35 |  |  | https://eshop.weidmueller.com/p/2902840000
2902930000 | SAI-08D-VPPP-5A-M12O-OL2-EX | 192.8 | 1 | 1 | 1 | PCE | I670 | SAI passiv | PB | Connecteurs Etanches/composants passifs | PB44 | SAI Passifs/ répartiteurs pour capteurs et actionneurs | 4099986005532 | 85369010 | DE | Répartiteur pour capteurs/actionneurs passifs (sans câble), Version avec capot Ex, M12, 30 V, Codage A, LED: Non, LED capteur: Non, Type de câblage: P | 304 | G | 617.7 | CCM | 174 | 71 | 50 | MM | 7 |  |  | https://eshop.weidmueller.com/p/2902930000
2902950000 | SAI-04D-VPPP-5A-M12O-1:1-EX | 185.4 | 1 | 1 | 1 | PCE | I670 | SAI passiv | PB | Connecteurs Etanches/composants passifs | PB44 | SAI Passifs/ répartiteurs pour capteurs et actionneurs | 4099986005556 | 85369010 | DE | Répartiteur pour capteurs/actionneurs passifs (sans câble), Version avec capot Ex, M12, 30 V, Codage A, LED: Non, LED capteur: Non, Type de câblage: 1 | 221 | G | 417.45 | CCM | 121 | 69 | 50 | MM | 63 |  |  | https://eshop.weidmueller.com/p/2902950000
2903000000 | LP 7.50/05/90 3.2SN LTGY BX SO | 329.72 | 100 | 50 | 50 | PCE | P302 | PCB-termianls 2,5 qmm standard | PL | Composants sur CI | PL32 | Blocs de jonction pour CI pas > 10mm | 4099986005983 | 85369010 | DE | Bloc de jonction pour circuit imprimé (terminal imprimé, terminal carte) pour une transmission simple et sûre des données directement vers l'API. | 437 | G | 923.26 | CCM | 130 | 106 | 67 | MM | 28 |  |  | https://eshop.weidmueller.com/p/2903000000
2903190000 | RC M P2 SP | 12.5 | 1 | 1 | 1 | PCE | I673 | SAI accessories | PY | Coffret éoliennes | PY11 | Wind Led | 4099986122369 | 85369010 | IT | Connecteur rond (personnalisable sur le terrain), M20, aucune, connecteur rond, Raccordement vissé, Nombre de pôles: 2, IP68, Raccordement du blindage | 21 | G | 300 | CCM | 150 | 80 | 25 | MM | 7 |  |  | https://eshop.weidmueller.com/p/2903190000
2903200000 | RC F P2 SP | 12.5 | 1 | 1 | 1 | PCE | I673 | SAI accessories | PY | Coffret éoliennes | PY11 | Wind Led | 4099986122376 | 85369010 | IT | Connecteur rond (personnalisable sur le terrain), M20, aucune, connecteur rond, Raccordement vissé, Nombre de pôles: 2, IP68, Raccordement du blindage | 27 | G | 465 | CCM | 150 | 124 | 25 | MM | 7 |  |  | https://eshop.weidmueller.com/p/2903200000
2903230000 | SH ETH U | 707.25 | 100 | 25 | 25 | PCE | P308 | PCB-terminals accessories | PL | Composants sur CI | PL31 | Connecteurs pour CI pas 5mm ou > | 4099986575172 | 73269098 | DE | Connecteurs pour circuit imprimé (données), Accessoires, Blindage: 360° mise en contact du blindage, zingué, Boîte | 153 | G | 325.562 | CCM | 118 | 89 | 31 | MM | 49 |  |  | https://eshop.weidmueller.com/p/2903230000
2903240000 | B2CF 3.50/28/180 SN BK BX LRP | 1962.69 | 100 | 36 | 36 | PCE | P313 | PCB-Connectors S2L/B2L Minimate | PL | Composants sur CI | PL30 | Connecteurs pour CI pas < 5mm | 4099986540491 | 85366990 | RO | Raccord enfichable du circuit imprimé avec une technologie de connexion innovante qui garantit un maniement sûr et intuitif. | 816.48 | G | [6 empty] | 28 |  |  | https://eshop.weidmueller.com/p/2903240000
2903490000 | P BAG XL SET 8 | 432.1 | 1 | 1 | 1 | PCE | W800 | Tools | PW | Outillage | PW69 | Assortiments | 4099986009264 | 82060000 | DE | Coffret d'outillage (équipé), Largeur: 320 mm, Hauteur: 60 mm, Profondeur: 220 mm | 2067 | G | 6403.32 | CCM | 385 | 231 | 72 | MM | 7 |  |  | https://eshop.weidmueller.com/p/2903490000
2903500000 | P BAG XL SET 9 | 409.9 | 1 | 1 | 1 | PCE | W800 | Tools | PW | Outillage | PW69 | Assortiments | 4099986009271 | 82060000 | DE | Coffret d'outillage (non équipé), Largeur: 320 mm, Hauteur: 60 mm, Profondeur: 220 mm | 1999 | G | 6946.17 | CCM | 341 | 291 | 70 | MM | 7 |  |  | https://eshop.weidmueller.com/p/2903500000
2903580000 | TOP CASE ULTIMATE | 1612 | 1 | 1 | 1 | PCE | W800 | Tools | PW | Outillage | PW69 | Assortiments | 4099986009356 | 82060000 | DE | Coffret d'outillage (équipé), Largeur: 465 mm, Hauteur: 255 mm, Profondeur: 352 mm | 13327 | G | 69616.638 | CCM | 558 | 457 | 273 | MM | 7 |  |  | https://eshop.weidmueller.com/p/2903580000
2903590000 | PRO CASE ULTIMATE | 1418.56 | 1 | 1 | 1 | PCE | W800 | Tools | PW | Outillage | PW69 | Assortiments | 4099986009363 | 82060000 | DE | Coffret d'outillage (équipé), Largeur: 480 mm, Hauteur: 400 mm, Profondeur: 170 mm | 9256 | G | 53500.628 | CCM | 478 | 382 | 293 | MM | 7 |  |  | https://eshop.weidmueller.com/p/2903590000
2903600000 | TOP CASE ULTIMATE PLUS | 1934.4 | 1 | 1 | 1 | PCE | W800 | Tools | PW | Outillage | PW69 | Assortiments | 4099986009370 | 82060000 | DE | Coffret d'outillage (équipé), Largeur: 465 mm, Hauteur: 255 mm, Profondeur: 352 mm | 14608 | G | 0.068 | M3 | 550 | 275 | 450 | MM | 7 |  |  | https://eshop.weidmueller.com/p/2903600000
2903610000 | PRO CASE ULTIMATE PLUS | 1740.96 | 1 | 1 | 1 | PCE | W800 | Tools | PW | Outillage | PW69 | Assortiments | 4099986009387 | 82060000 | DE | Coffret d'outillage (équipé), Largeur: 480 mm, Hauteur: 400 mm, Profondeur: 170 mm | 10417 | G | 53907.75 | CCM | 475 | 390 | 291 | MM | 7 |  |  | https://eshop.weidmueller.com/p/2903610000
2903650005 | IE-FM5Z2LM0005LD0LD0-X | 21.76 | 1 | 1 | 1 | PCE | I653 | Industrial Ethernet Cables | PB | Connecteurs Etanches/composants passifs | PB47 | Ethernet Industriel Composants Passifs | 4099986026896 | 85447000 | CN | Câble de données en fibre optique (confectionné), ZIPCORD, LC-Duplex IP 20, LC-Duplex IP 20, LSZH, 50 µm, 0.5 m | 201 | G | 22.445 | CCM | 500 | 6.7 | 6.7 | MM | 77 |  |  | https://eshop.weidmueller.com/p/2903650005
2903650010 | IE-FM5Z2LM0010LD0LD0-X | 23.75 | 1 | 1 | 1 | PCE | I653 | Industrial Ethernet Cables | PB | Connecteurs Etanches/composants passifs | PB47 | Ethernet Industriel Composants Passifs | 4099986026841 | 85447000 | CN | Câble de données en fibre optique (confectionné), ZIPCORD, LC-Duplex IP 20, LC-Duplex IP 20, LSZH, 50 µm, 1 m | 17 | G | 415.8 | CCM | 180 | 154 | 15 | MM | 77 |  |  | https://eshop.weidmueller.com/p/2903650010
2903650015 | IE-FM5Z2LM0015LD0LD0-X | 25.64 | 1 | 1 | 1 | PCE | I653 | Industrial Ethernet Cables | PB | Connecteurs Etanches/composants passifs | PB47 | Ethernet Industriel Composants Passifs | 4099986026858 | 85447000 | CN | Câble de données en fibre optique (confectionné), ZIPCORD, LC-Duplex IP 20, LC-Duplex IP 20, LSZH, 50 µm, 1.5 m | 18 | G | 332.424 | CCM | 171 | 162 | 12 | MM | 77 |  |  | https://eshop.weidmueller.com/p/2903650015
2903650020 | IE-FM5Z2LM0020LD0LD0-X | 27.64 | 1 | 1 | 1 | PCE | I653 | Industrial Ethernet Cables | PB | Connecteurs Etanches/composants passifs | PB47 | Ethernet Industriel Composants Passifs | 4099986026865 | 85447000 | CN | Câble de données en fibre optique (confectionné), ZIPCORD, LC-Duplex IP 20, LC-Duplex IP 20, LSZH, 50 µm, 2 m | 250 | G | 0.61 | CDM | 213.4 | 213.4 | 13.4 | MM | 77 |  |  | https://eshop.weidmueller.com/p/2903650020
2903650030 | IE-FM5Z2LM0030LD0LD0-X | 31.52 | 1 | 1 | 1 | PCE | I653 | Industrial Ethernet Cables | PB | Connecteurs Etanches/composants passifs | PB47 | Ethernet Industriel Composants Passifs | 4099986026872 | 85447000 | CN | Câble de données en fibre optique (confectionné), ZIPCORD, LC-Duplex IP 20, LC-Duplex IP 20, LSZH, 50 µm, 3 m | 22 | G | 330.99 | CCM | 177 | 170 | 11 | MM | 77 |  |  | https://eshop.weidmueller.com/p/2903650030
2903650050 | IE-FM5Z2LM0050LD0LD0-X | 39.29 | 1 | 1 | 1 | PCE | I653 | Industrial Ethernet Cables | PB | Connecteurs Etanches/composants passifs | PB47 | Ethernet Industriel Composants Passifs | 4099986026889 | 85447000 | CN | Câble de données en fibre optique (confectionné), ZIPCORD, LC-Duplex IP 20, LC-Duplex IP 20, LSZH, 50 µm, 5 m | 27 | G | 499.29 | CCM | 178 | 165 | 17 | MM | 77 |  |  | https://eshop.weidmueller.com/p/2903650050
2903660000 | PZ 2.5 S ZERT | 196.2 | 1 | 1 | 1 | PCE | W800 | Tools | PW | Outillage | PW62 | Outils à sertir | 4099986027015 | 82032000 | DE | Pince à sertir, Cosses tubulaires avec et sans isolant en plastique, 0.14 mm², 2.5 mm², Sertissage trapézoïdal | 343 | G | 691.56 | CCM | 226 | 85 | 36 | MM | 7 |  |  | https://eshop.weidmueller.com/p/2903660000
2903690000 | PZ 2.5 S | 192.2 | 1 | 1 | 1 | PCE | W800 | Tools | PW | Outillage | PW62 | Outils à sertir | 4099986027008 | 82032000 | DE | Pince à sertir, Cosses tubulaires avec et sans isolant en plastique, 0.14 mm², 2.5 mm², Sertissage trapézoïdal | 379 | G | 914.751 | CCM | 201 | 111 | 41 | MM | 7 |  |  | https://eshop.weidmueller.com/p/2903690000
2903740000 | EXCB HE6 7X1.5 MF 6000 WD2 | 393.04 | 1 | 1 | 1 | PCE | D900 | Miscellaneous | PY | Coffret éoliennes | PY12 | Wind CMS | 4099986544239 | 85444290 | DE | EXCB HE6 7X1.5 MF 6000 WD2 - Connecteurs STV, RSV / autres - EXCB HE6 7X1.5 MF 6000 WD2 Wind CMS | 1397 | G | 6509.05 | CCM | 335 | 335 | 58 | MM | 7 |  |  | https://eshop.weidmueller.com/p/2903740000
2903750000 | EXCB HE6 18X0.75 MF 4000 WD3 | 446.25 | 1 | 1 | 1 | PCE | D900 | Miscellaneous | PY | Coffret éoliennes | PY12 | Wind CMS | 4099986543973 | 85444290 | DE | EXCB HE6 18X0.75 MF 4000 WD3 - Connecteurs STV, RSV / autres - EXCB HE6 18X0.75 MF 4000 WD3 Wind CMS | 2357 | G | 12389.925 | CCM | 365 | 365 | 93 | MM | 7 |  |  | https://eshop.weidmueller.com/p/2903750000
2903760000 | EXCB HEE 12X0.75 MF 4000 WD5 | 363.63 | 1 | 1 | 1 | PCE | D900 | Miscellaneous | PY | Coffret éoliennes | PY12 | Wind CMS | 4099986544215 | 85444290 | DE | EXCB HEE 12X0.75 MF 4000 WD5 - Connecteurs STV, RSV / autres - EXCB HEE 12X0.75 MF 4000 WD5 Wind CMS | 1816 | G | 6829.515 | CCM | 365 | 297 | 63 | MM | 7 |  |  | https://eshop.weidmueller.com/p/2903760000
2903770000 | EXCB HEE 12X0.75 MF 6000 WD6 | 368.05 | 1 | 1 | 1 | PCE | D900 | Miscellaneous | PY | Coffret éoliennes | PY12 | Wind CMS | 4099986543997 | 85444290 | DE | EXCB HEE 12X0.75 MF 6000 WD6 - Connecteurs STV, RSV / autres - EXCB HEE 12X0.75 MF 6000 WD6 Wind CMS | 2429 | G | 9655.074 | CCM | 363 | 341 | 78 | MM | 7 |  |  | https://eshop.weidmueller.com/p/2903770000
2903780000 | EXCB HEE 12X0.75 MF 250 WD7 | 372.47 | 1 | 1 | 1 | PCE | D900 | Miscellaneous | PY | Coffret éoliennes | PY12 | Wind CMS | 4099986544116 | 85444290 | DE | EXCB HEE 12X0.75 MF 250 WD7 - Connecteurs STV, RSV / autres - EXCB HEE 12X0.75 MF 250 WD7 Wind CMS | 750 | G | 2117.928 | CCM | 358 | 102 | 58 | MM | 7 |  |  | https://eshop.weidmueller.com/p/2903780000
2904360000 | VPU AC FB 16-2 | 5.2 | 1 | 10 | 10 | PCE | P410 | Overvoltage protection units | PA | Produits Electroniques | PA53 | Protection surtension | 4099986009769 | 85389099 | SI | Connecteur transversal (protection contre la surtension), Nombre de pôles: 2, Pas en mm: 17.80, gris | 489 | G | 764.4 | CCM | 112 | 65 | 105 | MM | 7 |  |  | https://eshop.weidmueller.com/p/2904360000
2904370000 | VPU AC FB 16-3 | 5.3 | 1 | 10 | 10 | PCE | P410 | Overvoltage protection units | PA | Produits Electroniques | PA53 | Protection surtension | 4099986009783 | 85389099 | SI | Connecteur transversal (protection contre la surtension), Nombre de pôles: 3, gris | 312 | G | 559.776 | CCM | 112 | 102 | 49 | MM | 7 |  |  | https://eshop.weidmueller.com/p/2904370000
2904380000 | VPU AC FB 16-4 | 5.8 | 1 | 10 | 10 | PCE | P410 | Overvoltage protection units | PA | Produits Electroniques | PA53 | Protection surtension | 4099986009790 | 85389099 | SI | Connecteur transversal (protection contre la surtension) Les connecteurs transversaux sont des raccordement sûrs et précis entre les connecteur de tension. | 19 | G | 19.04 | CCM | 68 | 20 | 14 | MM | 7 |  |  | https://eshop.weidmueller.com/p/2904380000
2904390000 | VPU AC FB 16-6 | 8.3 | 1 | 10 | 10 | PCE | P410 | Overvoltage protection units | PA | Produits Electroniques | PA53 | Protection surtension | 4099986009806 | 85389099 | SI | Connecteur transversal (protection contre la surtension), Nombre de pôles: 6, gris | 30 | G | 67.84 | CCM | 106 | 40 | 16 | MM | 7 |  |  | https://eshop.weidmueller.com/p/2904390000
2904400000 | VPU AC FB 16-7 | 8.5 | 1 | 10 | 10 | PCE | P410 | Overvoltage protection units | PA | Produits Electroniques | PA53 | Protection surtension | 4099986009813 | 85389099 | SI | Connecteur transversal (protection contre la surtension), Nombre de pôles: 7, gris | 34 | G | 36.6 | CCM | 122 | 20 | 15 | MM | 7 |  |  | https://eshop.weidmueller.com/p/2904400000
2904470000 | V-ZPA TERMINAL | 44.9 | 1 | 1 | 1 | PCE | P410 | Overvoltage protection units | PA | Produits Electroniques | PA53 | Protection surtension | 4099986010352 | 85363090 | CN | Parafoudre de surtension, AC, 240 V Dispositif de protection contre la foudre et la surtension pour l'ingénierie électrique et l'alimentation. Le dispositif doit être installé près de l'alimentation du système à protéger. | 172 | G | 304.92 | CCM | 242 | 60 | 21 | MM | 7 |  |  | https://eshop.weidmueller.com/p/2904470000
2904750000 | HDC HP550 KIT 3M70 EMC | 739 | 1 | 1 | 1 | PCE | P201 | Heavy duty connectors | PB | Connecteurs Etanches/composants passifs | PB72 | CIE Connecteurs industriels étanches | 4099986538429 | 85366990 | CN | Connecteurs STV, RSV / autres - HDC HP550 KIT 3M70 EMC CIE Connecteurs industriels étanches | 2678 | G | 8513.33 | CCM | 346 | 133 | 185 | MM | 7 |  |  | https://eshop.weidmueller.com/p/2904750000
2904780000 | HDC HP550 KIT 3F70 EMC | 892.7 | 1 | 1 | 1 | PCE | P201 | Heavy duty connectors | PB | Connecteurs Etanches/composants passifs | PB72 | CIE Connecteurs industriels étanches | 4099986538399 | 85366990 | CN | Connecteurs STV, RSV / autres - HDC HP550 KIT 3F70 EMC CIE Connecteurs industriels étanches | 3608 | G | 9161.856 | CCM | 297 | 241 | 128 | MM | 7 |  |  | https://eshop.weidmueller.com/p/2904780000
2904790000 | SAIL-ZXN4O4-KF6-0.3-0.3U | 275.1 | 1 | 1 | 1 | PCE | I673 | SAI accessories | PB | Connecteurs Etanches/composants passifs | PB46 | SAI Accessoires pour répartiteurs capteurs et actionneurs | 4099986549777 | 85444290 | HU | Connecteurs STV, RSV / autres - SAIL-ZXN4O4-KF6-0.3-0.3U SAI Accessoires pour répartiteurs capteurs et actionneurs | 236 | G | 13.467 | CCM | 300 | 6.7 | 6.7 | MM | 99 |  |  | https://eshop.weidmueller.com/p/2904790000
2904800000 | SAIL-ZXP8-KF7-0.3-0.3U | 296.8 | 1 | 1 | 1 | PCE | I673 | SAI accessories | PB | Connecteurs Etanches/composants passifs | PB46 | SAI Accessoires pour répartiteurs capteurs et actionneurs | 4099986025240 | 85444290 | HU | Connecteurs STV, RSV / autres - SAIL-ZXP8-KF7-0.3-0.3U SAI Accessoires répartiteurs capteurs actionneurs | 232 | G | 13.467 | CCM | 300 | 6.7 | 6.7 | MM | 99 |  |  | https://eshop.weidmueller.com/p/2904800000
2904830000 | HSS-HF 2.4-4.8 EL W75M | 297.8 | 1 | 1 | 1 | PCE | P177 | Terminal markers | PI | Produits d'Installation | PI83 | Matériels d'installation | 4099986685314 | 39173200 | PL | Système de codage des câbles, blanc, Diamètre extérieur du conducteur:2.4 - 4.8 mm, 75000, sans, Polyoléfine | 775 | G | 5337.15 | CCM | 391 | 390 | 35 | MM | 7 |  |  | https://eshop.weidmueller.com/p/2904830000
2904840000 | HSS-HF 1.6-3.2 EL W75M | 255.9 | 1 | 1 | 1 | PCE | P177 | Terminal markers | PI | Produits d'Installation | PI83 | Matériels d'installation | 4099986685291 | 39173200 | PL | Système de codage des câbles, blanc, Diamètre extérieur du conducteur:1.6 - 3.2 mm, 75000, sans, Polyoléfine | 608 | G | 22776 | CCM | 390 | 365 | 160 | MM | 7 |  |  | https://eshop.weidmueller.com/p/2904840000
2904850000 | HSS-HF 1.2-2.4 EL W75M | 241.7 | 1 | 1 | 1 | PCE | P177 | Terminal markers | PI | Produits d'Installation | PI83 | Matériels d'installation | 4099986685147 | 39173200 | PL | Système de codage des câbles, blanc, Diamètre extérieur du conducteur:1.2 - 2.4 mm, 75000, sans, Polyoléfine | 436 | G | 22776 | CCM | 390 | 365 | 160 | MM | 7 |  |  | https://eshop.weidmueller.com/p/2904850000
2904970000 | SFC-DS 0/12 MC NE WS | 15.4 | 100 | 200 | 200 | PCE | P175 | Multicard markers | PI | Produits d'Installation | PI82 | Borniers d'installation | 4099986918481 | 39269097 | DE | Système de codage des câbles, blanc, sans, Polyamide 66 Repères faible pollution, sans halogène pour lignes et câbles. Fixation par colliers de serrage | 94 | G | 823.004 | CCM | 266 | 91 | 34 | MM | 7 |  |  | https://eshop.weidmueller.com/p/2904970000
2904980000 | SFC-DS 0/21 MC NE WS | 17.1 | 100 | 200 | 200 | PCE | P175 | Multicard markers | PI | Produits d'Installation | PI82 | Borniers d'installation | 4099986918504 | 39269097 | DE | Système de codage des câbles, blanc, sans, Polyamide 66 Repères faible pollution, sans halogène pour lignes et câbles. Fixation par colliers de serrage | 105 | G | 837.9 | CCM | 266 | 90 | 35 | MM | 7 |  |  | https://eshop.weidmueller.com/p/2904980000
2904990000 | SFC-DS 0/30 MC NE WS | 18.2 | 100 | 150 | 150 | PCE | P175 | Multicard markers | PI | Produits d'Installation | PI82 | Borniers d'installation | 4099986918528 | 39269097 | DE | Système de codage des câbles, blanc, sans, Polyamide 66 Repères faible pollution, sans halogène pour lignes et câbles. Fixation par colliers de serrage | 101 | G | 813.96 | CCM | 266 | 90 | 34 | MM | 7 |  |  | https://eshop.weidmueller.com/p/2904990000
2905000000 | SFC-DS 0/12 MC NE GE | 15.4 | 100 | 200 | 200 | PCE | P175 | Multicard markers | PI | Produits d'Installation | PI82 | Borniers d'installation | 4099986918542 | 39269097 | DE | Système de codage des câbles, jaune, sans, Polyamide 66 Repères faible pollution, sans halogène pour lignes et câbles. Fixation par colliers de serrage | 93 | G | 819.91 | CCM | 265 | 91 | 34 | MM | 7 |  |  | https://eshop.weidmueller.com/p/2905000000
2905010000 | SFC-DS 0/21 MC NE GE | 17.1 | 100 | 200 | 200 | PCE | P175 | Multicard markers | PI | Produits d'Installation | PI82 | Borniers d'installation | 4099986918566 | 39269097 | DE | Système de codage des câbles, jaune, sans, Polyamide 66 Repères faible pollution, sans halogène pour lignes et câbles. Fixation par colliers de serrage | 104 | G | 847.21 | CCM | 266 | 91 | 35 | MM | 7 |  |  | https://eshop.weidmueller.com/p/2905010000
2905020000 | SFC-DS 0/30 MC NE GE | 18.2 | 100 | 150 | 150 | PCE | P175 | Multicard markers | PI | Produits d'Installation | PI82 | Borniers d'installation | 4099986918580 | 39269097 | DE | Système de codage des câbles, jaune, sans, Polyamide 66 Repères faible pollution, sans halogène pour lignes et câbles. Fixation par colliers de serrage | 99 | G | 831.705 | CCM | 267 | 89 | 35 | MM | 7 |  |  | https://eshop.weidmueller.com/p/2905020000
2905030000 | SFC-DS 1/12 MC NE WS | 15.4 | 100 | 200 | 200 | PCE | P175 | Multicard markers | PI | Produits d'Installation | PI82 | Borniers d'installation | 4099986918603 | 39269097 | DE | Système de codage des câbles, blanc, sans, Polyamide 66 Repères faible pollution, sans halogène pour lignes et câbles. Fixation par colliers de serrage | 105 | G | 834.75 | CCM | 265 | 90 | 35 | MM | 7 |  |  | https://eshop.weidmueller.com/p/2905030000
2905040000 | SFC-DS 1/21 MC NE WS | 17.1 | 100 | 200 | 200 | PCE | P175 | Multicard markers | PI | Produits d'Installation | PI82 | Borniers d'installation | 4099986711945 | 39269097 | DE | Système de codage des câbles, blanc, Diamètre extérieur du conducteur:2 - 3.5 mm, sans, Polyamide 66, -40...100 °C | 114 | G | 823.004 | CCM | 266 | 91 | 34 | MM | 7 |  |  | https://eshop.weidmueller.com/p/2905040000
2905050000 | SFC-DS 1/30 MC NE WS | 18.2 | 100 | 150 | 150 | PCE | P175 | Multicard markers | PI | Produits d'Installation | PI82 | Borniers d'installation | 4099986918627 | 39269097 | DE | Système de codage des câbles, blanc, sans, Polyamide 66 Repères faible pollution, sans halogène pour lignes et câbles. Fixation par colliers de serrage | 111 | G | 813.96 | CCM | 266 | 90 | 34 | MM | 7 |  |  | https://eshop.weidmueller.com/p/2905050000
2905060000 | SFC-DS 1/12 MC NE GE | 15.4 | 100 | 200 | 200 | PCE | P175 | Multicard markers | PI | Produits d'Installation | PI82 | Borniers d'installation | 4099986918641 | 39269097 | DE | Système de codage des câbles, jaune, sans, Polyamide 66 Repères faible pollution, sans halogène pour lignes et câbles. Fixation par colliers de serrage | 103 | G | 825.475 | CCM | 265 | 89 | 35 | MM | 7 |  |  | https://eshop.weidmueller.com/p/2905060000
2905070000 | SFC-DS 1/21 MC NE GE | 17.1 | 100 | 200 | 200 | PCE | P175 | Multicard markers | PI | Produits d'Installation | PI82 | Borniers d'installation | 4099986711433 | 39269097 | DE | Système de codage des câbles, jaune, Diamètre extérieur du conducteur:2 - 3.5 mm, sans, Polyamide 66, -40...100 °C | 112 | G | 828.59 | CCM | 266 | 89 | 35 | MM | 7 |  |  | https://eshop.weidmueller.com/p/2905070000
2905080000 | SFC-DS 1/30 MC NE GE | 18.2 | 100 | 150 | 150 | PCE | P175 | Multicard markers | PI | Produits d'Installation | PI82 | Borniers d'installation | 4099986918665 | 39269097 | DE | Système de codage des câbles, jaune, sans, Polyamide 66 Repères faible pollution, sans halogène pour lignes et câbles. Fixation par colliers de serrage | 109 | G | 801.89 | CCM | 265 | 89 | 34 | MM | 7 |  |  | https://eshop.weidmueller.com/p/2905080000
2905090000 | SFC-DS 2/12 MC NE WS | 17.1 | 100 | 160 | 160 | PCE | P175 | Multicard markers | PI | Produits d'Installation | PI82 | Borniers d'installation | 4099986918689 | 39269097 | DE | Système de codage des câbles, blanc, sans, Polyamide 66 Repères faible pollution, sans halogène pour lignes et câbles. Fixation par colliers de serrage | 102 | G | 786.828 | CCM | 266 | 87 | 34 | MM | 7 |  |  | https://eshop.weidmueller.com/p/2905090000
2905100000 | SFC-DS 2/21 MC NE WS | 19.8 | 100 | 160 | 160 | PCE | P175 | Multicard markers | PI | Produits d'Installation | PI82 | Borniers d'installation | 4099986918702 | 39269097 | DE | Système de codage des câbles, blanc, sans, Polyamide 66 Repères faible pollution, sans halogène pour lignes et câbles. Fixation par colliers de serrage | 116 | G | 813.96 | CCM | 266 | 90 | 34 | MM | 7 |  |  | https://eshop.weidmueller.com/p/2905100000
2905110000 | SFC-DS 2/30 MC NE WS | 21.4 | 100 | 120 | 120 | PCE | P175 | Multicard markers | PI | Produits d'Installation | PI82 | Borniers d'installation | 4099986918726 | 39269097 | DE | Système de codage des câbles, blanc, sans, Polyamide 66 Repères faible pollution, sans halogène pour lignes et câbles. Fixation par colliers de serrage | 112 | G | 817.02 | CCM | 267 | 90 | 34 | MM | 7 |  |  | https://eshop.weidmueller.com/p/2905110000
2905120000 | SFC-DS 2/12 MC NE GE | 17.1 | 100 | 160 | 160 | PCE | P175 | Multicard markers | PI | Produits d'Installation | PI82 | Borniers d'installation | 4099986918740 | 39269097 | DE | Système de codage des câbles, jaune, sans, Polyamide 66 Repères faible pollution, sans halogène pour lignes et câbles. Fixation par colliers de serrage | 101 | G | 849.06 | CCM | 265 | 89 | 36 | MM | 7 |  |  | https://eshop.weidmueller.com/p/2905120000
2905130000 | SFC-DS 2/21 MC NE GE | 19.8 | 100 | 160 | 160 | PCE | P175 | Multicard markers | PI | Produits d'Installation | PI82 | Borniers d'installation | 4099986918764 | 39269097 | DE | Système de codage des câbles, jaune, sans, Polyamide 66 Repères faible pollution, sans halogène pour lignes et câbles. Fixation par colliers de serrage | 114 | G | 804.916 | CCM | 266 | 89 | 34 | MM | 7 |  |  | https://eshop.weidmueller.com/p/2905130000
2905140000 | SFC-DS 2/30 MC NE GE | 21.4 | 100 | 120 | 120 | PCE | P175 | Multicard markers | PI | Produits d'Installation | PI82 | Borniers d'installation | 4099986918788 | 39269097 | DE | Système de codage des câbles, jaune, sans, Polyamide 66 Repères faible pollution, sans halogène pour lignes et câbles. Fixation par colliers de serrage | 108 | G | 813.96 | CCM | 266 | 90 | 34 | MM | 7 |  |  | https://eshop.weidmueller.com/p/2905140000
2905150000 | SFC-DS 3/12 MC NE WS | 21.4 | 100 | 120 | 120 | PCE | P175 | Multicard markers | PI | Produits d'Installation | PI82 | Borniers d'installation | 4099986918801 | 39269097 | DE | Système de codage des câbles, blanc, sans, Polyamide 66 Repères faible pollution, sans halogène pour lignes et câbles. Fixation par colliers de serrage | 102 | G | 804.916 | CCM | 266 | 89 | 34 | MM | 7 |  |  | https://eshop.weidmueller.com/p/2905150000
2905160000 | SFC-DS 3/21 MC NE WS | 24.1 | 100 | 120 | 120 | PCE | P175 | Multicard markers | PI | Produits d'Installation | PI82 | Borniers d'installation | 4099986918825 | 39269097 | DE | Système de codage des câbles, blanc, sans, Polyamide 66 Repères faible pollution, sans halogène pour lignes et câbles. Fixation par colliers de serrage | 114 | G | 801.89 | CCM | 265 | 89 | 34 | MM | 7 |  |  | https://eshop.weidmueller.com/p/2905160000
2905170000 | SFC-DS 3/30 MC NE WS | 26.3 | 100 | 90 | 90 | PCE | P175 | Multicard markers | PI | Produits d'Installation | PI82 | Borniers d'installation | 4099986918849 | 39269097 | DE | Système de codage des câbles, blanc, sans, Polyamide 66 Repères faible pollution, sans halogène pour lignes et câbles. Fixation par colliers de serrage | 108 | G | 795.872 | CCM | 266 | 88 | 34 | MM | 7 |  |  | https://eshop.weidmueller.com/p/2905170000
2905180000 | SFC-DS 3/12 MC NE GE | 21.4 | 100 | 120 | 120 | PCE | P175 | Multicard markers | PI | Produits d'Installation | PI82 | Borniers d'installation | 4099986918863 | 39269097 | DE | Système de codage des câbles, jaune, sans, Polyamide 66 Repères faible pollution, sans halogène pour lignes et câbles. Fixation par colliers de serrage | 100 | G | 828.59 | CCM | 266 | 89 | 35 | MM | 7 |  |  | https://eshop.weidmueller.com/p/2905180000
2905190000 | SFC-DS 3/21 MC NE GE | 24.1 | 100 | 120 | 120 | PCE | P175 | Multicard markers | PI | Produits d'Installation | PI82 | Borniers d'installation | 4099986918887 | 39269097 | DE | Système de codage des câbles, jaune, sans, Polyamide 66 Repères faible pollution, sans halogène pour lignes et câbles. Fixation par colliers de serrage | 113 | G | 825.475 | CCM | 265 | 89 | 35 | MM | 7 |  |  | https://eshop.weidmueller.com/p/2905190000
2905200000 | SFC-DS 3/30 MC NE GE | 26.3 | 100 | 90 | 90 | PCE | P175 | Multicard markers | PI | Produits d'Installation | PI82 | Borniers d'installation | 4099986918900 | 39269097 | DE | Système de codage des câbles, jaune, sans, Polyamide 66 Repères faible pollution, sans halogène pour lignes et câbles. Fixation par colliers de serrage | 105 | G | 828.59 | CCM | 266 | 89 | 35 | MM | 7 |  |  | https://eshop.weidmueller.com/p/2905200000
2905250000 | WBC-P-6BK-10 | 1616.32 | 100 | 5 | 5 | PCE | I662 | PV connectivitiy | PB | Connecteurs Etanches/composants passifs | PB42 | Weidmüller Battery Connector | 4099986025929 | 85366990 | CN | Connecteur de batterie Un connecteur de batterie connecte et déconnecte plusieurs batteries individuelles d'un système de stockage d'énergie. | 120 | G | 492.48 | CCM | 171 | 120 | 24 | MM | 98 |  | 29/09/2026 | https://eshop.weidmueller.com/p/2905250000
2905260000 | WBC-P-6OR-10 | 1616.32 | 100 | 5 | 5 | PCE | I662 | PV connectivitiy | PB | Connecteurs Etanches/composants passifs | PB42 | Weidmüller Battery Connector | 4099986025936 | 85366990 | CN | Connecteur de batterie Un connecteur de batterie connecte et déconnecte plusieurs batteries individuelles d'un système de stockage d'énergie. | 120 | G | 680.4 | CCM | 162 | 120 | 35 | MM | 98 |  | 29/09/2026 | https://eshop.weidmueller.com/p/2905260000
2905270000 | WBC-P-6BK-16 | 1616.32 | 100 | 5 | 5 | PCE | I662 | PV connectivitiy | PB | Connecteurs Etanches/composants passifs | PB42 | Weidmüller Battery Connector | 4099986025943 | 85366990 | CN | Connecteur de batterie Un connecteur de batterie connecte et déconnecte plusieurs batteries individuelles d'un système de stockage d'énergie. | 123 | G | 472.86 | CCM | 142 | 111 | 30 | MM | 98 |  |  | https://eshop.weidmueller.com/p/2905270000
2905280000 | WBC-P-6OR-16 | 1616.32 | 100 | 5 | 5 | PCE | I662 | PV connectivitiy | PB | Connecteurs Etanches/composants passifs | PB42 | Weidmüller Battery Connector | 4099986025950 | 85366990 | CN | Connecteur de batterie Un connecteur de batterie connecte et déconnecte plusieurs batteries individuelles d'un système de stockage d'énergie. | 123 | G | 413.424 | CCM | 132 | 108 | 29 | MM | 98 |  |  | https://eshop.weidmueller.com/p/2905280000
2905290000 | WBC-P-6BK-25 | 1616.32 | 100 | 5 | 5 | PCE | I662 | PV connectivitiy | PB | Connecteurs Etanches/composants passifs | PB42 | Weidmüller Battery Connector | 4099986025967 | 85366990 | CN | Connecteur de batterie Un connecteur de batterie connecte et déconnecte plusieurs batteries individuelles d'un système de stockage d'énergie. | 123 | G | 372.5 | CCM | 149 | 100 | 25 | MM | 98 |  |  | https://eshop.weidmueller.com/p/2905290000
2905300000 | WBC-P-6OR-25 | 1616.32 | 100 | 5 | 5 | PCE | I662 | PV connectivitiy | PB | Connecteurs Etanches/composants passifs | PB42 | Weidmüller Battery Connector | 4099986025974 | 85366990 | CN | Connecteur de batterie Un connecteur de batterie connecte et déconnecte plusieurs batteries individuelles d'un système de stockage d'énergie. | 123 | G | 464 | CCM | 160 | 116 | 25 | MM | 98 |  |  | https://eshop.weidmueller.com/p/2905300000
2905310000 | WBC-S-8BK-B | 1415.46 | 100 | 5 | 5 | PCE | I662 | PV connectivitiy | PB | Connecteurs Etanches/composants passifs | PB42 | Weidmüller Battery Connector | 4099986025875 | 85366990 | CN | Connecteur de batterie Un connecteur de batterie connecte et déconnecte plusieurs batteries individuelles d'un système de stockage d'énergie. | 239 | G | 592.96 | CCM | 136 | 109 | 40 | MM | 98 |  | 29/09/2026 | https://eshop.weidmueller.com/p/2905310000
2905320000 | WBC-S-8OR-B | 1415.46 | 100 | 5 | 5 | PCE | I662 | PV connectivitiy | PB | Connecteurs Etanches/composants passifs | PB42 | Weidmüller Battery Connector | 4099986025981 | 85366990 | CN | Connecteur de batterie Un connecteur de batterie connecte et déconnecte plusieurs batteries individuelles d'un système de stockage d'énergie. | 239 | G | 549.745 | CCM | 139 | 113 | 35 | MM | 98 |  | 29/09/2026 | https://eshop.weidmueller.com/p/2905320000
2905330000 | WBC-S-6BK-B | 1251.02 | 100 | 5 | 5 | PCE | I662 | PV connectivitiy | PB | Connecteurs Etanches/composants passifs | PB42 | Weidmüller Battery Connector | 4099986025998 | 85366990 | CN | Connecteur de batterie Un connecteur de batterie connecte et déconnecte plusieurs batteries individuelles d'un système de stockage d'énergie. | 125 | G | 606.36 | CCM | 163 | 120 | 31 | MM | 98 |  |  | https://eshop.weidmueller.com/p/2905330000
2905340000 | WBC-S-6OR-B | 1251.02 | 100 | 5 | 5 | PCE | I662 | PV connectivitiy | PB | Connecteurs Etanches/composants passifs | PB42 | Weidmüller Battery Connector | 4099986026001 | 85366990 | CN | Connecteur de batterie Un connecteur de batterie connecte et déconnecte plusieurs batteries individuelles d'un système de stockage d'énergie. | 125 | G | 628.68 | CCM | 169 | 120 | 31 | MM | 98 |  |  | https://eshop.weidmueller.com/p/2905340000
2905350000 | WBC-P-8BK-35 | 1981.62 | 100 | 5 | 5 | PCE | I662 | PV connectivitiy | PB | Connecteurs Etanches/composants passifs | PB42 | Weidmüller Battery Connector | 4099986026018 | 85366990 | CN | Connecteur de batterie Un connecteur de batterie connecte et déconnecte plusieurs batteries individuelles d'un système de stockage d'énergie. | 238 | G | 830.676 | CCM | 203 | 124 | 33 | MM | 98 |  | 29/09/2026 | https://eshop.weidmueller.com/p/2905350000
2905360000 | WBC-P-8OR-35 | 1981.62 | 100 | 5 | 5 | PCE | I662 | PV connectivitiy | PB | Connecteurs Etanches/composants passifs | PB42 | Weidmüller Battery Connector | 4099986026025 | 85366990 | CN | Connecteur de batterie Un connecteur de batterie connecte et déconnecte plusieurs batteries individuelles d'un système de stockage d'énergie. | 240 | G | 731.544 | CCM | 163 | 132 | 34 | MM | 98 |  | 29/09/2026 | https://eshop.weidmueller.com/p/2905360000
2905370000 | WBC-P-8BK-50 | 1981.62 | 100 | 5 | 5 | PCE | I662 | PV connectivitiy | PB | Connecteurs Etanches/composants passifs | PB42 | Weidmüller Battery Connector | 4099986026032 | 85366990 | CN | Connecteur de batterie Un connecteur de batterie connecte et déconnecte plusieurs batteries individuelles d'un système de stockage d'énergie. | 236 | G | 873.392 | CCM | 169 | 136 | 38 | MM | 98 |  | 29/09/2026 | https://eshop.weidmueller.com/p/2905370000
2905380000 | WBC-P-8OR-50 | 1981.62 | 100 | 5 | 5 | PCE | I662 | PV connectivitiy | PB | Connecteurs Etanches/composants passifs | PB42 | Weidmüller Battery Connector | 4099986026049 | 85366990 | CN | Connecteur de batterie Un connecteur de batterie connecte et déconnecte plusieurs batteries individuelles d'un système de stockage d'énergie. | 234 | G | 752.4 | CCM | 150 | 132 | 38 | MM | 98 |  | 29/09/2026 | https://eshop.weidmueller.com/p/2905380000
2905400000 | ERTE BAGR AN KP SPX 4 | 12.9 | 1 | 1 | 1 | PCE | W800 | Tools | PW | Outillage | PW61 | Outils à dénuder | 4099986551381 | 39269097 | CZ | Divers inserts pour outil à dénuder. Les inserts donnent à l'outil une très grande flexibilité et sont adaptés parfaitement au type de câble. | 3 | G | 9.405 | CCM | 55 | 19 | 9 | MM | 21 |  |  | https://eshop.weidmueller.com/p/2905400000
2905410000 | ERTE ANDA KU SPX 4 | 12.9 | 1 | 1 | 1 | PCE | W800 | Tools | PW | Outillage | PW61 | Outils à dénuder | 4099986574304 | 39269097 | CZ | L'arrêt amovible pour l'outil multi Stripax permet un dénudage précis avec une longueur de dénudage ajustable et constante. | 9 | G | 32.096 | CCM | 59 | 34 | 16 | MM | 21 |  |  | https://eshop.weidmueller.com/p/2905410000
2905420000 | ERTE HT0/PZ SET 1 | 12.9 | 1 | 1 | 1 | PCE | W800 | Tools | PW | Outillage | PW62 | Outils à sertir | 4099986530867 | 73202081 | CZ | ERTE HT0/PZ SET 1 - Set de pièces de rechange pour pinces à sertir. Outils à sertir | 14 | G | 25.438 | CCM | 79 | 23 | 14 | MM | 7 |  |  | https://eshop.weidmueller.com/p/2905420000
2905430000 | ERTE CT0 SET 1 | 12.9 | 1 | 1 | 1 | PCE | W800 | Tools | PW | Outillage | PW62 | Outils à sertir | 4099986530874 | 73202081 | CZ | ERTE CT0 SET 1 - Set de pièces de rechange pour pinces à sertir. Outils à sertir Weidmüller | 11 | G | 11.88 | CCM | 55 | 18 | 12 | MM | 7 |  |  | https://eshop.weidmueller.com/p/2905430000
2905450000 | SVF 7.62HP/05/180SF SN BK BX SO | 1141.54 | 100 | 25 | 25 | PCE | P315 | PCB-Connectors SV/BU;SU/BU | PL | Composants sur CI | PL33 | Connecteurs de puissance pour CI pas 7,62 mm, ou> | 4099986538108 | 85366990 | DE | Raccord enfichable du circuit imprimé avec une technologie de connexion innovante qui garantit un maniement sûr et intuitif. | 751 | G | 2979.972 | CCM | 354 | 138 | 61 | MM | 70 |  |  | https://eshop.weidmueller.com/p/2905450000
2905650000 | PVN1M1I3SXFXV1O3TXPX10 | 38410 | 100 | 1 | 1 | PCE | I662 | PV connectivitiy | PV | Coffret Photovoltaiques | PV25 | Coffret Photovoltaiques | 4099986540774 | 85371095 | SK | Coffret de raccordement (photovoltaïque), 1100 V, 1 MPP, 3 entrées / 3 sorties par MPP, Protection surtension I / II, MC4-Evo 2 | 3950 | G | 54560 | CCM | 440 | 400 | 310 | MM | 7 |  |  | https://eshop.weidmueller.com/p/2905650000
2905660000 | PVN1M2I6SXFXV1O3TXPX10 | 69840 | 100 | 1 | 1 | PCE | I662 | PV connectivitiy | PV | Coffret Photovoltaiques | PV25 | Coffret Photovoltaiques | 4099986540781 | 85371095 | SK | Coffret de raccordement (photovoltaïque), 1100 V, 2 MPP, 3 entrées / 3 sorties par MPP, Protection surtension I / II, MC4-Evo 2 | 6377 | G | 104299.851 | CCM | 661 | 447 | 353 | MM | 49 |  |  | https://eshop.weidmueller.com/p/2905660000
2905990000 | BLZP 5.08HC/05/180 SN BK BX PRT | 413.81 | 100 | 72 | 72 | PCE | P311 | PCB-connectors 5 pin pitch | PL | Composants sur CI | PL30 | Connecteurs pour CI pas < 5mm | 4032248424900 | 85366990 | RO | Raccord enfichable du circuit imprimé avec une technologie de connexion innovante qui garantit un maniement sûr et intuitif. | 638 | G | 1503.841 | CCM | 349 | 139 | 31 | MM | 49 |  |  | https://eshop.weidmueller.com/p/2905990000
2906680000 | A3T 2.5 PE DL | 747.1 | 100 | 50 | 50 | PCE | P130 | Terminals A series universal | PT | Blocs de Jonction | PT01 | Série-A Bloc de jonction universel | 4099986886254 | 85369010 | RO | A3T 2.5 PE DL - A3T 2.5 PE DL Série-A Bloc de jonction universel Blocs de Jonction | 1343.2 | G | 2.381 | CDM | 245 | 135 | 72 | MM | 7 |  |  | https://eshop.weidmueller.com/p/2906680000
2906770000 | SAIBP-M-4/6-11-T-COD | 74.4 | 1 | 1 | 1 | PCE | I673 | SAI accessories | PB | Connecteurs Etanches/composants passifs | PB46 | SAI Accessoires pour répartiteurs capteurs et actionneurs | 4099986919204 | 85366990 | DE | SAIBP-M-4/6-11-T-COD, Connecteurs Etanches/composants passifs , SAI Accessoires pour répartiteurs capteurs et actionneurs, SAI accessories | 92 | G | 330.624 | CCM | 164 | 84 | 24 | MM | 7 |  |  | https://eshop.weidmueller.com/p/2906770000
2906900000 | BLZP 5.08HC/11/180F SN GN BX | 815.14 | 100 | 24 | 24 | PCE | P311 | PCB-connectors 5 pin pitch | PL | Composants sur CI | PL30 | Connecteurs pour CI pas < 5mm | 4099986536593 | 85366990 | DE | Connecteur PCB (raccordement du conducteur), 320 V, 23 A, Pas en mm: 5.08, 4 mm², Nombre de pôles: 11, Raccordement vissé, Boîte | 576.432 | G | 1186.38 | CCM | 338 | 130 | 27 | MM | 35 |  |  | https://eshop.weidmueller.com/p/2906900000
2907490000 | ADAPTER CBX200 - MINI USB | 12.83 | 1 | 1 | 1 | PCE | E543 | ACT20 | PA | Produits Electroniques | PA54 | Convertisseurs analogiques | 4099986188617 | 85366990 | CN | Convertisseurs analogiques - ADAPTER CBX200 - MINI USB Convertisseurs analogiques | 10 | G | 70.125 | CCM | 55 | 75 | 17 | MM | 98 |  |  | https://eshop.weidmueller.com/p/2907490000
2907560000 | CABTITE OFRL BK | 3.5 | 1 | 20 | 20 | PCE | P230 | Cabtite | PS | Produits Spécifiques | PS26 | Coffrets ATEX | 4099986539549 | 39259020 | DE | Cadre d’étanchéité (système d’entrée de câbles), Cabtite (système d'entrée de câbles), Polyamide, Noir profond, 9 x 77 x 62 mm, -40 °C…120 °C | 60 | G | 729.486 | CCM | 171 | 158 | 27 | MM | 35 |  |  | https://eshop.weidmueller.com/p/2907560000
2907640000 | FPC 30/60/13 TRSP | 323.8 | 1 | 1 | 1 | PCE | P160 | Enclosures | PS | Produits Spécifiques | PS24 | Coffrets industriels | 4099986774391 | 85381000 | EE | Boîtier en plastique, 600 x 300 x 132 mm, Polyamide 6, Polycarbonate, autres, gris clair (RAL 7035 | 3763 | G | 33803.042 | CCM | 637 | 338 | 157 | MM | 35 |  |  | https://eshop.weidmueller.com/p/2907640000
2907670000 | VPU AC II+III 2 275/40 S | 114.3 | 1 | 1 | 1 | PCE | P410 | Overvoltage protection units | PA | Produits Electroniques | PA53 | Protection surtension | 4099986182363 | 85363090 | CN | Parafoudre de surtension AC (type 2), Tension de réseau: , Réseau basse tension: TN-S, Nombre de pôles: 2 | 168 | G | 243.6 | CCM | 116 | 84 | 25 | MM | 7 |  |  | https://eshop.weidmueller.com/p/2907670000
2907680000 | VPU AC II+III 2 R 275/40 S | 137.4 | 1 | 1 | 1 | PCE | P410 | Overvoltage protection units | PA | Produits Electroniques | PA53 | Protection surtension | 4099986182370 | 85363090 | CN | Parafoudre de surtension AC (type 2), Tension de réseau: , Réseau basse tension: TN-S, Nombre de pôles: 2 | 171 | G | 240.7 | CCM | 116 | 83 | 25 | MM | 7 |  |  | https://eshop.weidmueller.com/p/2907680000
2907700000 | VPU AC II+III 3 275/40 S | 181.6 | 1 | 1 | 1 | PCE | P410 | Overvoltage protection units | PA | Produits Electroniques | PA53 | Protection surtension | 4099986182387 | 85363090 | CN | Parafoudre de surtension AC (type 2), Tension de réseau: , Réseau basse tension: TN-C, Nombre de pôles: 2 | 266 | G | 428.04 | CCM | 116 | 82 | 45 | MM | 7 |  |  | https://eshop.weidmueller.com/p/2907700000
2907710000 | VPU AC II+III 3 R 275/40 S | 193.5 | 1 | 1 | 1 | PCE | P410 | Overvoltage protection units | PA | Produits Electroniques | PA53 | Protection surtension | 4099986182394 | 85363090 | CN | Parafoudre de surtension AC (type 2), Tension de réseau: , Réseau basse tension: TN-C, Nombre de pôles: 2 | 271 | G | 437.552 | CCM | 116 | 82 | 46 | MM | 7 |  |  | https://eshop.weidmueller.com/p/2907710000
2907720000 | VPU AC II+III 4 275/40 S | 239.2 | 1 | 1 | 1 | PCE | P410 | Overvoltage protection units | PA | Produits Electroniques | PA53 | Protection surtension | 4099986189607 | 85363090 | CN | Parafoudre de surtension AC (type 2), Tension de réseau: , Réseau basse tension: TN-S, Nombre de pôles: 4 | 290 | G | 433.26 | CCM | 116 | 83 | 45 | MM | 7 |  |  | https://eshop.weidmueller.com/p/2907720000
2907730000 | VPU AC II+III 4 R 275/40 S | 250.6 | 1 | 1 | 1 | PCE | P410 | Overvoltage protection units | PA | Produits Electroniques | PA53 | Protection surtension | 4099986189614 | 85363090 | CN | Parafoudre de surtension AC (type 2), Tension de réseau: , Réseau basse tension: TN-S, Nombre de pôles: 4 | 301 | G | 438.48 | CCM | 116 | 84 | 45 | MM | 7 |  |  | https://eshop.weidmueller.com/p/2907730000
2907740000 | VPU AC II+III 1+1 275/40 S | 120.9 | 1 | 1 | 1 | PCE | P410 | Overvoltage protection units | PA | Produits Electroniques | PA53 | Protection surtension | 4099986189638 | 85363090 | CN | Parafoudre de surtension AC (type 2), Tension de réseau: , Réseau basse tension: TN-S, TT, Nombre de pôles: 2 | 157 | G | 238.625 | CCM | 115 | 83 | 25 | MM | 7 |  |  | https://eshop.weidmueller.com/p/2907740000
2907750000 | VPU AC II+III 1+1 R 275/40 S | 134.4 | 1 | 1 | 1 | PCE | P410 | Overvoltage protection units | PA | Produits Electroniques | PA53 | Protection surtension | 4099986189645 | 85363090 | CN | Parafoudre de surtension AC (type 2), Tension de réseau: , Réseau basse tension: TN-S, TT, Nombre de pôles: 2 | 161 | G | 228.288 | CCM | 116 | 82 | 24 | MM | 7 |  |  | https://eshop.weidmueller.com/p/2907750000
2907770000 | VPU AC II+III 3+1 275/40 S | 250.6 | 1 | 1 | 1 | PCE | P410 | Overvoltage protection units | PA | Produits Electroniques | PA53 | Protection surtension | 4099986189652 | 85363090 | CN | Parafoudre de surtension AC (type 2), Tension de réseau: , Réseau basse tension: TN-S, TT, Nombre de pôles: 4 | 287 | G | 436.995 | CCM | 117 | 83 | 45 | MM | 7 |  |  | https://eshop.weidmueller.com/p/2907770000
2907790000 | VPU AC II+III 3+1 R 275/40 S | 262 | 1 | 1 | 1 | PCE | P410 | Overvoltage protection units | PA | Produits Electroniques | PA53 | Protection surtension | 4099986189669 | 85363090 | CN | Parafoudre de surtension AC (type 2), Tension de réseau: , Réseau basse tension: TN-S, TT, Nombre de pôles: 4 | 291 | G | 442.26 | CCM | 117 | 84 | 45 | MM | 7 |  |  | https://eshop.weidmueller.com/p/2907790000
2907800000 | VPU AC II+III 0 L-N 275/40 S | 67.2 | 1 | 1 | 1 | PCE | P410 | Overvoltage protection units | PA | Produits Electroniques | PA53 | Protection surtension | 4099986189676 | 85363090 | CN | Parafoudre de surtension AC (type 2), Tension de réseau: , Réseau basse tension: TN-S, TT, Nombre de pôles: 1 | 81 | G | 633.6 | CCM | 220 | 45 | 64 | MM | 7 |  |  | https://eshop.weidmueller.com/p/2907800000
2907810000 | VPU AC II+III 0 L/N-PE 275/40 S | 67.2 | 1 | 1 | 1 | PCE | P410 | Overvoltage protection units | PA | Produits Electroniques | PA53 | Protection surtension | 4099986189683 | 85363090 | CN | Parafoudre de surtension AC (type 2), Tension de réseau: , Réseau basse tension: TN-S, TT, Nombre de pôles: 1 | 72 | G | 93.075 | CCM | 73 | 51 | 25 | MM | 7 |  |  | https://eshop.weidmueller.com/p/2907810000
2907820000 | VPU AC II+III 0 L3-PEN 275/40 SÂ Â Â | 67.2 | 1 | 1 | 1 | PCE | P410 | Overvoltage protection units | PA | Produits Electroniques | PA53 | Protection surtension | 4099986189690 | 85363090 | CN | Parafoudre de surtension AC (type 2), Tension de réseau: , Réseau basse tension: TN-S, TT, Nombre de pôles: 1 | 58 | G | 91.8 | CCM | 72 | 51 | 25 | MM | 7 |  |  | https://eshop.weidmueller.com/p/2907820000
2907830000 | VPU AC II+III 2 275/20 S | 104.9 | 1 | 1 | 1 | PCE | P410 | Overvoltage protection units | PA | Produits Electroniques | PA53 | Protection surtension | 4099986189904 | 85363090 | CN | Parafoudre de surtension AC (type 2), Tension de réseau: , Réseau basse tension: Monophasé, TN-S, Nombre de pôles: 2 | 167 | G | 240.7 | CCM | 116 | 83 | 25 | MM | 7 |  |  | https://eshop.weidmueller.com/p/2907830000
2907840000 | VPU AC II+III 2 R 275/20 S | 120.2 | 1 | 1 | 1 | PCE | P410 | Overvoltage protection units | PA | Produits Electroniques | PA53 | Protection surtension | 4099986189911 | 85363090 | CN | Parafoudre de surtension AC (type 2), Tension de réseau: , Réseau basse tension: Monophasé, TN-S, Nombre de pôles: 2 | 171 | G | 246.5 | CCM | 116 | 85 | 25 | MM | 7 |  |  | https://eshop.weidmueller.com/p/2907840000
2907870000 | VPU AC II+III 3 275/20 S | 159 | 1 | 1 | 1 | PCE | P410 | Overvoltage protection units | PA | Produits Electroniques | PA53 | Protection surtension | 4099986189928 | 85363090 | CN | Parafoudre de surtension AC (type 2), Tension de réseau: , Réseau basse tension: TN-C, Nombre de pôles: 3 | 266 | G | 433.26 | CCM | 116 | 83 | 45 | MM | 7 |  |  | https://eshop.weidmueller.com/p/2907870000
2907880000 | VPU AC II+III 3 R 275/20 S | 169.3 | 1 | 1 | 1 | PCE | P410 | Overvoltage protection units | PA | Produits Electroniques | PA53 | Protection surtension | 4099986189935 | 85363090 | CN | Parafoudre de surtension AC (type 2), Tension de réseau: , Réseau basse tension: TN-C, Nombre de pôles: 3 | 271 | G | 436.995 | CCM | 117 | 83 | 45 | MM | 7 |  |  | https://eshop.weidmueller.com/p/2907880000
2907890000 | VPU AC II+III 4 275/20 S | 205.1 | 1 | 1 | 1 | PCE | P410 | Overvoltage protection units | PA | Produits Electroniques | PA53 | Protection surtension | 4099986189942 | 85363090 | CN | Parafoudre de surtension AC (type 2), Tension de réseau: , Réseau basse tension: TN-C-S, TN-S, Nombre de pôles: 4 | 304 | G | 433.26 | CCM | 116 | 83 | 45 | MM | 7 |  |  | https://eshop.weidmueller.com/p/2907890000
2907920000 | VPU AC II+III 4 R 275/20 S | 216.5 | 1 | 1 | 1 | PCE | P410 | Overvoltage protection units | PA | Produits Electroniques | PA53 | Protection surtension | 4099986189959 | 85363090 | CN | Parafoudre de surtension AC (type 2), Tension de réseau: , Réseau basse tension: TN-C-S, TN-S, Nombre de pôles: 4 | 301 | G | 424.35 | CCM | 115 | 82 | 45 | MM | 7 |  |  | https://eshop.weidmueller.com/p/2907920000
2907930000 | VPU AC II+III 1+1 275/20 S | 100.7 | 1 | 1 | 1 | PCE | P410 | Overvoltage protection units | PA | Produits Electroniques | PA53 | Protection surtension | 4099986189973 | 85363090 | CN | Parafoudre de surtension AC (type 2), Tension de réseau: , Réseau basse tension: Monophasé, TN, TT, IT avec N, IT sans N, Nombre de pôles: 2 | 157 | G | 238.625 | CCM | 115 | 83 | 25 | MM | 7 |  |  | https://eshop.weidmueller.com/p/2907930000
2907940000 | VPU AC II+III 1+1 R 275/20 S | 117.6 | 1 | 1 | 1 | PCE | P410 | Overvoltage protection units | PA | Produits Electroniques | PA53 | Protection surtension | 4099986189980 | 85363090 | CN | Parafoudre de surtension AC (type 2), Tension de réseau: , Réseau basse tension: Monophasé, TN, TT, IT avec N, IT sans N, Nombre de pôles: 2 | 161 | G | 240.7 | CCM | 116 | 83 | 25 | MM | 7 |  |  | https://eshop.weidmueller.com/p/2907940000
2907950000 | VPU AC II+III 3+1 275/20 S | 216.5 | 1 | 1 | 1 | PCE | P410 | Overvoltage protection units | PA | Produits Electroniques | PA53 | Protection surtension | 4099986189997 | 85363090 | CN | Parafoudre de surtension AC (type 2), Tension de réseau: , Réseau basse tension: TN-C-S, TN-S, TT, IT avec N, IT sans N, Nombre de pôles: 4 | 286 | G | 424.35 | CCM | 115 | 82 | 45 | MM | 7 |  |  | https://eshop.weidmueller.com/p/2907950000
2907970000 | VPU AC II+III 3+1 R 275/20 S | 227.8 | 1 | 1 | 1 | PCE | P410 | Overvoltage protection units | PA | Produits Electroniques | PA53 | Protection surtension | 4099986190115 | 85363090 | CN | Parafoudre de surtension AC (type 2), Tension de réseau: , Réseau basse tension: TN-C-S, TN-S, TT, IT avec N, IT sans N, Nombre de pôles: 4 | 292 | G | 438.48 | CCM | 116 | 84 | 45 | MM | 7 |  |  | https://eshop.weidmueller.com/p/2907970000
2907980000 | VPU AC II+III 0 L3-PEN 275/20 SÂ Â Â Â | 67.2 | 1 | 1 | 1 | PCE | P410 | Overvoltage protection units | PA | Produits Electroniques | PA53 | Protection surtension | 4099986190139 | 85363090 | CN | Parafoudre de surtension AC (type 2), Tension de réseau: , Réseau basse tension: TN-S, TT, Nombre de pôles: 1 | 61 | G | 98.124 | CCM | 74 | 51 | 26 | MM | 7 |  |  | https://eshop.weidmueller.com/p/2907980000
2908010000 | VPU AC II+III 0 L-N 275/20 S | 67.2 | 1 | 1 | 1 | PCE | P410 | Overvoltage protection units | PA | Produits Electroniques | PA53 | Protection surtension | 4099986190153 | 85363090 | CN | Parafoudre de surtension AC (type 2), Tension de réseau: , Réseau basse tension: TN-S, TT, Nombre de pôles: 1 | 83 | G | 90.454 | CCM | 71 | 49 | 26 | MM | 7 |  |  | https://eshop.weidmueller.com/p/2908010000
2908020000 | VPU AC II+III 0 L/N-PE 275/20 S | 67.2 | 1 | 1 | 1 | PCE | P410 | Overvoltage protection units | PA | Produits Electroniques | PA53 | Protection surtension | 4099986190160 | 85363090 | CN | Parafoudre de surtension AC (type 2), Tension de réseau: , Réseau basse tension: TN-S, TT, Nombre de pôles: 1 | 72 | G | 96.798 | CCM | 73 | 51 | 26 | MM | 7 |  |  | https://eshop.weidmueller.com/p/2908020000
2908030000 | IE-SW-BLB-05-5TX | 113.5 | 1 | 1 | 1 | PCE | I651 | Industrial Ethernet Switch | PN | Produits actifs Ethernet/SAI | PN48 | Ethernet Industriel - Composants Actifs | 4099986848030 | 85176200 | TW | Adapté à EtherNet/IP, 5xRJ45, IP30, température de fonctionnement -40…+75 °C, alimentation redondante 12/24/48 V DC, 24 V AC | 407 | G | 1209.616 | CCM | 173 | 152 | 46 | MM | 7 |  |  | https://eshop.weidmueller.com/p/2908030000
2908040000 | IE-SW-BLB-08-8TX | 156.7 | 1 | 1 | 1 | PCE | I651 | Industrial Ethernet Switch | PN | Produits actifs Ethernet/SAI | PN48 | Ethernet Industriel - Composants Actifs | 4099986847972 | 85176200 | TW | Adapté à EtherNet/IP, 8xRJ45, IP30, température de fonctionnement -40…+75 °C, alimentation redondante 12/24/48 V DC, 24 V AC | 529 | G | 1668.834 | CCM | 174 | 139 | 69 | MM | 7 |  |  | https://eshop.weidmueller.com/p/2908040000
2908050000 | IE-SW-BLB-16-16TX | 432.7 | 1 | 1 | 1 | PCE | I651 | Industrial Ethernet Switch | PN | Produits actifs Ethernet/SAI | PN48 | Ethernet Industriel - Composants Actifs | 4099986847934 | 85176200 | TW | Adapté à EtherNet/IP, 16xRJ45, IP30, température de fonctionnement -40…+75 °C, alimentation redondante 12/24/48 V DC, 24 V AC | 737 | G | 2413.206 | CCM | 207 | 174 | 67 | MM | 7 |  |  | https://eshop.weidmueller.com/p/2908050000
2908060000 | IE-SW-BLB-24-24TX | 635 | 1 | 1 | 1 | PCE | I651 | Industrial Ethernet Switch | PN | Produits actifs Ethernet/SAI | PN48 | Ethernet Industriel - Composants Actifs | 4099986848054 | 85176200 | TW | Adapté à EtherNet/IP, 24xRJ45, IP30, température de fonctionnement -40…+75 °C, alimentation redondante 12/24/48 V DC, 24 V AC | 961 | G | 3656.088 | CCM | 206 | 174 | 102 | MM | 7 |  |  | https://eshop.weidmueller.com/p/2908060000
2908070000 | IE-SW-BLB-05-5GT | 203.4 | 1 | 1 | 1 | PCE | I651 | Industrial Ethernet Switch | PN | Produits actifs Ethernet/SAI | PN48 | Ethernet Industriel - Composants Actifs | 4099986848078 | 85176200 | TW | Adapté à EtherNet/IP, 5xRJ45, IP30, température de fonctionnement -40…+75 °C, alimentation redondante 12/24/48 V DC, 24 V AC | 409 | G | 1202.624 | CCM | 172 | 152 | 46 | MM | 7 |  |  | https://eshop.weidmueller.com/p/2908070000
2908080000 | IE-SW-BLB-08-8GT | 309.5 | 1 | 1 | 1 | PCE | I651 | Industrial Ethernet Switch | PN | Produits actifs Ethernet/SAI | PN48 | Ethernet Industriel - Composants Actifs | 4099986847897 | 85176200 | TW | IE-SW-BLB-08-8GT Ethernet Industriel - Composants Actifs Produits actifs Ethernet/SAI | 562 | G | 1810.296 | CCM | 174 | 153 | 68 | MM | 7 |  |  | https://eshop.weidmueller.com/p/2908080000
2908090000 | IE-SW-BLB-16-16GT | 555.9 | 1 | 1 | 1 | PCE | I651 | Industrial Ethernet Switch | PN | Produits actifs Ethernet/SAI | PN48 | Ethernet Industriel - Composants Actifs | 4099986848016 | 85176200 | TW | IE-SW-BLB-16-16GT Ethernet Industriel - Composants Actifs Produits actifs Ethernet/SAI | 808 | G | 2497.248 | CCM | 208 | 174 | 69 | MM | 7 |  |  | https://eshop.weidmueller.com/p/2908090000
2908100000 | IE-SW-BLB-05-5GT-C | 306.3 | 1 | 1 | 1 | PCE | I651 | Industrial Ethernet Switch | PN | Produits actifs Ethernet/SAI | PN48 | Ethernet Industriel - Composants Actifs | 4099986848153 | 85176200 | TW | PROFINET Classe A, Adapté à EtherNet/IP, 5xRJ45, IP30, température de fonctionnement -40…+75 °C, alimentation redondante 12/24/48 V DC, 24 V AC | 414 | G | 1228.768 | CCM | 172 | 152 | 47 | MM | 7 |  |  | https://eshop.weidmueller.com/p/2908100000
2908110000 | IE-SW-BLB-08-8GT-C | 400.1 | 1 | 1 | 1 | PCE | I651 | Industrial Ethernet Switch | PN | Produits actifs Ethernet/SAI | PN48 | Ethernet Industriel - Composants Actifs | 4099986848092 | 85176200 | TW | IE-SW-BLB-08-8GT-C Ethernet Industriel - Composants Actifs Produits actifs Ethernet/SAI | 570 | G | 1815.804 | CCM | 172 | 153 | 69 | MM | 7 |  |  | https://eshop.weidmueller.com/p/2908110000
2908120000 | IE-SW-BLB-16-16GT-C | 598.8 | 1 | 1 | 1 | PCE | I651 | Industrial Ethernet Switch | PN | Produits actifs Ethernet/SAI | PN48 | Ethernet Industriel - Composants Actifs | 4099986847835 | 85176200 | TW | IE-SW-BLB-16-16GT-C Ethernet Industriel - Composants Actifs Produits actifs Ethernet/SAI | 842 | G | 2485.242 | CCM | 207 | 174 | 69 | MM | 7 |  |  | https://eshop.weidmueller.com/p/2908120000
2908130000 | IE-SW-BLB-16-14GT-2GESFP | 870.9 | 1 | 1 | 1 | PCE | I651 | Industrial Ethernet Switch | PN | Produits actifs Ethernet/SAI | PN48 | Ethernet Industriel - Composants Actifs | 4099986847873 | 85176200 | TW | IE-SW-BLB-16-14GT-2GESFP Ethernet Industriel - Composants Actifs Produits actifs Ethernet/SAI | 1014 | G | 3751.968 | CCM | 209 | 176 | 102 | MM | 7 |  |  | https://eshop.weidmueller.com/p/2908130000
2908140000 | IE-SW-BLB-05-4TX-1FESFP | 223.1 | 1 | 1 | 1 | PCE | I651 | Industrial Ethernet Switch | PN | Produits actifs Ethernet/SAI | PN48 | Ethernet Industriel - Composants Actifs | 4099986847958 | 85176200 | TW | Adapté à EtherNet/IP, 4xRJ45, 1xSFP, IP30, température de fonctionnement -40…+75 °C, alimentation redondante 12/24/48 V DC, 24 V AC | 408 | G | 1209.616 | CCM | 173 | 152 | 46 | MM | 7 |  |  | https://eshop.weidmueller.com/p/2908140000
2908150000 | IE-SW-BLB-08-7TX-1FESFP | 291 | 1 | 1 | 1 | PCE | I651 | Industrial Ethernet Switch | PN | Produits actifs Ethernet/SAI | PN48 | Ethernet Industriel - Composants Actifs | 4099986847859 | 85176200 | TW | Adapté à EtherNet/IP, 8xRJ45, 2xSFP, IP30, température de fonctionnement -40…+75 °C, alimentation redondante 12/24/48 V DC, 24 V AC | 525 | G | 1632.816 | CCM | 174 | 138 | 68 | MM | 7 |  |  | https://eshop.weidmueller.com/p/2908150000
2908160000 | IE-SW-BLB-08-6TX-2FESFP | 291 | 1 | 1 | 1 | PCE | I651 | Industrial Ethernet Switch | PN | Produits actifs Ethernet/SAI | PN48 | Ethernet Industriel - Composants Actifs | 4099986847910 | 85176200 | TW | Commutateur réseau, unmanaged, Fast Ethernet, 6x RJ45, 2x 100BaseSFP slot, -40 °C...75 °C, IP30 | 535 | G | 1678.425 | CCM | 175 | 139 | 69 | MM | 7 |  |  | https://eshop.weidmueller.com/p/2908160000
2908170000 | IE-SW-BLB-18-16TX-2GESFP | 589.7 | 1 | 1 | 1 | PCE | I651 | Industrial Ethernet Switch | PN | Produits actifs Ethernet/SAI | PN48 | Ethernet Industriel - Composants Actifs | 4099986848115 | 85176200 | TW | Adapté à EtherNet/IP, 16xRJ45, 2xGE SFP, IP30, température de fonctionnement -40…+75 °C, alimentation redondante 12/24/48 V DC, 24 V AC | 913 | G | 3677.1 | CCM | 206 | 175 | 102 | MM | 7 |  |  | https://eshop.weidmueller.com/p/2908170000
2908180000 | IE-SW-BLB-05-4GT-1GESFP | 248.6 | 1 | 1 | 1 | PCE | I651 | Industrial Ethernet Switch | PN | Produits actifs Ethernet/SAI | PN48 | Ethernet Industriel - Composants Actifs | 4099986848139 | 85176200 | TW | IE-SW-BLB-05-4GT-1GESFP Ethernet Industriel - Composants Actifs Produits actifs Ethernet/SAI | 440 | G | 1202.624 | CCM | 172 | 152 | 46 | MM | 7 |  |  | https://eshop.weidmueller.com/p/2908180000
2908190000 | IE-SW-BLB-10-8GT-2GESFP | 393.8 | 1 | 1 | 1 | PCE | I651 | Industrial Ethernet Switch | PN | Produits actifs Ethernet/SAI | PN48 | Ethernet Industriel - Composants Actifs | 4099986847811 | 85176200 | TW | Adapté à EtherNet/IP, 8xRJ45, 2xGE SFP, IP30, température de fonctionnement -40…+75 °C, alimentation redondante 12/24/48 V DC, 24 V AC | 589 | G | 1814.424 | CCM | 173 | 152 | 69 | MM | 7 |  |  | https://eshop.weidmueller.com/p/2908190000
2908200000 | IE-SW-BLB-05-1TX-4POE | 370.6 | 1 | 1 | 1 | PCE | I651 | Industrial Ethernet Switch | PN | Produits actifs Ethernet/SAI | PN48 | Ethernet Industriel - Composants Actifs | 4099986848177 | 85176200 | TW | IE-SW-BLB-05-1TX-4POE, Produits actifs Ethernet/SAI, Ethernet Industriel - Composants Actifs, Industrial Ethernet Switch | 680 | G | 2361.525 | CCM | 185 | 185 | 69 | MM | 7 |  |  | https://eshop.weidmueller.com/p/2908200000
2908210000 | IE-SW-BLB-05-1GT-4GTPOE | 486.7 | 1 | 1 | 1 | PCE | I651 | Industrial Ethernet Switch | PN | Produits actifs Ethernet/SAI | PN48 | Ethernet Industriel - Composants Actifs | 4099986847996 | 85176200 | TW | IE-SW-BLB-05-1GT-4GTPOE, Produits actifs Ethernet/SAI, Ethernet Industriel - Composants Actifs, Industrial Ethernet Switch | 685 | G | 2361.456 | CCM | 186 | 184 | 69 | MM | 7 |  |  | https://eshop.weidmueller.com/p/2908210000
2908220000 | IE-SW-BLB-08-8POE | 471.2 | 1 | 1 | 1 | PCE | I651 | Industrial Ethernet Switch | PN | Produits actifs Ethernet/SAI | PN48 | Ethernet Industriel - Composants Actifs | 4099986848191 | 85176200 | TW | IE-SW-BLB-08-8POE, Produits actifs Ethernet/SAI, Ethernet Industriel - Composants Actifs, Industrial Ethernet Switch | 885 | G | 2731.71 | CCM | 214 | 185 | 69 | MM | 7 |  |  | https://eshop.weidmueller.com/p/2908220000
2908230000 | IE-SW-BLB-08-8GTPOE | 589.5 | 1 | 1 | 1 | PCE | I651 | Industrial Ethernet Switch | PN | Produits actifs Ethernet/SAI | PN48 | Ethernet Industriel - Composants Actifs | 4099986848207 | 85176200 | TW | IE-SW-BLB-08-8GTPOE, Produits actifs Ethernet/SAI, Ethernet Industriel - Composants Actifs, Industrial Ethernet Switch | 898 | G | 2771.3 | CCM | 214 | 185 | 70 | MM | 7 |  |  | https://eshop.weidmueller.com/p/2908230000
2908440000 | VPU AC II+III 2 440/20 S | 136.1 | 1 | 1 | 1 | PCE | P410 | Overvoltage protection units | PA | Produits Electroniques | PA53 | Protection surtension | 4099986190641 | 85363090 | CN | Parafoudre de surtension AC (type 2), Tension de réseau: , Réseau basse tension: Monophasé, TN-S, Nombre de pôles: 2 | 182 | G | 235.75 | CCM | 115 | 82 | 25 | MM | 7 |  |  | https://eshop.weidmueller.com/p/2908440000
2908450000 | VPU AC II+III 2 R 440/20 S | 150.1 | 1 | 1 | 1 | PCE | P410 | Overvoltage protection units | PA | Produits Electroniques | PA53 | Protection surtension | 4099986190658 | 85363090 | CN | Parafoudre de surtension AC (type 2), Tension de réseau: , Réseau basse tension: Monophasé, TN-S, Nombre de pôles: 2 | 185 | G | 234.9 | CCM | 116 | 81 | 25 | MM | 7 |  |  | https://eshop.weidmueller.com/p/2908450000
2908460000 | VPU AC II+III 3 440/20 S | 219.9 | 1 | 1 | 1 | PCE | P410 | Overvoltage protection units | PA | Produits Electroniques | PA53 | Protection surtension | 4099986190665 | 85363090 | CN | Parafoudre de surtension AC (type 2), Tension de réseau: , Réseau basse tension: TN-C, Nombre de pôles: 3 | 284 | G | 436.995 | CCM | 117 | 83 | 45 | MM | 7 |  |  | https://eshop.weidmueller.com/p/2908460000
2908470000 | VPU AC II+III 3 R 440/20 S | 239.2 | 1 | 1 | 1 | PCE | P410 | Overvoltage protection units | PA | Produits Electroniques | PA53 | Protection surtension | 4099986190672 | 85363090 | CN | Parafoudre de surtension AC (type 2), Tension de réseau: , Réseau basse tension: TN-C, Nombre de pôles: 3 | 290 | G | 428.04 | CCM | 116 | 82 | 45 | MM | 7 |  |  | https://eshop.weidmueller.com/p/2908470000
2908480000 | VPU AC II+III 4 440/20 S | 250.6 | 1 | 1 | 1 | PCE | P410 | Overvoltage protection units | PA | Produits Electroniques | PA53 | Protection surtension | 4099986190696 | 85363090 | CN | Parafoudre de surtension AC (type 2), Tension de réseau: , Réseau basse tension: TN-C-S, TN-S, Nombre de pôles: 4 | 322 | G | 424.35 | CCM | 115 | 82 | 45 | MM | 7 |  |  | https://eshop.weidmueller.com/p/2908480000
2908490000 | VPU AC II+III 4 R 440/20 S | 262 | 1 | 1 | 1 | PCE | P410 | Overvoltage protection units | PA | Produits Electroniques | PA53 | Protection surtension | 4099986190900 | 85363090 | CN | Parafoudre de surtension AC (type 2), Tension de réseau: , Réseau basse tension: TN-C-S, TN-S, Nombre de pôles: 4 | 383 | G | 1952.86 | CCM | 185 | 116 | 91 | MM | 7 |  |  | https://eshop.weidmueller.com/p/2908490000
2908500000 | VPU AC II+III 1+1 440/20 S | 154.5 | 1 | 1 | 1 | PCE | P410 | Overvoltage protection units | PA | Produits Electroniques | PA53 | Protection surtension | 4099986190917 | 85363090 | CN | Parafoudre de surtension AC (type 2), Tension de réseau: , Réseau basse tension: Monophasé, TN, TT, IT avec N, IT sans N, Nombre de pôles: 2 | 163 | G | 229.08 | CCM | 115 | 83 | 24 | MM | 7 |  |  | https://eshop.weidmueller.com/p/2908500000
2908510000 | VPU AC II+III 1+1 R 440/20 S | 172.3 | 1 | 1 | 1 | PCE | P410 | Overvoltage protection units | PA | Produits Electroniques | PA53 | Protection surtension | 4099986190924 | 85363090 | CN | Parafoudre de surtension AC (type 2), Tension de réseau: , Réseau basse tension: Monophasé, TN, TT, IT avec N, IT sans N, Nombre de pôles: 2 | 168 | G | 250.328 | CCM | 116 | 83 | 26 | MM | 7 |  |  | https://eshop.weidmueller.com/p/2908510000
2908520000 | VPU AC II+III 3+1 440/20 S | 296.2 | 1 | 1 | 1 | PCE | P410 | Overvoltage protection units | PA | Produits Electroniques | PA53 | Protection surtension | 4099986190931 | 85363090 | CN | Parafoudre de surtension AC (type 2), Tension de réseau: , Réseau basse tension: TN-C-S, TN-S, TT, IT avec N, IT sans N, Nombre de pôles: 4 | 306 | G | 424.35 | CCM | 115 | 82 | 45 | MM | 7 |  |  | https://eshop.weidmueller.com/p/2908520000
2908530000 | VPU AC II+III 3+1 R 440/20 S | 307.6 | 1 | 1 | 1 | PCE | P410 | Overvoltage protection units | PA | Produits Electroniques | PA53 | Protection surtension | 4099986190948 | 85363090 | CN | Parafoudre de surtension AC (type 2), Tension de réseau: , Réseau basse tension: TN-C-S, TN-S, TT, IT avec N, IT sans N, Nombre de pôles: 4 | 312 | G | 428.04 | CCM | 116 | 82 | 45 | MM | 7 |  |  | https://eshop.weidmueller.com/p/2908530000
2908540000 | VPU AC II+III 0 L-N 440/20 S | 67.2 | 1 | 1 | 1 | PCE | P410 | Overvoltage protection units | PA | Produits Electroniques | PA53 | Protection surtension | 4099986190955 | 85363090 | CN | Parafoudre de surtension AC (type 2), Tension de réseau: , Réseau basse tension: TN-S, TT, Nombre de pôles: 1 | 95 | G | 91.8 | CCM | 72 | 51 | 25 | MM | 7 |  |  | https://eshop.weidmueller.com/p/2908540000
2908550000 | VPU AC II+III 0 L/N-PE 440/20 S | 67.2 | 1 | 1 | 1 | PCE | P410 | Overvoltage protection units | PA | Produits Electroniques | PA53 | Protection surtension | 4099986190979 | 85363090 | CN | Parafoudre de surtension AC (type 2), Tension de réseau: , Réseau basse tension: TN-S, TT, Nombre de pôles: 1 | 79 | G | 93.075 | CCM | 73 | 51 | 25 | MM | 7 |  |  | https://eshop.weidmueller.com/p/2908550000
2908560000 | VPU AC II+III 0 L3-PEN 440/20 SÂ Â | 67.2 | 1 | 1 | 1 | PCE | P410 | Overvoltage protection units | PA | Produits Electroniques | PA53 | Protection surtension | 4099986190986 | 85363090 | CN | Parafoudre de surtension AC (type 2), Tension de réseau: , Réseau basse tension: TN-S, TT, Nombre de pôles: 1 | 64 | G | 93.6 | CCM | 72 | 50 | 26 | MM | 7 |  |  | https://eshop.weidmueller.com/p/2908560000
2908680010 | PAC-M340-HE20-V8-1M | 210.96 | 1 | 1 | 1 | PCE | I675 | SPS connecting cable | PL | Composants sur CI | PL35 | Connecteurs STV, RSV / autres | 4032248424887 | 85444290 | ES | Fil de circuit imprimé, Signaux numériques, 20 pôles, Câble LiYY, 1 m Câbles confectionnés pour raccordement électrique et transmission de données entre l'API et l'interface API. | 419.688 | G | 0.305 | CDM | 335 | 146 | 87 | MM | 7 |  |  | https://eshop.weidmueller.com/p/2908680010
2908680030 | PAC-M340-HE20-V8-3M | 227.2 | 1 | 1 | 1 | PCE | I675 | SPS connecting cable | PL | Composants sur CI | PL35 | Connecteurs STV, RSV / autres | 4099986682740 | 85444290 | ES | Fil de circuit imprimé, Signaux numériques, 20 pôles, Câble LiYY, 3 m Câbles confectionnés pour raccordement électrique et transmission de données entre l'API et l'interface API. | 677.688 | G | 0.689 | CDM | 287 | 237 | 126 | MM | 7 |  |  | https://eshop.weidmueller.com/p/2908680030
2908680050 | PAC-M340-HE20-V8-5M | 243.43 | 1 | 1 | 1 | PCE | I675 | SPS connecting cable | PL | Composants sur CI | PL35 | Connecteurs STV, RSV / autres | 4032248424894 | 85444290 | ES | Fil de circuit imprimé, Signaux numériques, 20 pôles, Câble LiYY, 5 m Câbles confectionnés pour raccordement électrique et transmission de données entre l'API et l'interface API. | 881.688 | G | 4633.72 | CCM | 287 | 237 | 126 | MM | 7 |  |  | https://eshop.weidmueller.com/p/2908680050
2908760000 | BLZP 5.08HC/02/180F SN BK BX PRT | 226.38 | 100 | 90 | 90 | PCE | P311 | PCB-connectors 5 pin pitch | PL | Composants sur CI | PL30 | Connecteurs pour CI pas < 5mm | 4099986191754 | 85366990 | DE | Connecteurs STV, RSV / autres - BLZP 5.08HC/02/180F SN BK BX PRT Connecteurs pour CI pas < 5mm | 453 | G | 1501.578 | CCM | 351 | 138 | 31 | MM | 56 |  |  | https://eshop.weidmueller.com/p/2908760000
2908770000 | BLDF 5.08/03/180F SN BK BX PRT | 514.1 | 100 | 48 | 48 | PCE | P311 | PCB-connectors 5 pin pitch | PL | Composants sur CI | PL30 | Connecteurs pour CI pas < 5mm | 4099986191761 | 85366990 | RO | Connecteurs STV, RSV / autres - BLDF 5.08/03/180F SN BK BX PRT Connecteurs pour CI pas < 5mm | 558 | G | 1653.75 | CCM | 350 | 135 | 35 | MM | 49 |  |  | https://eshop.weidmueller.com/p/2908770000
2908780000 | BLDF 5.08/03/180F SN BK BX PRT | 514.1 | 100 | 48 | 48 | PCE | P311 | PCB-connectors 5 pin pitch | PL | Composants sur CI | PL30 | Connecteurs pour CI pas < 5mm | 4099986191778 | 85366990 | RO | Raccord enfichable du circuit imprimé avec une technologie de connexion innovante qui garantit un maniement sûr et intuitif. | 558 | G | 1653.75 | CCM | 350 | 135 | 35 | MM | 49 |  |  | https://eshop.weidmueller.com/p/2908780000
2908790000 | BLZP 5.08HC/02/180F SN BK BX PRT | 226.38 | 100 | 90 | 90 | PCE | P311 | PCB-connectors 5 pin pitch | PL | Composants sur CI | PL30 | Connecteurs pour CI pas < 5mm | 4099986191785 | 85366990 | DE | Raccord enfichable du circuit imprimé avec une technologie de connexion innovante qui garantit un maniement sûr et intuitif. | 453 | G | 1486.45 | CCM | 350 | 137 | 31 | MM | 42 |  |  | https://eshop.weidmueller.com/p/2908790000
2909220000 | DC-SWITCH 1KV 50A 2POL TERMINAL RAIL | 100.91 | 1 | 1 | 1 | PCE | I662 | PV connectivitiy | PV | Coffret Photovoltaiques | PV25 | Coffret Photovoltaiques | 4099986193765 | 85365080 | IT | Connecteurs STV, RSV / autres - DC-SWITCH 1KV 50A 2POL TERMINAL RAIL Coffret Photovoltaiques | 999 | G | [6 empty] | 7 |  |  | https://eshop.weidmueller.com/p/2909220000
2909740000 | SL 5.08HC/06/90B 3.2SN GY BX | 147.89 | 100 | 50 | 50 | PCE | P311 | PCB-connectors 5 pin pitch | PL | Composants sur CI | PL30 | Connecteurs pour CI pas < 5mm | 4099986226753 | 85366930 | DE | Connecteurs STV, RSV / autres - SL 5.08HC/06/90B 3.2SN GY BX Connecteurs pour CI pas < 5mm | 138.85 | G |  | CCM |  |  |  | MM | 42 |  |  | https://eshop.weidmueller.com/p/2909740000
2909820000 | IE-EBR-SMARTCARD-SR | 62.26 | 1 | 1 | 1 | PCE | I651 | Industrial Ethernet Switch | PN | Produits actifs Ethernet/SAI | PN48 | Ethernet Industriel - Composants Actifs | 4099986227361 | 85235200 | DE | Module de restauration et de sauvegarde Module de restauration et de sauvegarde Ethernet Industriel - Composants Actifs | 14 | G | 119.355 | CCM | 219 | 109 | 5 | MM | 7 |  |  | https://eshop.weidmueller.com/p/2909820000
2910530000 | DTLE 2.5/4 | 193.9 | 100 | 25 | 25 | PCE | P171 | Accessories W series | PT | Blocs de Jonction | PT10 | Série W -blocs de jonction à raccordment vissé | 4099986519466 | 85389099 | DE | Élément de verrouillage (bloc de jonction), Wemid, Rouge L'élément de verrouillage garantit une tenue sûre du connecteur. | 10.65 | G | 63.75 | CCM | 85 | 50 | 15 | MM | 7 |  |  | https://eshop.weidmueller.com/p/2910530000
2910860000 | CA-T2WB-7.5M-11/3P-R-BBG-BP | 4372.66 | 100 | 4 | 4 | PCE | C311 | Charging Cables M3 1 Con + | EM | E-Mobility | EM11 | E-Mobility | 4099986531154 | 85444290 | CN | CA-T2WB-7.5M-11/3P-R-BBG-BP - CA-T2WB-7.5M-11/3P-R-BBG-BP E-Mobility E-Mobility Weidmüller | 10900 | G | [6 empty] | 7 |  |  | https://eshop.weidmueller.com/p/2910860000
2910870000 | CA-T2WB-10M-11/3P-R-BBG-BP | 5090.79 | 100 | 2 | 2 | PCE | C311 | Charging Cables M3 1 Con + | EM | E-Mobility | EM11 | E-Mobility | 4099986531161 | 85444290 | CN | CA-T2WB-10M-11/3P-R-BBG-BP - CA-T2WB-10M-11/3P-R-BBG-BP E-Mobility E-Mobility Weidmüller | 7170 | G | [6 empty] | 7 |  |  | https://eshop.weidmueller.com/p/2910870000
2910880000 | CA-T2WB-7.5M-22/3P-R-BBG-BP | 6185.37 | 100 | 3 | 3 | PCE | C311 | Charging Cables M3 1 Con + | EM | E-Mobility | EM11 | E-Mobility | 4099986531178 | 85444290 | CN | CA-T2WB-7.5M-22/3P-R-BBG-BP - CA-T2WB-7.5M-22/3P-R-BBG-BP E-Mobility E-Mobility Weidmüller | 13008 | G | [6 empty] | 7 |  |  | https://eshop.weidmueller.com/p/2910880000
2910900000 | WDTR 2.5 O.STB BL | 1098.5 | 100 | 25 | 25 | PCE | P110 | Terminals W series | PT | Blocs de Jonction | PT10 | Série W -blocs de jonction à raccordment vissé | 4099986531253 | 85369010 | RO | Bloc de jonction de test sectionnable, Raccordement vissé, bleu, 2.5 mm², 17 A, 500 V, Nombre de raccordements: 4, Nombre d'étages: 2 | 634.75 | G | 1612.71 | CCM | 181 | 135 | 66 | MM | 21 |  | 30/06/2026 | https://eshop.weidmueller.com/p/2910900000
2910920010 | PAC-FJ40-HE50-V0-1M | 101.61 | 1 | 1 | 1 | PCE | I675 | SPS connecting cable | PL | Composants sur CI | PL35 | Connecteurs STV, RSV / autres | 4099986780842 | 85444290 | ES | PAC-FJ40-HE50-V0-1M - Câble pré-assemblé - PAC-FJ40-HE50-V0-1M Connecteurs STV, RSV / autres | 215 | G | 1293.75 | CCM | 230 | 225 | 25 | MM | 7 |  |  | https://eshop.weidmueller.com/p/2910920010
2910920020 | PAC-FJ40-HE50-V0-2M | 111.82 | 1 | 1 | 1 | PCE | I675 | SPS connecting cable | PL | Composants sur CI | PL35 | Connecteurs STV, RSV / autres | 4099986780859 | 85444290 | ES | PAC-FJ40-HE50-V0-2M - Câble pré-assemblé - PAC-FJ40-HE50-V0-2M Connecteurs STV, RSV / autres | 313 | G | 2116.296 | CCM | 238 | 228 | 39 | MM | 7 |  |  | https://eshop.weidmueller.com/p/2910920020
2910930005 | PAC-M340-2B2CF10-V4-0M5 | 220.3 | 1 | 1 | 1 | PCE | I675 | SPS connecting cable | PL | Composants sur CI | PL35 | Connecteurs STV, RSV / autres | 4099986780866 | 85444290 | ES | Connecteurs STV, RSV / autres - PAC-M340-2B2CF10-V4-0M5 Connecteurs STV, RSV / autres | 309 | G | 4505.76 | CCM | 336 | 149 | 90 | MM | 7 |  |  | https://eshop.weidmueller.com/p/2910930005
2910930010 | PAC-M340-2B2CF10-V4-1M | 227.13 | 1 | 1 | 1 | PCE | I675 | SPS connecting cable | PL | Composants sur CI | PL35 | Connecteurs STV, RSV / autres | 4099986781221 | 85444290 | ES | Connecteurs STV, RSV / autres - PAC-M340-2B2CF10-V4-1M Connecteurs STV, RSV / autres | 378 | G | 4536 | CCM | 336 | 150 | 90 | MM | 7 |  |  | https://eshop.weidmueller.com/p/2910930010
2910930020 | PAC-M340-2B2CF10-V4-2M | 240.81 | 1 | 1 | 1 | PCE | I675 | SPS connecting cable | PL | Composants sur CI | PL35 | Connecteurs STV, RSV / autres | 4099986780873 | 85444290 | ES | Connecteurs STV, RSV / autres - PAC-M340-2B2CF10-V4-2M Connecteurs STV, RSV / autres | 526 | G | 4462.2 | CCM | 335 | 148 | 90 | MM | 7 |  |  | https://eshop.weidmueller.com/p/2910930020
2911350000 | BVF 7.62HP/4/180MSF4 BCF/6 SNBKBXSP180SO | 3021.96 | 100 | 24 | 24 | PCE | P315 | PCB-Connectors SV/BU;SU/BU | PL | Composants sur CI | PL33 | Connecteurs de puissance pour CI pas 7,62 mm, ou> | 4099986532489 | 85366990 | DE | Connecteurs STV, RSV / autres - BVF 7.62HP/4/180MSF4 BCF/6 SNBKBXSP180SO Connecteurs de puissance pour CI pas 7,62 mm, ou> | 1534 | G | 3108.864 | CCM | 352 | 138 | 64 | MM | 49 |  |  | https://eshop.weidmueller.com/p/2911350000
2911380000 | BB-CV AITB 3X10 OR | 524.75 | 100 | 10 | 10 | PCE | P173 | Accessories A series | PT | Blocs de Jonction | PT02 | Série-A Bloc de jonction spécifique | 4099986532557 | 39162000 | DE | Capot de protection (bloc de jonction), Wemid Capot de protection pour blocs de jonction. | 154 | G | 721.224 | CCM | 324 | 53 | 42 | MM | 7 |  |  | https://eshop.weidmueller.com/p/2911380000
2912210003 | IE-C6EB8BV0003XCAXXX-X | 56.7446 | 1 | 1 | 1 | PCE | I653 | Industrial Ethernet Cables | PB | Connecteurs Etanches/composants passifs | PB47 | Ethernet Industriel Composants Passifs | 4099987981095 | 85444290 | DE | Connecteurs Etanches/composants passifs Ethernet Industriel Composants Passifs Industrial Ethernet Cables | 41 | G | 198.9 | CCM | 325 | 34 | 18 | MM | 7 |  |  | https://eshop.weidmueller.com/p/2912210003
2912210040 | IE-C6GB8BV0040XCAXXX-X | 130.06 | 1 | 1 | 1 | PCE | I653 | Industrial Ethernet Cables | PB | Connecteurs Etanches/composants passifs | PB47 | Ethernet Industriel Composants Passifs | 4099986659759 | 85444290 | CH | Câble ferroviaire Ethernet (confectionné), Mâle M12 X-type IP67, coudé, ouvert, Longueur: 4 m | 255 | G | 1595.3 | CCM | 215 | 212 | 35 | MM | 7 |  |  | https://eshop.weidmueller.com/p/2912210040
2912210050 | IE-C6EB8BV0050XCAXXX-X | 152.51 | 1 | 1 | 1 | PCE | I653 | Industrial Ethernet Cables | PB | Connecteurs Etanches/composants passifs | PB47 | Ethernet Industriel Composants Passifs | 4099987855754 | 85444290 |  | IE-C6EB8BV0050XCAXXX-X Connecteurs Etanches/composants passifs Connecteurs Etanches/composants passifs | 270 | G | 1451.97 | CCM | 221 | 219 | 30 | MM | 7 |  |  | https://eshop.weidmueller.com/p/2912210050
2912210075 | IE-C6GB8BV0075XCAXXX-X | 209.7 | 1 | 1 | 1 | PCE | I653 | Industrial Ethernet Cables | PB | Connecteurs Etanches/composants passifs | PB47 | Ethernet Industriel Composants Passifs | 4099986538597 | 85444290 | CH | Câble ferroviaire Ethernet (confectionné), Mâle M12 X-type IP67, coudé, ouvert, Longueur: 7.5 m | 415 | G | 1691.798 | CCM | 211 | 211 | 38 | MM | 7 |  |  | https://eshop.weidmueller.com/p/2912210075
2912210100 | IE-C6GB8BV0100XCAXXX-X | 260.42 | 1 | 1 | 1 | PCE | I653 | Industrial Ethernet Cables | PB | Connecteurs Etanches/composants passifs | PB47 | Ethernet Industriel Composants Passifs | 4099986538580 | 85444290 | CH | Câble ferroviaire Ethernet (confectionné), Mâle M12 X-type IP67, coudé, ouvert, Longueur: 10 m | 606 | G | 3100.23 | CCM | 266 | 259 | 45 | MM | 7 |  |  | https://eshop.weidmueller.com/p/2912210100
2912210130 | IE-C6GB8BV0130XCAXXX-X | 321.22 | 1 | 1 | 1 | PCE | I653 | Industrial Ethernet Cables | PB | Connecteurs Etanches/composants passifs | PB47 | Ethernet Industriel Composants Passifs | 4099986535213 | 85444290 | CH | Câble ferroviaire Ethernet (confectionné), Mâle M12 X-type IP67, coudé, ouvert, Longueur: 13 m | 775 | G | 3278.334 | CCM | 249 | 227 | 58 | MM | 7 |  |  | https://eshop.weidmueller.com/p/2912210130
2912210150 | IE-C6EB8BV0150XCAXXX-X | 355.19 | 1 | 1 | 1 | PCE | I653 | Industrial Ethernet Cables | PB | Connecteurs Etanches/composants passifs | PB47 | Ethernet Industriel Composants Passifs | 4099987855761 | 85444290 |  | IE-C6EB8BV0150XCAXXX-X Connecteurs Etanches/composants passifs Connecteurs Etanches/composants passifs | 430 | G | [5 empty] | MM | 7 |  |  | https://eshop.weidmueller.com/p/2912210150
2912220040 | IE-C5DB4BB0040XCAXXX-XK20 | 107.16 | 1 | 1 | 1 | PCE | I653 | Industrial Ethernet Cables | PB | Connecteurs Etanches/composants passifs | PB47 | Ethernet Industriel Composants Passifs | 4099986535220 | 85444290 | CH | Connecteurs STV, RSV / autres - IE-C5DB4BB0040XCAXXX-XK20 Ethernet Industriel Composants Passifs | 287 | G | 1281.358 | CCM | 223 | 221 | 26 | MM | 7 |  |  | https://eshop.weidmueller.com/p/2912220040
2912270000 | BLZ 7.50/02/180 SN OR BX PRT | 232.85 | 100 | 100 | 100 | PCE | P312 | PCB-connectors 7 pin pitch | PL | Composants sur CI | PL43 | PCB Connector | 4099986535800 | 85366990 | RO | Raccord enfichable du circuit imprimé avec une technologie de connexion innovante qui garantit un maniement sûr et intuitif. | 383 | G | 1041 | CCM | 137 | 95 | 80 | MM | 56 |  |  | https://eshop.weidmueller.com/p/2912270000
2912280000 | SL 7.50/02/180B 3.2SN OR BX PRT | 106.58 | 100 | 100 | 100 | PCE | P312 | PCB-connectors 7 pin pitch | PL | Composants sur CI | PL43 | PCB Connector | 4099986535817 | 85366930 | DE | Raccord enfichable du circuit imprimé avec une technologie de connexion innovante qui garantit un maniement sûr et intuitif. | 107 | G | 502.67 | CCM | 167 | 70 | 43 | MM | 49 |  |  | https://eshop.weidmueller.com/p/2912280000
2912290000 | BLF 5.08HC/03/180 SN YL BX SO | 438.14 | 100 | 120 | 120 | PCE | P311 | PCB-connectors 5 pin pitch | PL | Composants sur CI | PL30 | Connecteurs pour CI pas < 5mm | 4099986535824 | 85366990 | DE | Raccord enfichable du circuit imprimé avec une technologie de connexion innovante qui garantit un maniement sûr et intuitif. | 731 | G | 1805.76 | CCM | 352 | 135 | 38 | MM | 56 |  |  | https://eshop.weidmueller.com/p/2912290000
2912300000 | SL 5.08HC/03/180B 3.2SN YL BX SO | 202.58 | 100 | 108 | 108 | PCE | P311 | PCB-connectors 5 pin pitch | PL | Composants sur CI | PL30 | Connecteurs pour CI pas < 5mm | 4099986535831 | 85366930 | DE | Raccord enfichable du circuit imprimé avec une technologie de connexion innovante qui garantit un maniement sûr et intuitif. | 238.896 | G | 965.202 | CCM | 343 | 134 | 21 | MM | 49 |  |  | https://eshop.weidmueller.com/p/2912300000
2912310000 | BLF 5.08HC/04/180 AU BK BX SO | 694.25 | 100 | 90 | 90 | PCE | P311 | PCB-connectors 5 pin pitch | PL | Composants sur CI | PL30 | Connecteurs pour CI pas < 5mm | 4099986535848 | 85366990 | DE | Connecteurs STV, RSV / autres - BLF 5.08HC/04/180 AU BK BX SO Connecteurs pour CI pas < 5mm | 728 | G | 1851.132 | CCM | 353 | 138 | 38 | MM | 56 |  |  | https://eshop.weidmueller.com/p/2912310000
2912320000 | SL 5.08HC/04/180B 3.2AU BK BX SO | 403.12 | 100 | 84 | 84 | PCE | P311 | PCB-connectors 5 pin pitch | PL | Composants sur CI | PL30 | Connecteurs pour CI pas < 5mm | 4099986535855 | 85366930 | DE | Raccord enfichable du circuit imprimé avec une technologie de connexion innovante qui garantit un maniement sûr et intuitif. | 179 | G | 766.08 | CCM | 168 | 120 | 38 | MM | 49 |  |  | https://eshop.weidmueller.com/p/2912320000
2912330000 | BLF 5.08HC/05/180 AU BK BX SO | 745.31 | 100 | 72 | 72 | PCE | P311 | PCB-connectors 5 pin pitch | PL | Composants sur CI | PL30 | Connecteurs pour CI pas < 5mm | 4099986535862 | 85366990 | DE | Raccord enfichable du circuit imprimé avec une technologie de connexion innovante qui garantit un maniement sûr et intuitif. | 721 | G | 1824.304 | CCM | 353 | 136 | 38 | MM | 56 |  |  | https://eshop.weidmueller.com/p/2912330000
2912340000 | SL 5.08HC/05/180B 3.2AU BK BX SO | 552.08 | 100 | 66 | 66 | PCE | P311 | PCB-connectors 5 pin pitch | PL | Composants sur CI | PL30 | Connecteurs pour CI pas < 5mm | 4099986535879 | 85366930 | DE | Raccord enfichable du circuit imprimé avec une technologie de connexion innovante qui garantit un maniement sûr et intuitif. | 194 | G | 1057.126 | CCM | 343 | 134 | 23 | MM | 49 |  |  | https://eshop.weidmueller.com/p/2912340000
2912420000 | CRIMPFIX R VARIO PZ3 | 17167.4 | 1 | 1 | 1 | PCE | D990 | Automatic Printer Accessories | PW | Outillage | PW65 | Machines automatiques | 4099986535992 | 84798100 | DE | Machine automatique à dénuder et à sertir, Électro-pneumatique, Cosses tubulaires en rouleaux, Plage de sertissage, max.: 2.5 mm² | 25500 | G | 164092.5 | CCM | 585 | 550 | 510 | MM | 7 |  |  | https://eshop.weidmueller.com/p/2912420000
2912430000 | CA 100 DUO S | 21992.6 | 1 | 1 | 1 | PCE | D990 | Automatic Printer Accessories | PW | Outillage | PW65 | Machines automatiques | 4099986536005 | 84798997 | DE | Machine automatique à dénuder et à sertir, Électro-pneumatique, Plage de dénudage : 4 - 6 mm² (10 mm² opt.)/ AWG 12-10 (AWG 8 opt.), avec isolants, Pl | 42000 | G | 299937 | CCM | 745 | 660 | 610 | MM | 7 |  |  | https://eshop.weidmueller.com/p/2912430000
2912440000 | URS CA 100 DUO S 4+10 MM | 3010.3 | 1 | 1 | 1 | PCE | D990 | Automatic Printer Accessories | PW | Outillage | PW65 | Machines automatiques | 4099986536012 | 84799070 | DE | Machine automatisée servant à dénuder et à sertir les conducteurs et les embouts. Les processus de dénudage et de sertissage peuvent être réalisés en une seule opération. Traitement efficace permettant de gagner du temps. | 1563 | G | 11081.108 | CCM | 292 | 277 | 137 | MM | 7 |  |  | https://eshop.weidmueller.com/p/2912440000
2912450000 | URS CA 100 DUO S 6+10 MM | 3010.3 | 1 | 1 | 1 | PCE | D990 | Automatic Printer Accessories | PW | Outillage | PW65 | Machines automatiques | 4099986536029 | 82079099 | DE | Machine automatisée servant à dénuder et à sertir les conducteurs et les embouts. Les processus de dénudage et de sertissage peuvent être réalisés en une seule opération. Traitement efficace permettant de gagner du temps. | 1240 | G | 3794.4 | CCM | 204 | 186 | 100 | MM | 7 |  |  | https://eshop.weidmueller.com/p/2912450000
2912580000 | PRO TOP3 960W 48V 20A SW | 715.5 | 1 | 1 | 1 | PCE | E553 | Ecoline | PA | Produits Electroniques | PA52 | Alimentations | 4099986536326 | 85044095 | CN | Alimentations Alimentation à découpage triphasée 230VAC / 48VDC avec 20A en sortie | 2683 | G | [6 empty] | 7 |  |  | https://eshop.weidmueller.com/p/2912580000
2912590000 | IE-PS-VAPM-5P-2.5-QT | 31.64 | 1 | 1 | 1 | PCE | I655 | Industrial Ethernet Steady Tec | PB | Connecteurs Etanches/composants passifs | PB47 | Ethernet Industriel Composants Passifs | 4099986536418 | 85366990 | CN | Connecteur de puissance débrochable (Ethernet industriel), Connecteur d'alimentation, Prise mâle, Couleur: gris argent, IP65, IP67, Nombre de pôles: 5 | 100 | G | 307.923 | CCM | 129 | 77 | 31 | MM | 7 |  |  | https://eshop.weidmueller.com/p/2912590000
2912620000 | THM WO VIN 25.4/63 WS | 173.5 | 1000 | 1500 | 1500 | PCE | P176 | Labels markers | PI | Produits d'Installation | PI83 | Matériels d'installation | 4099986536791 | 39199080 | DE | THM WO VIN 25.4/63 WS - Connecteurs STV, RSV / autres - THM WO 25.4/63.5 WS Matériels d'installation | 641 | G | 2105.553 | CCM | 141 | 137 | 109 | MM | 35 |  |  | https://eshop.weidmueller.com/p/2912620000
2912630000 | THM MT30X 17.5/8 GE | 33.7 | 1000 | 2500 | 2500 | PCE | P176 | Labels markers | PI | Produits d'Installation | PI83 | Matériels d'installation | 4099986536821 | 39199080 | DE | Repérage d’appareils, Largeur: 17.5 mm, Caractères imprimés: sans, Polyester, jaune | 121 | G | 543.906 | CCM | 123 | 67 | 66 | MM | 35 |  |  | https://eshop.weidmueller.com/p/2912630000
2912640000 | THM MT30X 70/32 WS | 166.6 | 1000 | 1000 | 1000 | PCE | P176 | Labels markers | PI | Produits d'Installation | PI83 | Matériels d'installation | 4099986536838 | 39199080 | DE | Repérage d’appareils, Largeur: 70 mm, Caractères imprimés: vierge, Polyester, blanc | 431 | G | 1080.486 | CCM | 107 | 99 | 102 | MM | 35 |  |  | https://eshop.weidmueller.com/p/2912640000
2912740000 | B2CF 3.50/12/180LR SN BK BX CO | 927.73 | 100 | 66 | 66 | PCE | P313 | PCB-Connectors S2L/B2L Minimate | PL | Composants sur CI | PL30 | Connecteurs pour CI pas < 5mm | 4099986538610 | 85366990 | RO | Connecteur PCB (raccordement du conducteur), 160 V, 13.4 A, Pas en mm: 3.50, 1.5 mm², Nombre de pôles: 12, PUSH IN avec actionneur, Boîte | 646 | G | 1937.52 | CCM | 351 | 138 | 40 | MM | 21 |  |  | https://eshop.weidmueller.com/p/2912740000
2912750000 | B2CF 3.50/12/180LR SN BK BX CO | 927.73 | 100 | 66 | 66 | PCE | P313 | PCB-Connectors S2L/B2L Minimate | PL | Composants sur CI | PL30 | Connecteurs pour CI pas < 5mm | 4099986538634 | 85366990 | RO | Connecteur PCB (raccordement du conducteur), 160 V, 13.4 A, Pas en mm: 3.50, 1.5 mm², Nombre de pôles: 12, PUSH IN avec actionneur, Boîte | 680 | G | 1898.56 | CCM | 349 | 136 | 40 | MM | 21 |  |  | https://eshop.weidmueller.com/p/2912750000
2912760000 | S2C-SMT 3.50/12/90LF 1.5SN BK RL CO | 513.3 | 100 | 235 | 235 | PCE | P313 | PCB-Connectors S2L/B2L Minimate | PL | Composants sur CI | PL30 | Connecteurs pour CI pas < 5mm | 4099986538665 | 85366930 | DE | Connecteur PCB (raccordement sur platine), 160 V, 13.4 A, Pas en mm: 3.50, Nombre de pôles: 12, Raccordement soudé THT/THR, Tape | 1422 | G | 8783.944 | CCM | 356 | 338 | 73 | MM | 56 |  |  | https://eshop.weidmueller.com/p/2912760000
2912770000 | S2C-SMT 3.50/12/90LF 1.5SN BK RL CO | 513.3 | 100 | 235 | 235 | PCE | P313 | PCB-Connectors S2L/B2L Minimate | PL | Composants sur CI | PL30 | Connecteurs pour CI pas < 5mm | 4099986538672 | 85366930 | DE | Connecteur PCB (raccordement sur platine), 160 V, 13.4 A, Pas en mm: 3.50, Nombre de pôles: 12, Raccordement soudé THT/THR, Tape | 1424 | G | 10667.956 | CCM | 367 | 338 | 86 | MM | 56 |  |  | https://eshop.weidmueller.com/p/2912770000
2912780000 | PRINTJET CLEANER 25ML | 17 | 1 | 1 | 1 | PCE | D900 | Miscellaneous | PI | Produits d'Installation | PI84 | Accessoires pour l'installation | 4099986538733 | 38140090 | DE | Les agents nettoyants pour bâtonnets d'encre permet de les réutiliser. Idem pour les plaques d'adaptateur. | 48 | G | 201.695 | CCM | 107 | 65 | 29 | MM | 7 |  |  | https://eshop.weidmueller.com/p/2912780000
2912810000 | PJC SERVICE KIT CLEANING UNIT | 72250 | 100 | 1 | 1 | PCE | D900 | Miscellaneous | PI | Produits d'Installation | PI84 | Accessoires pour l'installation | 4099986538801 |  | CN | Accessoires pour l'installation - PJC SERVICE KIT CLEANING UNIT Accessoires pour l'installation | 117 | G | 659.19 | CCM | 146 | 129 | 35 | MM | 7 |  |  | https://eshop.weidmueller.com/p/2912810000
2912820000 | BLF 5.08HC/04/180 SN BK BX SO | 288.31 | 100 | 90 | 90 | PCE | P311 | PCB-connectors 5 pin pitch | PL | Composants sur CI | PL30 | Connecteurs pour CI pas < 5mm | 4099986538887 | 85366990 | DE | Raccord enfichable du circuit imprimé avec une technologie de connexion innovante qui garantit un maniement sûr et intuitif. | 1229.76 | G | 1935.648 | CCM | 352 | 141 | 39 | MM | 28 |  |  | https://eshop.weidmueller.com/p/2912820000
2913480000 | SEP 2T 2.5 | 56.7 | 100 | 20 | 20 | PCE | P173 | Accessories A series | PT | Blocs de Jonction | PT03 | Séries-S - Bloc de jonction | 4099986539051 | 85472000 | RO | Flasque pour bloc de jonction SNAP IN double étage, 2,5mm², Beige Série-A Bloc de jonction universel | 72 | G | 424.212 | CCM | 138 | 106 | 29 | MM | 7 |  |  | https://eshop.weidmueller.com/p/2913480000
2913490000 | SEP 2T 2.5 BL | 56.7 | 100 | 20 | 20 | PCE | P173 | Accessories A series | PT | Blocs de Jonction | PT03 | Séries-S - Bloc de jonction | 4099986539068 | 85472000 | RO | Flasque pour bloc de jonction SNAP IN double étage, 2,5mm, Bleu Série-A Bloc de jonction universel | 73 | G | 745.416 | CCM | 204 | 126 | 29 | MM | 7 |  |  | https://eshop.weidmueller.com/p/2913490000
2913600000 | MTS 5/02 H T4 B T | 92.37 | 100 | 42 | 42 | PCE | P302 | PCB-termianls 2,5 qmm standard | PL | Composants sur CI | PL24 | PCB Omnimate 4.0 Signal Terminals | 4099986539495 | 85366930 | CN | Bloc de jonction pour circuit imprimé, 400 V, 32 A, Pas en mm: 5.00, 4 mm², Nombre de pôles: 2, SNAP IN avec bouton d'actionnement, Raccordement soudé | 224.7 | G | 351.538 | CCM | 551 | 29 | 22 | MM | 35 |  |  | https://eshop.weidmueller.com/p/2913600000
2913610000 | MTS 5/03 H T4 B T | 138.55 | 100 | 30 | 30 | PCE | P302 | PCB-termianls 2,5 qmm standard | PL | Composants sur CI | PL24 | PCB Omnimate 4.0 Signal Terminals | 4099986539600 | 85366930 | CN | Bloc de jonction pour circuit imprimé, 400 V, 32 A, Pas en mm: 5.00, 4 mm², Nombre de pôles: 3, SNAP IN avec bouton d'actionnement, Raccordement soudé | 217 | G | 338.8 | CCM | 550 | 28 | 22 | MM | 35 |  |  | https://eshop.weidmueller.com/p/2913610000
2913620000 | MTS 5/04 H T4 B T | 184.73 | 100 | 23 | 23 | PCE | P302 | PCB-termianls 2,5 qmm standard | PL | Composants sur CI | PL24 | PCB Omnimate 4.0 Signal Terminals | 4099986539617 | 85366930 | CN | Bloc de jonction pour circuit imprimé, 400 V, 32 A, Pas en mm: 5.00, 4 mm², Nombre de pôles: 4, SNAP IN avec bouton d'actionnement, Raccordement soudé | 201 | G | 352.176 | CCM | 552 | 29 | 22 | MM | 35 |  |  | https://eshop.weidmueller.com/p/2913620000
2913630000 | MTS 5/05 H T4 B T | 230.91 | 100 | 19 | 19 | PCE | P302 | PCB-termianls 2,5 qmm standard | PL | Composants sur CI | PL24 | PCB Omnimate 4.0 Signal Terminals | 4099986539624 | 85366930 | CN | Bloc de jonction pour circuit imprimé, 400 V, 32 A, Pas en mm: 5.00, 4 mm², Nombre de pôles: 5, SNAP IN avec bouton d'actionnement, Raccordement soudé | 226.9 | G | 350.9 | CCM | 550 | 29 | 22 | MM | 35 |  |  | https://eshop.weidmueller.com/p/2913630000
2913640000 | MTS 5/06 H T4 B T | 277.1 | 100 | 16 | 16 | PCE | P302 | PCB-termianls 2,5 qmm standard | PL | Composants sur CI | PL24 | PCB Omnimate 4.0 Signal Terminals | 4099986539631 | 85366930 | CN | Bloc de jonction pour circuit imprimé, 400 V, 32 A, Pas en mm: 5.00, 4 mm², Nombre de pôles: 6, SNAP IN avec bouton d'actionnement, Raccordement soudé | 244.544 | G | 352.814 | CCM | 553 | 29 | 22 | MM | 35 |  |  | https://eshop.weidmueller.com/p/2913640000
2913650000 | MTS 5/07 H T4 B T | 323.28 | 100 | 14 | 14 | PCE | P302 | PCB-termianls 2,5 qmm standard | PL | Composants sur CI | PL24 | PCB Omnimate 4.0 Signal Terminals | 4099986539648 | 85366930 | CN | Bloc de jonction pour circuit imprimé, 400 V, 32 A, Pas en mm: 5.00, 4 mm², Nombre de pôles: 7, SNAP IN avec bouton d'actionnement, Raccordement soudé | 246.218 | G | 350.9 | CCM | 550 | 29 | 22 | MM | 35 |  |  | https://eshop.weidmueller.com/p/2913650000
2913660000 | MTS 5/08 H T4 B T | 369.46 | 100 | 12 | 12 | PCE | P302 | PCB-termianls 2,5 qmm standard | PL | Composants sur CI | PL24 | PCB Omnimate 4.0 Signal Terminals | 4099986539655 | 85366930 | CN | Bloc de jonction pour circuit imprimé, 400 V, 32 A, Pas en mm: 5.00, 4 mm², Nombre de pôles: 8, SNAP IN avec bouton d'actionnement, Raccordement soudé | 242.28 | G | 375.1 | CCM | 550 | 31 | 22 | MM | 35 |  |  | https://eshop.weidmueller.com/p/2913660000
2913670000 | MTS 5/09 H T4 B T | 415.64 | 100 | 11 | 11 | PCE | P302 | PCB-termianls 2,5 qmm standard | PL | Composants sur CI | PL24 | PCB Omnimate 4.0 Signal Terminals | 4099986539662 | 85366930 | CN | Bloc de jonction pour circuit imprimé, 400 V, 32 A, Pas en mm: 5.00, 4 mm², Nombre de pôles: 9, SNAP IN avec bouton d'actionnement, Raccordement soudé | 245.96 | G | 386.496 | CCM | 549 | 32 | 22 | MM | 35 |  |  | https://eshop.weidmueller.com/p/2913670000
2913680000 | MTS 5/10 H T4 B T | 461.82 | 100 | 10 | 10 | PCE | P302 | PCB-termianls 2,5 qmm standard | PL | Composants sur CI | PL24 | PCB Omnimate 4.0 Signal Terminals | 4099986539679 | 85366930 | CN | Bloc de jonction pour circuit imprimé, 400 V, 32 A, Pas en mm: 5.00, 4 mm², Nombre de pôles: 10, SNAP IN avec bouton d'actionnement, Raccordement soud | 246.8 | G | 1.748 | CDM | 350 | 135 | 37 | MM | 35 |  |  | https://eshop.weidmueller.com/p/2913680000
2913690000 | MTS 5/11 H T4 B T | 508 | 100 | 9 | 9 | PCE | P302 | PCB-termianls 2,5 qmm standard | PL | Composants sur CI | PL24 | PCB Omnimate 4.0 Signal Terminals | 4099986539686 | 85366930 | CN | Bloc de jonction pour circuit imprimé, 400 V, 32 A, Pas en mm: 5.00, 4 mm², Nombre de pôles: 11, SNAP IN avec bouton d'actionnement, Raccordement soud | 244.836 | G | 338.184 | CCM | 549 | 28 | 22 | MM | 35 |  |  | https://eshop.weidmueller.com/p/2913690000
2913700000 | MTS 5/12 H T4 B T | 554.18 | 100 | 8 | 8 | PCE | P302 | PCB-termianls 2,5 qmm standard | PL | Composants sur CI | PL24 | PCB Omnimate 4.0 Signal Terminals | 4099986539693 | 85366930 | CN | Bloc de jonction pour circuit imprimé, 400 V, 32 A, Pas en mm: 5.00, 4 mm², Nombre de pôles: 12, SNAP IN avec bouton d'actionnement, Raccordement soud | 240.112 | G | 338.184 | CCM | 549 | 28 | 22 | MM | 35 |  |  | https://eshop.weidmueller.com/p/2913700000
2913710000 | MTS 5/02 V T4 B T | 92.37 | 100 | 42 | 42 | PCE | P302 | PCB-termianls 2,5 qmm standard | PL | Composants sur CI | PL24 | PCB Omnimate 4.0 Signal Terminals | 4099986539709 | 85366930 | CN | Bloc de jonction pour circuit imprimé, 400 V, 32 A, Pas en mm: 5.00, 4 mm², Nombre de pôles: 2, SNAP IN avec bouton d'actionnement, Raccordement soudé | 227.22 | G | 399.3 | CCM | 550 | 33 | 22 | MM | 35 |  |  | https://eshop.weidmueller.com/p/2913710000
2913720000 | MTS 5/03 V T4 B T | 138.55 | 100 | 30 | 30 | PCE | P302 | PCB-termianls 2,5 qmm standard | PL | Composants sur CI | PL24 | PCB Omnimate 4.0 Signal Terminals | 4099986539716 | 85366930 | CN | Bloc de jonction pour circuit imprimé, 400 V, 32 A, Pas en mm: 5.00, 4 mm², Nombre de pôles: 3, SNAP IN avec bouton d'actionnement, Raccordement soudé | 225.59 | G | 338.8 | CCM | 550 | 28 | 22 | MM | 35 |  |  | https://eshop.weidmueller.com/p/2913720000
2913730000 | MTS 5/04 V T4 B T | 184.73 | 100 | 23 | 23 | PCE | P302 | PCB-termianls 2,5 qmm standard | PL | Composants sur CI | PL24 | PCB Omnimate 4.0 Signal Terminals | 4099986539723 | 85366930 | CN | Bloc de jonction pour circuit imprimé, 400 V, 32 A, Pas en mm: 5.00, 4 mm², Nombre de pôles: 4, SNAP IN avec bouton d'actionnement, Raccordement soudé | 224.72 | G | 339.416 | CCM | 551 | 28 | 22 | MM | 35 |  |  | https://eshop.weidmueller.com/p/2913730000
2913740000 | MTS 5/05 V T4 B T | 230.91 | 100 | 19 | 19 | PCE | P302 | PCB-termianls 2,5 qmm standard | PL | Composants sur CI | PL24 | PCB Omnimate 4.0 Signal Terminals | 4099986539730 | 85366930 | CN | Bloc de jonction pour circuit imprimé, 400 V, 32 A, Pas en mm: 5.00, 4 mm², Nombre de pôles: 5, SNAP IN avec bouton d'actionnement, Raccordement soudé | 226.9 | G | 416.556 | CCM | 551 | 28 | 27 | MM | 35 |  |  | https://eshop.weidmueller.com/p/2913740000
2913750000 | MTS 5/06 V T4 B T | 277.1 | 100 | 16 | 16 | PCE | P302 | PCB-termianls 2,5 qmm standard | PL | Composants sur CI | PL24 | PCB Omnimate 4.0 Signal Terminals | 4099986539747 | 85366930 | CN | Bloc de jonction pour circuit imprimé, 400 V, 32 A, Pas en mm: 5.00, 4 mm², Nombre de pôles: 6, SNAP IN avec bouton d'actionnement, Raccordement soudé | 199 | G | 340.032 | CCM | 552 | 28 | 22 | MM | 35 |  |  | https://eshop.weidmueller.com/p/2913750000
2913760000 | MTS 5/07 V T4 B T | 323.28 | 100 | 14 | 14 | PCE | P302 | PCB-termianls 2,5 qmm standard | PL | Composants sur CI | PL24 | PCB Omnimate 4.0 Signal Terminals | 4099986539754 | 85366930 | CN | Bloc de jonction pour circuit imprimé, 400 V, 32 A, Pas en mm: 5.00, 4 mm², Nombre de pôles: 7, SNAP IN avec bouton d'actionnement, Raccordement soudé | 254.058 | G | 334.95 | CCM | 550 | 29 | 21 | MM | 35 |  |  | https://eshop.weidmueller.com/p/2913760000
2913770000 | MTS 5/08 V T4 B T | 369.46 | 100 | 12 | 12 | PCE | P302 | PCB-termianls 2,5 qmm standard | PL | Composants sur CI | PL24 | PCB Omnimate 4.0 Signal Terminals | 4099986539761 | 85366930 | CN | Bloc de jonction pour circuit imprimé, 400 V, 32 A, Pas en mm: 5.00, 4 mm², Nombre de pôles: 8, SNAP IN avec bouton d'actionnement, Raccordement soudé | 195 | G | 335.559 | CCM | 551 | 29 | 21 | MM | 35 |  |  | https://eshop.weidmueller.com/p/2913770000
2913780000 | MTS 5/09 V T4 B T | 415.64 | 100 | 11 | 11 | PCE | P302 | PCB-termianls 2,5 qmm standard | PL | Composants sur CI | PL24 | PCB Omnimate 4.0 Signal Terminals | 4099986539778 | 85366930 | CN | Bloc de jonction pour circuit imprimé, 400 V, 32 A, Pas en mm: 5.00, 4 mm², Nombre de pôles: 9, SNAP IN avec bouton d'actionnement, Raccordement soudé | 208 | G | 334.341 | CCM | 549 | 29 | 21 | MM | 35 |  |  | https://eshop.weidmueller.com/p/2913780000
2913790000 | MTS 5/10 V T4 B T | 461.82 | 100 | 10 | 10 | PCE | P302 | PCB-termianls 2,5 qmm standard | PL | Composants sur CI | PL24 | PCB Omnimate 4.0 Signal Terminals | 4099986539785 | 85366930 | CN | Bloc de jonction pour circuit imprimé, 400 V, 32 A, Pas en mm: 5.00, 4 mm², Nombre de pôles: 10, SNAP IN avec bouton d'actionnement, Raccordement soud | 202 | G | 338.8 | CCM | 550 | 28 | 22 | MM | 35 |  |  | https://eshop.weidmueller.com/p/2913790000
2913800000 | MTS 5/11 V T4 B T | 508 | 100 | 9 | 9 | PCE | P302 | PCB-termianls 2,5 qmm standard | PL | Composants sur CI | PL24 | PCB Omnimate 4.0 Signal Terminals | 4099986539792 | 85366930 | CN | Bloc de jonction pour circuit imprimé, 400 V, 32 A, Pas en mm: 5.00, 4 mm², Nombre de pôles: 11, SNAP IN avec bouton d'actionnement, Raccordement soud | 252.756 | G | 323.988 | CCM | 551 | 28 | 21 | MM | 35 |  |  | https://eshop.weidmueller.com/p/2913800000
2913810000 | MTS 5/12 V T4 B T | 554.18 | 100 | 8 | 8 | PCE | P302 | PCB-termianls 2,5 qmm standard | PL | Composants sur CI | PL24 | PCB Omnimate 4.0 Signal Terminals | 4099986539808 | 85366930 | CN | Bloc de jonction pour circuit imprimé, 400 V, 32 A, Pas en mm: 5.00, 4 mm², Nombre de pôles: 12, SNAP IN avec bouton d'actionnement, Raccordement soud | 247.792 | G | 350.262 | CCM | 549 | 29 | 22 | MM | 35 |  |  | https://eshop.weidmueller.com/p/2913810000
2914580000 | PVN DC 1I 1O 1MPP SPD1R EVO 11 | 317.87 | 1 | 1 | 1 | PCE | I662 | PV connectivitiy | PV | Coffret Photovoltaiques | PV25 | Coffret Photovoltaiques | 4099986542020 | 85372091 | SK | Coffret de raccordement (photovoltaïque), PV Next, 1100 V, 1 MPP, 1 entrée / 1 sortie par MPP, Protection surtension I / II, MC4-Evo 2 | 1905 | G | 10897.528 | CCM | 274 | 244 | 163 | MM | 7 |  |  | https://eshop.weidmueller.com/p/2914580000
2915230000 | FPC 20-40-13 CG | 105.88 | 1 | 1 | 1 | PCE | I662 | PV connectivitiy | PV | Coffret Photovoltaiques | PV25 | Coffret Photovoltaiques | 4099986543492 | 85381000 | EE | FPC 20-40-13 CG - Connecteurs STV, RSV / autres - FPC 20-40-13 CG Coffret Photovoltaiques | 2145 | G | 15767.136 | CCM | 432 | 231 | 158 | MM | 7 |  |  | https://eshop.weidmueller.com/p/2915230000
2915240000 | FPC 20-40-13 WM4C EVO | 107.93 | 1 | 52 | 52 | PCE | I662 | PV connectivitiy | PV | Coffret Photovoltaiques | PV25 | Coffret Photovoltaiques | 4099986543508 | 85381000 | EE | FPC 20-40-13 WM4C EVO - Connecteurs STV, RSV / autres - FPC 20-40-13 WM4C EVO Coffret Photovoltaiques | 112528 | G | 990990 | CCM | 1170 | 770 | 1100 | MM | 7 |  |  | https://eshop.weidmueller.com/p/2915240000
2916170000 | LSF-SMT 3.50/12/180 1.5SN BK TU PRT | 429.9 | 100 | 12 | 12 | PCE | P300 | PCB-terminals up to 1,5 qmm standard | PL | Composants sur CI | PL32 | Blocs de jonction pour CI pas > 10mm | 4099986544567 | 85369010 | DE | Connecteurs STV, RSV / autres - LSF-SMT 3.50/12/180 1.5SN BK TU PRT Blocs de jonction pour CI pas > 10mm | 108 | G |  | CCM |  |  |  | MM | 42 |  |  | https://eshop.weidmueller.com/p/2916170000
2916180000 | LSF-SMT 3.50/12/135 1.5SN BK RL PRT | 496.2 | 100 | 190 | 190 | PCE | P300 | PCB-terminals up to 1,5 qmm standard | PL | Composants sur CI | PL32 | Blocs de jonction pour CI pas > 10mm | 4099986544574 | 85369010 | DE | Connecteurs STV, RSV / autres - LSF-SMT 3.50/12/135 1.5SN BK RL PRT Blocs de jonction pour CI pas > 10mm | 1854 | G | 7515.816 | CCM | 343 | 332 | 66 | MM | 42 |  |  | https://eshop.weidmueller.com/p/2916180000
2916360000 | VDATA CAT5E | 116.2 | 1 | 1 | 1 | PCE | P410 | Overvoltage protection units | PA | Produits Electroniques | PA53 | Protection surtension | 4099986545519 | 85363010 | SI | Protection surtension VDATA CAT5E - Protection surtension L'appareil est un parafoudre dans le domaine | 138 | G | 221.616 | CCM | 108 | 76 | 27 | MM | 7 |  |  | https://eshop.weidmueller.com/p/2916360000
2916590000 | PRO79 TER ALL OVERVIEW | 96.67 | 1 | 1 | 1 | PCE | P318 | Connectors accessories | PL | Composants sur CI | PL39 | Accessoires/échantillons/autres | 4099986546066 | 85366990 | DE | PRO79 TER ALL OVERVIEW - PRO79 TER ALL OVERVIEW Accessoires/échantillons/autres Composants sur CI | 485 | G | 2681.34 | CCM | 290 | 134 | 69 | MM | 7 |  |  | https://eshop.weidmueller.com/p/2916590000
2916610000 | PRO80 ETHERNET-APL | 6916.73 | 100 | 1 | 1 | PCE | P318 | Connectors accessories | PL | Composants sur CI | PL39 | Accessoires/échantillons/autres | 4099987380102 | 85366930 | DE | PRO80 ETHERNET-APL - PRO80 ETHERNET-APL Composants sur CI Composants sur CI Weidmüller | 125 | G | [6 empty] | 7 |  |  | https://eshop.weidmueller.com/p/2916610000
2917090000 | BVZ 7.62HP/03/180FC SN BK BX SO | 561.17 | 100 | 40 | 40 | PCE | P315 | PCB-Connectors SV/BU;SU/BU | PL | Composants sur CI | PL33 | Connecteurs de puissance pour CI pas 7,62 mm, ou> | 4099986548008 | 85366990 | DE | Raccord enfichable du circuit imprimé avec une technologie de connexion innovante qui garantit un maniement sûr et intuitif. | 799 | G | 2280.96 | CCM | 352 | 135 | 48 | MM | 49 |  |  | https://eshop.weidmueller.com/p/2917090000
2917100000 | BVZ 7.62HP/04/180FC SN BK BX SO | 717.95 | 100 | 30 | 30 | PCE | P315 | PCB-Connectors SV/BU;SU/BU | PL | Composants sur CI | PL33 | Connecteurs de puissance pour CI pas 7,62 mm, ou> | 4099986548015 | 85366990 | DE | Raccord enfichable du circuit imprimé avec une technologie de connexion innovante qui garantit un maniement sûr et intuitif. | 915.75 | G | 2280.96 | CCM | 352 | 135 | 48 | MM | 49 |  |  | https://eshop.weidmueller.com/p/2917100000
2917110000 | BVZ 7.62HP/09/180FC SN BK BX SO | 1501.76 | 100 | 15 | 15 | PCE | P315 | PCB-Connectors SV/BU;SU/BU | PL | Composants sur CI | PL33 | Connecteurs de puissance pour CI pas 7,62 mm, ou> | 4099986548022 | 85366990 | DE | Raccord enfichable du circuit imprimé avec une technologie de connexion innovante qui garantit un maniement sûr et intuitif. | 850.74 | G | 2875.5 | CCM | 355 | 135 | 60 | MM | 49 |  |  | https://eshop.weidmueller.com/p/2917110000
2917120000 | SVZ 7.62HP/03/180F SN BK BX SO | 694.29 | 100 | 40 | 40 | PCE | P315 | PCB-Connectors SV/BU;SU/BU | PL | Composants sur CI | PL33 | Connecteurs de puissance pour CI pas 7,62 mm, ou> | 4099986548039 | 85366990 | DE | Raccord enfichable du circuit imprimé avec une technologie de connexion innovante qui garantit un maniement sûr et intuitif. | 769.36 | G | 2280.96 | CCM | 352 | 135 | 48 | MM | 49 |  |  | https://eshop.weidmueller.com/p/2917120000
2917130000 | SVZ 7.62HP/04/180F SN BK BX SO | 895.45 | 100 | 30 | 30 | PCE | P315 | PCB-Connectors SV/BU;SU/BU | PL | Composants sur CI | PL33 | Connecteurs de puissance pour CI pas 7,62 mm, ou> | 4099986548046 | 85366990 | DE | Raccord enfichable du circuit imprimé avec une technologie de connexion innovante qui garantit un maniement sûr et intuitif. | 760.05 | G | 2280.96 | CCM | 352 | 135 | 48 | MM | 49 |  |  | https://eshop.weidmueller.com/p/2917130000
2917140000 | SVZ 7.62HP/09/180F SN BK BX SO | 1901.62 | 100 | 15 | 15 | PCE | P315 | PCB-Connectors SV/BU;SU/BU | PL | Composants sur CI | PL33 | Connecteurs de puissance pour CI pas 7,62 mm, ou> | 4099986548053 | 85366990 | DE | Raccord enfichable du circuit imprimé avec une technologie de connexion innovante qui garantit un maniement sûr et intuitif. | 743 | G | 2280.96 | CCM | 352 | 135 | 48 | MM | 49 |  |  | https://eshop.weidmueller.com/p/2917140000
2917160000 | ERTE AIME SPX P II | 26.5 | 1 | 1 | 1 | PCE | D900 | Miscellaneous | PW | Outillage | PW62 | Outils à sertir | 4099986548121 | 82032000 | DE | Couteau (outil à dégainer), Porte-couteau pour Stripax 6 Couteau de rechange pour outils de dénudage. | 6 | G | 41.344 | CCM | 76 | 34 | 16 | MM | 7 |  |  | https://eshop.weidmueller.com/p/2917160000
2917180000 | B2CF 3.50/14/180F SN OR BX LRP | 1040.69 | 100 | 54 | 54 | PCE | P313 | PCB-Connectors S2L/B2L Minimate | PL | Composants sur CI | PL30 | Connecteurs pour CI pas < 5mm | 4099986548145 | 85366990 | RO | Raccord enfichable du circuit imprimé avec une technologie de connexion innovante qui garantit un maniement sûr et intuitif. | 582.174 | G | 1545.6 | CCM | 350 | 138 | 32 | MM | 28 |  |  | https://eshop.weidmueller.com/p/2917180000
2917340000 | BVZ 7.62HP/06/180FC SN BK BX SO | 1031.45 | 100 | 25 | 25 | PCE | P315 | PCB-Connectors SV/BU;SU/BU | PL | Composants sur CI | PL33 | Connecteurs de puissance pour CI pas 7,62 mm, ou> | 4099986549135 | 85366990 | DE | Raccord enfichable du circuit imprimé avec une technologie de connexion innovante qui garantit un maniement sûr et intuitif. | 950.45 | G | 2280.96 | CCM | 352 | 135 | 48 | MM | 49 |  |  | https://eshop.weidmueller.com/p/2917340000
2917350000 | BVZ 7.62HP/05/180FC SN BK BX SO | 874.67 | 100 | 25 | 25 | PCE | P315 | PCB-Connectors SV/BU;SU/BU | PL | Composants sur CI | PL33 | Connecteurs de puissance pour CI pas 7,62 mm, ou> | 4099986549142 | 85366990 | DE | Raccord enfichable du circuit imprimé avec une technologie de connexion innovante qui garantit un maniement sûr et intuitif. | 772.925 | G | 2280.96 | CCM | 352 | 135 | 48 | MM | 49 |  |  | https://eshop.weidmueller.com/p/2917350000
2917360000 | BVZ 7.62HP/02/180FC SN BK BX SO | 404.43 | 100 | 50 | 50 | PCE | P315 | PCB-Connectors SV/BU;SU/BU | PL | Composants sur CI | PL33 | Connecteurs de puissance pour CI pas 7,62 mm, ou> | 4099986549159 | 85366990 | DE | Raccord enfichable du circuit imprimé avec une technologie de connexion innovante qui garantit un maniement sûr et intuitif. | 713.05 | G | 2280.96 | CCM | 352 | 135 | 48 | MM | 49 |  |  | https://eshop.weidmueller.com/p/2917360000
2917370000 | SVZ 7.62HP/06/180F SN BK BX SO | 1297.73 | 100 | 25 | 25 | PCE | P315 | PCB-Connectors SV/BU;SU/BU | PL | Composants sur CI | PL33 | Connecteurs de puissance pour CI pas 7,62 mm, ou> | 4099986549166 | 85366990 | DE | Raccord enfichable du circuit imprimé avec une technologie de connexion innovante qui garantit un maniement sûr et intuitif. | 787 | G | 2310.912 | CCM | 354 | 136 | 48 | MM | 49 |  |  | https://eshop.weidmueller.com/p/2917370000
2917380000 | SVZ 7.62HP/05/180F SN BK BX SO | 1096.6 | 100 | 25 | 25 | PCE | P315 | PCB-Connectors SV/BU;SU/BU | PL | Composants sur CI | PL33 | Connecteurs de puissance pour CI pas 7,62 mm, ou> | 4099986549173 | 85366990 | DE | Raccord enfichable du circuit imprimé avec une technologie de connexion innovante qui garantit un maniement sûr et intuitif. | 601 | G | 2327.904 | CCM | 354 | 137 | 48 | MM | 49 |  |  | https://eshop.weidmueller.com/p/2917380000
2917390000 | SVZ 7.62HP/02/180F SN BK BX SO | 493.17 | 100 | 50 | 50 | PCE | P315 | PCB-Connectors SV/BU;SU/BU | PL | Composants sur CI | PL33 | Connecteurs de puissance pour CI pas 7,62 mm, ou> | 4099986549180 | 85366990 | DE | Raccord enfichable du circuit imprimé avec une technologie de connexion innovante qui garantit un maniement sûr et intuitif. | 513 | G | 2310.912 | CCM | 354 | 136 | 48 | MM | 49 |  |  | https://eshop.weidmueller.com/p/2917390000
2918030000 | SET SIEMENS CFU DIQ/CIO HART PUSH-IN | 3767.9 | 100 | 10 | 10 | PCE | P311 | PCB-connectors 5 pin pitch | PL | Composants sur CI | PL30 | Connecteurs pour CI pas < 5mm | 4099986550407 | 85366990 | DE | Connecteurs STV, RSV / autres - SET SIEMENS CFU PA/DIQ/HART PUSH-IN Connecteurs pour CI pas < 5mm | 900 | G | 2553.222 | CCM | 217 | 111 | 106 | MM | 56 |  |  | https://eshop.weidmueller.com/p/2918030000
2918260000 | ADT 1.5 2C | 285.1 | 100 | 100 | 100 | PCE | P130 | Terminals A series universal | PT | Blocs de Jonction | PT01 | Série-A Bloc de jonction universel | 4099986550810 | 85369010 | RO | Bloc de jonction de test sectionnable, PUSH IN, Beige foncé, 1.5 mm², 10 A, 400 V, Nombre de raccordements: 2, Nombre d'étages: 1 | 540 | G | 1136.963 | CCM | 193 | 137 | 43 | MM | 7 |  |  | https://eshop.weidmueller.com/p/2918260000
2918270000 | ADT 1.5 3C | 320.3 | 100 | 100 | 100 | PCE | P130 | Terminals A series universal | PT | Blocs de Jonction | PT01 | Série-A Bloc de jonction universel | 4099986550827 | 85369010 | RO | Bloc de jonction de test sectionnable, PUSH IN, Beige foncé, 1.5 mm², 10 A, 400 V, Nombre de raccordements: 3, Nombre d'étages: 1 | 611 | G | 1155.84 | CCM | 192 | 140 | 43 | MM | 7 |  |  | https://eshop.weidmueller.com/p/2918270000
2918280000 | ADT 1.5 4C | 364.6 | 100 | 100 | 100 | PCE | P130 | Terminals A series universal | PT | Blocs de Jonction | PT01 | Série-A Bloc de jonction universel | 4099986550834 | 85369010 | RO | Bloc de jonction de test sectionnable, PUSH IN, Beige foncé, 1.5 mm², 10 A, 400 V, Nombre de raccordements: 4, Nombre d'étages: 1 | 719 | G | 1558.17 | CCM | 199 | 174 | 45 | MM | 7 |  |  | https://eshop.weidmueller.com/p/2918280000
2918300000 | AEP DT 1.5 4C | 52.6 | 100 | 50 | 50 | PCE | P173 | Accessories A series | PT | Blocs de Jonction | PT01 | Série-A Bloc de jonction universel | 4099986550865 | 85472000 | RO | Plaque d’extrémité pour blocs de jonction, Beige foncé, Hauteur: 74.7 mm, Largeur: 2.1 mm, V-0, Wemid, enclipsable: Oui | 106 | G | 713.592 | CCM | 159 | 132 | 34 | MM | 7 |  |  | https://eshop.weidmueller.com/p/2918300000
2918530000 | SL-SMT 3.50/24/90LF 3.2SN BK TR | 1148.69 | 100 | 18 | 18 | PCE | P310 | PCB-connectors 3 pin pitch | PL | Composants sur CI | PL30 | Connecteurs pour CI pas < 5mm | 4099986572935 | 85366930 | DE | Connecteurs STV, RSV / autres - SL-SMT 3.50/24/90LF 3.2SN BK TR Connecteurs pour CI pas < 5mm | 200.696 | G | 669.12 | CCM | 328 | 136 | 15 | MM | 56 |  |  | https://eshop.weidmueller.com/p/2918530000
2918540000 | VG EX EBU1M M20 KB 4-12 | 2662 | 100 | 189 | 189 | PCE | P179 | Accessories others | PS | Produits Spécifiques | PS26 | Coffrets ATEX | 4099986572942 | 74198090 | TR | VG EX EBU1M M20 KB 4-12 - Connecteurs STV, RSV / autres - VG EX EBU1M M20 KB 4-12 Coffrets ATEX | 10.775 | G | 11200 | CCM | 40 | 28 | 10 | CM | 7 |  |  | https://eshop.weidmueller.com/p/2918540000
2918550000 | BLZP 5.08HC/02/180 SN BK BX SO | 325.05 | 100 | 180 | 180 | PCE | P311 | PCB-connectors 5 pin pitch | PL | Composants sur CI | PL30 | Connecteurs pour CI pas < 5mm | 4099986573031 | 85366990 | DE | Connecteurs STV, RSV / autres - BLZP 5.08HC/02/180 SN BK BX SO Connecteurs pour CI pas < 5mm | 651 | G | 1579.2 | CCM | 350 | 141 | 32 | MM | 49 |  |  | https://eshop.weidmueller.com/p/2918550000
2918570000 | BLZP 5.08HC/03/180 SN BK BX PRT | 267.46 | 100 | 120 | 120 | PCE | P311 | PCB-connectors 5 pin pitch | PL | Composants sur CI | PL30 | Connecteurs pour CI pas < 5mm | 4099986573123 | 85366990 | DE | Connecteurs STV, RSV / autres - BLZP 5.08HC/03/180 SN BK BX PRT Connecteurs pour CI pas < 5mm | 641 | G | 1512.459 | CCM | 351 | 139 | 31 | MM | 49 |  |  | https://eshop.weidmueller.com/p/2918570000
2918610000 | BLZP 5.08HC/05/90F SN BK BX PRT | 430.21 | 100 | 48 | 48 | PCE | P311 | PCB-connectors 5 pin pitch | PL | Composants sur CI | PL30 | Connecteurs pour CI pas < 5mm | 4099986573420 | 85366990 | RO | Connecteurs STV, RSV / autres - BLZP 5.08HC/05/90F SN BK BX PRT Connecteurs pour CI pas < 5mm | 551 | G | 1559.04 | CCM | 348 | 140 | 32 | MM | 49 |  |  | https://eshop.weidmueller.com/p/2918610000
2918800000 | RIBBON MM 110/300 WS | 431.12 | 1 | 1 | 1 | PCE | D900 | Miscellaneous | PI | Produits d'Installation | PI84 | Accessoires pour l'installation | 4099986574878 | 96121010 | JP | Ruban de couleur (imprimante), Largeur: 110 mm, Longueur: 300000 mm, blanc Accessoires de systèmes de marquage avec impression à ruban de couleur. Le ruban de couleur porte l'encre d'impression. | 433 | G | 857.75 | CCM | 125 | 94 | 73 | MM | 7 |  |  | https://eshop.weidmueller.com/p/2918800000
2918840000 | WBC-S-8BK-M6 | 1306.5 | 100 | 5 | 5 | PCE | I662 | PV connectivitiy | PB | Connecteurs Etanches/composants passifs | PB42 | Weidmüller Battery Connector | 4099986575103 | 85366990 | CN | Connecteur de batterie Un connecteur de batterie connecte et déconnecte plusieurs batteries individuelles d'un système de stockage d'énergie. | 251 | G | 1203.452 | CCM | 206 | 127 | 46 | MM | 98 |  | 29/09/2026 | https://eshop.weidmueller.com/p/2918840000
2918860000 | WBC-S-8OR-M6 | 1306.5 | 100 | 5 | 5 | PCE | I662 | PV connectivitiy | PB | Connecteurs Etanches/composants passifs | PB42 | Weidmüller Battery Connector | 4099986575141 | 85366990 | CN | Connecteur de batterie Un connecteur de batterie connecte et déconnecte plusieurs batteries individuelles d'un système de stockage d'énergie. | 250 | G | 1711.572 | CCM | 214 | 129 | 62 | MM | 98 |  | 29/09/2026 | https://eshop.weidmueller.com/p/2918860000
2918870000 | BVFL 7.62HP/4/180MSF4 BCF/4SNBKBXSH150SO | 3157.85 | 100 | 24 | 24 | PCE | P315 | PCB-Connectors SV/BU;SU/BU | PL | Composants sur CI | PL33 | Connecteurs de puissance pour CI pas 7,62 mm, ou> | 4099986575370 | 85366990 | DE | Connecteurs STV, RSV / autres - BVFL 7.62HP/4/180MSF4 BCF/4SNBKBXSH150SO Connecteurs de puissance pour CI pas 7,62 mm, ou> | 1548 | G | 2993.087 | CCM | 353 | 139 | 61 | MM | 49 |  |  | https://eshop.weidmueller.com/p/2918870000
2918930000 | BB-CV AITB 3X10 BL | 524.75 | 100 | 10 | 10 | PCE | P173 | Accessories A series | PT | Blocs de Jonction | PT02 | Série-A Bloc de jonction spécifique | 4099986575516 | 39162000 | DE | Capot de protection (bloc de jonction), Wemid Capot de protection pour blocs de jonction. | 151 | G | 662.15 | CCM | 323 | 50 | 41 | MM | 7 |  |  | https://eshop.weidmueller.com/p/2918930000
2919530000 | STRIPAX ULTIMATE SD PROMO | 138.63 | 1 | 1 | 1 | PCE | W800 | Tools | PW | Outillage | PW69 | Assortiments | 4099986576438 | 82060000 | DE | Sac d’outil, Largeur: 141 mm, Hauteur: 58 mm, Profondeur: 309 mm Sanc de transport des pinces à sertir avec inserts interchangeables pour cosses, connecteurs et embouts. | 542 | G | 2633.548 | CCM | 311 | 146 | 58 | MM | 7 |  |  | https://eshop.weidmueller.com/p/2919530000
2919540000 | STRIPAX SD PROMO | 123.5 | 1 | 1 | 1 | PCE | W800 | Tools | PW | Outillage | PW69 | Assortiments | 4099986576445 | 82060000 | DE | Sac d’outil, Largeur: 141 mm, Hauteur: 58 mm, Profondeur: 309 mm Sanc de transport des pinces à sertir avec inserts interchangeables pour cosses, connecteurs et embouts. | 554 | G | 2633.548 | CCM | 311 | 146 | 58 | MM | 7 |  |  | https://eshop.weidmueller.com/p/2919540000
2919550000 | VT DIGI PRO SD PROMO | 156.61 | 1 | 1 | 1 | PCE | W800 | Tools | PW | Outillage | PW69 | Assortiments | 4099986576452 | 82060000 | DE | Sac d’outil, Largeur: 141 mm, Hauteur: 58 mm, Profondeur: 309 mm Sanc de transport des pinces à sertir avec inserts interchangeables pour cosses, connecteurs et embouts. | 681 | G | 2727.504 | CCM | 312 | 141 | 62 | MM | 7 |  |  | https://eshop.weidmueller.com/p/2919550000
2919560000 | PZ 10 HEX SD PROMO | 278.01 | 1 | 1 | 1 | PCE | W800 | Tools | PW | Outillage | PW69 | Assortiments | 4099986576469 | 82060000 | DE | Sac d’outil, Largeur: 141 mm, Hauteur: 58 mm, Profondeur: 309 mm Sanc de transport des pinces à sertir avec inserts interchangeables pour cosses, connecteurs et embouts. | 860 | G | 2561.396 | CCM | 311 | 142 | 58 | MM | 7 |  |  | https://eshop.weidmueller.com/p/2919560000
2919570000 | CTI 6 SD PROMO | 253.95 | 1 | 1 | 1 | PCE | W800 | Tools | PW | Outillage | PW69 | Assortiments | 4099986576476 | 82060000 | DE | Sac d’outil, Largeur: 141 mm, Hauteur: 58 mm, Profondeur: 309 mm Sanc de transport des pinces à sertir avec inserts interchangeables pour cosses, connecteurs et embouts. | 1064 | G | 2623.907 | CCM | 311 | 143 | 59 | MM | 7 |  |  | https://eshop.weidmueller.com/p/2919570000
2919580000 | PZ 6 ROTO ADJ SD PROMO | 246.76 | 1 | 1 | 1 | PCE | W800 | Tools | PW | Outillage | PW69 | Assortiments | 4099986576483 | 82060000 | DE | Sac d’outil, Largeur: 141 mm, Hauteur: 58 mm, Profondeur: 309 mm Sanc de transport des pinces à sertir avec inserts interchangeables pour cosses, connecteurs et embouts. | 780 | G | 2605.558 | CCM | 311 | 142 | 59 | MM | 7 |  |  | https://eshop.weidmueller.com/p/2919580000
2919590000 | PZ 6 ROTO L SD PROMO | 246.76 | 1 | 1 | 1 | PCE | W800 | Tools | PW | Outillage | PW69 | Assortiments | 4099986576490 | 82060000 | DE | Sac d’outil, Largeur: 141 mm, Hauteur: 58 mm, Profondeur: 309 mm Sanc de transport des pinces à sertir avec inserts interchangeables pour cosses, connecteurs et embouts. | 788 | G | 2597.472 | CCM | 311 | 144 | 58 | MM | 7 |  |  | https://eshop.weidmueller.com/p/2919590000
2919620000 | H0,25/7 | 4.8 | 100 | 1000 | 1000 | PCE | P150 | Ferrules | PW | Outillage | PW67 | Embouts/Cosses | 4099986576742 | 85369010 | DE | Étui en cuivre galvanisé pour la protection de conducteurs souples dénudés. Le sertissage des embouts protège les fils et permet des raccordement électriques stables en permanence. | 32 | G | 48.546 | CCM | 93 | 58 | 9 | MM | 7 |  |  | https://eshop.weidmueller.com/p/2919620000
2919630000 | H0,34/7 | 4.9 | 100 | 1000 | 1000 | PCE | P150 | Ferrules | PW | Outillage | PW67 | Embouts/Cosses | 4099986576759 | 85369010 | DE | Embout, 0.34 mm², Longueur de dénudage: 7 mm, Couleur: Non, Isolation: non disponible | 33 | G | 45.198 | CCM | 93 | 54 | 9 | MM | 7 |  |  | https://eshop.weidmueller.com/p/2919630000
2919640000 | H0,5/7 | 4.9 | 100 | 1000 | 1000 | PCE | P150 | Ferrules | PW | Outillage | PW67 | Embouts/Cosses | 4099986576766 | 85369010 | DE | Étui en cuivre galvanisé pour la protection de conducteurs souples dénudés. Le sertissage des embouts protège les fils et permet des raccordement électriques stables en permanence. | 38 | G | 90.9 | CCM | 101 | 100 | 9 | MM | 7 |  |  | https://eshop.weidmueller.com/p/2919640000
2919660000 | UR20-AUX-VSYS | 29.1 | 1 | 1 | 1 | PCE | I601 | U-Remote modules | PC | Technologie d'interface électronique | PC73 | E/S u-remote IP20 | 4099986576827 | 85389099 | DE | UR20-AUX-VSYS - UR20-AUX-VSYS E/S u-remote IP20 Technologie d'interface électronique | 83 | G | 272.48 | CCM | 131 | 80 | 26 | MM | 7 |  |  | https://eshop.weidmueller.com/p/2919660000
2920000000 | ACT20D-LCD-CI-ILP | 546.88 | 1 | 1 | 1 | PCE | E540 | Electronic | PA | Produits Electroniques | PA54 | Convertisseurs analogiques | 4099986580336 | 90328900 | DK | Affichage, Entrée : 4-20 mA, (alimentation par la boucle), Transparence HART®, Sortie : Afficher, Tension d#92alimentation: Entrée alimentée par boucl | 294 | G | 1584.329 | CCM | 179 | 167 | 53 | MM | 7 |  |  | https://eshop.weidmueller.com/p/2920000000
2920050000 | ACT20D-LED-UI-AC-DC | 468.75 | 1 | 1 | 1 | PCE | E540 | Electronic | PA | Produits Electroniques | PA54 | Convertisseurs analogiques | 4099986580343 | 90328900 | DK | Affichage, Entrée : I/U universel, Température, Sortie : Afficher, Tension d#92alimentation: 21,6...253 VAC, (50...60 Hz) oi 19,2...300 VDC | 269 | G | 1566.627 | CCM | 177 | 167 | 53 | MM | 7 |  |  | https://eshop.weidmueller.com/p/2920050000
2920060000 | ACT20D-LED-UI-AO-4RC-AC-DC | 794.38 | 1 | 1 | 1 | PCE | E540 | Electronic | PA | Produits Electroniques | PA54 | Convertisseurs analogiques | 4099986580350 | 90328900 | DK | Affichage, Entrée : I/U universel, Température, Sortie : Afficher, analogique V / mA, 4 x relais, Tension d#92alimentation: 21,6...253 VAC, (50...60 | 337 | G | 1605.204 | CCM | 178 | 167 | 54 | MM | 7 |  |  | https://eshop.weidmueller.com/p/2920060000
2920070000 | ACT20D-LED-FI-AO-2RC-AC-DC | 586 | 1 | 1 | 1 | PCE | E540 | Electronic | PA | Produits Electroniques | PA54 | Convertisseurs analogiques | 4099986580367 | 90328900 | DK | Affichage, Entrée : Fréquence, Sortie : Afficher, analogique V / mA, Tension d#92alimentation: 21,6...253 VAC, (50...60 Hz) oi 19,2...300 VDC | 306 | G | 1575.478 | CCM | 178 | 167 | 53 | MM | 7 |  |  | https://eshop.weidmueller.com/p/2920070000
2920100000 | PV BSS VAPM 5P M | 2363.9 | 100 | 1 | 1 | PCE | P201 | Heavy duty connectors | PB | Connecteurs Etanches/composants passifs | PB43 | Connecteurs etanches | 4099986582996 | 85366990 | CN | Connecteurs photovoltaïques, PUSH IN, 600 V, 0.5 mm², 10 mm², IP65, fermé, IP2x ouvert, IP67, IP68 | 72 | G | 349.14 | CCM | 115 | 66 | 46 | MM | 7 |  |  | https://eshop.weidmueller.com/p/2920100000
2920110000 | PV PS VAPM 5P F | 3577.6 | 100 | 1 | 1 | PCE | P201 | Heavy duty connectors | PB | Connecteurs Etanches/composants passifs | PB43 | Connecteurs etanches | 4099986583009 | 85366990 | CN | Connecteurs photovoltaïques, Raccordement vissé, 600 V, 0.2 mm², 16 mm², IP65, fermé, IP2x ouvert | 155 | G | 628.125 | CCM | 125 | 75 | 67 | MM | 7 |  |  | https://eshop.weidmueller.com/p/2920110000
2920120000 | PV BSS DL | 425.1 | 100 | 20 | 20 | PCE | P201 | Heavy duty connectors | PB | Connecteurs Etanches/composants passifs | PB43 | Connecteurs etanches | 4099986583016 | 85366990 | CN | Connecteurs photovoltaïques, IP65, fermé, IP2x ouvert, IP67, IP68 Le connecteur débrochable photovoltaïque permet une connexion permanente et sécurisée grâce à des technologies de connexion conducteurs éprouvées. | 268 | G | 1523.988 | CCM | 206 | 137 | 54 | MM | 7 |  |  | https://eshop.weidmueller.com/p/2920120000
2920130000 | PV PS ULTA | 145.6 | 100 | 1 | 1 | PCE | P201 | Heavy duty connectors | PB | Connecteurs Etanches/composants passifs | PB43 | Connecteurs etanches | 4099986583023 | 85366990 | CN | Connecteurs photovoltaïques, IP65, fermé, IP2x ouvert, IP67, IP68 Le connecteur débrochable photovoltaïque permet une connexion permanente et sécurisée grâce à des technologies de connexion conducteurs éprouvées. | 10 | G | 91.542 | CCM | 73 | 57 | 22 | MM | 7 |  |  | https://eshop.weidmueller.com/p/2920130000
2920530000 | FMC 5.2/1.0 SC | 1.8 | 1 | 50 | 50 | PCE | P179 | Accessories others | PT | Blocs de Jonction | PT19 | Rails-accessoires (PT19) | 4099986586499 | 85389099 | DE | Goupille de sécurité (bloc de jonction), Acier, argent La Goupille de sécurité est insérée dans les terminaisons comme protection supplémentaire contre un dégagement indésirable du rail profilé. | 55 | G | 60.705 | CCM | 71 | 57 | 15 | MM | 7 |  |  | https://eshop.weidmueller.com/p/2920530000
2920650000 | U-LINK-EC-TRIAL-3M | 1.25 | 1 | 1 | 1 | PCE | S111 | Ressource Management Software | PN | Produits actifs Ethernet/SAI | PN48 | Ethernet Industriel - Composants Actifs |  |  |  | U-LINK-EC-TRIAL-3M - Plateforme de service Industriel Ethernet Industriel - Composants Actifs | [8 empty] | 99 |  |  | https://eshop.weidmueller.com/p/2920650000
2920660000 | D-VIS-EC-TRIAL-3M | 1.25 | 1 | 1 | 1 | PCE | S112 | Visualisation Software | PC | Technologie d'interface électronique | PC76 | Systèmes de visualisation |  |  |  | D-VIS-EC-TRIAL-3M - Connecteurs STV, RSV / autres - D-VIS-EC-TRIAL-3M Systèmes de visualisation | [8 empty] | 99 |  |  | https://eshop.weidmueller.com/p/2920660000
2920720000 | BVF 7.62HP/05/180 SN BK BX LRP | 878.07 | 100 | 40 | 40 | PCE | P315 | PCB-Connectors SV/BU;SU/BU | PL | Composants sur CI | PL33 | Connecteurs de puissance pour CI pas 7,62 mm, ou> | 4099986597068 | 85366990 | DE | Câble pré-assemblé - BVF 7.62HP/05/180 SN BK BX LRP Connecteurs de puissance pour CI pas 7,62 mm, ou> | 1070 | G | 2950.021 | CCM | 353 | 137 | 61 | MM | 49 |  |  | https://eshop.weidmueller.com/p/2920720000
2920830000 | UR20-3EM-400V-AC-CT1A | 246.3 | 1 | 1 | 1 | PCE | I601 | U-Remote modules | PC | Technologie d'interface électronique | PC73 | E/S u-remote IP20 | 4099986601680 |  |  | UR20-3EM-400V-AC-CT1A Technologie d'interface électronique Technologie d'interface électronique | 101 | G | 275.886 | CCM | 131 | 81 | 26 | MM | 7 |  |  | https://eshop.weidmueller.com/p/2920830000
2920840000 | UR20-3EM-400V-AC-CT5A | 246.3 | 1 | 1 | 1 | PCE | I601 | U-Remote modules | PC | Technologie d'interface électronique | PC73 | E/S u-remote IP20 | 4099986601710 | 85176200 | DE | UR20-3EM-400V-AC-CT5A, Technologie d'interface électronique, E/S u-remote IP20, U-Remote modules | 100 | G | 265.275 | CCM | 131 | 81 | 25 | MM | 7 |  |  | https://eshop.weidmueller.com/p/2920840000
2920860000 | UR20-3EM-400V-AC-333MV | 246.3 | 1 | 1 | 1 | PCE | I601 | U-Remote modules | PC | Technologie d'interface électronique | PC73 | E/S u-remote IP20 | 4099986601741 | 85176200 | DE | UR20-3EM-400V-AC-333MV, Technologie d'interface électronique, E/S u-remote IP20, U-Remote modules | 100 | G | 265.275 | CCM | 131 | 81 | 25 | MM | 7 |  |  | https://eshop.weidmueller.com/p/2920860000
2921000000 | SL 5.08HC/05/180 4.5SN BK BX | 119.51 | 100 | 50 | 50 | PCE | P311 | PCB-connectors 5 pin pitch | PL | Composants sur CI | PL30 | Connecteurs pour CI pas < 5mm | 4099986611016 | 85366930 | DE | Connecteur PCB (raccordement sur platine), 320 V, 24 A, Pas en mm: 5.08, Nombre de pôles: 5, Raccordement soudé THT, Boîte | 103 | G | 462 | CCM | 165 | 70 | 40 | MM | 42 |  |  | https://eshop.weidmueller.com/p/2921000000
2921100000 | SAI-04D-VPHP-2A-M12O-NAM-EX | 254.1 | 1 | 1 | 1 | PCE | I670 | SAI passiv | PB | Connecteurs Etanches/composants passifs | PB44 | SAI Passifs/ répartiteurs pour capteurs et actionneurs | 4099986612778 | 85369010 | DE | Répartiteur pour capteurs/actionneurs passifs (sans câble), Version avec capot Ex, M12, 30 V, Codage A, LED: Non, LED capteur: Non, Type de câblage: C | 498 | G | 766.5 | CCM | 146 | 75 | 70 | MM | 63 |  |  | https://eshop.weidmueller.com/p/2921100000
2921120000 | SAI-08D-VPHP-2A-M12O-NAM-EX | 272.8 | 1 | 1 | 1 | PCE | I670 | SAI passiv | PB | Connecteurs Etanches/composants passifs | PB44 | SAI Passifs/ répartiteurs pour capteurs et actionneurs | 4099986612792 | 85369010 | DE | Répartiteur pour capteurs/actionneurs passifs (sans câble), Version avec capot Ex, M12, 30 V, Codage A, LED: Non, LED capteur: Non, Type de câblage: C | 589 | G | 1190.475 | CCM | 185 | 99 | 65 | MM | 63 |  |  | https://eshop.weidmueller.com/p/2921120000
2921130000 | SAI-08D-VPHP-5A-M12O-OL2-EX | 272.8 | 1 | 1 | 1 | PCE | I670 | SAI passiv | PB | Connecteurs Etanches/composants passifs | PB44 | SAI Passifs/ répartiteurs pour capteurs et actionneurs | 4099986612808 | 85369010 | DE | Répartiteur pour capteurs/actionneurs passifs (sans câble), Version avec capot Ex, M12, 30 V, Codage A, LED: Non, LED capteur: Non, Type de câblage: P | 629 | G | 1226.544 | CCM | 184 | 101 | 66 | MM | 63 |  |  | https://eshop.weidmueller.com/p/2921130000
2921150000 | SAI-04D-VPHP-5A-M12O-1:1-EX | 254.1 | 1 | 1 | 1 | PCE | I670 | SAI passiv | PB | Connecteurs Etanches/composants passifs | PB44 | SAI Passifs/ répartiteurs pour capteurs et actionneurs | 4099986612822 | 85369010 | DE | Répartiteur pour capteurs/actionneurs passifs (sans câble), Version avec capot Ex, M12, 30 V, Codage A, LED: Non, LED capteur: Non, Type de câblage: 1 | 505 | G | 771.75 | CCM | 147 | 75 | 70 | MM | 63 |  |  | https://eshop.weidmueller.com/p/2921150000
2921360000 | HDC HP550 KIT 2F120 SSF WOF EMC | 651.8 | 1 | 1 | 1 | PCE | P201 | Heavy duty connectors | PB | Connecteurs Etanches/composants passifs | PB72 | CIE Connecteurs industriels étanches | 4099986613911 | 85366990 | CN | Connecteurs STV, RSV / autres - HDC HP550 KIT 2F120 SSF WOF EMC CIE Connecteurs industriels étanches | 2438 | G | 5700.24 | CCM | 216 | 145 | 182 | MM | 7 |  |  | https://eshop.weidmueller.com/p/2921360000
2921370000 | HDC HP550 KIT 2M120 SSM EMC | 644.4 | 1 | 1 | 1 | PCE | P201 | Heavy duty connectors | PB | Connecteurs Etanches/composants passifs | PB72 | CIE Connecteurs industriels étanches | 4099986613928 | 85366990 | CN | Connecteurs STV, RSV / autres - HDC HP550 KIT 2M120 SSM EMC CIE Connecteurs industriels étanches | 2449 | G | 5500.14 | CCM | 218 | 174 | 145 | MM | 7 |  |  | https://eshop.weidmueller.com/p/2921370000
2921380000 | FP BOX ON/OFF W/O AUX | 221.6 | 1 | 1 | 1 | PCE | I661 | FieldPower and Pick-to-Light | PM | Solution Machines | PM11 | Machinery field power systems | 4099986613942 | 85369095 | RO | Bloc de jonction de distribution d’énergie avec boîtiers, CA triphasé, IP65, complet, Interrupteur de maintenance | 1077 | G | 4524.66 | CCM | 210 | 189 | 114 | MM | 7 |  |  | https://eshop.weidmueller.com/p/2921380000
2921540010 | PAC-M340-RV24-V5-1M | 191.27 | 1 | 1 | 1 | PCE | I675 | SPS connecting cable | PL | Composants sur CI | PL35 | Connecteurs STV, RSV / autres | 4032248427383 | 85444290 | ES | Fil de circuit imprimé, Signaux numériques, 24 pôles, Câble LiYY, 1 m Câbles confectionnés pour raccordement électrique et transmission de données entre l'API et l'interface API. | 250 | G | 0.305 | CDM | 213.4 | 213.4 | 6.7 | MM | 7 |  |  | https://eshop.weidmueller.com/p/2921540010
2921540030 | PAC-M340-RV24-V5-3M | 210.7 | 1 | 1 | 1 | PCE | I675 | SPS connecting cable | PL | Composants sur CI | PL35 | Connecteurs STV, RSV / autres | 4032248427390 | 85444290 | ES | Fil de circuit imprimé, Signaux numériques, 24 pôles, Câble LiYY, 3 m Câbles confectionnés pour raccordement électrique et transmission de données entre l'API et l'interface API. | 518 | G | 0.689 | CDM | 226.8 | 226.8 | 13.4 | MM | 7 |  |  | https://eshop.weidmueller.com/p/2921540030
2921540050 | PAC-M340-RV24-V5-5M | 230.12 | 1 | 1 | 1 | PCE | I675 | SPS connecting cable | PL | Composants sur CI | PL35 | Connecteurs STV, RSV / autres | 4032248427406 | 85444290 | ES | Fil de circuit imprimé, Signaux numériques, 24 pôles, Câble LiYY, 5 m Câbles confectionnés pour raccordement électrique et transmission de données entre l'API et l'interface API. | 786 | G | 1.034 | CDM | 226.8 | 226.8 | 20.1 | MM | 7 |  |  | https://eshop.weidmueller.com/p/2921540050
2921550010 | PAC-M580-SD15-V1-1M | 218 | 1 | 1 | 1 | PCE | I675 | SPS connecting cable | PL | Composants sur CI | PL35 | Connecteurs STV, RSV / autres | 4032248427468 | 85423190 | ES | Fil de circuit imprimé, Signaux analogiques, 15 pôles, Câble LiYCY, 1 m Câbles confectionnés pour raccordement électrique et transmission de données entre l'API et l'interface API. | 470.112 | G | 0.305 | CDM | 335 | 146 | 87 | MM | 7 |  |  | https://eshop.weidmueller.com/p/2921550010
2921550030 | PAC-M580-SD15-V1-3M | 236.39 | 1 | 1 | 1 | PCE | I675 | SPS connecting cable | PL | Composants sur CI | PL35 | Connecteurs STV, RSV / autres | 4032248429318 | 85423190 | ES | Fil de circuit imprimé, Signaux analogiques, 15 pôles, Câble LiYCY, 3 m Câbles confectionnés pour raccordement électrique et transmission de données entre l'API et l'interface API. | 785.242 | G | 4509 | CCM | 287 | 237 | 126 | MM | 7 |  |  | https://eshop.weidmueller.com/p/2921550030
2921550050 | PAC-M580-SD15-V1-5M | 254.76 | 1 | 1 | 1 | PCE | I675 | SPS connecting cable | PL | Composants sur CI | PL35 | Connecteurs STV, RSV / autres | 4099986688735 | 85423190 | ES | Fil de circuit imprimé, Signaux analogiques, 15 pôles, Câble LiYCY, 5 m Câbles confectionnés pour raccordement électrique et transmission de données entre l'API et l'interface API. | 1045.242 | G | 4745.52 | CCM | 287 | 237 | 126 | MM | 7 |  |  | https://eshop.weidmueller.com/p/2921550050
2921640000 | SL 5.08HC/03/90G 3.2SN BK BX CO | 134.7 | 100 | 96 | 96 | PCE | P311 | PCB-connectors 5 pin pitch | PL | Composants sur CI | PL30 | Connecteurs pour CI pas < 5mm | 4099986615069 | 85366930 | DE | Connecteurs STV, RSV / autres - SL 5.08HC/03/90G 3.2SN BK BX CO Connecteurs pour CI pas < 5mm | 208 | G | 883.728 | CCM | 342 | 136 | 19 | MM | 42 |  |  | https://eshop.weidmueller.com/p/2921640000
2922380000 | BLZ 7.62HP/03/180 SN BK BX SO | 612.03 | 100 | 100 | 100 | PCE | P315 | PCB-Connectors SV/BU;SU/BU | PL | Composants sur CI | PL33 | Connecteurs de puissance pour CI pas 7,62 mm, ou> | 4099986616936 | 85366990 | DE | Raccord enfichable du circuit imprimé avec une technologie de connexion innovante qui garantit un maniement sûr et intuitif. | 636 | G | 1461.653 | CCM | 227 | 137 | 47 | MM | 42 |  |  | https://eshop.weidmueller.com/p/2922380000
2922390000 | BLZ 7.62HP/03/180 SN BK BX SO | 540.46 | 100 | 100 | 100 | PCE | P315 | PCB-Connectors SV/BU;SU/BU | PL | Composants sur CI | PL33 | Connecteurs de puissance pour CI pas 7,62 mm, ou> | 4099986616943 | 85366990 | DE | Raccord enfichable du circuit imprimé avec une technologie de connexion innovante qui garantit un maniement sûr et intuitif. | 638 | G | 1435.944 | CCM | 228 | 134 | 47 | MM | 42 |  |  | https://eshop.weidmueller.com/p/2922390000
2922400000 | BLF 7.62HP/03/180 SN BK BX SO | 612.03 | 100 | 78 | 78 | PCE | P315 | PCB-Connectors SV/BU;SU/BU | PL | Composants sur CI | PL33 | Connecteurs de puissance pour CI pas 7,62 mm, ou> | 4099986616950 | 85366990 | RO | Raccord enfichable du circuit imprimé avec une technologie de connexion innovante qui garantit un maniement sûr et intuitif. | 620 | G | 1891.374 | CCM | 353 | 141 | 38 | MM | 49 |  |  | https://eshop.weidmueller.com/p/2922400000
2922410000 | BLF 7.62HP/03/180 SN BK BX SO | 540.46 | 100 | 78 | 78 | PCE | P315 | PCB-Connectors SV/BU;SU/BU | PL | Composants sur CI | PL33 | Connecteurs de puissance pour CI pas 7,62 mm, ou> | 4099986616967 | 85366990 | RO | Raccord enfichable du circuit imprimé avec une technologie de connexion innovante qui garantit un maniement sûr et intuitif. | 619 | G | 1921.92 | CCM | 352 | 140 | 39 | MM | 49 |  |  | https://eshop.weidmueller.com/p/2922410000
2922420000 | SL 7.62HP/03/90G 3.2SN BK BX CO | 264.17 | 100 | 100 | 100 | PCE | P315 | PCB-Connectors SV/BU;SU/BU | PL | Composants sur CI | PL33 | Connecteurs de puissance pour CI pas 7,62 mm, ou> | 4099986616974 | 85366930 | DE | Raccord enfichable du circuit imprimé avec une technologie de connexion innovante qui garantit un maniement sûr et intuitif. | 165 | G | 786.24 | CCM | 168 | 120 | 39 | MM | 56 |  |  | https://eshop.weidmueller.com/p/2922420000
2922450000 | HDC KIT HE 32 MP | 48.1 | 1 | 1 | 1 | PCE | P201 | Heavy duty connectors | PB | Connecteurs Etanches/composants passifs | PB72 | CIE Connecteurs industriels étanches | 4099986617049 | 85366990 | CN | Connecteurs STV, RSV / autres - HDC KIT HE 32 MP CIE Connecteurs industriels étanches | 180 | G | 642.678 | CCM | 141 | 106 | 43 | MM | 7 |  |  | https://eshop.weidmueller.com/p/2922450000
2922470000 | HDC KIT HE 32 FP | 50.1 | 1 | 1 | 1 | PCE | P201 | Heavy duty connectors | PB | Connecteurs Etanches/composants passifs | PB72 | CIE Connecteurs industriels étanches | 4099986617063 | 85366990 | CN | Connecteurs STV, RSV / autres - HDC KIT HE 32 FP CIE Connecteurs industriels étanches | 191 | G | 609.12 | CCM | 141 | 108 | 40 | MM | 7 |  |  | https://eshop.weidmueller.com/p/2922470000
2922480000 | HDC KIT HE 48 MP | 59.7 | 1 | 1 | 1 | PCE | P201 | Heavy duty connectors | PB | Connecteurs Etanches/composants passifs | PB72 | CIE Connecteurs industriels étanches | 4099986617094 | 85366990 | CN | Connecteurs STV, RSV / autres - HDC KIT HE 48 MP CIE Connecteurs industriels étanches | 230 | G | 618.567 | CCM | 141 | 107 | 41 | MM | 7 |  |  | https://eshop.weidmueller.com/p/2922480000
2922490000 | HDC KIT HE 48 FP | 61.9 | 1 | 1 | 1 | PCE | P201 | Heavy duty connectors | PB | Connecteurs Etanches/composants passifs | PB72 | CIE Connecteurs industriels étanches | 4099986617100 | 85366990 | CN | Connecteurs STV, RSV / autres - HDC KIT HE 48 FP CIE Connecteurs industriels étanches | 250 | G | 612.786 | CCM | 141 | 106 | 41 | MM | 7 |  |  | https://eshop.weidmueller.com/p/2922490000
2922520000 | BL 3.50/02/180 SN OR BX PRT | 203.39 | 100 | 264 | 264 | PCE | P310 | PCB-connectors 3 pin pitch | PL | Composants sur CI | PL30 | Connecteurs pour CI pas < 5mm | 4099986617445 | 85366990 | DE | Connecteurs STV, RSV / autres - BL 3.50/02/180 SN OR BX PRT Connecteurs pour CI pas < 5mm | 530 | G | 958.5 | CCM | 355 | 135 | 20 | MM | 35 |  |  | https://eshop.weidmueller.com/p/2922520000
2922530000 | BL 3.50/02/180 SN OR BX PRT | 203.39 | 100 | 264 | 264 | PCE | P310 | PCB-connectors 3 pin pitch | PL | Composants sur CI | PL30 | Connecteurs pour CI pas < 5mm | 4099986617452 | 85366990 | DE | Connecteurs STV, RSV / autres - BL 3.50/02/180 SN OR BX PRT Connecteurs pour CI pas < 5mm | 530 | G | 958.5 | CCM | 355 | 135 | 20 | MM | 35 |  |  | https://eshop.weidmueller.com/p/2922530000
2922540000 | BL 3.50/02/180 SN OR BX PRT | 203.39 | 100 | 264 | 264 | PCE | P310 | PCB-connectors 3 pin pitch | PL | Composants sur CI | PL30 | Connecteurs pour CI pas < 5mm | 4099986617469 | 85366990 | DE | Connecteurs STV, RSV / autres - BL 3.50/02/180 SN OR BX PRT Connecteurs pour CI pas < 5mm | 530 | G | 958.5 | CCM | 355 | 135 | 20 | MM | 35 |  |  | https://eshop.weidmueller.com/p/2922540000
2922550000 | BL 3.50/04/180 SN OR BX PRT | 358.87 | 100 | 132 | 132 | PCE | P310 | PCB-connectors 3 pin pitch | PL | Composants sur CI | PL30 | Connecteurs pour CI pas < 5mm | 4099986617476 | 85366990 | DE | Connecteurs STV, RSV / autres - BL 3.50/04/180 SN OR BX PRT Connecteurs pour CI pas < 5mm | 526 | G |  | CCM |  |  |  | MM | 35 |  |  | https://eshop.weidmueller.com/p/2922550000
2922670000 | EL KSM 8.8 MM WS 30M | 95 | 1 | 1 | 1 | PCE | P176 | Labels markers | PI | Produits d'Installation | PI83 | Matériels d'installation | 4099986618275 | 39199080 | DE | Repérage de blocs de jonction, blanc, Pas en mm: 8.80, Caractères imprimés: sans, honrizontal et vertical | 105 | G | 134.31 | CCM | 111 | 110 | 11 | MM | 7 |  |  | https://eshop.weidmueller.com/p/2922670000
2922750000 | YKSC 35 RIH OEM | 57.29 | 100 | 1200 | 1200 | PCE | D900 | Miscellaneous | PS | Produits Spécifiques | PS23 | OEM | 4099986618596 | 85369010 | DE | YKSC 35 RIH OEM - Connecteurs STV, RSV / autres - YKSC 35 RIH OEM OEM Weidmüller YKSC 35 RIH OEM Connecteurs STV, RSV / autres - YKSC 35 RIH OEM | 15305 | G | 13404.16 | CCM | 340 | 224 | 176 | MM | 7 |  |  | https://eshop.weidmueller.com/p/2922750000
2924000000 | U-OS-CODESYS-BASIC-S | 36.25 | 1 | 1 | 1 | PCE | S113 | Control Software | PC | Technologie d'interface électronique | PC75 | Unité de contrôle |  |  |  | U-OS-CODESYS-BASIC-S - Logiciels d'ingénierie pour les applications Unité de contrôle | [8 empty] | 7 |  |  | https://eshop.weidmueller.com/p/2924000000
2924020000 | U-OS-CODESYS-BASIC-M | 86.25 | 1 | 1 | 1 | PCE | S113 | Control Software | PC | Technologie d'interface électronique | PC75 | Unité de contrôle |  |  |  | U-OS-CODESYS-BASIC-M - Logiciels d'ingénierie pour les applications Unité de contrôle | [8 empty] | 7 |  |  | https://eshop.weidmueller.com/p/2924020000
2924030000 | U-OS-CODESYS-BASIC-L | 111.25 | 1 | 1 | 1 | PCE | S113 | Control Software | PC | Technologie d'interface électronique | PC75 | Unité de contrôle |  |  |  | U-OS-CODESYS-BASIC-L - Logiciels d'ingénierie pour les applications Unité de contrôle | [8 empty] | 7 |  |  | https://eshop.weidmueller.com/p/2924030000
2924040000 | U-OS-CODESYS-STANDARD-S | 148.75 | 1 | 1 | 1 | PCE | S113 | Control Software | PC | Technologie d'interface électronique | PC75 | Unité de contrôle |  |  |  | U-OS-CODESYS-STANDARD-S - Logiciels d'ingénierie pour les applications Unité de contrôle | [8 empty] | 7 |  |  | https://eshop.weidmueller.com/p/2924040000
2924050000 | U-OS-CODESYS-STANDARD-M | 173.75 | 1 | 1 | 1 | PCE | S113 | Control Software | PC | Technologie d'interface électronique | PC75 | Unité de contrôle |  |  |  | U-OS-CODESYS-STANDARD-M - Logiciels d'ingénierie pour les applications Unité de contrôle | [8 empty] | 7 |  |  | https://eshop.weidmueller.com/p/2924050000
2924060000 | U-OS-CODESYS-STANDARD-L | 248.75 | 1 | 1 | 1 | PCE | S113 | Control Software | PC | Technologie d'interface électronique | PC75 | Unité de contrôle |  |  |  | U-OS-CODESYS-STANDARD-L - Logiciels d'ingénierie pour les applications Unité de contrôle | [8 empty] | 7 |  |  | https://eshop.weidmueller.com/p/2924060000
2924070000 | U-OS-CODESYS-PERFORMANCE-M | 436.25 | 1 | 1 | 1 | PCE | S113 | Control Software | PC | Technologie d'interface électronique | PC75 | Unité de contrôle |  |  |  | U-OS-CODESYS-PERFORMANCE-M - Logiciels d'ingénierie pour les applications Unité de contrôle | [8 empty] | 7 |  |  | https://eshop.weidmueller.com/p/2924070000
2924080000 | U-OS-CODESYS-PERFORMANCE-L | 748.75 | 1 | 1 | 1 | PCE | S113 | Control Software | PC | Technologie d'interface électronique | PC75 | Unité de contrôle |  |  |  | U-OS-CODESYS-PERFORMANCE-L - Logiciels d'ingénierie pour les applications Unité de contrôle | [8 empty] | 7 |  |  | https://eshop.weidmueller.com/p/2924080000
2924090000 | U-OS-CODESYS-REDUNDANCY | 137.5 | 1 | 1 | 1 | PCE | S113 | Control Software | PC | Technologie d'interface électronique | PC75 | Unité de contrôle |  |  |  | U-OS-CODESYS-REDUNDANCY - Logiciels d'ingénierie pour les applications Unité de contrôle | [8 empty] | 7 |  |  | https://eshop.weidmueller.com/p/2924090000
2924100000 | U-OS-CODESYS-VISU-M | 55.63 | 1 | 1 | 1 | PCE | S113 | Control Software | PC | Technologie d'interface électronique | PC75 | Unité de contrôle |  |  |  | Un outil d'ingénierie à part entière pour les visualisations sur divers appareils | [8 empty] | 7 |  |  | https://eshop.weidmueller.com/p/2924100000
2924110000 | U-OS-CODESYS-VISU-L | 98.75 | 1 | 1 | 1 | PCE | S113 | Control Software | PC | Technologie d'interface électronique | PC75 | Unité de contrôle |  |  |  | Un outil d'ingénierie à part entière pour les visualisations sur divers appareils | [8 empty] | 7 |  |  | https://eshop.weidmueller.com/p/2924110000
2924120000 | U-OS-CODESYS-VISU-XL | 186.25 | 1 | 1 | 1 | PCE | S113 | Control Software | PC | Technologie d'interface électronique | PC75 | Unité de contrôle |  |  |  | Un outil d'ingénierie à part entière pour les visualisations sur divers appareils | [8 empty] | 7 |  |  | https://eshop.weidmueller.com/p/2924120000
2924130000 | U-OS-CODESYS-Communication XXL | 186.25 | 1 | 1 | 1 | PCE | S113 | Control Software | PC | Technologie d'interface électronique | PC75 | Unité de contrôle |  |  |  | U-OS-CODESYS-Communication XXL - Logiciels d'ingénierie pour les applications Unité de contrôle | [8 empty] | 7 |  |  | https://eshop.weidmueller.com/p/2924130000
2924220000 | U-LINK-1000-DEVICES-1Y | 6783.75 | 1 | 1 | 1 | PCE | S111 | Ressource Management Software | PN | Produits actifs Ethernet/SAI | PN48 | Ethernet Industriel - Composants Actifs |  |  |  | Licence annuelle u-link pour 1000 équipements supplémentaires, au total 1050 Ethernet Industriel - Composants Actifs | [8 empty] | 99 |  |  | https://eshop.weidmueller.com/p/2924220000
2924340000 | IE-S1DS2UE-500 | 1224.72 | 1 | 1 | 1 | PCE | I653 | Industrial Ethernet Cables | PB | Connecteurs Etanches/composants passifs | PB47 | Ethernet Industriel Composants Passifs | 4099986624573 | 85444290 | CH | Câble de données en cuivre, Câble système, T1-B, Nombre de conducteurs: 2, PUR Câbles de données avec fil de cuivre. | 17822 | G | 35165.688 | CCM | 398 | 398 | 222 | MM | 7 |  |  | https://eshop.weidmueller.com/p/2924340000
2924350000 | IE-S1DS2LE-500 | 913.75 | 1 | 1 | 1 | PCE | I653 | Industrial Ethernet Cables | PB | Connecteurs Etanches/composants passifs | PB47 | Ethernet Industriel Composants Passifs | 4099986624597 | 85444290 | CH | Câble de données en cuivre, Câble système, T1-B, Nombre de conducteurs: 2, LSZH Câbles de données avec fil de cuivre. | 17789 | G | 34848.66 | CCM | 399 | 397 | 220 | MM | 7 |  |  | https://eshop.weidmueller.com/p/2924350000
2924360000 | IE-S1ES2UE-500 | 1005.34 | 1 | 1 | 1 | PCE | I653 | Industrial Ethernet Cables | PB | Connecteurs Etanches/composants passifs | PB47 | Ethernet Industriel Composants Passifs | 4099986624801 | 85444290 | CH | Câble de données en cuivre, Câble système, T1-B, Nombre de conducteurs: 2, PUR Câbles de données avec fil de cuivre. | 12388 | G | 19912.956 | CCM | 301 | 298 | 222 | MM | 7 |  |  | https://eshop.weidmueller.com/p/2924360000
2924370000 | IE-S1ES2LE-500 | 739.09 | 1 | 1 | 1 | PCE | I653 | Industrial Ethernet Cables | PB | Connecteurs Etanches/composants passifs | PB47 | Ethernet Industriel Composants Passifs | 4099986624818 | 85444290 | CH | Câble de données en cuivre, Câble système, T1-B, Nombre de conducteurs: 2, LSZH Câbles de données avec fil de cuivre. | 10286 | G | 19448.076 | CCM | 298 | 298 | 219 | MM | 7 |  |  | https://eshop.weidmueller.com/p/2924370000
2924460000 | HDC HP250 KIT 2F95 EMC | 493.2 | 1 | 1 | 1 | PCE | P201 | Heavy duty connectors | PB | Connecteurs Etanches/composants passifs | PB72 | CIE Connecteurs industriels étanches | 4099986625112 | 85366990 | CN | Connecteurs STV, RSV / autres - HDC HP250 KIT 2F95 EMC CIE Connecteurs industriels étanches | 3054 | G | 7408.8 | CCM | 280 | 252 | 105 | MM | 7 |  |  | https://eshop.weidmueller.com/p/2924460000
2924470000 | HDC HP250 KIT 2M95 EMC | 362.1 | 1 | 1 | 1 | PCE | P201 | Heavy duty connectors | PB | Connecteurs Etanches/composants passifs | PB72 | CIE Connecteurs industriels étanches | 4099986625129 | 85366990 | CN | Connecteurs STV, RSV / autres - HDC HP250 KIT 2M95 EMC CIE Connecteurs industriels étanches | 2120 | G | 8458.015 | CCM | 349 | 131 | 185 | MM | 7 |  |  | https://eshop.weidmueller.com/p/2924470000
2924480000 | SD BBQ SET | 38.69 | 1 | 1 | 1 | PCE | W800 | Tools | PW | Outillage | PW69 | Assortiments | 4099986625136 | 82152010 | TW | Tournevis Le tournevis dispose d'un géométrie spéciale de préhension, d'une protection à dérouler d'une zone spéciale SoftFinish qui assurent une prise en main optimake et un travail facilité dans les applications difficiles. | 491 | G | 2995.404 | CCM | 452 | 141 | 47 | MM | 7 |  |  | https://eshop.weidmueller.com/p/2924480000
2924490000 | SDQ WINE | 11.66 | 1 | 1 | 1 | PCE | W800 | Tools | PW | Outillage | PW69 | Assortiments | 4099986625143 | 82054000 | DE | Tournevis Le tournevis dispose d'un géométrie spéciale de préhension, d'une protection à dérouler d'une zone spéciale SoftFinish qui assurent une prise en main optimake et un travail facilité dans les applications difficiles. | 45 | G | 237.336 | CCM | 124 | 87 | 22 | MM | 7 |  |  | https://eshop.weidmueller.com/p/2924490000
2924780025 | CH-SMR-00.25-CG90 | 10 | 1 | 10 | 10 | PCE | I653 | Industrial Ethernet Cables | PS | Produits Spécifiques | PS23 | OEM | 4099987140393 | 85444290 | RO | CH-SMR-00.25-CG90 - CH-SMR-00.25-CG90 -OEM OEM Weidmüller CH-SMR-00.25-CG90 OEM CH-SMR-00.25-CG90 CH-SMR-00.25-CG90 -OEM | 185 | G | 2768.038 | CCM | 227 | 182 | 67 | MM | 7 |  |  | https://eshop.weidmueller.com/p/2924780025
2924780033 | CH-SMR-00.33-CG90 | 11.03 | 1 | 10 | 10 | PCE | I653 | Industrial Ethernet Cables | PS | Produits Spécifiques | PS23 | OEM | 4099986795594 | 85444290 | RO | CH-SMR-00.33-CG90 - Câble de transmission d'énergie électrique OEM Weidmüller CH-SMR-00.33-CG90 Câble de transmission d'énergie électrique | 200 | G | 2843.904 | CCM | 224 | 184 | 69 | MM | 7 |  |  | https://eshop.weidmueller.com/p/2924780033
2924780080 | CH-SMR-00.80-CG90 | 11.5 | 1 | 10 | 10 | PCE | I653 | Industrial Ethernet Cables | PS | Produits Spécifiques | PS23 | OEM | 4099986795600 | 85444290 | RO | CH-SMR-00.80-CG90 - CH-SMR-00.80-CG90 -OEM OEM Weidmüller CH-SMR-00.80-CG90 OEM CH-SMR-00.80-CG90 CH-SMR-00.80-CG90 -OEM | 315 | G | 2728.575 | CCM | 225 | 181 | 67 | MM | 7 |  |  | https://eshop.weidmueller.com/p/2924780080
2924800000 | PJC LEVER ARM STACKER SET | 2177.84 | 100 | 1 | 1 | PCE | D900 | Miscellaneous | PI | Produits d'Installation | PI84 | Accessoires pour l'installation | 4099986627215 | 73269098 | DE | PJC LEVER ARM STACKER SET -Accessoires pour l'installation Accessoires pour l'installation | 89 | G | 750.582 | CCM | 222 | 69 | 49 | MM | 7 |  |  | https://eshop.weidmueller.com/p/2924800000
2924810060 | CH-SMR-00.60-OVP180 | 12.8 | 1 | 10 | 10 | PCE | I653 | Industrial Ethernet Cables | PS | Produits Spécifiques | PS23 | OEM | 4099986993440 | 85444290 | RO | CH-SMR-00.60-OVP180 - CH-SMR-00.60-OVP180 -OEM OEM Weidmüller CH-SMR-00.60-OVP180 CH-SMR-00.60-OVP180 -OEM | 282 | G | 2728.575 | CCM | 225 | 181 | 67 | MM | 7 |  |  | https://eshop.weidmueller.com/p/2924810060
2924810080 | CH-SMR-00.80-OVP180 | 13.3 | 1 | 10 | 10 | PCE | I653 | Industrial Ethernet Cables | PS | Produits Spécifiques | PS23 | OEM | 4099986993457 | 85444290 | RO | CH-SMR-00.80-OVP180 - CH-SMR-00.80-OVP180 -OEM OEM Weidmüller CH-SMR-00.80-OVP180 CH-SMR-00.80-OVP180 -OEM | 341 | G | 2728.575 | CCM | 225 | 181 | 67 | MM | 7 |  |  | https://eshop.weidmueller.com/p/2924810080
2924810115 | CH-SMR-01.15-OVP180 | 14.1 | 1 | 10 | 10 | PCE | I653 | Industrial Ethernet Cables | PS | Produits Spécifiques | PS23 | OEM | 4099986993464 | 85444290 | RO | CH-SMR-01.15-OVP180 - CH-SMR-01.15-OVP180 -OEM OEM Weidmüller CH-SMR-01.15-OVP180 CH-SMR-01.15-OVP180 -OEM | 405 | G | 2592 | CCM | 225 | 180 | 64 | MM | 7 |  |  | https://eshop.weidmueller.com/p/2924810115
2924820060 | CH-SMR-00.60-OVP90 | 10.6 | 1 | 10 | 10 | PCE | I653 | Industrial Ethernet Cables | PS | Produits Spécifiques | PS23 | OEM | 4099986993471 | 85444290 | RO | CH-SMR-00.60-OVP90 - CH-SMR-00.60-OVP90 -OEM OEM Weidmüller CH-SMR-00.60-OVP90 CH-SMR-00.60-OVP90 -OEM | 286 | G | 2732.4 | CCM | 225 | 184 | 66 | MM | 7 |  |  | https://eshop.weidmueller.com/p/2924820060
2924820080 | CH-SMR-00.80-OVP90 | 12.9 | 1 | 10 | 10 | PCE | I653 | Industrial Ethernet Cables | PS | Produits Spécifiques | PS23 | OEM | 4099986993488 | 85444290 | RO | CH-SMR-00.80-OVP90 - CH-SMR-00.80-OVP90 -OEM OEM Weidmüller CH-SMR-00.80-OVP90 CH-SMR-00.80-OVP90 -OEM | 333 | G | 2769.3 | CCM | 225 | 181 | 68 | MM | 7 |  |  | https://eshop.weidmueller.com/p/2924820080
2924820095 | CH-SMR-00.95-OVP90 | 13.2 | 1 | 10 | 10 | PCE | I653 | Industrial Ethernet Cables | PS | Produits Spécifiques | PS23 | OEM | 4099987034777 | 85444290 | RO | CH-SMR-00.95-OVP90 - CH-SMR-00.95-OVP90 -OEM OEM Weidmüller CH-SMR-00.95-OVP90 CH-SMR-00.95-OVP90 -OEM | 370 | G | 2728.575 | CCM | 225 | 181 | 67 | MM | 7 |  |  | https://eshop.weidmueller.com/p/2924820095
2924820115 | CH-SMR-01.15-OVP90 | 13.8 | 1 | 10 | 10 | PCE | I653 | Industrial Ethernet Cables | PS | Produits Spécifiques | PS23 | OEM | 4099986993495 | 85444290 | RO | CH-SMR-01.15-OVP90 - CH-SMR-01.15-OVP90 -OEM OEM Weidmüller CH-SMR-01.15-OVP90 CH-SMR-01.15-OVP90 -OEM | 415 | G | 2713.5 | CCM | 225 | 180 | 67 | MM | 7 |  |  | https://eshop.weidmueller.com/p/2924820115
2924820150 | CH-SMR-01.50-OVP90 | 14.5 | 1 | 10 | 10 | PCE | I653 | Industrial Ethernet Cables | PS | Produits Spécifiques | PS23 | OEM | 4099987034791 | 85444290 | RO | CH-SMR-01.50-OVP90 - CH-SMR-01.50-OVP90 -OEM OEM Weidmüller CH-SMR-01.50-OVP90 CH-SMR-01.50-OVP90 -OEM | 498 | G | 2728.575 | CCM | 225 | 181 | 67 | MM | 7 |  |  | https://eshop.weidmueller.com/p/2924820150
2924830025 | CH-SMR-00.25-VC180 | 9.6 | 1 | 10 | 10 | PCE | I653 | Industrial Ethernet Cables | PS | Produits Spécifiques | PS23 | OEM | 4099987140386 | 85444290 | RO | CH-SMR-00.25-VC180 - CH-SMR-00.25-VC180 -OEM OEM Weidmüller CH-SMR-00.25-VC180 CH-SMR-00.25-VC180 -OEM | 180 | G | 2740.702 | CCM | 226 | 181 | 67 | MM | 7 |  |  | https://eshop.weidmueller.com/p/2924830025
2924830033 | CH-SMR-00.33-VC180 | 10 | 1 | 10 | 10 | PCE | I653 | Industrial Ethernet Cables | PS | Produits Spécifiques | PS23 | OEM | 4099986795570 | 85444290 | RO | CH-SMR-00.33-VC180 - CH-SMR-00.33-VC180 -OEM OEM Weidmüller CH-SMR-00.33-VC180 CH-SMR-00.33-VC180 -OEM | 197 | G | 2728.575 | CCM | 225 | 181 | 67 | MM | 7 |  |  | https://eshop.weidmueller.com/p/2924830033
2924830080 | CH-SMR-00.80-VC180 | 11.1 | 1 | 10 | 10 | PCE | I653 | Industrial Ethernet Cables | PS | Produits Spécifiques | PS23 | OEM | 4099986795587 | 85444290 | RO | CH-SMR-00.80-VC180 - CH-SMR-00.80-VC180 -OEM OEM Weidmüller CH-SMR-00.80-VC180 CH-SMR-00.80-VC180 -OEM | 308 | G | 2781.608 | CCM | 226 | 181 | 68 | MM | 7 |  |  | https://eshop.weidmueller.com/p/2924830080
2924830115 | CH-SMR-01.15-VC180 VPE10 | 12.1 | 1 | 10 | 10 | PCE | I653 | Industrial Ethernet Cables | PS | Produits Spécifiques | PS23 | OEM | 4099987986038 | 85444290 | RO | CH-SMR-01.15-VC180 VPE10 Produits Spécifiques OEM Industrial Ethernet Cables Produits Spécifiques | 308 | G | 2594.605 | CCM | 223 | 179 | 65 | MM | 7 |  |  | https://eshop.weidmueller.com/p/2924830115
2924840095 | CH-SMR-00.95-OVP90-D | 13.2 | 1 | 10 | 10 | PCE | I653 | Industrial Ethernet Cables | PS | Produits Spécifiques | PS23 | OEM | 4099987027106 | 85444290 | RO | CH-SMR-00.95-OVP90-D - CH-SMR-00.95-OVP90-D -OEM OEM Weidmüller CH-SMR-00.95-OVP90-D CH-SMR-00.95-OVP90-D -OEM | 368 | G | 2687.85 | CCM | 225 | 181 | 66 | MM | 7 |  |  | https://eshop.weidmueller.com/p/2924840095
2924840150 | CH-SMR-01.50-OVP90-D | 14.5 | 1 | 10 | 10 | PCE | I653 | Industrial Ethernet Cables | PS | Produits Spécifiques | PS23 | OEM | 4099987027113 | 85444290 | RO | CH-SMR-01.50-OVP90-D - CH-SMR-01.50-OVP90-D -OEM OEM Weidmüller CH-SMR-01.50-OVP90-D CH-SMR-01.50-OVP90-D -OEM | 497 | G | 2876.09 | CCM | 227 | 181 | 70 | MM | 7 |  |  | https://eshop.weidmueller.com/p/2924840150
2924850025 | CH-SMR-00.25-ECS180 | 7.9 | 1 | 10 | 10 | PCE | I653 | Industrial Ethernet Cables | PS | Produits Spécifiques | PS23 | OEM | 4099987140423 | 85444290 | RO | CH-SMR-00.25-ECS180 - CH-SMR-00.25-ECS180 -OEM OEM Weidmüller CH-SMR-00.25-ECS180 CH-SMR-00.25-ECS180 -OEM | 150 | G | 2728.575 | CCM | 225 | 181 | 67 | MM | 7 |  |  | https://eshop.weidmueller.com/p/2924850025
2924850033 | CH-SMR-00.33-ECS180 | 8.3 | 1 | 10 | 10 | PCE | I653 | Industrial Ethernet Cables | PS | Produits Spécifiques | PS23 | OEM | 4099986795723 | 85444290 | RO | CH-SMR-00.33-ECS180 - CH-SMR-00.33-ECS180 -OEM OEM Weidmüller CH-SMR-00.33-ECS180 CH-SMR-00.33-ECS180 -OEM | 188 | G | 2687.85 | CCM | 225 | 181 | 66 | MM | 7 |  |  | https://eshop.weidmueller.com/p/2924850033
2924850080 | CH-SMR-00.80-ECS180 | 9.3 | 1 | 10 | 10 | PCE | I653 | Industrial Ethernet Cables | PS | Produits Spécifiques | PS23 | OEM | 4099986795730 | 85444290 | RO | CH-SMR-00.80-ECS180 - CH-SMR-00.80-ECS180 -OEM OEM Weidmüller CH-SMR-00.80-ECS180 CH-SMR-00.80-ECS180 -OEM | 286 | G | 2647.125 | CCM | 225 | 181 | 65 | MM | 7 |  |  | https://eshop.weidmueller.com/p/2924850080
2924870025 | CH-SMR-00.25-ECB180 | 7.7 | 1 | 10 | 10 | PCE | I653 | Industrial Ethernet Cables | PS | Produits Spécifiques | PS23 | OEM | 4099987140409 | 85444290 | RO | CH-SMR-00.25-ECB180 - CH-SMR-00.25-ECB180 -OEM OEM Weidmüller CH-SMR-00.25-ECB180 CH-SMR-00.25-ECB180 -OEM | 130 | G | 2786.128 | CCM | 226 | 184 | 67 | MM | 7 |  |  | https://eshop.weidmueller.com/p/2924870025
2924870033 | CH-SMR-00.33-ECB180 | 8.3 | 1 | 10 | 10 | PCE | I653 | Industrial Ethernet Cables | PS | Produits Spécifiques | PS23 | OEM | 4099986795655 | 85444290 | RO | CH-SMR-00.33-ECB180 - CH-SMR-00.33-ECB180 -OEM OEM Weidmüller CH-SMR-00.33-ECB180 CH-SMR-00.33-ECB180 -OEM | 175 | G | 2675.904 | CCM | 224 | 181 | 66 | MM | 7 |  |  | https://eshop.weidmueller.com/p/2924870033
2924870080 | CH-SMR-00.80-ECB180 | 9.3 | 1 | 10 | 10 | PCE | I653 | Industrial Ethernet Cables | PS | Produits Spécifiques | PS23 | OEM | 4099986795662 | 85444290 | RO | CH-SMR-00.80-ECB180 - CH-SMR-00.80-ECB180 -OEM OEM Weidmüller CH-SMR-00.80-ECB180 CH-SMR-00.80-ECB180 -OEM | 288 | G | 2754 | CCM | 225 | 180 | 68 | MM | 7 |  |  | https://eshop.weidmueller.com/p/2924870080
2924890025 | CH-SMR-00.25-ECB90 | 8.4 | 1 | 10 | 10 | PCE | I653 | Industrial Ethernet Cables | PS | Produits Spécifiques | PS23 | OEM | 4099987140416 | 85444290 | RO | CH-SMR-00.25-ECB90 - CH-SMR-00.25-ECB90 -OEM OEM Weidmüller CH-SMR-00.25-ECB90 CH-SMR-00.25-ECB90 -OEM | 244.8 | G | 2728.575 | CCM | 225 | 181 | 67 | MM | 7 |  |  | https://eshop.weidmueller.com/p/2924890025
2924890033 | CH-SMR-00.33-ECB90 | 8.7 | 1 | 10 | 10 | PCE | I653 | Industrial Ethernet Cables | PS | Produits Spécifiques | PS23 | OEM | 4099986795679 | 85444290 | RO | CH-SMR-00.33-ECB90 - CH-SMR-00.33-ECB90 -OEM OEM Weidmüller CH-SMR-00.33-ECB90 CH-SMR-00.33-ECB90 -OEM | 179 | G | 2725.56 | CCM | 226 | 180 | 67 | MM | 7 |  |  | https://eshop.weidmueller.com/p/2924890033
2924890060 | CH-SMR-00.60-ECB90 | 9.3 | 1 | 10 | 10 | PCE | I653 | Industrial Ethernet Cables | PS | Produits Spécifiques | PS23 | OEM | 4099986795686 | 85444290 | RO | CH-SMR-00.60-ECB90 - CH-SMR-00.60-ECB90 -OEM OEM Weidmüller CH-SMR-00.60-ECB90 CH-SMR-00.60-ECB90 -OEM | 241 | G | 2791.488 | CCM | 224 | 186 | 67 | MM | 7 |  |  | https://eshop.weidmueller.com/p/2924890060
2924890080 | CH-SMR-00.80-ECB90 | 9.7 | 1 | 10 | 10 | PCE | I653 | Industrial Ethernet Cables | PS | Produits Spécifiques | PS23 | OEM | 4099986795693 | 85444290 | RO | CH-SMR-00.80-ECB90 - CH-SMR-00.80-ECB90 -OEM OEM Weidmüller CH-SMR-00.80-ECB90 CH-SMR-00.80-ECB90 -OEM | 290 | G | 2728.575 | CCM | 225 | 181 | 67 | MM | 7 |  |  | https://eshop.weidmueller.com/p/2924890080
2924890095 | CH-SMR-00.95-ECB90 | 10 | 1 | 10 | 10 | PCE | I653 | Industrial Ethernet Cables | PS | Produits Spécifiques | PS23 | OEM | 4099986795709 | 85444290 | RO | CH-SMR-00.95-ECB90 - CH-SMR-00.95-ECB90 -OEM OEM Weidmüller CH-SMR-00.95-ECB90 CH-SMR-00.95-ECB90 -OEM | 325 | G | 2755.844 | CCM | 226 | 182 | 67 | MM | 7 |  |  | https://eshop.weidmueller.com/p/2924890095
2924890120 | CH-SMR-01.20-ECB90 | 10.5 | 1 | 10 | 10 | PCE | I653 | Industrial Ethernet Cables | PS | Produits Spécifiques | PS23 | OEM | 4099986795716 | 85444290 | RO | CH-SMR-01.20-ECB90 - CH-SMR-01.20-ECB90 -OEM OEM Weidmüller CH-SMR-01.20-ECB90 CH-SMR-01.20-ECB90 -OEM | 384 | G | 2728.575 | CCM | 225 | 181 | 67 | MM | 7 |  |  | https://eshop.weidmueller.com/p/2924890120
2924900033 | CH-SMR-00.33-OCC90 | 21.3 | 1 | 10 | 10 | PCE | I653 | Industrial Ethernet Cables | PS | Produits Spécifiques | PS23 | OEM | 4099987144452 | 85444290 | RO | CH-SMR-00.33-OCC90 - CH-SMR-00.33-OCC90 -OEM OEM Weidmüller CH-SMR-00.33-OCC90 CH-SMR-00.33-OCC90 -OEM | 259 | G | 2770.986 | CCM | 226 | 183 | 67 | MM | 7 |  |  | https://eshop.weidmueller.com/p/2924900033
2924900060 | CH-SMR-00.60-OCC90 | 21.9 | 1 | 10 | 10 | PCE | I653 | Industrial Ethernet Cables | PS | Produits Spécifiques | PS23 | OEM | 4099987144469 | 85444290 | RO | CH-SMR-00.60-OCC90 - Câble de puissance Câble de transmission d'énergie électrique OEM | 405.84 | G | 2728.575 | CCM | 225 | 181 | 67 | MM | 7 |  |  | https://eshop.weidmueller.com/p/2924900060
2924900080 | CH-SMR-00.80-OCC90 | 22.3 | 1 | 10 | 10 | PCE | I653 | Industrial Ethernet Cables | PS | Produits Spécifiques | PS23 | OEM | 4099987144476 | 85444290 | RO | CH-SMR-00.80-OCC90 - CH-SMR-00.80-OCC90 -OEM OEM Weidmüller CH-SMR-00.80-OCC90 CH-SMR-00.80-OCC90 -OEM | 451.84 | G | 2728.575 | CCM | 225 | 181 | 67 | MM | 7 |  |  | https://eshop.weidmueller.com/p/2924900080
2924900110 | CH-SMR-01.10-OCC90 | 22.8 | 1 | 10 | 10 | PCE | I653 | Industrial Ethernet Cables | PS | Produits Spécifiques | PS23 | OEM | 4099987144483 | 85444290 | RO | CH-SMR-01.10-OCC90 - CH-SMR-01.10-OCC90 -OEM OEM Weidmüller CH-SMR-01.10-OCC90 CH-SMR-01.10-OCC90 -OEM | 520.84 | G | 2728.575 | CCM | 225 | 181 | 67 | MM | 7 |  |  | https://eshop.weidmueller.com/p/2924900110
2924910080 | CH-SMR-00.80-YOVP90 | 20.7 | 1 | 10 | 10 | PCE | I653 | Industrial Ethernet Cables | PS | Produits Spécifiques | PS23 | OEM | 4099987130660 | 85444290 | RO | CH-SMR-00.80-YOVP90 - CH-SMR-00.80-YOVP90 -OEM OEM Weidmüller CH-SMR-00.80-YOVP90 CH-SMR-00.80-YOVP90 -OEM | 423 | G | 2822.514 | CCM | 226 | 181 | 69 | MM | 7 |  |  | https://eshop.weidmueller.com/p/2924910080
2924910110 | CH-SMR-01.10-YOVP90 | 21.3 | 1 | 10 | 10 | PCE | I653 | Industrial Ethernet Cables | PS | Produits Spécifiques | PS23 | OEM | 4099987130677 | 85444290 | RO | CH-SMR-01.10-YOVP90 - CH-SMR-01.10-YOVP90 -OEM OEM Weidmüller CH-SMR-01.10-YOVP90 CH-SMR-01.10-YOVP90 -OEM | 538.04 | G | 2728.575 | CCM | 225 | 181 | 67 | MM | 7 |  |  | https://eshop.weidmueller.com/p/2924910110
2924920080 | CH-SMR-00.80-OVP90-E | 11.6 | 1 | 10 | 10 | PCE | I653 | Industrial Ethernet Cables | PS | Produits Spécifiques | PS23 | OEM | 4099986999480 | 85444290 | RO | CH-SMR-00.80-OVP90-E - CH-SMR-00.80-OVP90-E Produits Spécifiques Produits Spécifiques | 332 | G | 2731.456 | CCM | 224 | 182 | 67 | MM | 7 |  |  | https://eshop.weidmueller.com/p/2924920080
2924920110 | CH-SMR-01.10-OVP90-E | 12.3 | 1 | 10 | 10 | PCE | I653 | Industrial Ethernet Cables | PS | Produits Spécifiques | PS23 | OEM | 4099986999497 | 85444290 | RO | CH-SMR-01.10-OVP90-E - CH-SMR-01.10-OVP90-E -OEM OEM Weidmüller CH-SMR-01.10-OVP90-E CH-SMR-01.10-OVP90-E -OEM | 403 | G | 2728.575 | CCM | 225 | 181 | 67 | MM | 7 |  |  | https://eshop.weidmueller.com/p/2924920110
2924930080 | CH-SMR-00.80-YVP90-E | 15.6 | 1 | 10 | 10 | PCE | I653 | Industrial Ethernet Cables | PS | Produits Spécifiques | PS23 | OEM | 4099986999503 | 85444290 | RO | CH-SMR-00.80-YVP90-E - CH-SMR-00.80-YVP90-E -OEM OEM Weidmüller CH-SMR-00.80-YVP90-E CH-SMR-00.80-YVP90-E -OEM | 460.71 | G | 2699.796 | CCM | 226 | 181 | 66 | MM | 7 |  |  | https://eshop.weidmueller.com/p/2924930080
2924930110 | CH-SMR-01.10-YVP90-E | 16.4 | 1 | 10 | 10 | PCE | I653 | Industrial Ethernet Cables | PS | Produits Spécifiques | PS23 | OEM | 4099986999510 | 85444290 | RO | CH-SMR-01.10-YVP90-E - CH-SMR-01.10-YVP90-E -OEM OEM Weidmüller CH-SMR-01.10-YVP90-E CH-SMR-01.10-YVP90-E -OEM | 160 | G | 2755.844 | CCM | 226 | 182 | 67 | MM | 7 |  |  | https://eshop.weidmueller.com/p/2924930110
2924960021 | CH-SMR-00.21-YCC90 VPE10 | 18.1 | 1 | 10 | 10 | PCE | I653 | Industrial Ethernet Cables | PS | Produits Spécifiques | PS23 | OEM | 4099987365499 | 85444290 | RO | CH-SMR-00.21-YCC90 VPE10 - CH-SMR-00.21-YCC90 VPE10 Produits Spécifiques Produits Spécifiques | 272 | G | 2701.44 | CCM | 224 | 180 | 67 | MM | 7 |  |  | https://eshop.weidmueller.com/p/2924960021
2924960033 | CH-SMR-00.33-YCC90 | 18.1 | 1 | 10 | 10 | PCE | I653 | Industrial Ethernet Cables | PS | Produits Spécifiques | PS23 | OEM | 4099986795617 | 85444290 | RO | CH-SMR-00.33-YCC90 - CH-SMR-00.33-YCC90 -OEM OEM Weidmüller CH-SMR-00.33-YCC90 CH-SMR-00.33-YCC90 -OEM | 277 | G | 2684.88 | CCM | 226 | 180 | 66 | MM | 7 |  |  | https://eshop.weidmueller.com/p/2924960033
2924970033 | CH-SMR-00.33-VCC180 | 17.3 | 1 | 10 | 10 | PCE | I653 | Industrial Ethernet Cables | PS | Produits Spécifiques | PS23 | OEM | 4099986795624 | 85444290 | RO | CH-SMR-00.33-VCC180 - CH-SMR-00.33-VCC180 -OEM OEM Weidmüller CH-SMR-00.33-VCC180 CH-SMR-00.33-VCC180 -OEM | 276 | G | 2758.725 | CCM | 225 | 183 | 67 | MM | 7 |  |  | https://eshop.weidmueller.com/p/2924970033
2924980000 | AWPD 35 4X6/6X2.5 FE | 2598.21 | 100 | 20 | 20 | PCE | P131 | Terminals A series application | PT | Blocs de Jonction | PT02 | Série-A Bloc de jonction spécifique | 4099986639164 | 85369010 | IN | Blocs de jonction de distribution de potentiel, Raccordement vissé, noir/jaune, 35 mm², 110 A, 1000 V, Nombre de raccordements: 11, Nombre d'étages: 1 | 1702 | G | 3067.2 | CCM | 300 | 213 | 48 | MM | 7 |  |  | https://eshop.weidmueller.com/p/2924980000
2924990000 | AWPD 35 4X10 FE | 2165.29 | 100 | 20 | 20 | PCE | P131 | Terminals A series application | PT | Blocs de Jonction | PT02 | Série-A Bloc de jonction spécifique | 4099986639171 | 85369010 | IN | Blocs de jonction de distribution de potentiel, Raccordement vissé, noir/jaune, 35 mm², 110 A, 1000 V, Nombre de raccordements: 5, Nombre d'étages: 1 | 1334 | G | 1916.494 | CCM | 191 | 173 | 58 | MM | 7 |  |  | https://eshop.weidmueller.com/p/2924990000
2925060000 | HDC 16B ABU N NBR-CR | 23.7 | 1 | 1 | 1 | PCE | P201 | Heavy duty connectors | PB | Connecteurs Etanches/composants passifs | PB72 | CIE Connecteurs industriels étanches | 4099986639270 | 85389099 | CN | HDC 16B ABU N NBR-CR Connecteurs Etanches/composants passifs Connecteurs Etanches/composants passifs | 128 | G | [6 empty] | 7 |  |  | https://eshop.weidmueller.com/p/2925060000
2925430000 | BLF 3.50/20/180F SN OR BX | 1436.31 | 100 | 24 | 24 | PCE | P310 | PCB-connectors 3 pin pitch | PL | Composants sur CI | PL30 | Connecteurs pour CI pas < 5mm | 4099986640917 | 85366990 | RO | Connecteur PCB (raccordement du conducteur), 160 V, 17.5 A, Pas en mm: 3.50, 1.5 mm², Nombre de pôles: 20, PUSH IN avec actionneur, Boîte | 421 | G | 1413.45 | CCM | 349 | 135 | 30 | MM | 21 |  |  | https://eshop.weidmueller.com/p/2925430000
2925830000 | PVN DC 3IF 3O 1MPP SPD1R EVO 10 | 464.2 | 1 | 1 | 1 | PCE | I662 | PV connectivitiy | PV | Coffret Photovoltaiques | PV25 | Coffret Photovoltaiques | 4099986642058 | 85371098 | TN | PVN DC 3IF 3O 1MPP SPD1R EVO 10 - PVN DC 3IF 3O 1MPP SPD1R EVO 10 Coffret Photovoltaiques Coffret Photovoltaiques | 3557 | G | 23858.31 | CCM | 357 | 326 | 205 | MM | 49 |  |  | https://eshop.weidmueller.com/p/2925830000
2925840000 | PVN DC 3IF 3O 2MPP SPD1R EVO 10 | 850.5 | 1 | 1 | 1 | PCE | I662 | PV connectivitiy | PV | Coffret Photovoltaiques | PV25 | Coffret Photovoltaiques | 4099986642065 | 85371098 | TN | PVN DC 3IF 3O 2MPP SPD1R EVO 10 - PVN DC 3IF 3O 2MPP SPD1R EVO 10 Coffret Photovoltaiques Coffret Photovoltaiques | 6598 | G | 46668.564 | CCM | 628 | 359 | 207 | MM | 49 |  |  | https://eshop.weidmueller.com/p/2925840000
2925850000 | PVN DC 3IF 3O 1MPP SW SPD1R EVO 10 | 555.3 | 1 | 1 | 1 | PCE | I662 | PV connectivitiy | PV | Coffret Photovoltaiques | PV25 | Coffret Photovoltaiques | 4099986642072 | 85371098 | TN | PVN DC 3IF 3O 1MPP SW SPD1R EVO 10 Coffret Photovoltaiques Coffret Photovoltaiques | 3826 | G | 24349.728 | CCM | 358 | 327 | 208 | MM | 49 |  |  | https://eshop.weidmueller.com/p/2925850000
2925860000 | PVN DC 3IF 3O 2MPP SW SPD1R EVO 10 | 1029.4 | 1 | 1 | 1 | PCE | I662 | PV connectivitiy | PV | Coffret Photovoltaiques | PV25 | Coffret Photovoltaiques | 4099986642089 | 85371098 | TN | PVN DC 3IF 3O 2MPP SW SPD1R EVO 10 Coffret Photovoltaiques Coffret Photovoltaiques | 6882 | G | 45666.904 | CCM | 628 | 353 | 206 | MM | 49 |  |  | https://eshop.weidmueller.com/p/2925860000
2926020000 | BUZ 10.16IT/04/180MF2 AG BK BX SO | 1346.16 | 100 | 18 | 18 | PCE | P315 | PCB-Connectors SV/BU;SU/BU | PL | Composants sur CI | PL33 | Connecteurs de puissance pour CI pas 7,62 mm, ou> | 4099986642577 | 85366990 | DE | Raccord enfichable du circuit imprimé avec une technologie de connexion innovante qui garantit un maniement sûr et intuitif. | 1133 | G | 2936.784 | CCM | 354 | 136 | 61 | MM | 56 |  |  | https://eshop.weidmueller.com/p/2926020000
2926030000 | BUZ 10.16IT/03/180MF2 AG BK BX SO | 1047.62 | 100 | 21 | 21 | PCE | P315 | PCB-Connectors SV/BU;SU/BU | PL | Composants sur CI | PL33 | Connecteurs de puissance pour CI pas 7,62 mm, ou> | 4099986642584 | 85366990 | DE | Raccord enfichable du circuit imprimé avec une technologie de connexion innovante qui garantit un maniement sûr et intuitif. | 1038 | G | 2966.735 | CCM | 355 | 137 | 61 | MM | 56 |  |  | https://eshop.weidmueller.com/p/2926030000
2926040000 | BVZ 7.62IT/04/180MF4 SN BK BX SO | 818.75 | 100 | 32 | 32 | PCE | P315 | PCB-Connectors SV/BU;SU/BU | PL | Composants sur CI | PL33 | Connecteurs de puissance pour CI pas 7,62 mm, ou> | 4099986642591 | 85366990 | DE | Raccord enfichable du circuit imprimé avec une technologie de connexion innovante qui garantit un maniement sûr et intuitif. | 842 | G | 2453.35 | CCM | 353 | 139 | 50 | MM | 56 |  |  | https://eshop.weidmueller.com/p/2926040000
2926050000 | BVZ 7.62IT/04/180MF2 SN BK BX SO | 818.75 | 100 | 32 | 32 | PCE | P315 | PCB-Connectors SV/BU;SU/BU | PL | Composants sur CI | PL33 | Connecteurs de puissance pour CI pas 7,62 mm, ou> | 4099986643109 | 85366990 | DE | Raccord enfichable du circuit imprimé avec une technologie de connexion innovante qui garantit un maniement sûr et intuitif. | 844 | G | 2471 | CCM | 353 | 140 | 50 | MM | 56 |  |  | https://eshop.weidmueller.com/p/2926050000
2926060000 | BVZ 7.62IT/03/180MF2 SN BK BX SO | 652.06 | 100 | 40 | 40 | PCE | P315 | PCB-Connectors SV/BU;SU/BU | PL | Composants sur CI | PL33 | Connecteurs de puissance pour CI pas 7,62 mm, ou> | 4099986643116 | 85366990 | DE | Raccord enfichable du circuit imprimé avec une technologie de connexion innovante qui garantit un maniement sûr et intuitif. | 832.32 | G | 2394 | CCM | 352 | 136 | 50 | MM | 56 |  |  | https://eshop.weidmueller.com/p/2926060000
2926070000 | BLZ 7.62IT/04/180MF2 SN BK BX SO | 818.75 | 100 | 40 | 40 | PCE | P315 | PCB-Connectors SV/BU;SU/BU | PL | Composants sur CI | PL33 | Connecteurs de puissance pour CI pas 7,62 mm, ou> | 4099986643123 | 85366990 | DE | Raccord enfichable du circuit imprimé avec une technologie de connexion innovante qui garantit un maniement sûr et intuitif. | 439 | G | 1493.022 | CCM | 349 | 138 | 31 | MM | 56 |  |  | https://eshop.weidmueller.com/p/2926070000
2926080000 | BLZ 7.62IT/03/180MF2 SN BK BX SO | 563.05 | 100 | 50 | 50 | PCE | P315 | PCB-Connectors SV/BU;SU/BU | PL | Composants sur CI | PL33 | Connecteurs de puissance pour CI pas 7,62 mm, ou> | 4099986643130 | 85366990 | DE | Raccord enfichable du circuit imprimé avec une technologie de connexion innovante qui garantit un maniement sûr et intuitif. | 439 | G | 1512.459 | CCM | 351 | 139 | 31 | MM | 56 |  |  | https://eshop.weidmueller.com/p/2926080000
2926110000 | IE-S1DS2UE-100 | 250.27 | 1 | 1 | 1 | PCE | I653 | Industrial Ethernet Cables | PB | Connecteurs Etanches/composants passifs | PB47 | Ethernet Industriel Composants Passifs | 4099986643246 | 85444920 | CH | Câble de données en cuivre, Câble système, T1-B, Nombre de conducteurs: 2, PUR Câbles de données avec fil de cuivre. | 3580 | G | 15685.632 | CCM | 384 | 368 | 111 | MM | 7 |  |  | https://eshop.weidmueller.com/p/2926110000
2926120000 | IE-S1DS2LE-100 | 187.44 | 1 | 1 | 1 | PCE | I653 | Industrial Ethernet Cables | PB | Connecteurs Etanches/composants passifs | PB47 | Ethernet Industriel Composants Passifs | 4099986643253 | 85444920 | CH | Câble de données en cuivre, Câble système, T1-B, Nombre de conducteurs: 2, LSZH Câbles de données avec fil de cuivre. | 3540 | G | 15545.97 | CCM | 383 | 369 | 110 | MM | 7 |  |  | https://eshop.weidmueller.com/p/2926120000
2926130000 | IE-S1ES2UE-100 | 207.68 | 1 | 1 | 1 | PCE | I653 | Industrial Ethernet Cables | PB | Connecteurs Etanches/composants passifs | PB47 | Ethernet Industriel Composants Passifs | 4099986643260 | 85444920 | CH | Câble de données en cuivre, Câble système, T1-B, Nombre de conducteurs: 2, PUR Câbles de données avec fil de cuivre. | 2511 | G | 15625.28 | CCM | 386 | 368 | 110 | MM | 7 |  |  | https://eshop.weidmueller.com/p/2926130000
2926140000 | IE-S1ES2LE-100 | 153.36 | 1 | 1 | 1 | PCE | I653 | Industrial Ethernet Cables | PB | Connecteurs Etanches/composants passifs | PB47 | Ethernet Industriel Composants Passifs | 4099986643277 | 85444920 | CH | Câble de données en cuivre, Câble système, T1-B, Nombre de conducteurs: 2, LSZH Câbles de données avec fil de cuivre. | 2199 | G | 15545.97 | CCM | 383 | 369 | 110 | MM | 7 |  |  | https://eshop.weidmueller.com/p/2926140000
2926200000 | LL 5.08/02/90 3.2SN OR BX PRT | 149.39 | 100 | 168 | 168 | PCE | P302 | PCB-termianls 2,5 qmm standard | PL | Composants sur CI | PL32 | Blocs de jonction pour CI pas > 10mm | 4099986645318 | 85369010 | CN | Connecteurs STV, RSV / autres - LL 5.08/02/90 3.2SN OR BX PRT Blocs de jonction pour CI pas > 10mm | 598 | G | 1677.9 | CCM | 350 | 141 | 34 | MM | 56 |  |  | https://eshop.weidmueller.com/p/2926200000
2926210000 | LL 5.08/02/90 3.2SN OR BX PRT | 149.39 | 100 | 168 | 168 | PCE | P302 | PCB-termianls 2,5 qmm standard | PL | Composants sur CI | PL32 | Blocs de jonction pour CI pas > 10mm | 4099986645325 |  | CN | Connecteurs STV, RSV / autres - LL 5.08/02/90 3.2SN OR BX PRT Blocs de jonction pour CI pas > 10mm | 628 | G | 1583.712 | CCM | 351 | 141 | 32 | MM | 56 |  |  | https://eshop.weidmueller.com/p/2926210000
2926500000 | BLF 3.50/19/180F SN OR BX | 1509.8 | 100 | 24 | 24 | PCE | P310 | PCB-connectors 3 pin pitch | PL | Composants sur CI | PL30 | Connecteurs pour CI pas < 5mm | 4099986647619 | 85366990 | RO | Connecteur PCB (raccordement du conducteur), 160 V, 17.5 A, Pas en mm: 3.50, 1.5 mm², Nombre de pôles: 19, PUSH IN avec actionneur, Boîte | 398 | G | 1601.6 | CCM | 350 | 143 | 32 | MM | 21 |  |  | https://eshop.weidmueller.com/p/2926500000
2926540000 | WTTB 6 YL | 643 | 100 | 50 | 50 | PCE | P110 | Terminals W series | PT | Blocs de Jonction | PT10 | Série W -blocs de jonction à raccordment vissé | 4099986647916 | 85369010 | RO | Bloc de jonction sectionnable de transformateur de mesure, Raccordement vissé, 500, 30, 2 | 1731 | G | 3693.6 | CCM | 225 | 216 | 76 | MM | 7 |  |  | https://eshop.weidmueller.com/p/2926540000
2926550000 | WTTB 6 RD | 643 | 100 | 50 | 50 | PCE | P110 | Terminals W series | PT | Blocs de Jonction | PT10 | Série W -blocs de jonction à raccordment vissé | 4099986647923 | 85369010 | RO | Bloc de jonction sectionnable de transformateur de mesure, Raccordement vissé, 500, 30, 2 | 1715 | G | 3660.16 | CCM | 224 | 215 | 76 | MM | 7 |  |  | https://eshop.weidmueller.com/p/2926550000
2926870000 | EM111-RTU-2P-M-T | 59.67 | 1 | 1 | 1 | PCE | I640 | Energy Management | PM | Solution Machines | PM13 | Software and engineering | 4099986650367 | 90303200 | CN | Permet la mesure détaillée des installations de production. Software and engineering | 93 | G | 167.256 | CCM | 101 | 72 | 23 | MM | 77 |  |  | https://eshop.weidmueller.com/p/2926870000
2926880000 | EM120-RTU-2P-M-T | 221.85 | 1 | 1 | 1 | PCE | I640 | Energy Management | PM | Solution Machines | PM13 | Software and engineering | 4099986650374 | 90303200 | CN | Permet la mesure détaillée des installations de production. Software and engineering | 308 | G | 1006.656 | CCM | 112 | 107 | 84 | MM | 77 |  |  | https://eshop.weidmueller.com/p/2926880000
2926890000 | EM122-RTU-2P-M-T | 221.85 | 1 | 1 | 1 | PCE | I640 | Energy Management | PM | Solution Machines | PM13 | Software and engineering | 4099986650381 | 90303200 | CN | Permet la mesure détaillée des installations de production. Software and engineering | 390 | G | 1025.136 | CCM | 113 | 108 | 84 | MM | 77 |  |  | https://eshop.weidmueller.com/p/2926890000
2927330000 | SL-SMT 5.08HC/02/90G 3.2SN BK BX CO | 178.52 | 100 | 100 | 100 | PCE | P311 | PCB-connectors 5 pin pitch | PL | Composants sur CI | PL30 | Connecteurs pour CI pas < 5mm | 4099986652309 | 85366930 | DE | Connecteurs STV, RSV / autres - SL-SMT 5.08HC/02/90G 3.2SN BK BX CO Connecteurs pour CI pas < 5mm | 135 | G | 485 | CCM | 166 | 68 | 43 | MM | 49 |  |  | https://eshop.weidmueller.com/p/2927330000
2927340000 | PC RC M C | 3.5 | 1 | 1 | 1 | PCE | I673 | SAI accessories | PY | Coffret éoliennes | PY11 | Wind Led | 4099986652316 | 85366990 | IT | PC RC M C - PC RC M C -Wind Led Wind Led Weidmüller PC RC M C Wind Led PC RC M C PC RC M C -Wind Led | 9 | G | 292.175 | CCM | 155 | 65 | 29 | MM | 7 |  |  | https://eshop.weidmueller.com/p/2927340000
2927350000 | PC RC F C | 3.5 | 1 | 1 | 1 | PCE | I673 | SAI accessories | PY | Coffret éoliennes | PY11 | Wind Led | 4099986652323 | 85366990 | IT | PC RC F C - PC RC F C -Wind Led Wind Led Weidmüller PC RC F C Wind Led PC RC F C PC RC F C -Wind Led | 7 | G | 207.888 | CCM | 142 | 61 | 24 | MM | 7 |  |  | https://eshop.weidmueller.com/p/2927350000
2927390000 | SLF 5.08/06/180B SN OR BX PRT | 521.9 | 100 | 54 | 54 | PCE | P311 | PCB-connectors 5 pin pitch | PL | Composants sur CI | PL30 | Connecteurs pour CI pas < 5mm | 4099986652415 | 85366990 | RO | Connecteurs STV, RSV / autres - SLF 5.08/06/180B SN OR BX PRT Connecteurs pour CI pas < 5mm | 660 | G | 1943.838 | CCM | 351 | 142 | 39 | MM | 49 |  |  | https://eshop.weidmueller.com/p/2927390000
2927400000 | SLF 5.08/04/180B SN OR BX PRT | 363.92 | 100 | 78 | 78 | PCE | P311 | PCB-connectors 5 pin pitch | PL | Composants sur CI | PL30 | Connecteurs pour CI pas < 5mm | 4099986652422 | 85366990 | RO | Connecteurs STV, RSV / autres - SLF 5.08/04/180B SN OR BX PRT Connecteurs pour CI pas < 5mm | 641 | G | 1869.828 | CCM | 354 | 139 | 38 | MM | 49 |  |  | https://eshop.weidmueller.com/p/2927400000
2927460000 | CNB AMTB 4 | 791.1 | 100 | 140 | 140 | PCE | I603 | U-CREATE-DEV-SW | PS | Produits Spécifiques | PS23 | OEM | 4099986652514 |  |  | CNB AMTB 4 - Câble pré-assemblé - CNB AMTB 4 OEM Weidmüller CNB AMTB 4 Câble pré-assemblé - CNB AMTB 4 | 7700 | G | [6 empty] | 7 |  |  | https://eshop.weidmueller.com/p/2927460000
2927540010 | IE-C6GB8BE0010XCSXCS-X | 100.79 | 1 | 1 | 1 | PCE | I653 | Industrial Ethernet Cables | PB | Connecteurs Etanches/composants passifs | PB47 | Ethernet Industriel Composants Passifs | 4099986883703 | 85444290 | CH | Connecteurs STV, RSV / autres - IE-C6GB8BE0010XCSXCS-X Ethernet Industriel Composants Passifs | 112 | G | 525.625 | CCM | 145 | 145 | 25 | MM | 7 |  |  | https://eshop.weidmueller.com/p/2927540010
2927540020 | IE-C6GB8BE0020XCSXCS-X | 121.6 | 1 | 1 | 1 | PCE | I653 | Industrial Ethernet Cables | PB | Connecteurs Etanches/composants passifs | PB47 | Ethernet Industriel Composants Passifs | 4099986659674 | 85444290 | CH | Câble ferroviaire Ethernet (confectionné), M12 type X IP 67 mâle droit, M12 type X IP 67 mâle droit, Nombre de pôles: 8, Longueur: 2 m | 185 | G | 1156.32 | CCM | 220 | 219 | 24 | MM | 7 |  |  | https://eshop.weidmueller.com/p/2927540020
2927540050 | IE-C6GB8BE0050XCSXCS-X | 178.49 | 1 | 1 | 1 | PCE | I653 | Industrial Ethernet Cables | PB | Connecteurs Etanches/composants passifs | PB47 | Ethernet Industriel Composants Passifs | 4099986883710 | 85444290 | CH | Câble ferroviaire Ethernet (confectionné), M12 type X IP 67 mâle droit, M12 type X IP 67 mâle droit, Nombre de pôles: 8, Longueur: 5 m | 415 | G | 1950 | CCM | 260 | 250 | 30 | MM | 7 |  |  | https://eshop.weidmueller.com/p/2927540050
2927540060 | IE-C6GB8BE0060XCSXCS-X | 200.17 | 1 | 1 | 1 | PCE | I653 | Industrial Ethernet Cables | PB | Connecteurs Etanches/composants passifs | PB47 | Ethernet Industriel Composants Passifs | 4099986659681 | 85444290 | CH | Câble ferroviaire Ethernet (confectionné), M12 type X IP 67 mâle droit, M12 type X IP 67 mâle droit, Nombre de pôles: 8, Longueur: 6 m | 494 | G | 2423.256 | CCM | 274 | 268 | 33 | MM | 7 |  |  | https://eshop.weidmueller.com/p/2927540060
2927540070 | IE-C6GB8BE0070XCSXCS-X | 239.2959 | 1 | 1 | 1 | PCE | I653 | Industrial Ethernet Cables | PB | Connecteurs Etanches/composants passifs | PB47 | Ethernet Industriel Composants Passifs | 4099987947800 | 85444290 | CH | IE-C6GB8BE0070XCSXCS-X, Connecteurs Etanches/composants passifs , Ethernet Industriel Composants Passifs, Industrial Ethernet Cables | 547 | G | 2999.808 | CCM | 224 | 216 | 62 | MM | 7 |  |  | https://eshop.weidmueller.com/p/2927540070
2927540080 | IE-C6GB8BE0080XCSXCS-X | 236.29 | 1 | 1 | 1 | PCE | I653 | Industrial Ethernet Cables | PB | Connecteurs Etanches/composants passifs | PB47 | Ethernet Industriel Composants Passifs | 4099986755215 | 85444290 | CH | Câble ferroviaire Ethernet (confectionné), M12 type X IP 67 mâle droit, M12 type X IP 67 mâle droit, Nombre de pôles: 8, Longueur: 8 m | 638 | G | 3160.08 | CCM | 266 | 264 | 45 | MM | 7 |  |  | https://eshop.weidmueller.com/p/2927540080
2927540090 | IE-C6GB8BE0090XCSXCS-X | 265.41 | 1 | 1 | 1 | PCE | I653 | Industrial Ethernet Cables | PB | Connecteurs Etanches/composants passifs | PB47 | Ethernet Industriel Composants Passifs | 4099987061803 | 85444290 | CH | Câble ferroviaire Ethernet (confectionné), M12 type X IP 67 mâle droit, M12 type X IP 67 mâle droit, Nombre de pôles: 8, Longueur: 9 m | 723 | G | 4518.528 | CCM | 287 | 246 | 64 | MM | 7 |  |  | https://eshop.weidmueller.com/p/2927540090
2927540110 | IE-C6GB8BE0110XCSXCS-X | 320.8378 | 1 | 1 | 1 | PCE | I653 | Industrial Ethernet Cables | PB | Connecteurs Etanches/composants passifs | PB47 | Ethernet Industriel Composants Passifs | 4099987947817 | 85444290 | CH | IE-C6GB8BE0110XCSXCS-X, Connecteurs Etanches/composants passifs , Ethernet Industriel Composants Passifs, Industrial Ethernet Cables | 841 | G | 4357.647 | CCM | 263 | 263 | 63 | MM | 7 |  |  | https://eshop.weidmueller.com/p/2927540110
2927540120 | IE-C6GB8BE0120XCSXCS-X | 297.37 | 1 | 1 | 1 | PCE | I653 | Industrial Ethernet Cables | PB | Connecteurs Etanches/composants passifs | PB47 | Ethernet Industriel Composants Passifs | 4099986902619 | 85444290 | CH | IE-C6GB8BE0120XCSXCS-X Ethernet Industriel Composants Passifs Connecteurs Etanches/composants passifs | 955 | G | 3286.773 | CCM | 261 | 257 | 49 | MM | 7 |  |  | https://eshop.weidmueller.com/p/2927540120
2927540140 | IE-C6GB8BE0140XCSXCS-X | 381.9943 | 1 | 1 | 1 | PCE | I653 | Industrial Ethernet Cables | PB | Connecteurs Etanches/composants passifs | PB47 | Ethernet Industriel Composants Passifs | 4099987947824 | 85444290 | CH | IE-C6GB8BE0140XCSXCS-X, Connecteurs Etanches/composants passifs , Ethernet Industriel Composants Passifs, Industrial Ethernet Cables | 1057 | G | 5058.864 | CCM | 258 | 258 | 76 | MM | 7 |  |  | https://eshop.weidmueller.com/p/2927540140
2927540170 | IE-C6GB8BE0170XCSXCS-X | 443.1508 | 1 | 1 | 1 | PCE | I653 | Industrial Ethernet Cables | PB | Connecteurs Etanches/composants passifs | PB47 | Ethernet Industriel Composants Passifs | 4099987947831 | 85444290 | CH | IE-C6GB8BE0170XCSXCS-X, Connecteurs Etanches/composants passifs , Ethernet Industriel Composants Passifs, Industrial Ethernet Cables | 1273 | G | 5789.376 | CCM | 276 | 276 | 76 | MM | 7 |  |  | https://eshop.weidmueller.com/p/2927540170
2927540180 | IE-C6GB8BE0180XCSXCS-X | 463.5363 | 1 | 1 | 1 | PCE | I653 | Industrial Ethernet Cables | PB | Connecteurs Etanches/composants passifs | PB47 | Ethernet Industriel Composants Passifs | 4099987947848 | 85444290 | CH | IE-C6GB8BE0180XCSXCS-X, Connecteurs Etanches/composants passifs , Ethernet Industriel Composants Passifs, Industrial Ethernet Cables | 1353 | G | 6014.25 | CCM | 275 | 270 | 81 | MM | 7 |  |  | https://eshop.weidmueller.com/p/2927540180
2927540210 | IE-C6GB8BE0210XCSXCS-X | 524.6927 | 1 | 1 | 1 | PCE | I653 | Industrial Ethernet Cables | PB | Connecteurs Etanches/composants passifs | PB47 | Ethernet Industriel Composants Passifs | 4099987947855 | 85444290 | CH | IE-C6GB8BE0210XCSXCS-X, Connecteurs Etanches/composants passifs , Ethernet Industriel Composants Passifs, Industrial Ethernet Cables | 1588 | G | 6058.8 | CCM | 275 | 272 | 81 | MM | 7 |  |  | https://eshop.weidmueller.com/p/2927540210
2927540220 | IE-C6GB8BE0220XCSXCS-X | 545.0782 | 1 | 1 | 1 | PCE | I653 | Industrial Ethernet Cables | PB | Connecteurs Etanches/composants passifs | PB47 | Ethernet Industriel Composants Passifs | 4099987947862 | 85444290 | CH | IE-C6GB8BE0220XCSXCS-X, Connecteurs Etanches/composants passifs , Ethernet Industriel Composants Passifs, Industrial Ethernet Cables | 1643 | G | 6359.92 | CCM | 280 | 277 | 82 | MM | 7 |  |  | https://eshop.weidmueller.com/p/2927540220
2927540240 | IE-C6GB8BE0240XCSXCS-X | 585.8492 | 1 | 1 | 1 | PCE | I653 | Industrial Ethernet Cables | PB | Connecteurs Etanches/composants passifs | PB47 | Ethernet Industriel Composants Passifs | 4099987947879 | 85444290 | CH | IE-C6GB8BE0240XCSXCS-X, Connecteurs Etanches/composants passifs , Ethernet Industriel Composants Passifs, Industrial Ethernet Cables | 1794 | G | 7520.752 | CCM | 292 | 274 | 94 | MM | 7 |  |  | https://eshop.weidmueller.com/p/2927540240
2927550030 | IE-C6GB8BE0030ACSXXX-X | 91.2 | 1 | 1 | 1 | PCE | I653 | Industrial Ethernet Cables | PB | Connecteurs Etanches/composants passifs | PB47 | Ethernet Industriel Composants Passifs | 4099986659742 | 85444290 | CH | Câble ferroviaire Ethernet (confectionné), M12 type X IP 67 mâle droit, ouvert, Nombre de pôles: 8, Longueur: 3 m | 242 | G | 1386.75 | CCM | 215 | 215 | 30 | MM | 7 |  |  | https://eshop.weidmueller.com/p/2927550030
2927560040 | IE-C6GB8BV0040ACSXCA-X1 | 152.49 | 1 | 1 | 1 | PCE | I653 | Industrial Ethernet Cables | PB | Connecteurs Etanches/composants passifs | PB47 | Ethernet Industriel Composants Passifs | 4099986659766 | 85444290 | CH | Connecteurs STV, RSV / autres - IE-C6GB8BV0040ACSXCA-X1 Ethernet Industriel Composants Passifs | 270 | G | 1568.079 | CCM | 243 | 239 | 27 | MM | 7 |  |  | https://eshop.weidmueller.com/p/2927560040
2927570030 | IE-C6GB8BV0030XCAXCA-X | 148.61 | 1 | 1 | 1 | PCE | I653 | Industrial Ethernet Cables | PB | Connecteurs Etanches/composants passifs | PB47 | Ethernet Industriel Composants Passifs | 4099986691759 | 85444290 |  | Câble ferroviaire Ethernet (confectionné), Mâle M12 X-type IP67, coudé, Mâle M12 X-type IP67, coudé, Longueur: 3 m | 300 | G | 0.689 | CDM | 226.8 | 226.8 | 13.4 | MM | 7 |  |  | https://eshop.weidmueller.com/p/2927570030
2927570050 | IE-C6EB8BV0050XCAXCA-X | 203.1853 | 1 | 1 | 1 | PCE | I653 | Industrial Ethernet Cables | PB | Connecteurs Etanches/composants passifs | PB47 | Ethernet Industriel Composants Passifs | 4099987855808 | 85444290 |  | IE-C6EB8BV0050XCAXCA-X Connecteurs Etanches/composants passifs Connecteurs Etanches/composants passifs | 140 | G | 1428.84 | CCM | 189 | 189 | 40 | MM | 7 |  |  | https://eshop.weidmueller.com/p/2927570050
2927570070 | IE-C6GB8BV0070XCAXCA-X | 224.95 | 1 | 1 | 1 | PCE | I653 | Industrial Ethernet Cables | PB | Connecteurs Etanches/composants passifs | PB47 | Ethernet Industriel Composants Passifs | 4099986659827 | 85444290 | CH | Câble ferroviaire Ethernet (confectionné), Mâle M12 X-type IP67, coudé, Mâle M12 X-type IP67, coudé, Longueur: 7 m |  | G | 1.16 | CDM | 240.2 | 240.2 | 20.1 | MM | 7 |  |  | https://eshop.weidmueller.com/p/2927570070
2927570100 | IE-C6EB8BV0100XCAXCA-X | 305.03 | 1 | 1 | 1 | PCE | I653 | Industrial Ethernet Cables | PB | Connecteurs Etanches/composants passifs | PB47 | Ethernet Industriel Composants Passifs | 4099987855815 | 85444290 |  | IE-C6EB8BV0100XCAXCA-X Connecteurs Etanches/composants passifs Connecteurs Etanches/composants passifs | 290 | G | [5 empty] | MM | 7 |  |  | https://eshop.weidmueller.com/p/2927570100
2927570150 | IE-C6EB8BV0150XCAXCA-X | 407.0402 | 1 | 1 | 1 | PCE | I653 | Industrial Ethernet Cables | PB | Connecteurs Etanches/composants passifs | PB47 | Ethernet Industriel Composants Passifs | 4099987855822 | 85444290 |  | IE-C6EB8BV0150XCAXCA-X Connecteurs Etanches/composants passifs Connecteurs Etanches/composants passifs | 430 | G | [5 empty] | MM | 7 |  |  | https://eshop.weidmueller.com/p/2927570150
2927580050 | IE-C6EB8BV0050XCSXCA-X | 200.8551 | 1 | 1 | 1 | PCE | I653 | Industrial Ethernet Cables | PB | Connecteurs Etanches/composants passifs | PB47 | Ethernet Industriel Composants Passifs | 4099987855778 | 85444290 |  | IE-C6EB8BV0050XCSXCA-X Connecteurs Etanches/composants passifs Connecteurs Etanches/composants passifs | 140 | G | 1450.511 | CCM | 199 | 197 | 37 | MM | 7 |  |  | https://eshop.weidmueller.com/p/2927580050
2927580070 | IE-C6GB8BV0070XCSXCA-X | 224.95 | 1 | 1 | 1 | PCE | I653 | Industrial Ethernet Cables | PB | Connecteurs Etanches/composants passifs | PB47 | Ethernet Industriel Composants Passifs | 4099986659858 | 85444290 | CH | Câble ferroviaire Ethernet (confectionné), M12 type X IP 67 mâle droit, Mâle M12 X-type IP67, coudé, Longueur: 7 m |  | G | 1.16 | CDM | 240.2 | 240.2 | 20.1 | MM | 7 |  |  | https://eshop.weidmueller.com/p/2927580070
2927580095 | IE-C6GB8BV0095XCSXCA-X | 261.36 | 1 | 1 | 1 | PCE | I653 | Industrial Ethernet Cables | PB | Connecteurs Etanches/composants passifs | PB47 | Ethernet Industriel Composants Passifs | 4099987231787 | 85444290 | CH | Câble ferroviaire Ethernet (confectionné), M12 type X IP 67 mâle droit, Mâle M12 X-type IP67, coudé, Longueur: 9.5 m | 583 | G | 2365.272 | CCM | 252 | 247 | 38 | MM | 7 |  |  | https://eshop.weidmueller.com/p/2927580095
2927580100 | IE-C6EB8BV0100XCSXCA-X | 302.7826 | 1 | 1 | 1 | PCE | I653 | Industrial Ethernet Cables | PB | Connecteurs Etanches/composants passifs | PB47 | Ethernet Industriel Composants Passifs | 4099987855785 | 85444290 |  | IE-C6EB8BV0100XCSXCA-X Connecteurs Etanches/composants passifs Connecteurs Etanches/composants passifs | 291 | G | [5 empty] | MM | 7 |  |  | https://eshop.weidmueller.com/p/2927580100
2927580150 | IE-C6EB8BV0150XCSXCA-X | 404.71 | 1 | 1 | 1 | PCE | I653 | Industrial Ethernet Cables | PB | Connecteurs Etanches/composants passifs | PB47 | Ethernet Industriel Composants Passifs | 4099987855792 | 85444290 |  | IE-C6EB8BV0150XCSXCA-X Connecteurs Etanches/composants passifs Connecteurs Etanches/composants passifs | 430 | G | [5 empty] | MM | 7 |  |  | https://eshop.weidmueller.com/p/2927580150
2927900010 | PAC-M340-HE20-V0A-1M | 132.46 | 1 | 1 | 1 | PCE | I675 | SPS connecting cable | PL | Composants sur CI | PL35 | Connecteurs STV, RSV / autres | 4099986664852 | 85444290 | ES | Connecteurs STV, RSV / autres - PAC-M340-HE20-V0A-1M Connecteurs STV, RSV / autres | 190 | G | 0.305 | CDM | 213.4 | 213.4 | 6.7 | MM | 7 |  |  | https://eshop.weidmueller.com/p/2927900010
2927900020 | PAC-M340-HE20-V0A-2M | 141.88 | 1 | 1 | 1 | PCE | I675 | SPS connecting cable | PL | Composants sur CI | PL35 | Connecteurs STV, RSV / autres | 4099986673175 | 85444290 | ES | Connecteurs STV, RSV / autres - PAC-M340-HE20-V0A-2M Connecteurs STV, RSV / autres | 434 | G | 2394 | CCM | 285 | 240 | 35 | MM | 7 |  |  | https://eshop.weidmueller.com/p/2927900020
2927900030 | PAC-M340-HE20-V0A-3M | 151.31 | 1 | 1 | 1 | PCE | I675 | SPS connecting cable | PL | Composants sur CI | PL35 | Connecteurs STV, RSV / autres | 4099986673182 | 85444290 | ES | Connecteurs STV, RSV / autres - PAC-M340-HE20-V0A-3M Connecteurs STV, RSV / autres | 541 | G | 0.689 | CDM | 226.8 | 226.8 | 13.4 | MM | 7 |  |  | https://eshop.weidmueller.com/p/2927900030
2927900200 | PAC-M340-HE20-V0A-20M | 311.53 | 1 | 1 | 1 | PCE | I675 | SPS connecting cable | PL | Composants sur CI | PL35 | Connecteurs STV, RSV / autres | 4099986664876 | 85444290 | ES | Connecteurs STV, RSV / autres - PAC-M340-HE20-V0A-20M Connecteurs STV, RSV / autres | 2986 | G | 8540.088 | CCM | 282 | 268 | 113 | MM | 7 |  |  | https://eshop.weidmueller.com/p/2927900200
2927900250 | PAC-M340-HE20-V0A-25M | 358.65 | 1 | 1 | 1 | PCE | I675 | SPS connecting cable | PL | Composants sur CI | PL35 | Connecteurs STV, RSV / autres | 4099986664890 | 85444290 | ES | Connecteurs STV, RSV / autres - PAC-M340-HE20-V0A-25M Connecteurs STV, RSV / autres | 3600 | G | 2.866 | CDM | 267 | 267 | 40.2 | MM | 7 |  |  | https://eshop.weidmueller.com/p/2927900250
2927900300 | PAC-M340-HE20-V0A-30M | 405.77 | 1 | 1 | 1 | PCE | I675 | SPS connecting cable | PL | Composants sur CI | PL35 | Connecteurs STV, RSV / autres | 4099986664869 | 85444290 | ES | Connecteurs STV, RSV / autres - PAC-M340-HE20-V0A-30M Connecteurs STV, RSV / autres | 4400 | G | 3.687 | CDM | 280.4 | 280.4 | 46.9 | MM | 7 |  |  | https://eshop.weidmueller.com/p/2927900300
2927900400 | PAC-M340-HE20-V0A-40M | 500.02 | 1 | 1 | 1 | PCE | I675 | SPS connecting cable | PL | Composants sur CI | PL35 | Connecteurs STV, RSV / autres | 4099986664883 | 85444290 | ES | Connecteurs STV, RSV / autres - PAC-M340-HE20-V0A-40M Connecteurs STV, RSV / autres | 5800 | G | 4.627 | CDM | 293.8 | 293.8 | 53.6 | MM | 7 |  |  | https://eshop.weidmueller.com/p/2927900400
2928020000 | UC20-WL2000-AC-CAN | 524.4 | 1 | 1 | 1 | PCE | I602 | U-Control | PC | Technologie d'interface électronique | PC75 | Unité de contrôle | 4099986655720 | 85371098 | RO | Commande sur Internet, PUSH IN, Interface CAN (type B2CF 3.50/180LR), Micro USB 2.0, -20 °C...55 °C | 336 | G | 807.576 | CCM | 133 | 69 | 88 | MM | 7 |  |  | https://eshop.weidmueller.com/p/2928020000
2928060000 | PVN PCBA 1KV 2X2I1O VPCB T1+2 NF | 79.5 | 1 | 1 | 1 | PCE | I662 | PV connectivitiy | PV | Coffret Photovoltaiques | PV25 | Coffret Photovoltaiques | 4099986656512 | 85340019 | SK | PVN PCBA 1KV 2X2I1O VPCB T1+2 NF -Coffret Photovoltaiques Coffret Photovoltaiques | 408 | G | 2067.39 | CCM | 186 | 171 | 65 | MM | 7 |  |  | https://eshop.weidmueller.com/p/2928060000
2928070000 | PVN PCBA 1KV 2X2I1O VPCB T2 NF | 77.1 | 1 | 1 | 1 | PCE | I662 | PV connectivitiy | PV | Coffret Photovoltaiques | PV25 | Coffret Photovoltaiques | 4099986656536 | 85340019 | SK | PVN PCBA 1KV 2X2I1O VPCB T2 NF - PVN PCBA 1KV 2X2I1O VPCB T2 NF -Coffret Photovoltaiques Coffret Photovoltaiques | 410 | G | 2123.748 | CCM | 186 | 173 | 66 | MM | 7 |  |  | https://eshop.weidmueller.com/p/2928070000
2929240000 | ZSD-KOP/RJ45-IU | 14.95 | 1 | 1 | 1 | PCE | I653 | Industrial Ethernet Cables | PB | Connecteurs Etanches/composants passifs | PB47 | Ethernet Industriel Composants Passifs | 9010653050278 |  | DE | ZSD-KOP/RJ45-IU -Ethernet Industriel Composants Passifs Ethernet Industriel Composants Passifs | 0.014 | G | 48 | CCM | 60 | 40 | 20 | MM | 7 |  |  | https://eshop.weidmueller.com/p/2929240000
2929250000 | ZSD-KOP/RJ45-IG | 21.83 | 1 | 1 | 1 | PCE | I653 | Industrial Ethernet Cables | PB | Connecteurs Etanches/composants passifs | PB47 | Ethernet Industriel Composants Passifs | 9010653050285 | 85366990 | DE | ZSD-KOP/RJ45-IG -Ethernet Industriel Composants Passifs Ethernet Industriel Composants Passifs | 24 | G | 64.68 | CCM | 77 | 40 | 21 | MM | 7 |  |  | https://eshop.weidmueller.com/p/2929250000
2929300000 | TC INL THIRD 10 | 173.72 | 1 | 1 | 1 | PCE | W800 | Tools | PW | Outillage | PW69 | Assortiments | 4099986664081 | 82060000 | DE | Insert (chariot d'atelier), Hauteur: 446 mm, Largeur: 200 mm, Profondeur: 50 mm Inserts en mousse pour les outils | 679 | G | 6273.344 | CCM | 469 | 209 | 64 | MM | 7 |  | 29/04/2026 | https://eshop.weidmueller.com/p/2929300000
2929310000 | TC INL THIRD 11 | 155.5 | 1 | 1 | 1 | PCE | W800 | Tools | PW | Outillage | PW69 | Assortiments | 4099986664098 | 82060000 | DE | Insert (chariot d'atelier), Hauteur: 446 mm, Largeur: 200 mm, Profondeur: 50 mm Inserts en mousse pour les outils | 818 | G | 5953.783 | CCM | 467 | 209 | 61 | MM | 7 |  | 29/04/2026 | https://eshop.weidmueller.com/p/2929310000
2929320000 | TC INL THIRD 12 | 178.93 | 1 | 1 | 1 | PCE | W800 | Tools | PW | Outillage | PW69 | Assortiments | 4099986664203 | 82060000 | DE | Insert (chariot d'atelier), Hauteur: 446 mm, Largeur: 200 mm, Profondeur: 50 mm Inserts en mousse pour les outils | 1653 | G | 6007.89 | CCM | 469 | 210 | 61 | MM | 7 |  | 29/04/2026 | https://eshop.weidmueller.com/p/2929320000
2929330000 | TC INL THIRD 13 | 233.74 | 1 | 1 | 1 | PCE | W800 | Tools | PW | Outillage | PW69 | Assortiments | 4099986664210 | 82060000 | DE | Insert (chariot d'atelier), Hauteur: 446 mm, Largeur: 200 mm, Profondeur: 50 mm Inserts en mousse pour les outils | 1136 | G | 5906.34 | CCM | 471 | 209 | 60 | MM | 7 |  | 29/04/2026 | https://eshop.weidmueller.com/p/2929330000
2929670000 | SEP DT 2.5 4C | 50.5 | 100 | 50 | 50 | PCE | P173 | Accessories A series | PT | Blocs de Jonction | PT03 | Séries-S - Bloc de jonction | 4099986665279 | 85472000 | RO | Flasque pour bloc de jonction SNAP IN sectionnable, 2,5mm², 4 connections Séries-S - Bloc de jonction à raccordement SNAP IN | 162 | G | 758.907 | CCM | 159 | 111 | 43 | MM | 7 |  |  | https://eshop.weidmueller.com/p/2929670000
2929830000 | BLF 5.08HC/02/180F AU OR BX | 292.7 | 100 | 90 | 90 | PCE | P311 | PCB-connectors 5 pin pitch | PL | Composants sur CI | PL30 | Connecteurs pour CI pas < 5mm | 4099986665774 | 85366990 | DE | Raccord enfichable du circuit imprimé avec une technologie de connexion innovante qui garantit un maniement sûr et intuitif. | 494 | G | 1819 | CCM | 352 | 136 | 38 | MM | 56 |  |  | https://eshop.weidmueller.com/p/2929830000
2929840000 | SL 5.08HC/02/180LF 4.5AU OR BX | 228.7 | 100 | 90 | 90 | PCE | P311 | PCB-connectors 5 pin pitch | PL | Composants sur CI | PL30 | Connecteurs pour CI pas < 5mm | 4099986665781 | 85366930 | DE | Raccord enfichable du circuit imprimé avec une technologie de connexion innovante qui garantit un maniement sûr et intuitif. | 234.36 | G | 1051 | CCM | 341 | 134 | 23 | MM | 56 |  |  | https://eshop.weidmueller.com/p/2929840000
2929950000 | PS 6/16 ENDSCHALTER | 37.8 | 1 | 1 | 1 | PCE | D900 | Miscellaneous | PW | Outillage | PW65 | Machines automatiques | 4099986666764 |  | DE | PS 6/16 ENDSCHALTER - PS 6/16 ENDSCHALTER -Machines automatiques Machines automatiques | 301 | G | [6 empty] | 7 |  |  | https://eshop.weidmueller.com/p/2929950000
2929970000 | PS 6/16 EINSTELLKNOPF LAENGE | 9.8 | 1 | 1 | 1 | PCE | D900 | Miscellaneous | PW | Outillage | PW65 | Machines automatiques | 4099986666788 | 84799070 | DE | PS 6/16 EINSTELLKNOPF LAENGE - PS 6/16 EINSTELLKNOPF LAENGE Machines automatiques Outillage | 9 | G | 283.92 | CCM | 130 | 78 | 28 | MM | 7 |  |  | https://eshop.weidmueller.com/p/2929970000
2929990000 | PS 6/16 TELLER FEDER SATZ | 29.9 | 1 | 1 | 1 | PCE | D900 | Miscellaneous | PW | Outillage | PW65 | Machines automatiques | 4099986666825 |  | DE | PS 6/16 TELLER FEDER SATZ - PS 6/16 TELLER FEDER SATZ -Machines automatiques Machines automatiques | 150 | G | [6 empty] | 7 |  |  | https://eshop.weidmueller.com/p/2929990000
2930080000 | PS 16 SCHIEBER FUER HALTEZANGE | 62.2 | 1 | 1 | 1 | PCE | D900 | Miscellaneous | PW | Outillage | PW65 | Machines automatiques | 4099986666832 |  | DE | PS 16 SCHIEBER FUER HALTEZANGE - PS 16 SCHIEBER FUER HALTEZANGE -Machines automatiques Machines automatiques | 150 | G | [6 empty] | 7 |  |  | https://eshop.weidmueller.com/p/2930080000
2930090000 | PS 6 SCHIEBER FUER HALTEZANGE | 19.2 | 1 | 1 | 1 | PCE | D900 | Miscellaneous | PW | Outillage | PW65 | Machines automatiques | 4099986666849 |  | DE | PS 6 SCHIEBER FUER HALTEZANGE - PS 6 SCHIEBER FUER HALTEZANGE -Machines automatiques Machines automatiques | 100 | G | [6 empty] | 7 |  |  | https://eshop.weidmueller.com/p/2930090000
2930100000 | PS 6/16 SENKSCHRAUBE FUER MESSER | 1.8 | 1 | 1 | 1 | PCE | D900 | Miscellaneous | PW | Outillage | PW65 | Machines automatiques | 4099986666856 |  | DE | PS 6/16 SENKSCHRAUBE FUER MESSER - PS 6/16 SENKSCHRAUBE FUER MESSER -Machines automatiques Machines automatiques | 10 | G | [6 empty] | 7 |  |  | https://eshop.weidmueller.com/p/2930100000
2930110000 | PS 6/16 MESSSERBEFESTIGUNG | 42.9 | 1 | 1 | 1 | PCE | D900 | Miscellaneous | PW | Outillage | PW65 | Machines automatiques | 4099986666863 |  | DE | PS 6/16 MESSSERBEFESTIGUNG - PS 6/16 MESSSERBEFESTIGUNG -Machines automatiques Machines automatiques | 100 | G | [6 empty] | 7 |  |  | https://eshop.weidmueller.com/p/2930110000
2930120000 | PS 6/16 ZAHNRIEMEN | 7.9 | 1 | 1 | 1 | PCE | D900 | Miscellaneous | PW | Outillage | PW65 | Machines automatiques | 4099986666870 |  | DE | PS 6/16 ZAHNRIEMEN - PS 6/16 ZAHNRIEMEN -Machines automatiques Machines automatiques | 100 | G | [6 empty] | 7 |  |  | https://eshop.weidmueller.com/p/2930120000
2930260000 | CFP FEEDER ZAHNRIEMENSATZ | 289.17 | 1 | 1 | 1 | PCE | D900 | Miscellaneous | PW | Outillage | PW65 | Machines automatiques | 4099986667013 |  | DE | CFP FEEDER ZAHNRIEMENSATZ - Connecteurs STV, RSV / autres - CFP FEEDER ZAHNRIEMENSATZ Machines automatiques | 20 | G | [6 empty] | 7 |  |  | https://eshop.weidmueller.com/p/2930260000
2930410000 | CFP FEEDER ABDECKHAUBE KPL. | 559.64 | 1 | 1 | 1 | PCE | D900 | Miscellaneous | PW | Outillage | PW65 | Machines automatiques | 4099986667174 | 84799070 | DE | Connecteurs STV, RSV / autres - CFP FEEDER ABDECKHAUBE KPL. Machines automatiques | 24 | G | [6 empty] | 7 |  |  | https://eshop.weidmueller.com/p/2930410000
2930440000 | CFP FEEDER AUFKLEBER-SET | 40.29 | 1 | 1 | 1 | PCE | D900 | Miscellaneous | PW | Outillage | PW65 | Machines automatiques | 4099986667204 |  | DE | CFP FEEDER AUFKLEBER-SET - Connecteurs STV, RSV / autres - CFP FEEDER AUFKLEBER-SET Machines automatiques | 30 | G | 168.48 | CCM | 416 | 81 | 5 | MM | 7 |  |  | https://eshop.weidmueller.com/p/2930440000
2930460000 | CFP VERPACKUNG | 115.43 | 1 | 1 | 1 | PCE | D900 | Miscellaneous | PW | Outillage | PW65 | Machines automatiques | 4099986667228 |  | DE | CFP VERPACKUNG - Connecteurs STV, RSV / autres - CFP VERPACKUNG Machines automatiques | 500 | G | [6 empty] | 7 |  |  | https://eshop.weidmueller.com/p/2930460000
2930470000 | CFP ANTRIEBSROLLENSATZ | 120.02 | 1 | 1 | 1 | PCE | D900 | Miscellaneous | PW | Outillage | PW65 | Machines automatiques | 4099986667235 | 84799070 | DE | CFP ANTRIEBSROLLENSATZ - Connecteurs STV, RSV / autres - CFP ANTRIEBSROLLENSATZ Machines automatiques | 50 | G | [6 empty] | 7 |  |  | https://eshop.weidmueller.com/p/2930470000
2930480000 | CFP KABELFUEHRUNG KPL. | 58.31 | 1 | 1 | 1 | PCE | D900 | Miscellaneous | PW | Outillage | PW65 | Machines automatiques | 4099986667242 |  | DE | CFP KABELFUEHRUNG KPL. - Connecteurs STV, RSV / autres - CFP KABELFUEHRUNG KPL. Machines automatiques | 50 | G | [6 empty] | 7 |  |  | https://eshop.weidmueller.com/p/2930480000
2930490000 | CFP RUTSCHE KPL. | 134.64 | 1 | 1 | 1 | PCE | D900 | Miscellaneous | PW | Outillage | PW65 | Machines automatiques | 4099986667259 | 84799070 | DE | CFP RUTSCHE KPL. - Connecteurs STV, RSV / autres - CFP RUTSCHE KPL. Machines automatiques | 50 | G | [6 empty] | 7 |  |  | https://eshop.weidmueller.com/p/2930490000
2930580000 | CFP ABDECKHAUBE KPL. | 298.35 | 1 | 1 | 1 | PCE | D900 | Miscellaneous | PW | Outillage | PW65 | Machines automatiques | 4099986667358 | 84799070 | DE | CFP ABDECKHAUBE KPL. - Connecteurs STV, RSV / autres - CFP ABDECKHAUBE KPL. Machines automatiques | 200 | G | [6 empty] | 7 |  |  | https://eshop.weidmueller.com/p/2930580000
2930610000 | CFP SET GUMMIFUESSE | 42.67 | 1 | 1 | 1 | PCE | D900 | Miscellaneous | PW | Outillage | PW65 | Machines automatiques | 4099986667389 | 84799070 | DE | CFP SET GUMMIFUESSE - Connecteurs STV, RSV / autres - CFP SET GUMMIFUESSE Machines automatiques | 100 | G | [6 empty] | 7 |  |  | https://eshop.weidmueller.com/p/2930610000
2930620000 | CFP AUFKLEBER-SET | 37.91 | 1 | 1 | 1 | PCE | D900 | Miscellaneous | PW | Outillage | PW65 | Machines automatiques | 4099986667396 |  | DE | CFP AUFKLEBER-SET - Connecteurs STV, RSV / autres - CFP AUFKLEBER-SET Machines automatiques | 20 | G | [6 empty] | 7 |  |  | https://eshop.weidmueller.com/p/2930620000
2930700000 | CFP FEDERPAKET | 4.93 | 1 | 1 | 1 | PCE | D900 | Miscellaneous | PW | Outillage | PW65 | Machines automatiques | 4099986667488 |  | DE | CFP FEDERPAKET - Connecteurs STV, RSV / autres - CFP FEDERPAKET Machines automatiques | 10 | G | [6 empty] | 7 |  |  | https://eshop.weidmueller.com/p/2930700000
2930720000 | CF ECO ABFALLSCHUBLADE | 52.53 | 1 | 1 | 1 | PCE | D900 | Miscellaneous | PW | Outillage | PW65 | Machines automatiques | 4099986667501 | 84799070 | DE | CF ECO ABFALLSCHUBLADE - Connecteurs STV, RSV / autres - CF ECO ABFALLSCHUBLADE Machines automatiques | 79 | G | 240.24 | CCM | 143 | 105 | 16 | MM | 7 |  |  | https://eshop.weidmueller.com/p/2930720000
2930850000 | CF ECO SCHALTKLAPPE | 57.46 | 1 | 1 | 1 | PCE | D900 | Miscellaneous | PW | Outillage | PW65 | Machines automatiques | 4099986667648 |  | DE | CF ECO SCHALTKLAPPE - Connecteurs STV, RSV / autres - CF ECO SCHALTKLAPPE Machines automatiques | 5 | G | 32.5 | CCM | 65 | 50 | 10 | MM | 7 |  |  | https://eshop.weidmueller.com/p/2930850000
2930890000 | CF ECO MAGAZIN KPL. | 847.11 | 1 | 1 | 1 | PCE | D900 | Miscellaneous | PW | Outillage | PW65 | Machines automatiques | 4099986667686 | 84799070 | DE | CF ECO MAGAZIN KPL. - Connecteurs STV, RSV / autres - CF ECO MAGAZIN KPL. Machines automatiques | 157 | G | 687.96 | CCM | 168 | 105 | 39 | MM | 7 |  |  | https://eshop.weidmueller.com/p/2930890000
2930900000 | CF ECO RASTHAKEN SPRITZGUSSTEIL | 16.66 | 1 | 1 | 1 | PCE | D900 | Miscellaneous | PW | Outillage | PW65 | Machines automatiques | 4099986667709 |  | DE | Connecteurs STV, RSV / autres - CF ECO RASTHAKEN SPRITZGUSSTEIL Machines automatiques | 5 | G | 17.16 | CCM | 78 | 44 | 5 | MM | 7 |  |  | https://eshop.weidmueller.com/p/2930900000
2930910000 | CF ECO GEGENPLATTE | 90.1 | 1 | 1 | 1 | PCE | D900 | Miscellaneous | PW | Outillage | PW65 | Machines automatiques | 4099986667716 |  | DE | CF ECO GEGENPLATTE - Connecteurs STV, RSV / autres - CF ECO GEGENPLATTE Machines automatiques | 20 | G | 40.875 | CCM | 109 | 75 | 5 | MM | 7 |  |  | https://eshop.weidmueller.com/p/2930910000
2930940000 | CF ECO ROLLENHALTER KPL. | 191.25 | 1 | 1 | 1 | PCE | D900 | Miscellaneous | PW | Outillage | PW65 | Machines automatiques | 4099986667747 | 84799070 | DE | CF ECO ROLLENHALTER KPL. - Connecteurs STV, RSV / autres - CF ECO ROLLENHALTER KPL. Machines automatiques | 106 | G | 792 | CCM | 198 | 80 | 50 | MM | 7 |  |  | https://eshop.weidmueller.com/p/2930940000
2930950000 | CF ECO VERPACKUNG KPL. | 201.28 | 1 | 1 | 1 | PCE | D900 | Miscellaneous | PW | Outillage | PW65 | Machines automatiques | 4099986667754 |  | DE | CF ECO VERPACKUNG KPL. - Connecteurs STV, RSV / autres - CF ECO VERPACKUNG KPL. Machines automatiques | 100 | G | [6 empty] | 7 |  |  | https://eshop.weidmueller.com/p/2930950000
2931840000 | THM MULTIMARK PLUS R | 2493.6 | 1 | 1 | 1 | PCE | D990 | Automatic Printer Accessories | PI | Produits d'Installation | PI84 | Accessoires pour l'installation | 4099986669857 | 84433210 | DE | THM MULTIMARK PLUS R - THM MULTIMARK PLUS R Accessoires pour l'installation Produits d'Installation | 13326 | G | 99007.512 | CCM | 599 | 388 | 426 | MM | 7 |  |  | https://eshop.weidmueller.com/p/2931840000
2931850000 | MULTIMARK R-FIX | 4675.5 | 1 | 1 | 1 | PCE | D990 | Automatic Printer Accessories | PI | Produits d'Installation | PI84 | Accessoires pour l'installation | 4099986669888 | 84439990 | DE | MULTIMARK R-FIX - MULTIMARK R-FIX Accessoires pour l'installation Produits d'Installation | 5353 | G | 40755.456 | CCM | 384 | 294 | 361 | MM | 7 |  |  | https://eshop.weidmueller.com/p/2931850000
2931860000 | THM MULTIMARK TWIN | 8345.8 | 1 | 1 | 1 | PCE | D990 | Automatic Printer Accessories | PI | Produits d'Installation | PI84 | Accessoires pour l'installation | 4099986669895 | 84433210 | DE | Imprimante, Thermotransfert, Gaines thermorétractables, 300 DPI, LAN, USB 2.0, 100…240 V AC, Logiciel: M-Print<sup>®</sup> PRO | 24870 | G | 167895 | CCM | 780 | 410 | 525 | MM | 77 |  |  | https://eshop.weidmueller.com/p/2931860000
2932070000 | THM WO-R VIN 12.7/19.1 WS | 4.7 | 100 | 7450 | 7450 | PCE | P176 | Labels markers | PI | Produits d'Installation | PI83 | Matériels d'installation | 4099986670792 | 39199080 | FR | THM WO-R VIN 12.7/19.1 WS - THM WO-R VIN 12.7/19.1 WS Matériels d'installation Produits d'Installation | 526 | G | 2070.9 | CCM | 236 | 225 | 39 | MM | 7 |  |  | https://eshop.weidmueller.com/p/2932070000
2932080000 | THM WO-R VIN 25.4/19.1 WS | 9.5 | 100 | 7450 | 7450 | PCE | P176 | Labels markers | PI | Produits d'Installation | PI83 | Matériels d'installation | 4099986670808 | 39199080 | FR | THM WO-R VIN 25.4/19.1 WS - THM WO-R VIN 25.4/19.1 WS Matériels d'installation Produits d'Installation | 848 | G | 2079.675 | CCM | 237 | 225 | 39 | MM | 7 |  |  | https://eshop.weidmueller.com/p/2932080000
2932090000 | THM WO-R VIN 25.4/25.4 WS | 12.3 | 100 | 5800 | 5800 | PCE | P176 | Labels markers | PI | Produits d'Installation | PI83 | Matériels d'installation | 4099986670815 | 39199080 | FR | THM WO-R VIN 25.4/25.4 WS - THM WO-R VIN 25.4/25.4 WS Matériels d'installation Produits d'Installation | 880 | G | 2088.918 | CCM | 237 | 226 | 39 | MM | 7 |  |  | https://eshop.weidmueller.com/p/2932090000
2932100000 | THM WO-R VIN 12.7/38.1 WS | 9.4 | 100 | 4000 | 4000 | PCE | P176 | Labels markers | PI | Produits d'Installation | PI83 | Matériels d'installation | 4099986670822 | 39199080 | FR | THM WO-R VIN 12.7/38.1 WS - THM WO-R VIN 12.7/38.1 WS Matériels d'installation Produits d'Installation | 543 | G | 2116.647 | CCM | 237 | 229 | 39 | MM | 7 |  |  | https://eshop.weidmueller.com/p/2932100000
2932110000 | THM WO-R VIN 25.4/38.1 WS | 18.6 | 100 | 4000 | 4000 | PCE | P176 | Labels markers | PI | Produits d'Installation | PI83 | Matériels d'installation | 4099986670839 | 39199080 | FR | THM WO-R VIN 25.4/38.1 WS - THM WO-R VIN 25.4/38.1 WS Matériels d'installation Produits d'Installation | 890 | G | 2088.45 | CCM | 238 | 225 | 39 | MM | 7 |  |  | https://eshop.weidmueller.com/p/2932110000
2932120000 | THM WO-R VIN 25.4/63.5 WS | 31.3 | 100 | 2450 | 2450 | PCE | P176 | Labels markers | PI | Produits d'Installation | PI83 | Matériels d'installation | 4099986670846 | 39199080 | FR | THM WO-R VIN 25.4/63.5 WS - THM WO-R VIN 25.4/63.5 WS Matériels d'installation Produits d'Installation | 865 | G | 2098.161 | CCM | 237 | 227 | 39 | MM | 7 |  |  | https://eshop.weidmueller.com/p/2932120000
2932130000 | THM WO-R VIN 25.4/31.8 WS | 15.9 | 100 | 4750 | 4750 | PCE | P176 | Labels markers | PI | Produits d'Installation | PI83 | Matériels d'installation | 4099986670853 | 39199080 | FR | THM WO-R VIN 25.4/31.8 WS - THM WO-R VIN 25.4/31.8 WS Matériels d'installation Produits d'Installation | 866 | G | 2079.675 | CCM | 237 | 225 | 39 | MM | 7 |  |  | https://eshop.weidmueller.com/p/2932130000
2932420000 | WAP WDU2.5N/4N SW | 51.5 | 100 | 50 | 50 | PCE | P171 | Accessories W series | PT | Blocs de Jonction | PT10 | Série W -blocs de jonction à raccordment vissé | 4099986672215 | 85472000 | RO | Plaque d’extrémité pour blocs de jonction, noir, Hauteur: 44 mm, Largeur: 1.5 mm, V-0, Wemid, enclipsable: Non | 91 | G | 391.68 | CCM | 160 | 72 | 34 | MM | 7 |  |  | https://eshop.weidmueller.com/p/2932420000
2932430000 | WAP WDU2.5N/4N WS | 51.5 | 100 | 50 | 50 | PCE | P171 | Accessories W series | PT | Blocs de Jonction | PT10 | Série W -blocs de jonction à raccordment vissé | 4099986672222 | 85472000 | RO | Plaque d’extrémité pour blocs de jonction, blanc, Hauteur: 44 mm, Largeur: 1.5 mm, V-0, Wemid, enclipsable: Non | 92 | G | 458.356 | CCM | 163 | 76 | 37 | MM | 7 |  |  | https://eshop.weidmueller.com/p/2932430000
2932440000 | WAP WDU2.5N/4N RT | 51.5 | 100 | 50 | 50 | PCE | P171 | Accessories W series | PT | Blocs de Jonction | PT10 | Série W -blocs de jonction à raccordment vissé | 4099986672239 | 85472000 | RO | Plaque d’extrémité pour blocs de jonction, Rouge, Hauteur: 44 mm, Largeur: 1.5 mm, V-0, Wemid, enclipsable: Non | 91 | G | 448.562 | CCM | 167 | 79 | 34 | MM | 7 |  |  | https://eshop.weidmueller.com/p/2932440000
2932600000 | ESG 9/20 MC BP NE WS | 23.5 | 100 | 6400 | 6400 | PCE | P175 | Multicard markers | PI | Produits d'Installation | PI82 | Borniers d'installation | 4099986673038 | 39269097 | DE | ESG 9/20 MC BP NE WS - Connecteurs STV, RSV / autres - ESG 9/20 MC BP NE WS Borniers d'installation | 2609 | G | 16422 | CCM | 350 | 255 | 184 | MM | 21 |  |  | https://eshop.weidmueller.com/p/2932600000
2932610000 | BUZ 10.16IT/04/180MF4 AG BK BX SO | 1353.88 | 100 | 18 | 18 | PCE | P315 | PCB-Connectors SV/BU;SU/BU | PL | Composants sur CI | PL33 | Connecteurs de puissance pour CI pas 7,62 mm, ou> | 4099986673052 | 85366990 | DE | Connecteurs STV, RSV / autres - BUZ 10.16IT/04/180MF4 AG BK BX SO Connecteurs de puissance pour CI pas 7,62 mm, ou> | 1125 | G | 2872 | CCM | 352 | 136 | 60 | MM | 56 |  |  | https://eshop.weidmueller.com/p/2932610000
2932830000 | BLF 5.08HC/03/180LR SN BK BX SO | 279.2 | 100 | 72 | 72 | PCE | P311 | PCB-connectors 5 pin pitch | PL | Composants sur CI | PL30 | Connecteurs pour CI pas < 5mm | 4099986674134 | 85366990 | DE | Raccord enfichable du circuit imprimé avec une technologie de connexion innovante qui garantit un maniement sûr et intuitif. | 582 | G | 1845.888 | CCM | 352 | 138 | 38 | MM | 56 |  |  | https://eshop.weidmueller.com/p/2932830000
2932840000 | BLF 5.08HC/07/180LR SN BK BX SO | 567.79 | 100 | 36 | 36 | PCE | P311 | PCB-connectors 5 pin pitch | PL | Composants sur CI | PL30 | Connecteurs pour CI pas < 5mm | 4099986674172 | 85366990 | DE | Raccord enfichable du circuit imprimé avec une technologie de connexion innovante qui garantit un maniement sûr et intuitif. | 583 | G | 1837.718 | CCM | 353 | 137 | 38 | MM | 56 |  |  | https://eshop.weidmueller.com/p/2932840000
2932860000 | UV66-ADV-15-CAP-W-V2 | 1349.5 | 1 | 1 | 1 | PCE | I602 | U-Control | PC | Technologie d'interface électronique | PC75 | Unité de contrôle | 4099986674189 | 84714100 | CN | Panneau graphique (IHM), LCD TFT, LED backlight, Taille: 15.6", Résolution: 1920 x 1080, -20 °C ... 60 °C | 5097 | G | 39162.065 | CCM | 545 | 397 | 181 | MM | 7 |  |  | https://eshop.weidmueller.com/p/2932860000
2932860001 | UV66-ADV-15-CAP-W-V2 | 1349.5 | 1 | 1 | 1 | PCE | I602 | U-Control | PC | Technologie d'interface électronique | PC75 | Unité de contrôle | 4099987589796 |  | CN | multitouche (fonction gestuelle), configuration/affichage multi URL, VNC server / viewer, face avant en aluminium, IP20/IP66, température de fonctionnement -20…+60 °C, orientation du montage portrait ou paysage | 5136 | G | 38613.96 | CCM | 539 | 398 | 180 | MM | 7 |  |  | https://eshop.weidmueller.com/p/2932860001
2932870000 | UV66-ADV-7-CAP-W-V2 | 795.7 | 1 | 1 | 1 | PCE | I602 | U-Control | PC | Technologie d'interface électronique | PC75 | Unité de contrôle | 4099986674196 | 84714100 | CN | Panneau graphique (IHM), LCD TFT, LED backlight, Taille: 7", Résolution: 1024 x 600, -20 °C ... 60 °C | 1681 | G | 12868.824 | CCM | 302 | 268 | 159 | MM | 7 |  |  | https://eshop.weidmueller.com/p/2932870000
2932870001 | UV66-ADV-7-CAP-W-V2 | 795.7 | 1 | 1 | 1 | PCE | I602 | U-Control | PC | Technologie d'interface électronique | PC75 | Unité de contrôle | 4099987589772 |  | CN | multitouche (fonction gestuelle), configuration/affichage multi URL, VNC server / viewer, face avant en aluminium, IP20/IP66, température de fonctionnement -20…+60 °C, orientation du montage portrait ou paysage | 1686 | G | 12586.62 | CCM | 303 | 268 | 155 | MM | 7 |  |  | https://eshop.weidmueller.com/p/2932870001
2932880000 | BLF 7.62HP/03/180LR SN BK BX SO | 469.38 | 100 | 54 | 54 | PCE | P315 | PCB-Connectors SV/BU;SU/BU | PL | Composants sur CI | PL33 | Connecteurs de puissance pour CI pas 7,62 mm, ou> | 4099986674202 | 85366990 | RO | Connecteurs STV, RSV / autres - BLF 7.62HP/03/180LR SN BK BX SO Connecteurs de puissance pour CI pas 7,62 mm, ou> | 542 | G | 1819 | CCM | 352 | 136 | 38 | MM | 56 |  |  | https://eshop.weidmueller.com/p/2932880000
2932890000 | BLF 7.62HP/08/180LR SN BK BX SO | 1163.39 | 100 | 24 | 24 | PCE | P315 | PCB-Connectors SV/BU;SU/BU | PL | Composants sur CI | PL33 | Connecteurs de puissance pour CI pas 7,62 mm, ou> | 4099986674219 | 85366990 | RO | Connecteurs STV, RSV / autres - BLF 7.62HP/08/180LR SN BK BX SO Connecteurs de puissance pour CI pas 7,62 mm, ou> | 564 | G | 1819 | CCM | 352 | 136 | 38 | MM | 56 |  |  | https://eshop.weidmueller.com/p/2932890000
2933040001 | UV66-ADV-10-CAP-W-V2 | 1044.8 | 1 | 1 | 1 | PCE | I602 | U-Control | PC | Technologie d'interface électronique | PC75 | Unité de contrôle | 4099987589789 |  | CN | multitouche (fonction gestuelle), configuration/affichage multi URL, VNC server / viewer, face avant en aluminium, IP20/IP66, température de fonctionnement -20…+60 °C, orientation du montage portrait ou paysage | 2771 | G | 21710.976 | CCM | 394 | 328 | 168 | MM | 7 |  |  | https://eshop.weidmueller.com/p/2933040001
2933250000 | LUFS 10.00/03/180V 5.0SN BK BX SO | 1318.78 | 100 | 1 | 1 | PCE | P304 | PCB-termianls more and 4 qmm standard | PL | Composants sur CI | PL34 | Blocs de jonction de puissance pour CI pas 6mm ou > | 4099986675216 | 85366930 | CN | Connecteurs STV, RSV / autres - LUFS 10.00/03/180V 5.0SN BK BX SO Blocs de jonction de puissance pour CI pas 6mm ou > | 1106 | G | 27.459 | CDM | 491 | 341 | 164 | MM | 63 |  |  | https://eshop.weidmueller.com/p/2933250000
2933490063 | SAIL-M8GM12W-K43-0.63U-X4 | 22.3 | 1 | 1 | 1 | PCE | I673 | SAI accessories | PB | Connecteurs Etanches/composants passifs | PB46 | SAI Accessoires pour répartiteurs capteurs et actionneurs | 4099986770416 | 85366990 | DE | Connecteurs STV, RSV / autres - SAIL-M8GM12W-K43-0.63U-X4 SAI Accessoires pour répartiteurs capteurs et actionneurs | 31 | G | 110.208 | CCM | 82 | 64 | 21 | MM | 91 |  |  | https://eshop.weidmueller.com/p/2933490063
2933620000 | BVZ 7.62HP/10/180FC SN BK BX SO | 1788.19 | 100 | 15 | 15 | PCE | P315 | PCB-Connectors SV/BU;SU/BU | PL | Composants sur CI | PL33 | Connecteurs de puissance pour CI pas 7,62 mm, ou> | 4099986679405 | 85366990 | DE | Connecteurs STV, RSV / autres - BVZ 7.62HP/10/180FC SN BK BX LRP Connecteurs de puissance pour CI pas 7,62 mm, ou> | 865.29 | G | 2875.5 | CCM | 355 | 135 | 60 | MM | 91 |  |  | https://eshop.weidmueller.com/p/2933620000
2933650000 | SVZ 7.62HP/10/180F SN BK BX SO | 2260.09 | 100 | 15 | 15 | PCE | P315 | PCB-Connectors SV/BU;SU/BU | PL | Composants sur CI | PL33 | Connecteurs de puissance pour CI pas 7,62 mm, ou> | 4099986679429 | 85366990 | DE | Connecteurs STV, RSV / autres - SVZ 7.62HP/10/180SF SN BK BX SO Connecteurs de puissance pour CI pas 7,62 mm, ou> | 808.95 | G | 1933.36 | CCM | 338 | 130 | 44 | MM | 70 |  |  | https://eshop.weidmueller.com/p/2933650000
2933690000 | BLF 3.50/02/180 SN GN BX | 146.98 | 100 | 264 | 264 | PCE | P310 | PCB-connectors 3 pin pitch | PL | Composants sur CI | PL30 | Connecteurs pour CI pas < 5mm | 4099986679641 | 85366990 | RO | Raccord enfichable du circuit imprimé avec une technologie de connexion innovante qui garantit un maniement sûr et intuitif. | 460.944 | G | [6 empty] | 28 |  |  | https://eshop.weidmueller.com/p/2933690000
2933700082 | IE-C5DD4UG0082CMCSXXX-XK21 | 29.5 | 1 | 5 | 5 | PCE | I673 | SAI accessories | PB | Connecteurs Etanches/composants passifs | PB47 | Ethernet Industriel Composants Passifs | 4099986751712 | 85444290 | DE | Connecteurs STV, RSV / autres - IE-C5DD4UG0082CMCSXXX-XK21 Ethernet Industriel Composants Passifs | 500 | G |  | CCM |  |  |  | MM | 7 |  |  | https://eshop.weidmueller.com/p/2933700082
2933760000 | BLF 3.50/07/180F SN OR BX SO | 873.34 | 100 | 54 | 54 | PCE | P310 | PCB-connectors 3 pin pitch | PL | Composants sur CI | PL30 | Connecteurs pour CI pas < 5mm | 4099986680371 | 85366990 | RO | Raccord enfichable du circuit imprimé avec une technologie de connexion innovante qui garantit un maniement sûr et intuitif. | 362 | G | 1581.312 | CCM | 348 | 142 | 32 | MM | 28 |  |  | https://eshop.weidmueller.com/p/2933760000
2933770000 | BLF 3.50/07/180F SN OR BX SO | 873.34 | 100 | 54 | 540 | PCE | P310 | PCB-connectors 3 pin pitch | PL | Composants sur CI | PL30 | Connecteurs pour CI pas < 5mm | 4099986680388 | 85366990 | RO | Raccord enfichable du circuit imprimé avec une technologie de connexion innovante qui garantit un maniement sûr et intuitif. | 366 | G | 1493.022 | CCM | 349 | 138 | 31 | MM | 28 |  |  | https://eshop.weidmueller.com/p/2933770000
2933780000 | BLF 3.50/07/180F SN OR BX SO | 807.98 | 100 | 54 | 540 | PCE | P310 | PCB-connectors 3 pin pitch | PL | Composants sur CI | PL30 | Connecteurs pour CI pas < 5mm | 4099986680395 | 85366990 | RO | Raccord enfichable du circuit imprimé avec une technologie de connexion innovante qui garantit un maniement sûr et intuitif. | 360 | G | 1503.841 | CCM | 349 | 139 | 31 | MM | 28 |  |  | https://eshop.weidmueller.com/p/2933780000
2933790000 | BLF 3.50/07/180F SN OR BX SO | 873.34 | 100 | 54 | 54 | PCE | P310 | PCB-connectors 3 pin pitch | PL | Composants sur CI | PL30 | Connecteurs pour CI pas < 5mm | 4099986680401 | 85366990 | RO | Raccord enfichable du circuit imprimé avec une technologie de connexion innovante qui garantit un maniement sûr et intuitif. | 364 | G | 1486.45 | CCM | 350 | 137 | 31 | MM | 28 |  |  | https://eshop.weidmueller.com/p/2933790000
2934020000 | B2CF 3.50/08/180 SN OR BX LRP | 586.99 | 100 | 132 | 132 | PCE | P313 | PCB-Connectors S2L/B2L Minimate | PL | Composants sur CI | PL30 | Connecteurs pour CI pas < 5mm | 4099986682160 | 85366990 | RO | Raccord enfichable du circuit imprimé avec une technologie de connexion innovante qui garantit un maniement sûr et intuitif. | 776.952 | G | [6 empty] | 28 |  |  | https://eshop.weidmueller.com/p/2934020000
2934030000 | B2CF 3.50/10/180 SN OR BX LRP | 696.83 | 100 | 102 | 102 | PCE | P313 | PCB-Connectors S2L/B2L Minimate | PL | Composants sur CI | PL30 | Connecteurs pour CI pas < 5mm | 4099986682177 | 85366990 | RO | Raccord enfichable du circuit imprimé avec une technologie de connexion innovante qui garantit un maniement sûr et intuitif. | 762.042 | G | [6 empty] | 28 |  |  | https://eshop.weidmueller.com/p/2934030000
2934060000 | B2CF 3.50/12/180 SN BK BX LRP | 898.83 | 100 | 84 | 84 | PCE | P313 | PCB-Connectors S2L/B2L Minimate | PL | Composants sur CI | PL30 | Connecteurs pour CI pas < 5mm | 4099986682184 | 85366990 | RO | Connecteur PCB (raccordement du conducteur), 160 V, 13.4 A, Pas en mm: 3.50, 1.5 mm², Nombre de pôles: 12, PUSH IN avec bouton d'actionnement, Boîte | 751.968 | G | 1.618 | CDM | 350 | 136 | 34 | MM | 63 |  |  | https://eshop.weidmueller.com/p/2934060000
2934070000 | B2CF 3.50/06/180 SN BK BX LRP | 486.11 | 100 | 145 | 145 | PCE | P313 | PCB-Connectors S2L/B2L Minimate | PL | Composants sur CI | PL30 | Connecteurs pour CI pas < 5mm | 4099986682191 | 85366990 | RO | Connecteur PCB (raccordement du conducteur), 160 V, 13.4 A, Pas en mm: 3.50, 1.5 mm², Nombre de pôles: 6, PUSH IN avec bouton d'actionnement, Boîte | 647.57 | G | 1.618 | CDM | 350 | 136 | 34 | MM | 63 |  |  | https://eshop.weidmueller.com/p/2934070000
2934080000 | B2CF 3.50/06/180 SN BK BX LRP | 486.11 | 100 | 145 | 145 | PCE | P313 | PCB-Connectors S2L/B2L Minimate | PL | Composants sur CI | PL30 | Connecteurs pour CI pas < 5mm | 4099986682207 | 85366990 | RO | Connecteur PCB (raccordement du conducteur), 160 V, 13.4 A, Pas en mm: 3.50, 1.5 mm², Nombre de pôles: 6, PUSH IN avec bouton d'actionnement, Boîte | 647.57 | G | 1.618 | CDM | 350 | 136 | 34 | MM | 63 |  |  | https://eshop.weidmueller.com/p/2934080000
2934090000 | B2CF 3.50/06/180 SN BK BX LRP | 486.11 | 100 | 145 | 145 | PCE | P313 | PCB-Connectors S2L/B2L Minimate | PL | Composants sur CI | PL30 | Connecteurs pour CI pas < 5mm | 4099986682214 | 85366990 | RO | Connecteur PCB (raccordement du conducteur), 160 V, 13.4 A, Pas en mm: 3.50, 1.5 mm², Nombre de pôles: 6, PUSH IN avec bouton d'actionnement, Boîte | 647.57 | G | 1.618 | CDM | 350 | 136 | 34 | MM | 63 |  |  | https://eshop.weidmueller.com/p/2934090000
2934100000 | B2CF 3.50/06/180 SN BK BX LRP | 486.11 | 100 | 145 | 145 | PCE | P313 | PCB-Connectors S2L/B2L Minimate | PL | Composants sur CI | PL30 | Connecteurs pour CI pas < 5mm | 4099986682221 | 85366990 | RO | Connecteur PCB (raccordement du conducteur), 160 V, 13.4 A, Pas en mm: 3.50, 1.5 mm², Nombre de pôles: 6, PUSH IN avec bouton d'actionnement, Boîte | 647.57 | G | 1.618 | CDM | 350 | 136 | 34 | MM | 63 |  |  | https://eshop.weidmueller.com/p/2934100000
2934110000 | KLIPPON K42 RAL7001 | 120.6 | 1 | 1 | 1 | PCE | P160 | Enclosures | PS | Produits Spécifiques | PS24 | Coffrets industriels | 4099986682245 | 85369095 | CN | Boîtier métallique, Largeur: 140 mm, Hauteur: 140 mm, Profondeur: 81 mm, Électrolaqué, Plaque de presse-étoupes: Non, Aluminium AlSi12 | 1300 | G | 1.97 | CDM | 95 | 144 | 144 | MM | 84 |  |  | https://eshop.weidmueller.com/p/2934110000
2934120000 | KLIPPON K42 VMQ RAL7001 | 120.6 | 1 | 1 | 1 | PCE | P160 | Enclosures | PS | Produits Spécifiques | PS24 | Coffrets industriels | 4099986682252 | 85369095 | CN | Boîtier métallique, Largeur: 140 mm, Hauteur: 140 mm, Profondeur: 81 mm, Électrolaqué, Aluminium AlSi12 | 1260 | G | 2467.738 | CCM | 182 | 149 | 91 | MM | 35 |  |  | https://eshop.weidmueller.com/p/2934120000
2934130000 | KLIPPON K42 | 98.8 | 1 | 1 | 1 | PCE | P160 | Enclosures | PS | Produits Spécifiques | PS24 | Coffrets industriels | 4099986682269 | 85369095 | CN | Boîtier métallique, Largeur: 140 mm, Hauteur: 140 mm, Profondeur: 81 mm, non traité, Plaque de presse-étoupes: Non, Aluminium AlSi12 | 1251 | G | 2419.02 | CCM | 178 | 151 | 90 | MM | 35 |  |  | https://eshop.weidmueller.com/p/2934130000
2934140000 | KLIPPON K42 VMQ | 98.8 | 1 | 1 | 1 | PCE | P160 | Enclosures | PS | Produits Spécifiques | PS24 | Coffrets industriels | 4099986682276 | 85369095 | CN | Boîtier métallique, Largeur: 140 mm, Hauteur: 140 mm, Profondeur: 81 mm, non traité, Plaque de presse-étoupes: Non, Aluminium AlSi12 | 1245 | G | 2318.272 | CCM | 178 | 148 | 88 | MM | 35 |  |  | https://eshop.weidmueller.com/p/2934140000
2934170000 | KLIPPON K75 RAL7001 | 384.5 | 1 | 1 | 1 | PCE | P160 | Enclosures | PS | Produits Spécifiques | PS24 | Coffrets industriels | 4099986682405 | 85369095 | CN | Boîtier métallique, Largeur: 330 mm, Hauteur: 230 mm, Profondeur: 181 mm, Électrolaqué, Plaque de presse-étoupes: Non, Aluminium AlSi12 | 5656 | G | 18610.956 | CCM | 364 | 247 | 207 | MM | 84 |  |  | https://eshop.weidmueller.com/p/2934170000
2934180000 | KLIPPON K75 VMQ RAL7001 | 384.5 | 1 | 1 | 1 | PCE | P160 | Enclosures | PS | Produits Spécifiques | PS24 | Coffrets industriels | 4099986682412 | 85369095 | CN | Boîtier métallique, Largeur: 330 mm, Hauteur: 230 mm, Profondeur: 181 mm, Électrolaqué, Plaque de presse-étoupes: Non, Aluminium AlSi12 | 5655 | G | 18435.681 | CCM | 363 | 243 | 209 | MM | 35 |  |  | https://eshop.weidmueller.com/p/2934180000
2934190000 | KLIPPON K75 | 384.5 | 1 | 1 | 1 | PCE | P160 | Enclosures | PS | Produits Spécifiques | PS24 | Coffrets industriels | 4099986682429 | 85369095 | CN | Boîtier métallique, Largeur: 330 mm, Hauteur: 230 mm, Profondeur: 181 mm, non traité, Plaque de presse-étoupes: Non, Aluminium AlSi12 | 5531 | G | 18371.08 | CCM | 364 | 245 | 206 | MM | 84 |  |  | https://eshop.weidmueller.com/p/2934190000
2934200000 | KLIPPON K75 VMQ | 384.5 | 1 | 1 | 1 | PCE | P160 | Enclosures | PS | Produits Spécifiques | PS24 | Coffrets industriels | 4099986682436 | 85369095 | CN | Boîtier métallique, Largeur: 330 mm, Hauteur: 230 mm, Profondeur: 181 mm, non traité, Plaque de presse-étoupes: Non, Aluminium AlSi12 | 5612 | G | 18524.48 | CCM | 365 | 244 | 208 | MM | 35 |  |  | https://eshop.weidmueller.com/p/2934200000
2934230000 | KLIPPON K79 RAL7001 | 467.6 | 1 | 1 | 1 | PCE | P160 | Enclosures | PS | Produits Spécifiques | PS24 | Coffrets industriels | 4099986682467 | 85369095 | CN | Boîtier métallique, Largeur: 404 mm, Hauteur: 313 mm, Profondeur: 181 mm, Électrolaqué, Plaque de presse-étoupes: Non, Aluminium AlSi12 | 8670 | G | 28733.49 | CCM | 435 | 327 | 202 | MM | 35 |  |  | https://eshop.weidmueller.com/p/2934230000
2934240000 | KLIPPON K79 VMQ RAL7001 | 467.6 | 1 | 1 | 1 | PCE | P160 | Enclosures | PS | Produits Spécifiques | PS24 | Coffrets industriels | 4099986682474 | 85369095 | CN | Boîtier métallique, Largeur: 404 mm, Hauteur: 313 mm, Profondeur: 181 mm, Électrolaqué, Aluminium AlSi12 | 8677 | G | 32632.86 | CCM | 428 | 345 | 221 | MM | 35 |  |  | https://eshop.weidmueller.com/p/2934240000
2934250000 | KLIPPON K79 | 467.6 | 1 | 1 | 1 | PCE | P160 | Enclosures | PS | Produits Spécifiques | PS24 | Coffrets industriels | 4099986682481 | 85369095 | CN | Boîtier métallique, Largeur: 404 mm, Hauteur: 313 mm, Profondeur: 181 mm, non traité, Plaque de presse-étoupes: Non, Aluminium AlSi12 | 8562 | G | 28399.8 | CCM | 429 | 331 | 200 | MM | 35 |  |  | https://eshop.weidmueller.com/p/2934250000
2934260000 | KLIPPON K79 VMQ | 467.6 | 1 | 1 | 1 | PCE | P160 | Enclosures | PS | Produits Spécifiques | PS24 | Coffrets industriels | 4099986682498 | 85369095 | CN | Boîtier métallique, Largeur: 404 mm, Hauteur: 313 mm, Profondeur: 181 mm, non traité, Plaque de presse-étoupes: Non, Aluminium AlSi12 | 8577 | G | 29756.16 | CCM | 432 | 328 | 210 | MM | 35 |  |  | https://eshop.weidmueller.com/p/2934260000
2934290000 | BLZP 5.08HC/04/180 SN GN BX PRT | 340.67 | 100 | 90 | 90 | PCE | P311 | PCB-connectors 5 pin pitch | PL | Composants sur CI | PL30 | Connecteurs pour CI pas < 5mm | 4099986682528 | 85366990 | DE | Raccord enfichable du circuit imprimé avec une technologie de connexion innovante qui garantit un maniement sûr et intuitif. | 644 | G | 1416 | CCM | 347 | 136 | 30 | MM | 49 |  |  | https://eshop.weidmueller.com/p/2934290000
2934440000 | BCZ 3.81/10/180 SN GN BX PRT | 791.95 | 100 | 50 | 50 | PCE | P310 | PCB-connectors 3 pin pitch | PL | Composants sur CI | PL30 | Connecteurs pour CI pas < 5mm | 4099986682719 | 85366930 | CN | BCZ 3.81/10/180 SN GN BX PRT -Connecteurs pour CI pas < 5mm Connecteurs pour CI pas < 5mm | 400 | G | [6 empty] | 56 |  |  | https://eshop.weidmueller.com/p/2934440000
2934520000 | RC F P5 C | 17.8 | 1 | 1 | 1 | PCE | I673 | SAI accessories | PY | Coffret éoliennes | PY11 | Wind Led | 4099986682757 | 85369010 | IT | Connecteur rond (personnalisable sur le terrain), M20, aucune, connecteur rond, PUSH IN avec actionneur, Nombre de pôles: 5, IP68, Raccordement du bli | 0.16 | G | 297 | CCM | 125 | 99 | 24 | MM | 7 |  |  | https://eshop.weidmueller.com/p/2934520000
2934530000 | RC M P5 C | 17.8 | 1 | 1 | 1 | PCE | I673 | SAI accessories | PY | Coffret éoliennes | PY11 | Wind Led | 4099986682764 | 85369010 | IT | Connecteur rond (personnalisable sur le terrain), M20, aucune, connecteur rond, PUSH IN avec actionneur, Nombre de pôles: 5, IP68, Raccordement du bli | 22 | G | 290.625 | CCM | 125 | 93 | 25 | MM | 7 |  |  | https://eshop.weidmueller.com/p/2934530000
2934810000 | WGK 95F VP BK BX WITHOUT FLANGE | 2558.75 | 100 | 10 | 10 | PCE | P320 | Bornes traversantes | PL | Composants sur CI | PL37 | Bornier traversant WGK | 4099986683440 | 85369010 | CN | Connecteurs STV, RSV / autres - WGK 95F VP BK BX WITHOUT FLANGE Bornier traversant WGK | 1808 | G | 3233.111 | CCM | 269 | 119 | 101 | MM | 84 |  |  | https://eshop.weidmueller.com/p/2934810000
2934820000 | WGK 95 VP/Z BK BX SO | 2558.75 | 100 | 10 | 10 | PCE | P320 | Bornes traversantes | PL | Composants sur CI | PL37 | Bornier traversant WGK | 4099986683457 | 85369010 | CN | WGK 95 VP/Z BK BX SO - Connecteurs STV, RSV / autres - WGK 95 VP/Z BK BX SO Bornier traversant WGK | 1803 | G | 3421.375 | CCM | 271 | 125 | 101 | MM | 84 |  |  | https://eshop.weidmueller.com/p/2934820000
2934940000 | DURA MAX DC UPS 24V 5A | 254.6 | 1 | 1 | 1 | PCE | E553 | Ecoline | PA | Produits Electroniques | PA52 | Alimentations | 4099986684089 |  |  | DURA MAX DC UPS 24V 5A - DURA MAX DC UPS 24V 5A Produits Electroniques Produits Electroniques | 705 | G | 2284.75 | CCM | 190 | 185 | 65 | MM | 7 |  |  | https://eshop.weidmueller.com/p/2934940000
2934950000 | DURA MAX DC UPS 24V 10A | 306.6 | 1 | 1 | 1 | PCE | E553 | Ecoline | PA | Produits Electroniques | PA52 | Alimentations | 4099986684096 |  |  | DURA MAX DC UPS 24V 10A - DURA MAX DC UPS 24V 10A Produits Electroniques Produits Electroniques | 701 | G | 2273.28 | CCM | 192 | 185 | 64 | MM | 7 |  |  | https://eshop.weidmueller.com/p/2934950000
2934960000 | DURA MAX DC UPS 24V 20A | 363.7 | 1 | 1 | 1 | PCE | E553 | Ecoline | PA | Produits Electroniques | PA52 | Alimentations | 4099986684102 |  |  | DURA MAX DC UPS 24V 20A - DURA MAX DC UPS 24V 20A Produits Electroniques Produits Electroniques | 807 | G | 2557.872 | CCM | 191 | 186 | 72 | MM | 7 |  |  | https://eshop.weidmueller.com/p/2934960000
2934970000 | DURA MAX DC UPS 24V 40A | 561.1 | 1 | 1 | 1 | PCE | E553 | Ecoline | PA | Produits Electroniques | PA52 | Alimentations | 4099986684119 |  |  | DURA MAX DC UPS 24V 40A - DURA MAX DC UPS 24V 40A Produits Electroniques Produits Electroniques | 933 | G | 2954.77 | CCM | 191 | 182 | 85 | MM | 7 |  |  | https://eshop.weidmueller.com/p/2934970000
2935040000 | WPD 530 5X50/5X50 3XGY/1XBL/1XGN | 28.3 | 1 | 24 | 24 | PCE | P142 | Terminal blocks | PT | Blocs de Jonction | PT10 | Série W -blocs de jonction à raccordment vissé | 4099986684492 | 85369010 | IN | Blocs de jonction de distribution de potentiel, Raccordement vissé, Gris clair, 50 mm², 150 A, 1000 V, Nombre de raccordements: 10, Nombre d'étages: 1 | 5231 | G | 11446 | CCM | 295 | 200 | 194 | MM | 7 |  |  | https://eshop.weidmueller.com/p/2935040000
2935080010 | PAC-HE34-2HE10-V0-1M | 72.73 | 1 | 1 | 1 | PCE | I675 | SPS connecting cable | PL | Composants sur CI | PL35 | Connecteurs STV, RSV / autres | 4099986714960 | 85444290 | ES | Connecteurs STV, RSV / autres - PAC-HE34-2HE10-V0-1M Connecteurs STV, RSV / autres | 87 | G | 0.305 | CDM | 213.4 | 213.4 | 6.7 | MM | 7 |  |  | https://eshop.weidmueller.com/p/2935080010
2935380000 | LSF-SMT 3.50/05/135 3.5SN BK TU PRT | 212.69 | 100 | 30 | 30 | PCE | P300 | PCB-terminals up to 1,5 qmm standard | PL | Composants sur CI | PL32 | Blocs de jonction pour CI pas > 10mm | 4099986685406 | 85369010 | DE | Connecteurs STV, RSV / autres - LSF-SMT 3.50/05/135 3.5SN BK TU PRT Blocs de jonction pour CI pas > 10mm | 135 | G | 207.57 | CCM | 555 | 22 | 17 | MM | 56 |  |  | https://eshop.weidmueller.com/p/2935380000
2935480000 | BLF 3.50/24/180F SN BK BX LRP | 1908.14 | 100 | 18 | 18 | PCE | P310 | PCB-connectors 3 pin pitch | PL | Composants sur CI | PL30 | Connecteurs pour CI pas < 5mm | 4099986686144 | 85366990 | RO | Raccord enfichable du circuit imprimé avec une technologie de connexion innovante qui garantit un maniement sûr et intuitif. | 378 | G | 1519 | CCM | 350 | 140 | 31 | MM | 7 |  |  | https://eshop.weidmueller.com/p/2935480000
2935490000 | BLF 5.00HC/08/180F SN BK BX PRT | 617.7 | 100 | 36 | 36 | PCE | P311 | PCB-connectors 5 pin pitch | PL | Composants sur CI | PL30 | Connecteurs pour CI pas < 5mm | 4099986686151 | 85366990 | RO | Raccord enfichable du circuit imprimé avec une technologie de connexion innovante qui garantit un maniement sûr et intuitif. | 616 | G | 1859.264 | CCM | 352 | 139 | 38 | MM | 49 |  |  | https://eshop.weidmueller.com/p/2935490000
2935500000 | BLF 5.00HC/16/180F SN BK BX PRT | 1241.59 | 100 | 18 | 18 | PCE | P311 | PCB-connectors 5 pin pitch | PL | Composants sur CI | PL30 | Connecteurs pour CI pas < 5mm | 4099986686168 | 85366990 | RO | Raccord enfichable du circuit imprimé avec une technologie de connexion innovante qui garantit un maniement sûr et intuitif. | 596 | G | 1880.658 | CCM | 351 | 141 | 38 | MM | 49 |  |  | https://eshop.weidmueller.com/p/2935500000
2935540000 | S2C 6 | 191.4 | 100 | 50 | 50 | PCE | P130 | Terminals A series universal | PT | Blocs de Jonction | PT03 | Séries-S - Bloc de jonction | 4099986686274 | 85369010 | DE | S2C 6 - S2C 6 Blocs de Jonction Blocs de Jonction Weidmüller S2C 6 Blocs de Jonction S2C 6 S2C 6 Blocs de Jonction | 971 | G | 1564.368 | CCM | 218 | 138 | 52 | MM | 7 |  |  | https://eshop.weidmueller.com/p/2935540000
2935550000 | S2C 6 BL | 191.4 | 100 | 50 | 50 | PCE | P130 | Terminals A series universal | PT | Blocs de Jonction | PT03 | Séries-S - Bloc de jonction | 4099986686281 | 85369010 | DE | S2C 6 BL - S2C 6 BL Blocs de Jonction Blocs de Jonction Weidmüller S2C 6 BL Blocs de Jonction S2C 6 BL S2C 6 BL Blocs de Jonction | 972 | G | 1587.138 | CCM | 217 | 138 | 53 | MM | 7 |  |  | https://eshop.weidmueller.com/p/2935550000
2935560000 | S2C 6 OR | 201 | 100 | 50 | 50 | PCE | P130 | Terminals A series universal | PT | Blocs de Jonction | PT03 | Séries-S - Bloc de jonction | 4099986686298 | 85369010 | DE | S2C 6 OR - S2C 6 OR Blocs de Jonction Blocs de Jonction Weidmüller S2C 6 OR Blocs de Jonction S2C 6 OR S2C 6 OR Blocs de Jonction | 971 | G | 1628.802 | CCM | 217 | 139 | 54 | MM | 7 |  |  | https://eshop.weidmueller.com/p/2935560000
2935570000 | S3C 6 | 309.8 | 100 | 50 | 50 | PCE | P130 | Terminals A series universal | PT | Blocs de Jonction | PT03 | Séries-S - Bloc de jonction | 4099986686304 | 85369010 | DE | S3C 6 Blocs de Jonction Séries-S - Bloc de jonction Terminals A series universal Blocs de Jonction | 1305 | G | 2152.206 | CCM | 217 | 174 | 57 | MM | 7 |  |  | https://eshop.weidmueller.com/p/2935570000
2935580000 | S3C 6 BL | 309.8 | 100 | 50 | 50 | PCE | P130 | Terminals A series universal | PT | Blocs de Jonction | PT03 | Séries-S - Bloc de jonction | 4099986686311 | 85369010 | DE | S3C 6 BL Blocs de Jonction Séries-S - Bloc de jonction Terminals A series universal | 1307 | G | 2152.206 | CCM | 217 | 174 | 57 | MM | 7 |  |  | https://eshop.weidmueller.com/p/2935580000
2935590000 | S3C 6 OR | 325.3 | 100 | 50 | 50 | PCE | P130 | Terminals A series universal | PT | Blocs de Jonction | PT03 | Séries-S - Bloc de jonction | 4099986686328 | 85369010 | DE | S3C 6 OR Blocs de Jonction Séries-S - Bloc de jonction Terminals A series universal | 1305 | G | 2164.575 | CCM | 217 | 175 | 57 | MM | 7 |  |  | https://eshop.weidmueller.com/p/2935590000
2935600000 | S4C 6 | 410.1 | 100 | 50 | 50 | PCE | P130 | Terminals A series universal | PT | Blocs de Jonction | PT03 | Séries-S - Bloc de jonction | 4099986686335 | 85369010 | DE | S4C 6 Blocs de Jonction Séries-S - Bloc de jonction Terminals A series universal Blocs de Jonction | 1626 | G | 2587.2 | CCM | 220 | 210 | 56 | MM | 7 |  |  | https://eshop.weidmueller.com/p/2935600000
2935610000 | S4C 6 BL | 410.1 | 100 | 50 | 50 | PCE | P130 | Terminals A series universal | PT | Blocs de Jonction | PT03 | Séries-S - Bloc de jonction | 4099986686342 | 85369010 | DE | S4C 6 BL Blocs de Jonction Séries-S - Bloc de jonction Terminals A series universal | 1623 | G | 2586.584 | CCM | 221 | 209 | 56 | MM | 7 |  |  | https://eshop.weidmueller.com/p/2935610000
2935620000 | S4C 6 OR | 430.6 | 100 | 50 | 50 | PCE | P130 | Terminals A series universal | PT | Blocs de Jonction | PT03 | Séries-S - Bloc de jonction | 4099986686359 | 85369010 | DE | S4C 6 OR Blocs de Jonction Séries-S - Bloc de jonction Terminals A series universal | 1626 | G | 2632.773 | CCM | 221 | 209 | 57 | MM | 7 |  |  | https://eshop.weidmueller.com/p/2935620000
2935630000 | S2C 6 PE | 481.3 | 100 | 50 | 50 | PCE | P130 | Terminals A series universal | PT | Blocs de Jonction | PT03 | Séries-S - Bloc de jonction | 4099986686366 | 85369010 | DE | S2C 6 PE - S2C 6 PE Blocs de Jonction Blocs de Jonction Weidmüller S2C 6 PE Blocs de Jonction S2C 6 PE S2C 6 PE Blocs de Jonction | 1135.81 | G | 1598.639 | CCM | 217 | 139 | 53 | MM | 7 |  |  | https://eshop.weidmueller.com/p/2935630000
2935640000 | S3C 6 PE | 734 | 100 | 50 | 50 | PCE | P130 | Terminals A series universal | PT | Blocs de Jonction | PT03 | Séries-S - Bloc de jonction | 4099986686373 | 85369010 | DE | S3C 6 PE Blocs de Jonction Séries-S - Bloc de jonction Terminals A series universal | 1473 | G | 2187.412 | CCM | 218 | 173 | 58 | MM | 7 |  |  | https://eshop.weidmueller.com/p/2935640000
2935650000 | S4C 6 PE | 939.6 | 100 | 50 | 50 | PCE | P130 | Terminals A series universal | PT | Blocs de Jonction | PT03 | Séries-S - Bloc de jonction | 4099986686380 | 85369010 | DE | S4C 6 PE Blocs de Jonction Séries-S - Bloc de jonction Terminals A series universal | 1794.75 | G | 2587.2 | CCM | 220 | 210 | 56 | MM | 7 |  |  | https://eshop.weidmueller.com/p/2935650000
2935660000 | SEP 2C 6 | 70.4 | 100 | 20 | 20 | PCE | P173 | Accessories A series | PT | Blocs de Jonction | PT03 | Séries-S - Bloc de jonction | 4099986686397 | 85472000 | DE | SEP 2C 6 - SEP 2C 6 Blocs de Jonction Blocs de Jonction Weidmüller SEP 2C 6 Blocs de Jonction SEP 2C 6 SEP 2C 6 Blocs de Jonction | 58 | G | 23.8 | CCM | 170 | 140 | 1 | MM | 7 |  |  | https://eshop.weidmueller.com/p/2935660000
2935670000 | SEP 3C 6 | 74.4 | 100 | 20 | 20 | PCE | P173 | Accessories A series | PT | Blocs de Jonction | PT03 | Séries-S - Bloc de jonction | 4099986686403 | 85472000 | RO | SEP 3C 6 Blocs de Jonction Séries-S - Bloc de jonction Accessories A series Blocs de Jonction | 71 | G | 534.54 | CCM | 151 | 118 | 30 | MM | 7 |  |  | https://eshop.weidmueller.com/p/2935670000
2935680000 | SEP 4C 6 | 75.9 | 100 | 20 | 20 | PCE | P173 | Accessories A series | PT | Blocs de Jonction | PT03 | Séries-S - Bloc de jonction | 4099986686410 | 85472000 | RO | SEP 4C 6 Blocs de Jonction Séries-S - Bloc de jonction Accessories A series Blocs de Jonction | 72 | G | 548.7 | CCM | 150 | 118 | 31 | MM | 7 |  |  | https://eshop.weidmueller.com/p/2935680000
2935890000 | SLF 5.08/10/180B SN OR BX SO | 789.85 | 100 | 30 | 30 | PCE | P311 | PCB-connectors 5 pin pitch | PL | Composants sur CI | PL30 | Connecteurs pour CI pas < 5mm | 4099986686854 | 85366990 | RO | Connecteurs STV, RSV / autres - SLF 5.08/10/180B SN OR BX SO Connecteurs pour CI pas < 5mm | 589 | G | 1845.888 | CCM | 352 | 138 | 38 | MM | 49 |  |  | https://eshop.weidmueller.com/p/2935890000
2936080000 | LMZFL 5/5/135 3.5SW PRT | 180.08 | 100 | 100 | 100 | PCE | P300 | PCB-terminals up to 1,5 qmm standard | PL | Composants sur CI | PL32 | Blocs de jonction pour CI pas > 10mm | 4099986689244 | 85369010 | CN | Connecteurs STV, RSV / autres - LMZFL 5/5/135 3.5SW PRT Blocs de jonction pour CI pas > 10mm | 734 | G | 27.459 | CDM | 491 | 341 | 164 | MM | 63 |  |  | https://eshop.weidmueller.com/p/2936080000
2936160010 | PAC-FJ40-HE20-V1A-1M | 108.19 | 1 | 1 | 1 | PCE | I675 | SPS connecting cable | PL | Composants sur CI | PL35 | Connecteurs STV, RSV / autres | 4099986689442 | 85444290 | ES | Connecteurs STV, RSV / autres - PAC-FJ40-HE20-V1A-1M Connecteurs STV, RSV / autres | 182.6 | G | 0.305 | CDM | 213.4 | 213.4 | 6.7 | MM | 7 |  |  | https://eshop.weidmueller.com/p/2936160010
2936160030 | PAC-FJ40-HE20-V1A-3M | 126.97 | 1 | 1 | 1 | PCE | I675 | SPS connecting cable | PL | Composants sur CI | PL35 | Connecteurs STV, RSV / autres | 4099986689459 | 85444290 | ES | Connecteurs STV, RSV / autres - PAC-FJ40-HE20-V1A-3M Connecteurs STV, RSV / autres | 465.8 | G | 0.689 | CDM | 226.8 | 226.8 | 13.4 | MM | 7 |  |  | https://eshop.weidmueller.com/p/2936160030
2936170010 | PAC-FJ40-HE20-V3A-1M | 108.19 | 1 | 1 | 1 | PCE | I675 | SPS connecting cable | PL | Composants sur CI | PL35 | Connecteurs STV, RSV / autres | 4099986689466 | 85444290 | ES | Connecteurs STV, RSV / autres - PAC-FJ40-HE20-V3A-1M Connecteurs STV, RSV / autres | 182.6 | G | 0.305 | CDM | 213.4 | 213.4 | 6.7 | MM | 7 |  |  | https://eshop.weidmueller.com/p/2936170010
2936170030 | PAC-FJ40-HE20-V3A-3M | 126.97 | 1 | 1 | 1 | PCE | I675 | SPS connecting cable | PL | Composants sur CI | PL35 | Connecteurs STV, RSV / autres | 4099986689473 | 85444290 | ES | Connecteurs STV, RSV / autres - PAC-FJ40-HE20-V3A-3M Connecteurs STV, RSV / autres | 465.8 | G | 0.689 | CDM | 226.8 | 226.8 | 13.4 | MM | 7 |  |  | https://eshop.weidmueller.com/p/2936170030
2936690000 | A2T 2.5 3C VL DL | 568.2 | 100 | 50 | 50 | PCE | P130 | Terminals A series universal | PT | Blocs de Jonction | PT01 | Série-A Bloc de jonction universel | 4099986691568 | 85369010 | RO | Bloc de jonction modulaire multi-étages, PUSH IN, Beige foncé, 2.5 mm², 800 V, Nombre de raccordements: 6, Nombre d'étages: 2, TS 35, V-0 | 986 | G | 2450.245 | CCM | 245 | 137 | 73 | MM | 7 |  |  | https://eshop.weidmueller.com/p/2936690000
2936700000 | A2T 2.5 3C DL | 469.56 | 100 | 50 | 50 | PCE | P130 | Terminals A series universal | PT | Blocs de Jonction | PT01 | Série-A Bloc de jonction universel | 4099986691575 | 85369010 | RO | Bloc de jonction modulaire multi-étages, PUSH IN, Beige foncé, 2.5 mm², 800 V, Nombre de raccordements: 6, Nombre d'étages: 2, TS 35, V-0 | 992 | G | 2459.52 | CCM | 244 | 140 | 72 | MM | 7 |  |  | https://eshop.weidmueller.com/p/2936700000
2936710000 | A2T 2.5 3C PE DL | 898.2 | 100 | 50 | 50 | PCE | P130 | Terminals A series universal | PT | Blocs de Jonction | PT01 | Série-A Bloc de jonction universel | 4099986691599 | 85369010 | DE | Bloc de jonction de protection, PUSH IN, Beige foncé, 2.5 mm², 800 V, Nombre de raccordements: 6, Nombre d'étages: 2, TS 35, V-0, Wemid | 1195 | G | 2550.036 | CCM | 246 | 142 | 73 | MM | 7 |  |  | https://eshop.weidmueller.com/p/2936710000
2936840000 | BVFL 7.62HP/04/180MF4 BCF/4R SNBK BX LRP | 1538.58 | 100 | 32 | 32 | PCE | P315 | PCB-Connectors SV/BU;SU/BU | PL | Composants sur CI | PL33 | Connecteurs de puissance pour CI pas 7,62 mm, ou> | 4099986692459 | 85366990 | DE | Connecteurs STV, RSV / autres - BVFL 7.62HP/04/180MF4 BCF/4R SNBK BX LRP Connecteurs de puissance pour CI pas 7,62 mm, ou> | 886.368 | G | 2984.608 | CCM | 352 | 139 | 61 | MM | 56 |  |  | https://eshop.weidmueller.com/p/2936840000
2936970000 | PV SET | 609.2 | 1 | 1 | 1 | PCE | W800 | Tools | PW | Outillage | PW69 | Assortiments | 4099986692756 | 82060000 | DE | Sac d’outil Sanc de transport des pinces à sertir avec inserts interchangeables pour cosses, connecteurs et embouts. | 2605 | G | 15093.75 | CCM | 345 | 250 | 175 | MM | 7 |  |  | https://eshop.weidmueller.com/p/2936970000
2936980000 | TOOL BAG SD MECHANIK | 308.9 | 1 | 1 | 1 | PCE | W800 | Tools | PW | Outillage | PW69 | Assortiments | 4099986692763 | 82060000 | DE | TOOL BAG SD MECHANIK - TOOL BAG SD MECHANIK Assortiments Outillage Weidmüller TOOL BAG SD MECHANIK TOOL BAG SD MECHANIK Assortiments | 2750.05 | G | 0.056 | HL | 400 | 280 | 50 | MM | 7 |  |  | https://eshop.weidmueller.com/p/2936980000
2936990000 | TOOL BAG SDI BASIC | 276.9 | 1 | 1 | 1 | PCE | W800 | Tools | PW | Outillage | PW69 | Assortiments | 4099986692770 | 82060000 | DE | TOOL BAG SDI BASIC - TOOL BAG SDI BASIC Assortiments Outillage Weidmüller TOOL BAG SDI BASIC TOOL BAG SDI BASIC Assortiments | 2677.25 | G | 0.056 | HL | 400 | 280 | 50 | MM | 7 |  |  | https://eshop.weidmueller.com/p/2936990000
2937000000 | TOOL BAG SDI ELECTRIC PREMIUM | 521.9 | 1 | 1 | 1 | PCE | W800 | Tools | PW | Outillage | PW69 | Assortiments | 4099986692787 | 82060000 | DE | TOOL BAG SDI ELECTRIC PREMIUM - TOOL BAG SDI ELECTRIC PREMIUM Assortiments Outillage | 3056.04 | G | 0.056 | HL | 400 | 280 | 50 | MM | 7 |  |  | https://eshop.weidmueller.com/p/2937000000
2937010000 | TOOL BAG SDI ELECTRIC SLIM | 404.7 | 1 | 1 | 1 | PCE | W800 | Tools | PW | Outillage | PW69 | Assortiments | 4099986692794 | 82060000 | DE | TOOL BAG SDI ELECTRIC SLIM - TOOL BAG SDI ELECTRIC SLIM Assortiments Outillage Weidmüller | 2808.1 | G | 0.056 | HL | 400 | 280 | 50 | MM | 7 |  |  | https://eshop.weidmueller.com/p/2937010000
2937020000 | BIT-BOX 11 TRX + IS | 35.8 | 1 | 1 | 1 | PCE | W800 | Tools | PW | Outillage | PW63 | Tournevis | 4099986692800 | 82079030 | DE | Assortiments d’embouts Assortiments d'embouts pour connexion directe avec la machine. | 105 | G | 83.16 | CCM | 99 | 60 | 14 | MM | 7 |  |  | https://eshop.weidmueller.com/p/2937020000
2937350000 | HDC HQ 8 FP | 32.1 | 1 | 1 | 1 | PCE | P201 | Heavy duty connectors | PB | Connecteurs Etanches/composants passifs | PB72 | CIE Connecteurs industriels étanches | 4099986694071 | 85366990 | CN | Insert de contact (connecteurs débrochables industriels), Femelle, 500 V, 16 A, Nombre de pôles: 8, PUSH IN, Taille de construction: HQ | 36 | G | 319.2 | CCM | 160 | 95 | 21 | MM | 7 |  |  | https://eshop.weidmueller.com/p/2937350000
2937360000 | HDC HQ 8 MP | 31.9 | 1 | 1 | 1 | PCE | P201 | Heavy duty connectors | PB | Connecteurs Etanches/composants passifs | PB72 | CIE Connecteurs industriels étanches | 4099986694132 | 85366990 | CN | Insert de contact (connecteurs débrochables industriels), Mâle, 500 V, 16 A, Nombre de pôles: 8, PUSH IN, Taille de construction: HQ | 34 | G | 269.178 | CCM | 102 | 91 | 29 | MM | 7 |  |  | https://eshop.weidmueller.com/p/2937360000
2937380000 | HDC HQM TOLU 1PG21 WO | 16.8 | 1 | 1 | 1 | PCE | P201 | Heavy duty connectors | PB | Connecteurs Etanches/composants passifs | PB72 | CIE Connecteurs industriels étanches | 4099986694194 | 85366990 | CN | Boîtiers de connecteurs industriels, Entrée du câble de la partie supérieure, Boîtier du connecteur, Verrouillage latéral sur la partie inférieure, Ta | 178 | G | 155.4 | CCM | 84 | 50 | 37 | MM | 84 |  |  | https://eshop.weidmueller.com/p/2937380000
2937390000 | HDC HQM TSLU 1PG21 WO | 16.9 | 1 | 1 | 1 | PCE | P201 | Heavy duty connectors | PB | Connecteurs Etanches/composants passifs | PB72 | CIE Connecteurs industriels étanches | 4099986694200 | 85366990 | CN | Boîtiers de connecteurs industriels, Entrée du câble, latéral, Boîtier du connecteur, Verrouillage latéral sur la partie inférieure, Taille de constru | 165 | G | 201.28 | CCM | 85 | 64 | 37 | MM | 91 |  |  | https://eshop.weidmueller.com/p/2937390000
2937400000 | BLF 5.08HC/04/180F SN BK BX PRT | 376.67 | 100 | 60 | 60 | PCE | P311 | PCB-connectors 5 pin pitch | PL | Composants sur CI | PL30 | Connecteurs pour CI pas < 5mm | 4099986694248 | 85366990 | DE | Connecteurs STV, RSV / autres - BLF 5.08HC/04/180F SN BK BX PRT Connecteurs pour CI pas < 5mm | 566 | G | 1864.546 | CCM | 353 | 139 | 38 | MM | 56 |  |  | https://eshop.weidmueller.com/p/2937400000
2937410000 | BLF 5.08HC/07/180F SN BK BX PRT | 592.9 | 100 | 36 | 36 | PCE | P311 | PCB-connectors 5 pin pitch | PL | Composants sur CI | PL30 | Connecteurs pour CI pas < 5mm | 4099986694255 | 85366990 | DE | Connecteurs STV, RSV / autres - BLF 5.08HC/07/180F SN BK BX PRT Connecteurs pour CI pas < 5mm | 561 | G | 1837.718 | CCM | 353 | 137 | 38 | MM | 56 |  |  | https://eshop.weidmueller.com/p/2937410000
2937420000 | BLF 5.08HC/08/180F SN BK BX PRT | 617.7 | 100 | 36 | 36 | PCE | P311 | PCB-connectors 5 pin pitch | PL | Composants sur CI | PL30 | Connecteurs pour CI pas < 5mm | 4099986694262 | 85366990 | DE | Connecteurs STV, RSV / autres - BLF 5.08HC/08/180F SN BK BX PRT Connecteurs pour CI pas < 5mm | 561 | G | 1988.064 | CCM | 354 | 144 | 39 | MM | 56 |  |  | https://eshop.weidmueller.com/p/2937420000
2937430000 | BLF 5.08HC/09/180F SN BK BX PRT | 737.07 | 100 | 30 | 30 | PCE | P311 | PCB-connectors 5 pin pitch | PL | Composants sur CI | PL30 | Connecteurs pour CI pas < 5mm | 4099986694279 | 85366990 | DE | Connecteurs STV, RSV / autres - BLF 5.08HC/09/180F SN BK BX PRT Connecteurs pour CI pas < 5mm | 832.41 | G | 1795.5 | CCM | 350 | 135 | 38 | MM | 56 |  |  | https://eshop.weidmueller.com/p/2937430000
2937440000 | SLF 5.08/07/180F SN BK BX PRT | 641.85 | 100 | 42 | 42 | PCE | P311 | PCB-connectors 5 pin pitch | PL | Composants sur CI | PL30 | Connecteurs pour CI pas < 5mm | 4099986694286 | 85366990 | RO | Connecteurs STV, RSV / autres - SLF 5.08/07/180F SN BK BX PRT Connecteurs pour CI pas < 5mm | 858.774 | G |  | CCM |  |  |  | MM | 56 |  |  | https://eshop.weidmueller.com/p/2937440000
2937450000 | SLS 5.08/16/180F SN BK BX PRT | 1394.31 | 100 | 18 | 18 | PCE | P311 | PCB-connectors 5 pin pitch | PL | Composants sur CI | PL30 | Connecteurs pour CI pas < 5mm | 4099986694293 | 85366990 | DE | Connecteurs STV, RSV / autres - SLS 5.08/16/180F SN BK BX PRT Connecteurs pour CI pas < 5mm | 521 | G | 1525.479 | CCM | 349 | 141 | 31 | MM | 56 |  |  | https://eshop.weidmueller.com/p/2937450000
2937720000 | BUGH BOX MC4 EVO2 | 2.42 | 1 | 1000 | 1000 | PCE | I662 | PV connectivitiy | PV | Coffret Photovoltaiques | PV25 | Coffret Photovoltaiques | 4099986696556 | 85472000 | DE | BUGH BOX MC4 EVO2 - Connecteurs STV, RSV / autres - BUGH BOX MC4 EVO2 Coffret Photovoltaiques | 5235 | G | 25623.104 | CCM | 416 | 299 | 206 | MM | 7 |  |  | https://eshop.weidmueller.com/p/2937720000
2937730000 | SFGH BOX MC4 EVO2 | 2.18 | 1 | 1000 | 1000 | PCE | I662 | PV connectivitiy | PV | Coffret Photovoltaiques | PV25 | Coffret Photovoltaiques | 4099986696563 |  | DE | SFGH BOX MC4 EVO2 - Connecteurs STV, RSV / autres - SFGH BOX MC4 EVO2 Coffret Photovoltaiques | 8706 | G | 25029.927 | CCM | 403 | 309 | 201 | MM | 7 |  |  | https://eshop.weidmueller.com/p/2937730000
2937740000 | GGMU TR12 MC4 EVO2 | 0.36 | 1 | 1000 | 1000 | PCE | I662 | PV connectivitiy | PV | Coffret Photovoltaiques | PV25 | Coffret Photovoltaiques | 4099986696570 | 39269097 | DE | GGMU TR12 MC4 EVO2 - Connecteurs STV, RSV / autres - GGMU TR12 MC4 EVO2 Coffret Photovoltaiques | 1465 | G | 3591 | CCM | 285 | 210 | 60 | MM | 35 |  |  | https://eshop.weidmueller.com/p/2937740000
2937750000 | BUKO MC4 EVO2 BT | 1.21 | 1 | 1000 | 1000 | PCE | I662 | PV connectivitiy | PV | Coffret Photovoltaiques | PV25 | Coffret Photovoltaiques | 4099986696587 |  | DE | BUKO MC4 EVO2 BT - Connecteurs STV, RSV / autres - BUKO MC4 EVO2 BT Coffret Photovoltaiques | 1791 | G | 3198.932 | CCM | 319 | 218 | 46 | MM | 49 |  |  | https://eshop.weidmueller.com/p/2937750000
2937760000 | SFKO MC4 EVO2 BT | 0.73 | 1 | 1000 | 1000 | PCE | I662 | PV connectivitiy | PV | Coffret Photovoltaiques | PV25 | Coffret Photovoltaiques | 4099986696594 |  | DE | SFKO MC4 EVO2 BT - Connecteurs STV, RSV / autres - SFKO MC4 EVO2 BT Coffret Photovoltaiques | 1447 | G | 1942.488 | CCM | 276 | 207 | 34 | MM | 49 |  |  | https://eshop.weidmueller.com/p/2937760000
2937770000 | BUKO MC4 EVO2 RL | 1.09 | 1 | 2000 | 2000 | PCE | I662 | PV connectivitiy | PV | Coffret Photovoltaiques | PV25 | Coffret Photovoltaiques | 4099986696600 |  | DE | BUKO MC4 EVO2 RL - Connecteurs STV, RSV / autres - BUKO MC4 EVO2 RL Coffret Photovoltaiques | 4950 | G | 0.209 | HL | 590 | 590 | 60 | MM | 7 |  |  | https://eshop.weidmueller.com/p/2937770000
2937780000 | SFKO MC4 EVO2 RL | 0.48 | 1 | 2000 | 2000 | PCE | I662 | PV connectivitiy | PV | Coffret Photovoltaiques | PV25 | Coffret Photovoltaiques | 4099986696617 |  | DE | SFKO MC4 EVO2 RL - Connecteurs STV, RSV / autres - SFKO MC4 EVO2 RL Coffret Photovoltaiques | 6500 | G | 182400 | CCM | 760 | 400 | 600 | MM | 7 |  |  | https://eshop.weidmueller.com/p/2937780000
2937950010 | PAC-M340-4X10-V0A-1M | 126.22 | 1 | 1 | 1 | PCE | I675 | SPS connecting cable | PL | Composants sur CI | PL35 | Connecteurs STV, RSV / autres | 4099986697621 |  | ES | Connecteurs STV, RSV / autres - PAC-M340-4X10-V0A-1M Connecteurs STV, RSV / autres | 170 | G | [6 empty] | 7 |  |  | https://eshop.weidmueller.com/p/2937950010
2937950020 | PAC-M340-4X10-V0A-2M | 136.44 | 1 | 1 | 1 | PCE | I675 | SPS connecting cable | PL | Composants sur CI | PL35 | Connecteurs STV, RSV / autres | 4099986697638 |  | ES | Connecteurs STV, RSV / autres - PAC-M340-4X10-V0A-2M Connecteurs STV, RSV / autres | 335 | G | [6 empty] | 7 |  |  | https://eshop.weidmueller.com/p/2937950020
2937950030 | PAC-M340-4X10-V0A-3M | 146.67 | 1 | 1 | 1 | PCE | I675 | SPS connecting cable | PL | Composants sur CI | PL35 | Connecteurs STV, RSV / autres | 4099986699236 |  | ES | Connecteurs STV, RSV / autres - PAC-M340-4X10-V0A-3M Connecteurs STV, RSV / autres | 495 | G | [6 empty] | 7 |  |  | https://eshop.weidmueller.com/p/2937950030
2937950035 | PAC-M340-4X10-V0A-3M5 | 151.78 | 1 | 1 | 1 | PCE | I675 | SPS connecting cable | PL | Composants sur CI | PL35 | Connecteurs STV, RSV / autres | 4099986699243 |  | ES | Connecteurs STV, RSV / autres - PAC-M340-4X10-V0A-3M5 Connecteurs STV, RSV / autres | 583 | G | [6 empty] | 7 |  |  | https://eshop.weidmueller.com/p/2937950035
2937950040 | PAC-M340-4X10-V0A-4M | 156.9 | 1 | 1 | 1 | PCE | I675 | SPS connecting cable | PL | Composants sur CI | PL35 | Connecteurs STV, RSV / autres | 4099986699250 |  | ES | Connecteurs STV, RSV / autres - PAC-M340-4X10-V0A-4M Connecteurs STV, RSV / autres | 665 | G | [6 empty] | 7 |  |  | https://eshop.weidmueller.com/p/2937950040
2937950050 | PAC-M340-4X10-V0A-5M | 167.12 | 1 | 1 | 1 | PCE | I675 | SPS connecting cable | PL | Composants sur CI | PL35 | Connecteurs STV, RSV / autres | 4099986699267 |  | ES | PAC-M340-4X10-V0A-5M - Câble pré-assemblé - PAC-M340-4X10-V0A-5M Connecteurs STV, RSV / autres | 904 | G | [6 empty] | 7 |  |  | https://eshop.weidmueller.com/p/2937950050
2937950070 | PAC-M340-4X10-V0A-7M | 187.57 | 1 | 1 | 1 | PCE | I675 | SPS connecting cable | PL | Composants sur CI | PL35 | Connecteurs STV, RSV / autres | 4099986697645 |  | ES | Connecteurs STV, RSV / autres - PAC-M340-4X10-V0A-7M Connecteurs STV, RSV / autres | 1234 | G | [6 empty] | 7 |  |  | https://eshop.weidmueller.com/p/2937950070
2937950080 | PAC-M340-4X10-V0A-8M | 197.8 | 1 | 1 | 1 | PCE | I675 | SPS connecting cable | PL | Composants sur CI | PL35 | Connecteurs STV, RSV / autres | 4099986697652 |  | ES | Connecteurs STV, RSV / autres - PAC-M340-4X10-V0A-8M Connecteurs STV, RSV / autres | 1398 | G | [6 empty] | 7 |  |  | https://eshop.weidmueller.com/p/2937950080
2937950090 | PAC-M340-4X10-V0A-9M | 208.02 | 1 | 1 | 1 | PCE | I675 | SPS connecting cable | PL | Composants sur CI | PL35 | Connecteurs STV, RSV / autres | 4099986697669 |  | ES | Connecteurs STV, RSV / autres - PAC-M340-4X10-V0A-9M Connecteurs STV, RSV / autres | 1563 | G | [6 empty] | 7 |  |  | https://eshop.weidmueller.com/p/2937950090
2938030000 | CC-DT DIA 30/3.5 MC NE BL | 102.7 | 100 | 60 | 60 | PCE | P175 | Multicard markers | PI | Produits d'Installation | PI82 | Borniers d'installation | 4099986697898 | 39269097 | DE | Connecteurs STV, RSV / autres - CC-DT DIA 30/3.5 MC NE BL Borniers d'installation | 145 | G | 834.75 | CCM | 265 | 90 | 35 | MM | 7 |  |  | https://eshop.weidmueller.com/p/2938030000
2938120000 | BLF 3.50/04/180 AU OR BX | 513.92 | 100 | 132 | 132 | PCE | P310 | PCB-connectors 3 pin pitch | PL | Composants sur CI | PL30 | Connecteurs pour CI pas < 5mm | 4099986698376 | 85366990 | RO | Raccord enfichable du circuit imprimé avec une technologie de connexion innovante qui garantit un maniement sûr et intuitif. | 435 | G | 1512.459 | CCM | 351 | 139 | 31 | MM | 28 |  |  | https://eshop.weidmueller.com/p/2938120000
2938130000 | BLF 3.50/06/180 AU OR BX | 770.87 | 100 | 84 | 84 | PCE | P310 | PCB-connectors 3 pin pitch | PL | Composants sur CI | PL30 | Connecteurs pour CI pas < 5mm | 4099986698383 | 85366990 | RO | Raccord enfichable du circuit imprimé avec une technologie de connexion innovante qui garantit un maniement sûr et intuitif. | 418.992 | G | [6 empty] | 28 |  |  | https://eshop.weidmueller.com/p/2938130000
2938140000 | BLF 3.50/08/180 AU OR BX | 1027.86 | 100 | 66 | 66 | PCE | P310 | PCB-connectors 3 pin pitch | PL | Composants sur CI | PL30 | Connecteurs pour CI pas < 5mm | 4099986698390 | 85366990 | RO | Raccord enfichable du circuit imprimé avec une technologie de connexion innovante qui garantit un maniement sûr et intuitif. | 434.016 | G | [6 empty] | 28 |  |  | https://eshop.weidmueller.com/p/2938140000
2938210000 | AL2T 2.5 BL | 222.1 | 100 | 50 | 50 | PCE | P130 | Terminals A series universal | PT | Blocs de Jonction | PT01 | Série-A Bloc de jonction universel | 4099986698468 | 85369010 | CN | Bloc de jonction modulaire multi-étages, PUSH IN, Bleu foncé, 2.5 mm², 800 V, Nombre de raccordements: 4, Nombre d'étages: 2, TS 35, V-0 | 843 | G | 2347.632 | CCM | 272 | 137 | 63 | MM | 7 |  |  | https://eshop.weidmueller.com/p/2938210000
2938220000 | AL2T 4 BL | 243.1 | 100 | 50 | 50 | PCE | P130 | Terminals A series universal | PT | Blocs de Jonction | PT01 | Série-A Bloc de jonction universel | 4099986698475 | 85369010 | CN | Bloc de jonction modulaire multi-étages, PUSH IN, Bleu foncé, 4 mm², 1000 V, Nombre de raccordements: 4, Nombre d'étages: 2, TS 35, V-0 | 1157 | G | 2848.17 | CCM | 327 | 130 | 67 | MM | 7 |  |  | https://eshop.weidmueller.com/p/2938220000
2938370000 | B2CF 3.50/18/180F SN BK BX LRP | 1425.92 | 100 | 48 | 48 | PCE | P313 | PCB-Connectors S2L/B2L Minimate | PL | Composants sur CI | PL30 | Connecteurs pour CI pas < 5mm | 4099986699540 | 85366990 | RO | B2CF 3.50/18/180F SN BK BX LRP -Connecteurs pour CI pas < 5mm Connecteurs pour CI pas < 5mm | 660 | G | 1486.45 | CCM | 350 | 137 | 31 | MM | 63 |  |  | https://eshop.weidmueller.com/p/2938370000
2938390000 | L-BOXX 102 KC AITB INSTA 1 | 233.4 | 1 | 1 | 1 | PCE | D900 | Miscellaneous | PT | Blocs de Jonction | PT02 | Série-A Bloc de jonction spécifique | 4099986699823 | 85369010 | DE | Coffret d'outillage (équipé), noir, Largeur: 365 mm, Hauteur: 135 mm, Profondeur: 445 mm | 5935 | G | 22599 | CCM | 450 | 372 | 135 | MM | 7 |  |  | https://eshop.weidmueller.com/p/2938390000
2939150000 | D-VIS-EC-S-1Y | 562.5 | 1 | 1 | 1 | PCE | S112 | Visualisation Software | PC | Technologie d'interface électronique | PC76 | Systèmes de visualisation |  |  |  | D-VIS-EC-S-1Y - Connecteurs STV, RSV / autres - D-VIS-EC-S-1Y Systèmes de visualisation | [8 empty] | 99 |  |  | https://eshop.weidmueller.com/p/2939150000
2939160000 | D-VIS-EC-M-1Y | 2000 | 1 | 1 | 1 | PCE | S112 | Visualisation Software | PC | Technologie d'interface électronique | PC76 | Systèmes de visualisation |  |  |  | D-VIS-EC-M-1Y - Connecteurs STV, RSV / autres - D-VIS-EC-M-1Y Systèmes de visualisation | [8 empty] | 99 |  |  | https://eshop.weidmueller.com/p/2939160000
2939170000 | D-VIS-EC-L-1Y | 3500 | 1 | 1 | 1 | PCE | S112 | Visualisation Software | PC | Technologie d'interface électronique | PC76 | Systèmes de visualisation |  |  |  | D-VIS-EC-L-1Y - Connecteurs STV, RSV / autres - D-VIS-EC-L-1Y Systèmes de visualisation | [8 empty] | 99 |  |  | https://eshop.weidmueller.com/p/2939170000
2939280000 | FSC-HPG BK W2C 4 | 56.9 | 100 | 20 | 20 | PCE | P171 | Accessories W series | PT | Blocs de Jonction | PT10 | Série W -blocs de jonction à raccordment vissé | 4099986702295 | 85369095 | CN | Support d’accessoires (bloc de jonction), Wemid, noir Un porte-composants est encastré dans le rail et sert à recevoir les accessoires de terminaison. | 7 | G | 69.56 | CCM | 94 | 74 | 10 | MM | 7 |  |  | https://eshop.weidmueller.com/p/2939280000
2940440000 | BVF 7.62HP/4/180MF4 BCF/6 SNBKBXSP180SO | 3057.17 | 100 | 24 | 24 | PCE | P315 | PCB-Connectors SV/BU;SU/BU | PL | Composants sur CI | PL33 | Connecteurs de puissance pour CI pas 7,62 mm, ou> | 4099986705975 | 85366990 | DE | Connecteurs STV, RSV / autres - BVF 7.62HP/4/180MF4 BCF/6 SNBKBXSP180SO Connecteurs de puissance pour CI pas 7,62 mm, ou> | 1544 | G | 2851.2 | CCM | 352 | 135 | 60 | MM | 56 |  |  | https://eshop.weidmueller.com/p/2940440000
2940450000 | CA-T2WB-5.5M-22/3P-R-BBG ELEXIM | 4033.85 | 100 | 1 | 1 | PCE | C311 | Charging Cables M3 1 Con + | EM | E-Mobility | EM11 | E-Mobility | 4099986705999 |  | CN | CA-T2WB-5.5M-22/3P-R-BBG ELEXIM - CA-T2WB-5.5M-22/3P-R-BBG ELEXIM E-Mobility E-Mobility | 3800 | G | [6 empty] | 7 |  |  | https://eshop.weidmueller.com/p/2940450000
2941070000 | SL-SMT 3.50/08/180RF 3.2SN BK BX | 306.78 | 100 | 50 | 50 | PCE | P310 | PCB-connectors 3 pin pitch | PL | Composants sur CI | PL30 | Connecteurs pour CI pas < 5mm | 4099986708846 | 85366930 | DE | Connecteur PCB (raccordement sur platine), 160 V, Pas en mm: 3.50, Nombre de pôles: 8, Raccordement soudé THT/THR, Boîte | 156 | G | 460.79 | CCM | 110 | 71 | 59 | MM | 49 |  |  | https://eshop.weidmueller.com/p/2941070000
2941080000 | BLF 5.08HC/02/180 SN BK BX SO | 144.14 | 100 | 180 | 180 | PCE | P311 | PCB-connectors 5 pin pitch | PL | Composants sur CI | PL30 | Connecteurs pour CI pas < 5mm | 4099986708952 | 85366990 | DE | Raccord enfichable du circuit imprimé avec une technologie de connexion innovante qui garantit un maniement sûr et intuitif. | 725 | G | 1814 | CCM | 351 | 136 | 38 | MM | 56 |  |  | https://eshop.weidmueller.com/p/2941080000
2941210000 | ADT 1.5 2C BL | 285.1 | 100 | 100 | 100 | PCE | P130 | Terminals A series universal | PT | Blocs de Jonction | PT01 | Série-A Bloc de jonction universel | 4099986709225 | 85369010 | RO | Bloc de jonction de test sectionnable, PUSH IN, bleu, 1.5 mm², 10 A, 400 V, Nombre de raccordements: 4, Nombre d'étages: 1 | 542 | G | 1157.376 | CCM | 192 | 137 | 44 | MM | 7 |  |  | https://eshop.weidmueller.com/p/2941210000
2941220000 | ADT 1.5 3C BL | 320.3 | 100 | 100 | 100 | PCE | P130 | Terminals A series universal | PT | Blocs de Jonction | PT01 | Série-A Bloc de jonction universel | 4099986709232 | 85369010 | RO | Bloc de jonction de test sectionnable, PUSH IN, bleu, 1.5 mm², 10 A, 400 V, Nombre de raccordements: 3, Nombre d'étages: 1 | 637 | G | 1648.824 | CCM | 206 | 174 | 46 | MM | 7 |  |  | https://eshop.weidmueller.com/p/2941220000
2941230000 | ADT 1.5 4C BL | 364.6 | 100 | 100 | 100 | PCE | P130 | Terminals A series universal | PT | Blocs de Jonction | PT01 | Série-A Bloc de jonction universel | 4099986709249 | 85369010 | RO | Bloc de jonction de test sectionnable, PUSH IN, bleu, 1.5 mm², 10 A, 400 V, Nombre de raccordements: 4, Nombre d'étages: 1 | 722 | G | 1575.684 | CCM | 198 | 173 | 46 | MM | 7 |  |  | https://eshop.weidmueller.com/p/2941230000
2941280000 | TC INL THIRD 10 EMPTY | 42.16 | 1 | 1 | 1 | PCE | W800 | Tools | PW | Outillage | PW69 | Assortiments | 4099986709713 | 39269097 | DE | Insert (chariot d'atelier), Hauteur: 446 mm, Largeur: 200 mm, Profondeur: 50 mm Inserts en mousse pour les outils | 293 | G | 6467.2 | CCM | 470 | 215 | 64 | MM | 7 |  | 29/04/2026 | https://eshop.weidmueller.com/p/2941280000
2941290000 | TC INL THIRD 11 EMPTY | 42.16 | 1 | 1 | 1 | PCE | W800 | Tools | PW | Outillage | PW69 | Assortiments | 4099986709720 | 39269097 | DE | Insert (chariot d'atelier), Hauteur: 446 mm, Largeur: 200 mm, Profondeur: 50 mm Inserts en mousse pour les outils | 293 | G | 6538.752 | CCM | 473 | 216 | 64 | MM | 7 |  | 29/04/2026 | https://eshop.weidmueller.com/p/2941290000
2941310000 | TC INL THIRD 12 EMPTY | 42.16 | 1 | 1 | 1 | PCE | W800 | Tools | PW | Outillage | PW69 | Assortiments | 4099986709737 | 39269097 | DE | Insert (chariot d'atelier), Hauteur: 446 mm, Largeur: 200 mm, Profondeur: 50 mm Inserts en mousse pour les outils | 287 | G | 6390.528 | CCM | 471 | 212 | 64 | MM | 7 |  | 29/04/2026 | https://eshop.weidmueller.com/p/2941310000
2941320000 | TC INL THIRD 13 EMPTY | 42.16 | 1 | 1 | 1 | PCE | W800 | Tools | PW | Outillage | PW69 | Assortiments | 4099986709744 | 39269097 | DE | Insert (chariot d'atelier), Hauteur: 446 mm, Largeur: 200 mm, Profondeur: 50 mm Inserts en mousse pour les outils | 269 | G | 6511.104 | CCM | 471 | 216 | 64 | MM | 7 |  | 29/04/2026 | https://eshop.weidmueller.com/p/2941320000
2941370000 | L-BOXX 102 CASE EMPTY WITH 5 TRAYS | 66.5 | 1 | 1 | 1 | PCE | D900 | Miscellaneous | PW | Outillage | PW69 | Assortiments | 4099986710856 | 39269097 | DE | Coffret d'outillage (non équipé), Largeur: 365 mm, Hauteur: 135 mm, Profondeur: 445 mm | 2890 | G | 20908.8 | CCM | 450 | 363 | 128 | MM | 7 |  |  | https://eshop.weidmueller.com/p/2941370000
2941410000 | HDC HP250 KIT 6F70 EMC | 1403.7 | 1 | 1 | 1 | PCE | P201 | Heavy duty connectors | PB | Connecteurs Etanches/composants passifs | PB72 | CIE Connecteurs industriels étanches | 4099986710863 | 85359000 | CN | HDC HP250 KIT 6F70 EMC -CIE Connecteurs industriels étanches CIE Connecteurs industriels étanches | 6965 | G | 14374.08 | CCM | 280 | 248 | 207 | MM | 7 |  |  | https://eshop.weidmueller.com/p/2941410000
2941420000 | SDT 4 2C | 400.6 | 100 | 50 | 50 | PCE | P130 | Terminals A series universal | PT | Blocs de Jonction | PT03 | Séries-S - Bloc de jonction | 4099986710887 | 85369010 | DE | Bloc de jonction SNAP IN sectionnable, Beige, 4mm², 2 points de connection Séries-S - Bloc de jonction à raccordement SNAP IN | 805 | G | 1308.48 | CCM | 174 | 160 | 47 | MM | 7 |  |  | https://eshop.weidmueller.com/p/2941420000
2941430000 | SDT 4 2C BL | 400.6 | 100 | 50 | 50 | PCE | P130 | Terminals A series universal | PT | Blocs de Jonction | PT03 | Séries-S - Bloc de jonction | 4099986710894 | 85369010 | DE | Bloc de jonction SNAP IN sectionnable, Bleu, 4mm², 2 points de connection Séries-S - Bloc de jonction à raccordement SNAP IN | 803 | G | 1344.672 | CCM | 174 | 161 | 48 | MM | 7 |  |  | https://eshop.weidmueller.com/p/2941430000
2941440000 | SDT 4 2C OR | 400.6 | 100 | 50 | 50 | PCE | P130 | Terminals A series universal | PT | Blocs de Jonction | PT03 | Séries-S - Bloc de jonction | 4099986710900 | 85369010 | DE | Bloc de jonction SNAP IN sectionnable, Orange, 4mm², 2 points de connection Séries-S - Bloc de jonction à raccordement SNAP IN | 805 | G | 1336.32 | CCM | 174 | 160 | 48 | MM | 7 |  |  | https://eshop.weidmueller.com/p/2941440000
2941450000 | SDT 4 2C W/O DTLV | 376.7 | 100 | 50 | 50 | PCE | P130 | Terminals A series universal | PT | Blocs de Jonction | PT03 | Séries-S - Bloc de jonction | 4099986710917 | 85369010 | DE | Bloc de jonction SNAP IN sans couteau, Beige, 4mm², 2 points de connection Séries-S - Bloc de jonction à raccordement SNAP IN | 782 | G | 1344.672 | CCM | 174 | 161 | 48 | MM | 7 |  |  | https://eshop.weidmueller.com/p/2941450000
2941460000 | SDT 4 2C W/O DTLV BL | 376.7 | 100 | 50 | 50 | PCE | P130 | Terminals A series universal | PT | Blocs de Jonction | PT03 | Séries-S - Bloc de jonction | 4099986710924 | 85369010 | DE | Bloc de jonction SNAP IN sans couteau, Bleu, 4mm², 2 points de connection Séries-S - Bloc de jonction à raccordement SNAP IN | 782 | G | 1353.024 | CCM | 174 | 162 | 48 | MM | 7 |  |  | https://eshop.weidmueller.com/p/2941460000
2941470000 | SDT 4 2C W/O DTLV OR | 395.6 | 100 | 50 | 50 | PCE | P130 | Terminals A series universal | PT | Blocs de Jonction | PT03 | Séries-S - Bloc de jonction | 4099986710931 | 85369010 | DE | SDT 4 2C W/O DTLV OR - SDT 4 2C W/O DTLV OR Séries-S - Bloc de jonction Blocs de Jonction | 780 | G | 1352.4 | CCM | 175 | 161 | 48 | MM | 7 |  |  | https://eshop.weidmueller.com/p/2941470000
2941480000 | SFS 4 2C BK | 510.1 | 100 | 50 | 50 | PCE | P130 | Terminals A series universal | PT | Blocs de Jonction | PT03 | Séries-S - Bloc de jonction | 4099986710948 | 85369095 | DE | Bloc de jonction SNAP IN fusible, Noir, 4mm², 2 points de connection Séries-S - Bloc de jonction à raccordement SNAP IN | 1080 | G | 2696.814 | CCM | 179 | 162 | 93 | MM | 7 |  |  | https://eshop.weidmueller.com/p/2941480000
2941490000 | SFS 4 2C 10-36V BK | 1219 | 100 | 50 | 50 | PCE | P130 | Terminals A series universal | PT | Blocs de Jonction | PT03 | Séries-S - Bloc de jonction | 4099986710962 | 85369095 | DE | Bloc de jonction SNAP IN fusible 10-36V, Noir, 4mm², 2 points de connection Séries-S - Bloc de jonction à raccordement SNAP IN | 1082 | G | 2750.156 | CCM | 179 | 167 | 92 | MM | 7 |  |  | https://eshop.weidmueller.com/p/2941490000
2941500000 | SFS 4 2C 30-70V BK | 1219 | 100 | 50 | 50 | PCE | P130 | Terminals A series universal | PT | Blocs de Jonction | PT03 | Séries-S - Bloc de jonction | 4099986710979 | 85369095 | DE | Bloc de jonction SNAP IN fusible 30-70V, Noir, 4mm², 2 points de connection Séries-S - Bloc de jonction à raccordement SNAP IN | 1081 | G | 2717.22 | CCM | 179 | 165 | 92 | MM | 7 |  |  | https://eshop.weidmueller.com/p/2941500000
2941510000 | SFS 4 2C 60-150V BK | 1219 | 100 | 50 | 50 | PCE | P130 | Terminals A series universal | PT | Blocs de Jonction | PT03 | Séries-S - Bloc de jonction | 4099986710986 | 85369095 | DE | Bloc de jonction SNAP IN fusible 60-150V, Noir, 4mm², 2 points de connection Séries-S - Bloc de jonction à raccordement SNAP IN | 1083 | G | 2667.816 | CCM | 179 | 162 | 92 | MM | 7 |  |  | https://eshop.weidmueller.com/p/2941510000
2941520000 | SFS 4 2C 100-250V BK | 1219 | 100 | 50 | 50 | PCE | P130 | Terminals A series universal | PT | Blocs de Jonction | PT03 | Séries-S - Bloc de jonction | 4099986710993 | 85369095 | DE | Bloc de jonction SNAP IN fusible 100-250V, Noir, 4mm², 2 points de connection Séries-S - Bloc de jonction à raccordement SNAP IN | 1080 | G | 2791.8 | CCM | 180 | 165 | 94 | MM | 7 |  |  | https://eshop.weidmueller.com/p/2941520000
2941590000 | HDC HP250 KIT 3M70 EMC | 739.2 | 1 | 1 | 1 | PCE | P201 | Heavy duty connectors | PB | Connecteurs Etanches/composants passifs | PB72 | CIE Connecteurs industriels étanches | 4099986711037 | 85366990 | DE | HDC HP250 KIT 3M70 EMC -CIE Connecteurs industriels étanches CIE Connecteurs industriels étanches | 2444 | G | 8498.16 | CCM | 348 | 185 | 132 | MM | 7 |  |  | https://eshop.weidmueller.com/p/2941590000
2941790000 | SC FPC-MPC M5X10 | 30.6 | 100 | 1000 | 1000 | PCE | P160 | Enclosures | PS | Produits Spécifiques | PS24 | Coffrets industriels | 4099986712096 | 85381000 | EE | SC FPC-MPC M5X10 - Connecteurs STV, RSV / autres - SC FPC-MPC M5X10 Coffrets industriels | 2023 | G | 5960.556 | CCM | 218 | 217 | 126 | MM | 21 |  |  | https://eshop.weidmueller.com/p/2941790000
2941800000 | S2L 3.50/06/90F 3.5SN GN BX | 220.76 | 100 | 102 | 102 | PCE | P313 | PCB-Connectors S2L/B2L Minimate | PL | Composants sur CI | PL30 | Connecteurs pour CI pas < 5mm | 4099986712102 | 85472000 | RO | Raccord enfichable du circuit imprimé avec une technologie de connexion innovante qui garantit un maniement sûr et intuitif. | 328.032 | G | 854.76 | CCM |  |  |  | MM | 56 |  | 31/10/2026 | https://eshop.weidmueller.com/p/2941800000
2941810000 | S2L 3.50/04/180 3.5SN BK BX | 102.77 | 100 | 264 | 264 | PCE | P313 | PCB-Connectors S2L/B2L Minimate | PL | Composants sur CI | PL30 | Connecteurs pour CI pas < 5mm | 4099986712119 | 85366930 | DE | Raccord enfichable du circuit imprimé avec une technologie de connexion innovante qui garantit un maniement sûr et intuitif. | 355.2 | G | 1272.128 | CCM | 352 | 139 | 26 | MM | 49 |  | 31/10/2026 | https://eshop.weidmueller.com/p/2941810000
2941820000 | S2L 3.50/04/180 3.5SN OR BX | 102.77 | 100 | 264 | 264 | PCE | P313 | PCB-Connectors S2L/B2L Minimate | PL | Composants sur CI | PL30 | Connecteurs pour CI pas < 5mm | 4099986712126 | 85366930 | DE | Raccord enfichable du circuit imprimé avec une technologie de connexion innovante qui garantit un maniement sûr et intuitif. | 355.2 | G | 1272.128 | CCM | 352 | 139 | 26 | MM | 49 |  |  | https://eshop.weidmueller.com/p/2941820000
2941830000 | S2L 3.50/04/180F 3.5SN BK BX | 170.53 | 100 | 132 | 132 | PCE | P313 | PCB-Connectors S2L/B2L Minimate | PL | Composants sur CI | PL30 | Connecteurs pour CI pas < 5mm | 4099986712133 | 85366930 | DE | Raccord enfichable du circuit imprimé avec une technologie de connexion innovante qui garantit un maniement sûr et intuitif. | 326.832 | G | 1272.128 | CCM | 352 | 139 | 26 | MM | 49 |  | 31/10/2026 | https://eshop.weidmueller.com/p/2941830000
2941840000 | S2L 3.50/04/180F 3.5SN OR BX | 170.53 | 100 | 132 | 132 | PCE | P313 | PCB-Connectors S2L/B2L Minimate | PL | Composants sur CI | PL30 | Connecteurs pour CI pas < 5mm | 4099986712140 | 85366930 | DE | Raccord enfichable du circuit imprimé avec une technologie de connexion innovante qui garantit un maniement sûr et intuitif. | 326.832 | G | 1272.128 | CCM | 352 | 139 | 26 | MM | 49 |  |  | https://eshop.weidmueller.com/p/2941840000
2941850000 | S2L 3.50/04/180G 3.5SN BK BX | 102.77 | 100 | 222 | 222 | PCE | P313 | PCB-Connectors S2L/B2L Minimate | PL | Composants sur CI | PL30 | Connecteurs pour CI pas < 5mm | 4099986712157 | 85366930 | DE | Raccord enfichable du circuit imprimé avec une technologie de connexion innovante qui garantit un maniement sûr et intuitif. | 323.232 | G | 1272.128 | CCM | 352 | 139 | 26 | MM | 49 |  | 31/10/2026 | https://eshop.weidmueller.com/p/2941850000
2941860000 | S2L 3.50/04/180G 3.5SN OR BX | 102.77 | 100 | 222 | 222 | PCE | P313 | PCB-Connectors S2L/B2L Minimate | PL | Composants sur CI | PL30 | Connecteurs pour CI pas < 5mm | 4099986712164 | 85366930 | DE | Raccord enfichable du circuit imprimé avec une technologie de connexion innovante qui garantit un maniement sûr et intuitif. | 323.232 | G | 1272.128 | CCM | 352 | 139 | 26 | MM | 49 |  |  | https://eshop.weidmueller.com/p/2941860000
2941870000 | S2L 3.50/04/90 3.5SN BK BX | 102.77 | 100 | 264 | 264 | PCE | P313 | PCB-Connectors S2L/B2L Minimate | PL | Composants sur CI | PL30 | Connecteurs pour CI pas < 5mm | 4099986712171 | 85366930 | RO | Raccord enfichable du circuit imprimé avec une technologie de connexion innovante qui garantit un maniement sûr et intuitif. | 280.104 | G | 1272.128 | CCM | 352 | 139 | 26 | MM | 49 |  | 31/10/2026 | https://eshop.weidmueller.com/p/2941870000
2941880000 | S2L 3.50/04/90 3.5SN OR BX | 102.77 | 100 | 264 | 264 | PCE | P313 | PCB-Connectors S2L/B2L Minimate | PL | Composants sur CI | PL30 | Connecteurs pour CI pas < 5mm | 4099986712188 | 85366930 | RO | Raccord enfichable du circuit imprimé avec une technologie de connexion innovante qui garantit un maniement sûr et intuitif. | 280.104 | G | 1272.128 | CCM | 352 | 139 | 26 | MM | 49 |  |  | https://eshop.weidmueller.com/p/2941880000
2941890000 | S2L 3.50/04/90F 3.5SN BK BX | 170.53 | 100 | 132 | 132 | PCE | P313 | PCB-Connectors S2L/B2L Minimate | PL | Composants sur CI | PL30 | Connecteurs pour CI pas < 5mm | 4099986712195 | 85366930 | RO | Raccord enfichable du circuit imprimé avec une technologie de connexion innovante qui garantit un maniement sûr et intuitif. | 316.668 | G | 1272.128 | CCM | 352 | 139 | 26 | MM | 49 |  | 31/10/2026 | https://eshop.weidmueller.com/p/2941890000
2941900000 | S2L 3.50/04/90F 3.5SN OR BX | 170.53 | 100 | 132 | 132 | PCE | P313 | PCB-Connectors S2L/B2L Minimate | PL | Composants sur CI | PL30 | Connecteurs pour CI pas < 5mm | 4099986712201 | 85366930 | RO | Raccord enfichable du circuit imprimé avec une technologie de connexion innovante qui garantit un maniement sûr et intuitif. | 316.668 | G | 1272.128 | CCM | 352 | 139 | 26 | MM | 49 |  |  | https://eshop.weidmueller.com/p/2941900000
2941910000 | S2L 3.50/04/90G 3.5SN BK BX | 102.77 | 100 | 222 | 222 | PCE | P313 | PCB-Connectors S2L/B2L Minimate | PL | Composants sur CI | PL30 | Connecteurs pour CI pas < 5mm | 4099986712218 | 85366930 | RO | Raccord enfichable du circuit imprimé avec une technologie de connexion innovante qui garantit un maniement sûr et intuitif. | 318 | G | 1272.128 | CCM | 352 | 139 | 26 | MM | 49 |  | 31/10/2026 | https://eshop.weidmueller.com/p/2941910000
2941920000 | S2L 3.50/04/90G 3.5SN OR BX | 102.77 | 100 | 222 | 222 | PCE | P313 | PCB-Connectors S2L/B2L Minimate | PL | Composants sur CI | PL30 | Connecteurs pour CI pas < 5mm | 4099986712225 | 85366930 | RO | Raccord enfichable du circuit imprimé avec une technologie de connexion innovante qui garantit un maniement sûr et intuitif. | 318 | G | 1272.128 | CCM | 352 | 139 | 26 | MM | 49 |  |  | https://eshop.weidmueller.com/p/2941920000
2941960000 | U-OS-PWEB-ES-RT-500/2 | 177.5 | 1 | 1 | 1 | PCE | S112 | Visualisation Software | PC | Technologie d'interface électronique | PC76 | Systèmes de visualisation |  |  |  | Un outil d'ingénierie à part entière pour les visualisations sur divers appareils | [8 empty] | 99 |  |  | https://eshop.weidmueller.com/p/2941960000
2941970000 | U-OS-PWEB-ES-RT-500/5 | 355 | 1 | 1 | 1 | PCE | S112 | Visualisation Software | PC | Technologie d'interface électronique | PC76 | Systèmes de visualisation |  |  |  | Un outil d'ingénierie à part entière pour les visualisations sur divers appareils | [8 empty] | 99 |  |  | https://eshop.weidmueller.com/p/2941970000
2941980000 | U-OS-PWEB-ES-RT-1000/2 | 341.25 | 1 | 1 | 1 | PCE | S112 | Visualisation Software | PC | Technologie d'interface électronique | PC76 | Systèmes de visualisation |  |  |  | Un outil d'ingénierie à part entière pour les visualisations sur divers appareils | [8 empty] | 99 |  |  | https://eshop.weidmueller.com/p/2941980000
2941990000 | U-OS-PWEB-ES-RT-1000/5 | 682.5 | 1 | 1 | 1 | PCE | S112 | Visualisation Software | PC | Technologie d'interface électronique | PC76 | Systèmes de visualisation |  |  |  | Un outil d'ingénierie à part entière pour les visualisations sur divers appareils | [8 empty] | 99 |  |  | https://eshop.weidmueller.com/p/2941990000
2942000000 | U-OS-PWEB-ES-RT-2000/2 | 525 | 1 | 1 | 1 | PCE | S112 | Visualisation Software | PC | Technologie d'interface électronique | PC76 | Systèmes de visualisation |  |  |  | Un outil d'ingénierie à part entière pour les visualisations sur divers appareils | [8 empty] | 99 |  |  | https://eshop.weidmueller.com/p/2942000000
2942010000 | U-OS-PWEB-ES-RT-2000/5 | 1050 | 1 | 1 | 1 | PCE | S112 | Visualisation Software | PC | Technologie d'interface électronique | PC76 | Systèmes de visualisation |  |  |  | Un outil d'ingénierie à part entière pour les visualisations sur divers appareils | [8 empty] | 99 |  |  | https://eshop.weidmueller.com/p/2942010000
2942020000 | U-OS-PWEB-ES-RT-5000/2 | 853.75 | 1 | 1 | 1 | PCE | S112 | Visualisation Software | PC | Technologie d'interface électronique | PC76 | Systèmes de visualisation |  |  |  | Un outil d'ingénierie à part entière pour les visualisations sur divers appareils | [8 empty] | 99 |  |  | https://eshop.weidmueller.com/p/2942020000
2942030000 | U-OS-PWEB-ES-RT-5000/5 | 1706.25 | 1 | 1 | 1 | PCE | S112 | Visualisation Software | PC | Technologie d'interface électronique | PC76 | Systèmes de visualisation |  |  |  | Un outil d'ingénierie à part entière pour les visualisations sur divers appareils | [8 empty] | 99 |  |  | https://eshop.weidmueller.com/p/2942030000
2942040000 | U-OS-PWEB-ES-RT-10000/2 | 1181.25 | 1 | 1 | 1 | PCE | S112 | Visualisation Software | PC | Technologie d'interface électronique | PC76 | Systèmes de visualisation |  |  |  | Un outil d'ingénierie à part entière pour les visualisations sur divers appareils | [8 empty] | 99 |  |  | https://eshop.weidmueller.com/p/2942040000
2942050000 | U-OS-PWEB-ES-RT-10000/5 | 2362.5 | 1 | 1 | 1 | PCE | S112 | Visualisation Software | PC | Technologie d'interface électronique | PC76 | Systèmes de visualisation |  |  |  | Un outil d'ingénierie à part entière pour les visualisations sur divers appareils | [8 empty] | 99 |  |  | https://eshop.weidmueller.com/p/2942050000
2942950000 | S2L 3.50/08/90F 3.5SN GN BX | 273.82 | 100 | 84 | 84 | PCE | P313 | PCB-Connectors S2L/B2L Minimate | PL | Composants sur CI | PL30 | Connecteurs pour CI pas < 5mm | 4099986715448 | 85366930 | CN | Connecteurs STV, RSV / autres - S2L 3.50/08/90F 3.5SN GN BX Connecteurs pour CI pas < 5mm | 320.964 | G | 27.459 | CDM | 491 | 341 | 164 | MM | 56 |  |  | https://eshop.weidmueller.com/p/2942950000
2942960000 | S2L 3.50/12/90F 3.5SN GN BX | 355.34 | 100 | 66 | 66 | PCE | P313 | PCB-Connectors S2L/B2L Minimate | PL | Composants sur CI | PL30 | Connecteurs pour CI pas < 5mm | 4099986715455 | 85366930 | CN | S2L 3.50/12/90F 3.5SN GN BX -Connecteurs pour CI pas < 5mm Connecteurs pour CI pas < 5mm | 330 | G | [6 empty] | 56 |  |  | https://eshop.weidmueller.com/p/2942960000
2942980000 | S2L 3.50/32/90F 3.5SN GN BX | 910.13 | 100 | 24 | 24 | PCE | P313 | PCB-Connectors S2L/B2L Minimate | PL | Composants sur CI | PL30 | Connecteurs pour CI pas < 5mm | 4099986715479 | 85366930 | CN | Connecteurs STV, RSV / autres - S2L 3.50/32/90F 3.5SN GN BX Connecteurs pour CI pas < 5mm | 277 | G | 27.459 | CDM | 491 | 341 | 164 | MM | 56 |  | 31/10/2026 | https://eshop.weidmueller.com/p/2942980000
2942990000 | B2CF 3.50/06/180F SN GN BX | 437.29 | 100 | 75 | 75 | PCE | P313 | PCB-Connectors S2L/B2L Minimate | PL | Composants sur CI | PL30 | Connecteurs pour CI pas < 5mm | 4099986715486 | 85366930 | CN | Connecteurs STV, RSV / autres - B2CF 3.50/06/180F SN GN BX Connecteurs pour CI pas < 5mm | 552.975 | G | 27.459 | CDM | 491 | 341 | 164 | MM | 63 |  |  | https://eshop.weidmueller.com/p/2942990000
2943000000 | B2CF 3.50/08/180F SN GN BX | 569.9 | 100 | 84 | 84 | PCE | P313 | PCB-Connectors S2L/B2L Minimate | PL | Composants sur CI | PL30 | Connecteurs pour CI pas < 5mm | 4099986715493 | 85366930 | CN | Connecteurs STV, RSV / autres - B2CF 3.50/08/180F SN GN BX Connecteurs pour CI pas < 5mm | 581.028 | G | 27.459 | CDM | 491 | 341 | 164 | MM | 63 |  |  | https://eshop.weidmueller.com/p/2943000000
2943010000 | B2CF 3.50/12/180F SN GN BX | 835.07 | 100 | 66 | 66 | PCE | P313 | PCB-Connectors S2L/B2L Minimate | PL | Composants sur CI | PL30 | Connecteurs pour CI pas < 5mm | 4099986715509 | 85366930 | CN | Connecteurs STV, RSV / autres - B2CF 3.50/12/180F SN GN BX Connecteurs pour CI pas < 5mm | 648.978 | G | 27.459 | CDM | 491 | 341 | 164 | MM | 63 |  |  | https://eshop.weidmueller.com/p/2943010000
2943030000 | B2CF 3.50/32/180F SN GN BX | 2161.05 | 100 | 24 | 24 | PCE | P313 | PCB-Connectors S2L/B2L Minimate | PL | Composants sur CI | PL30 | Connecteurs pour CI pas < 5mm | 4099986715523 | 85366930 | CN | Connecteurs STV, RSV / autres - B2CF 3.50/32/180F SN GN BX Connecteurs pour CI pas < 5mm | 604.008 | G | 27.459 | CDM | 491 | 341 | 164 | MM | 63 |  |  | https://eshop.weidmueller.com/p/2943030000
2943800000 | SAI-04D-VPHP-5A-M12O-OL2-EX | 254.1 | 1 | 1 | 1 | PCE | I670 | SAI passiv | PB | Connecteurs Etanches/composants passifs | PB44 | SAI Passifs/ répartiteurs pour capteurs et actionneurs | 4099986729971 | 85369010 | DE | Répartiteur pour capteurs/actionneurs passifs (sans câble), Version avec capot Ex, M12, 30 V, Codage A, LED: Non, LED capteur: Non, Type de câblage: P | 506 | G | 761.46 | CCM | 147 | 74 | 70 | MM | 63 |  |  | https://eshop.weidmueller.com/p/2943800000
2943810000 | SAI-04D-VPPP-5A-M12O-OL2-EX | 185.4 | 1 | 1 | 1 | PCE | I670 | SAI passiv | PB | Connecteurs Etanches/composants passifs | PB44 | SAI Passifs/ répartiteurs pour capteurs et actionneurs | 4099986729988 | 85369010 | DE | Répartiteur pour capteurs/actionneurs passifs (sans câble), Version avec capot Ex, M12, 30 V, Codage A, LED: Non, LED capteur: Non, Type de câblage: P | 225 | G | 420.9 | CCM | 122 | 69 | 50 | MM | 63 |  |  | https://eshop.weidmueller.com/p/2943810000
2944010000 | LM 5.00/11/90 3.5SN OR BX SO | 280.91 | 100 | 30 | 30 | PCE | P300 | PCB-terminals up to 1,5 qmm standard | PL | Composants sur CI | PL32 | Blocs de jonction pour CI pas > 10mm | 4099986730540 | 85366930 | CN | Connecteurs STV, RSV / autres - LM 5.00/11/90 3.5SN OR BX SO Blocs de jonction pour CI pas > 10mm | 12.593 | G | [6 empty] | 56 |  |  | https://eshop.weidmueller.com/p/2944010000
2944780000 | PCBA FASTENER CBLS205A | 0.73 | 1 | 1000 | 1000 | PCE | I662 | PV connectivitiy | PV | Coffret Photovoltaiques | PV25 | Coffret Photovoltaiques | 4099986733275 | 39269097 | TW | PCBA FASTENER CBLS205A - Connecteurs STV, RSV / autres - PCBA FASTENER CBLS205A Coffret Photovoltaiques | 229 | G | 1015.284 | CCM | 183 | 146 | 38 | MM | 7 |  |  | https://eshop.weidmueller.com/p/2944780000
2944830000 | DCS 1KV 50A 2POL MOTOR SWITCH | 410.31 | 1 | 1 | 1 | PCE | I662 | PV connectivitiy | PV | Coffret Photovoltaiques | PV25 | Coffret Photovoltaiques | 4099986733343 |  | CN | Connecteurs STV, RSV / autres - DC-SWITCH 1KV 50A 2POL MOTOR SWITCH Coffret Photovoltaiques | 405 | G | 2112 | CCM | 240 | 110 | 80 | MM | 7 |  |  | https://eshop.weidmueller.com/p/2944830000
2944840000 | DCS 1KV 50A 4POL MOTOR SWITCH | 460.41 | 1 | 1 | 1 | PCE | I662 | PV connectivitiy | PV | Coffret Photovoltaiques | PV25 | Coffret Photovoltaiques | 4099986733350 | 85365080 | CN | Connecteurs STV, RSV / autres - DC-SWITCH 1KV 50A 4POL MOTOR SWITCH Coffret Photovoltaiques | 452 | G | 917.98 | CCM | 158 | 70 | 83 | MM | 7 |  |  | https://eshop.weidmueller.com/p/2944840000
2944850000 | DCS 1KV 50A 6POL MOTOR SWITCH | 516.19 | 1 | 1 | 1 | PCE | I662 | PV connectivitiy | PV | Coffret Photovoltaiques | PV25 | Coffret Photovoltaiques | 4099986733367 |  | CN | Connecteurs STV, RSV / autres - DC-SWITCH 1KV 50A 6POL MOTOR SWITCH Coffret Photovoltaiques | 516 | G | 1540 | CCM | 200 | 110 | 70 | MM | 7 |  |  | https://eshop.weidmueller.com/p/2944850000
2944860000 | DCS 1KV 50A 8POL MOTOR SWITCH | 604.88 | 1 | 1 | 1 | PCE | I662 | PV connectivitiy | PV | Coffret Photovoltaiques | PV25 | Coffret Photovoltaiques | 4099986733374 | 85365080 | CN | Connecteurs STV, RSV / autres - DC-SWITCH 1KV 50A 8POL MOTOR SWITCH Coffret Photovoltaiques | 664 | G | 2385.656 | CCM | 226 | 116 | 91 | MM | 7 |  |  | https://eshop.weidmueller.com/p/2944860000
2944870000 | MOTOR SWITCH USV UNIT 230VAC | 195.05 | 1 | 1 | 1 | PCE | I662 | PV connectivitiy | PV | Coffret Photovoltaiques | PV25 | Coffret Photovoltaiques | 4099986733381 | 85437090 | SI | Connecteurs STV, RSV / autres - MOTOR SWITCH USV UNIT 230VAC Coffret Photovoltaiques | 68 | G | 137.5 | CCM | 100 | 55 | 25 | MM | 7 |  |  | https://eshop.weidmueller.com/p/2944870000
2944920060 | CH-SMR-00.60-OVP180 VPE30 | 12.8 | 1 | 30 | 30 | PCE | I653 | Industrial Ethernet Cables | PS | Produits Spécifiques | PS23 | OEM | 4099987572866 | 85444290 | RO | 2944920060, CH-SMR-00.60-OVP180 VPE30, Produits Spécifiques, OEM, Industrial Ethernet Cables | 846 | G | 6250 | CCM | 250 | 250 | 100 | MM | 7 |  |  | https://eshop.weidmueller.com/p/2944920060
2944920080 | CH-SMR-00.80-OVP180 VPE30 | 13.3 | 1 | 30 | 30 | PCE | I653 | Industrial Ethernet Cables | PS | Produits Spécifiques | PS23 | OEM | 4099987572873 | 85444290 | RO | 2944920080, CH-SMR-00.80-OVP180 VPE30, Produits Spécifiques, OEM, Industrial Ethernet Cables | 1020 | G | 6.25 | CDM | 250 | 250 | 100 | MM | 7 |  |  | https://eshop.weidmueller.com/p/2944920080
2944920115 | CH-SMR-01.15-OVP180 VPE30 | 14.1 | 1 | 30 | 30 | PCE | I653 | Industrial Ethernet Cables | PS | Produits Spécifiques | PS23 | OEM | 4099987572880 | 85444290 | RO | 2944920115, CH-SMR-01.15-OVP180 VPE30, Produits Spécifiques, OEM, Industrial Ethernet Cables | 1215 | G | 6.25 | CDM | 250 | 250 | 100 | MM | 7 |  |  | https://eshop.weidmueller.com/p/2944920115
2944930060 | CH-SMR-00.60-OVP90 VPE30 | 10.6 | 1 | 30 | 30 | PCE | I653 | Industrial Ethernet Cables | PS | Produits Spécifiques | PS23 | OEM | 4099987572897 | 85444290 | RO | 2944930060, CH-SMR-00.60-OVP90 VPE30, Produits Spécifiques, OEM, Industrial Ethernet Cables | 858 | G | 6250 | CCM | 250 | 250 | 100 | MM | 7 |  |  | https://eshop.weidmueller.com/p/2944930060
2944930080 | CH-SMR-00.80-OVP90 VPE30 | 12.9 | 1 | 30 | 30 | PCE | I653 | Industrial Ethernet Cables | PS | Produits Spécifiques | PS23 | OEM | 4099987572903 | 85444290 | RO | 2944930080, CH-SMR-00.80-OVP90 VPE30, Produits Spécifiques, OEM, Industrial Ethernet Cables | 999 | G | 6250 | CCM | 250 | 250 | 100 | MM | 7 |  |  | https://eshop.weidmueller.com/p/2944930080
2944930095 | CH-SMR-00.95-OVP90 VPE30 | 13.2 | 1 | 30 | 30 | PCE | I653 | Industrial Ethernet Cables | PS | Produits Spécifiques | PS23 | OEM | 4099987572910 | 85444290 | RO | 2944930095, CH-SMR-00.95-OVP90 VPE30, Produits Spécifiques, OEM, Industrial Ethernet Cables | 1110 | G | 6250 | CCM | 250 | 250 | 100 | MM | 7 |  |  | https://eshop.weidmueller.com/p/2944930095
2944930115 | CH-SMR-01.15-OVP90 VPE30 | 13.8 | 1 | 30 | 30 | PCE | I653 | Industrial Ethernet Cables | PS | Produits Spécifiques | PS23 | OEM | 4099987572927 | 85444290 | RO | 2944930115, CH-SMR-01.15-OVP90 VPE30, Produits Spécifiques, OEM, Industrial Ethernet Cables | 1245 | G | 6250 | CCM | 250 | 250 | 100 | MM | 7 |  |  | https://eshop.weidmueller.com/p/2944930115
2944930150 | CH-SMR-01.50-OVP90 VPE30 | 14.5 | 1 | 30 | 30 | PCE | I653 | Industrial Ethernet Cables | PS | Produits Spécifiques | PS23 | OEM | 4099987572934 | 85444290 | RO | 2944930150, CH-SMR-01.50-OVP90 VPE30, Produits Spécifiques, OEM, Industrial Ethernet Cables | 1500 | G | 6250 | CCM | 250 | 250 | 100 | MM | 7 |  |  | https://eshop.weidmueller.com/p/2944930150
2944940025 | CH-SMR-00.25-VC180 VPE30 | 9.6 | 1 | 30 | 30 | PCE | I653 | Industrial Ethernet Cables | PS | Produits Spécifiques | PS23 | OEM | 4099987572668 | 85444290 | RO | 2944940025, CH-SMR-00.25-VC180 VPE30, Produits Spécifiques, OEM, Industrial Ethernet Cables | 600 | G | 6250 | CCM | 250 | 250 | 100 | MM | 7 |  |  | https://eshop.weidmueller.com/p/2944940025
2944940033 | CH-SMR-00.33-VC180 VPE30 | 10 | 1 | 30 | 30 | PCE | I653 | Industrial Ethernet Cables | PS | Produits Spécifiques | PS23 | OEM | 4099987572675 | 85444290 | RO | 2944940033, CH-SMR-00.33-VC180 VPE30, Produits Spécifiques, OEM, Industrial Ethernet Cables | 591 | G | 6250 | CCM | 250 | 250 | 100 | MM | 7 |  |  | https://eshop.weidmueller.com/p/2944940033
2944940080 | CH-SMR-00.80-VC180 VPE30 | 11.1 | 1 | 30 | 30 | PCE | I653 | Industrial Ethernet Cables | PS | Produits Spécifiques | PS23 | OEM | 4099987572682 | 85444290 | RO | 2944940080, CH-SMR-00.80-VC180 VPE30, Produits Spécifiques, OEM, Industrial Ethernet Cables | 924 | G | 6250 | CCM | 250 | 250 | 100 | MM | 7 |  |  | https://eshop.weidmueller.com/p/2944940080
2944950095 | CH-SMR-00.95-OVP90-D VPE30 | 13.2 | 1 | 30 | 30 | PCE | I653 | Industrial Ethernet Cables | PS | Produits Spécifiques | PS23 | OEM | 4099987573009 | 85444290 | RO | CH-SMR-00.95-OVP90-D VPE30, Produits Spécifiques, OEM, Industrial Ethernet Cables | 1110 | G | 6250 | CCM | 250 | 250 | 100 | MM | 7 |  |  | https://eshop.weidmueller.com/p/2944950095
2944950150 | CH-SMR-01.50-OVP90-D VPE30 | 14.5 | 1 | 30 | 30 | PCE | I653 | Industrial Ethernet Cables | PS | Produits Spécifiques | PS23 | OEM | 4099987573016 | 85444290 | RO | CH-SMR-01.50-OVP90-D VPE30, Produits Spécifiques, OEM, Industrial Ethernet Cables | 1491 | G | 6250 | CCM | 250 | 250 | 100 | MM | 7 |  |  | https://eshop.weidmueller.com/p/2944950150
2944960025 | CH-SMR-00.25-ECS180 VPE30 | 7.9 | 1 | 30 | 30 | PCE | I653 | Industrial Ethernet Cables | PS | Produits Spécifiques | PS23 | OEM | 4099987572835 | 85444290 | RO | 2944960025, CH-SMR-00.25-ECS180 VPE30, Produits Spécifiques, OEM, Industrial Ethernet Cables | 450 | G | 6250 | CCM | 250 | 250 | 100 | MM | 7 |  |  | https://eshop.weidmueller.com/p/2944960025
2944960033 | CH-SMR-00.33-ECS180 VPE30 | 8.3 | 1 | 30 | 30 | PCE | I653 | Industrial Ethernet Cables | PS | Produits Spécifiques | PS23 | OEM | 4099987572842 | 85444290 | RO | 2944960033, CH-SMR-00.33-ECS180 VPE30, Produits Spécifiques, OEM, Industrial Ethernet Cables | 564 | G | 6250 | CCM | 250 | 250 | 100 | MM | 7 |  |  | https://eshop.weidmueller.com/p/2944960033
2944960080 | CH-SMR-00.80-ECS180 VPE30 | 9.3 | 1 | 30 | 30 | PCE | I653 | Industrial Ethernet Cables | PS | Produits Spécifiques | PS23 | OEM | 4099987572859 | 85444290 | RO | 2944960080, CH-SMR-00.80-ECS180 VPE30, Produits Spécifiques, OEM, Industrial Ethernet Cables | 858 | G | 6250 | CCM | 250 | 250 | 100 | MM | 7 |  |  | https://eshop.weidmueller.com/p/2944960080
2944980025 | CH-SMR-00.25-ECB180 VPE30 | 7.7 | 1 | 30 | 30 | PCE | I653 | Industrial Ethernet Cables | PS | Produits Spécifiques | PS23 | OEM | 4099987572743 | 85444290 | RO | 2944980025, CH-SMR-00.25-ECB180 VPE30, Produits Spécifiques, OEM, Industrial Ethernet Cables | 600 | G | 6250 | CCM | 250 | 250 | 100 | MM | 7 |  |  | https://eshop.weidmueller.com/p/2944980025
2944980033 | CH-SMR-00.33-ECB180 VPE30 | 8.3 | 1 | 30 | 30 | PCE | I653 | Industrial Ethernet Cables | PS | Produits Spécifiques | PS23 | OEM | 4099987572750 | 85444290 | RO | 2944980033, CH-SMR-00.33-ECB180 VPE30, Produits Spécifiques, OEM, Industrial Ethernet Cables | 486 | G | 7909.2 | CCM | 260 | 260 | 117 | MM | 7 |  |  | https://eshop.weidmueller.com/p/2944980033
2944980080 | CH-SMR-00.80-ECB180 VPE30 | 9.3 | 1 | 30 | 30 | PCE | I653 | Industrial Ethernet Cables | PS | Produits Spécifiques | PS23 | OEM | 4099987572767 | 85444290 | RO | 2944980080, CH-SMR-00.80-ECB180 VPE30, Produits Spécifiques, OEM, Industrial Ethernet Cables | 827 | G | 8013.46 | CCM | 260 | 259 | 119 | MM | 7 |  |  | https://eshop.weidmueller.com/p/2944980080
2954720025 | CH-SMR-00.25-ECB90 VPE30 | 8.4 | 1 | 30 | 30 | PCE | I653 | Industrial Ethernet Cables | PS | Produits Spécifiques | PS23 | OEM | 4099987572774 | 85444290 | RO | 2954720025, CH-SMR-00.25-ECB90 VPE30, Produits Spécifiques, OEM, Industrial Ethernet Cables | 720 | G | 6250 | CCM | 250 | 250 | 100 | MM | 7 |  |  | https://eshop.weidmueller.com/p/2954720025
2954720033 | CH-SMR-00.33-ECB90 VPE30 | 8.7 | 1 | 30 | 30 | PCE | I653 | Industrial Ethernet Cables | PS | Produits Spécifiques | PS23 | OEM | 4099987572781 | 85444290 | RO | 2954720033, CH-SMR-00.33-ECB90 VPE30, Produits Spécifiques, OEM, Industrial Ethernet Cables | 750 | G | 6250 | CCM | 250 | 250 | 100 | MM | 7 |  |  | https://eshop.weidmueller.com/p/2954720033
2954720060 | CH-SMR-00.60-ECB90 VPE30 | 9.3 | 1 | 30 | 30 | PCE | I653 | Industrial Ethernet Cables | PS | Produits Spécifiques | PS23 | OEM | 4099987572798 | 85444290 | RO | 2954720060, CH-SMR-00.60-ECB90 VPE30, Produits Spécifiques, OEM, Industrial Ethernet Cables | 723 | G | 6250 | CCM | 250 | 250 | 100 | MM | 7 |  |  | https://eshop.weidmueller.com/p/2954720060
2954720080 | CH-SMR-00.80-ECB90 VPE30 | 9.7 | 1 | 30 | 30 | PCE | I653 | Industrial Ethernet Cables | PS | Produits Spécifiques | PS23 | OEM | 4099987572804 | 85444290 | RO | 2954720080, CH-SMR-00.80-ECB90 VPE30, Produits Spécifiques, OEM, Industrial Ethernet Cables | 870 | G | 6250 | CCM | 250 | 250 | 100 | MM | 7 |  |  | https://eshop.weidmueller.com/p/2954720080
2954720095 | CH-SMR-00.95-ECB90 VPE30 | 10 | 1 | 30 | 30 | PCE | I653 | Industrial Ethernet Cables | PS | Produits Spécifiques | PS23 | OEM | 4099987572811 | 85444290 | RO | 2954720095, CH-SMR-00.95-ECB90 VPE30, Produits Spécifiques, OEM, Industrial Ethernet Cables | 975 | G | 6250 | CCM | 250 | 250 | 100 | MM | 7 |  |  | https://eshop.weidmueller.com/p/2954720095
2954720120 | CH-SMR-01.20-ECB90 VPE30 | 10.5 | 1 | 30 | 30 | PCE | I653 | Industrial Ethernet Cables | PS | Produits Spécifiques | PS23 | OEM | 4099987572828 | 85444290 | RO | 2954720120, CH-SMR-01.20-ECB90 VPE30, Produits Spécifiques, OEM, Industrial Ethernet Cables | 1152 | G | 6250 | CCM | 250 | 250 | 100 | MM | 7 |  |  | https://eshop.weidmueller.com/p/2954720120
2954730033 | CH-SMR-00.33-OCC90 VPE30 | 21.3 | 1 | 30 | 30 | PCE | I653 | Industrial Ethernet Cables | PS | Produits Spécifiques | PS23 | OEM | 4099987573023 | 85444290 | RO | 2954730033, CH-SMR-00.33-OCC90 VPE30, Produits Spécifiques, OEM, Industrial Ethernet Cables | 777 | G | 6250 | CCM | 250 | 250 | 100 | MM | 7 |  |  | https://eshop.weidmueller.com/p/2954730033
2954730060 | CH-SMR-00.60-OCC90 VPE30 | 21.9 | 1 | 30 | 30 | PCE | I653 | Industrial Ethernet Cables | PS | Produits Spécifiques | PS23 | OEM | 4099987573030 | 85444290 | RO | 2954730060, CH-SMR-00.60-OCC90 VPE30, Produits Spécifiques, OEM, Industrial Ethernet Cables | 1230 | G | 6250 | CCM | 250 | 250 | 100 | MM | 7 |  |  | https://eshop.weidmueller.com/p/2954730060
2954730080 | CH-SMR-00.80-OCC90 VPE30 | 22.3 | 1 | 30 | 30 | PCE | I653 | Industrial Ethernet Cables | PS | Produits Spécifiques | PS23 | OEM | 4099987573047 | 85444290 | RO | 2954730080, CH-SMR-00.80-OCC90 VPE30, Produits Spécifiques, OEM, Industrial Ethernet Cables | 1350 | G | 6250 | CCM | 250 | 250 | 100 | MM | 7 |  |  | https://eshop.weidmueller.com/p/2954730080
2954730110 | CH-SMR-01.10-OCC90 VPE30 | 22.8 | 1 | 30 | 30 | PCE | I653 | Industrial Ethernet Cables | PS | Produits Spécifiques | PS23 | OEM | 4099987573054 | 85444290 | RO | 2954730110, CH-SMR-01.10-OCC90 VPE30, Produits Spécifiques, OEM, Industrial Ethernet Cables | 1560 | G | 6250 | CCM | 250 | 250 | 100 | MM | 7 |  |  | https://eshop.weidmueller.com/p/2954730110
2954740080 | CH-SMR-00.80-YOVP90 VPE30 | 20.7 | 1 | 30 | 30 | PCE | I653 | Industrial Ethernet Cables | PS | Produits Spécifiques | PS23 | OEM | 4099987572965 | 85444290 | RO | 2954740080, CH-SMR-00.80-YOVP90 VPE30, Produits Spécifiques, OEM, Industrial Ethernet Cables | 1110 | G | 6250 | CCM | 250 | 250 | 100 | MM | 7 |  |  | https://eshop.weidmueller.com/p/2954740080
2954740110 | CH-SMR-01.10-YOVP90 VPE30 | 21.3 | 1 | 30 | 30 | PCE | I653 | Industrial Ethernet Cables | PS | Produits Spécifiques | PS23 | OEM | 4099987572972 | 85444290 | RO | 2954740110, CH-SMR-01.10-YOVP90 VPE30, Produits Spécifiques, OEM, Industrial Ethernet Cables | 1590 | G | 6250 | CCM | 250 | 250 | 100 | MM | 7 |  |  | https://eshop.weidmueller.com/p/2954740110
2954750080 | CH-SMR-00.80-OVP90-E VPE30 | 11.6 | 1 | 30 | 30 | PCE | I653 | Industrial Ethernet Cables | PS | Produits Spécifiques | PS23 | OEM | 4099987572941 | 85444290 | RO | CH-SMR-00.80-OVP90-E VPE30, Produits Spécifiques, OEM, Industrial Ethernet Cables | 990 | G | 6250 | CCM | 250 | 250 | 100 | MM | 7 |  |  | https://eshop.weidmueller.com/p/2954750080
2954750110 | CH-SMR-01.10-OVP90-E VPE30 | 12.3 | 1 | 30 | 30 | PCE | I653 | Industrial Ethernet Cables | PS | Produits Spécifiques | PS23 | OEM | 4099987572958 | 85444290 | RO | CH-SMR-01.10-OVP90-E VPE30, Produits Spécifiques, OEM, Industrial Ethernet Cables | 1209 | G | 6250 | CCM | 250 | 250 | 100 | MM | 7 |  |  | https://eshop.weidmueller.com/p/2954750110
2954760080 | CH-SMR-00.80-YVP90-E VPE30 | 15.6 | 1 | 30 | 30 | PCE | I653 | Industrial Ethernet Cables | PS | Produits Spécifiques | PS23 | OEM | 4099987572989 | 85444290 | RO | CH-SMR-00.80-YVP90-E VPE30, Produits Spécifiques, OEM, Industrial Ethernet Cables | 1380 | G | 6250 | CCM | 250 | 250 | 100 | MM | 7 |  |  | https://eshop.weidmueller.com/p/2954760080
2954760110 | CH-SMR-01.10-YVP90-E VPE30 | 16.4 | 1 | 30 | 30 | PCE | I653 | Industrial Ethernet Cables | PS | Produits Spécifiques | PS23 | OEM | 4099987572996 | 85444290 | RO | CH-SMR-01.10-YVP90-E VPE30, Produits Spécifiques, OEM, Industrial Ethernet Cables | 1500 | G | 6250 | CCM | 250 | 250 | 100 | MM | 7 |  |  | https://eshop.weidmueller.com/p/2954760110
2954790033 | CH-SMR-00.33-YCC90 VPE30 | 18 | 1 | 30 | 30 | PCE | I653 | Industrial Ethernet Cables | PS | Produits Spécifiques | PS23 | OEM | 4099987572729 | 85444290 | RO | CH-SMR-00.33-YCC90 VPE30 - CH-SMR-00.33-YCC90 VPE30 Produits Spécifiques Produits Spécifiques | 810 | G | 6250 | CCM | 250 | 250 | 100 | MM | 7 |  |  | https://eshop.weidmueller.com/p/2954790033
2954800033 | CH-SMR-00.33-VCC180 VPE30 | 17.3 | 1 | 30 | 30 | PCE | I653 | Industrial Ethernet Cables | PS | Produits Spécifiques | PS23 | OEM | 4099987572736 |  | RO | CH-SMR-00.33-VCC180 VPE30 Produits Spécifiques OEM Industrial Ethernet Cables Produits Spécifiques | 840 | G | 6250 | CCM | 250 | 250 | 100 | MM | 7 |  |  | https://eshop.weidmueller.com/p/2954800033
2954810025 | CH-SMR-00.25-CG90 VPE30 | 10 | 1 | 30 | 30 | PCE | I653 | Industrial Ethernet Cables | PS | Produits Spécifiques | PS23 | OEM | 4099987572699 | 85444290 | RO | 2954810025, CH-SMR-00.25-CG90 VPE30, Produits Spécifiques, OEM, Industrial Ethernet Cables | 555 | G | 6250 | CCM | 250 | 250 | 100 | MM | 7 |  |  | https://eshop.weidmueller.com/p/2954810025
2954810033 | CH-SMR-00.33-CG90 VPE30 | 10.4 | 1 | 30 | 30 | PCE | I653 | Industrial Ethernet Cables | PS | Produits Spécifiques | PS23 | OEM | 4099987572705 | 85444290 | RO | CH-SMR-00.33-CG90 VPE30 - CH-SMR-00.33-CG90 VPE30 Produits Spécifiques Produits Spécifiques | 573 | G | 7909.2 | CCM | 260 | 260 | 117 | MM | 7 |  |  | https://eshop.weidmueller.com/p/2954810033
2954810080 | CH-SMR-00.80-CG90 VPE30 | 11.4 | 1 | 30 | 30 | PCE | I653 | Industrial Ethernet Cables | PS | Produits Spécifiques | PS23 | OEM | 4099987572712 | 85444290 | RO | CH-SMR-00.80-CG90 VPE30 - CH-SMR-00.80-CG90 VPE30 Produits Spécifiques Produits Spécifiques | 600 | G | 6250 | CCM | 250 | 250 | 100 | MM | 7 |  |  | https://eshop.weidmueller.com/p/2954810080
2955200100 | SAIL-M12GM12G-2-1.0UBL | 18.53 | 1 | 1 | 1 | PCE | I673 | SAI accessories | PB | Connecteurs Etanches/composants passifs | PB46 | SAI Accessoires pour répartiteurs capteurs et actionneurs | 4099987802796 | 85444290 | DE | SAIL-M12GM12G-2-1.0UBL Connecteurs Etanches/composants passifs Connecteurs Etanches/composants passifs | 36 | G | 525.14 | CCM | 155 | 154 | 22 | MM | 7 |  |  | https://eshop.weidmueller.com/p/2955200100
2955200300 | SAIL-M12GM12G-2-3.0UBL | 22.04 | 1 | 1 | 1 | PCE | I673 | SAI accessories | PB | Connecteurs Etanches/composants passifs | PB46 | SAI Accessoires pour répartiteurs capteurs et actionneurs | 4099987802802 | 85444290 | DE | SAIL-M12GM12G-2-3.0UBL Connecteurs Etanches/composants passifs Connecteurs Etanches/composants passifs | 86 | G | 450 | CCM | 100 | 100 | 45 | MM | 7 |  |  | https://eshop.weidmueller.com/p/2955200300
2955200500 | SAIL-M12GM12G-2-5.0UBL | 25.55 | 1 | 1 | 1 | PCE | I673 | SAI accessories | PB | Connecteurs Etanches/composants passifs | PB46 | SAI Accessoires pour répartiteurs capteurs et actionneurs | 4099987802819 | 85444290 | DE | SAIL-M12GM12G-2-5.0UBL Connecteurs Etanches/composants passifs Connecteurs Etanches/composants passifs | 128 | G | 1012.5 | CCM | 150 | 150 | 45 | MM | 7 |  |  | https://eshop.weidmueller.com/p/2955200500
2955201000 | SAIL-M12GM12G-2-10UBL | 34.33 | 1 | 1 | 1 | PCE | I673 | SAI accessories | PB | Connecteurs Etanches/composants passifs | PB46 | SAI Accessoires pour répartiteurs capteurs et actionneurs | 4099987802826 | 85444290 | DE | SAIL-M12GM12G-2-10UBL Connecteurs Etanches/composants passifs Connecteurs Etanches/composants passifs | 260 | G | 1012.5 | CCM | 150 | 150 | 45 | MM | 7 |  |  | https://eshop.weidmueller.com/p/2955201000
2955210100 | SAIL-M12GM12G-5-1.0UBL | 22.41 | 1 | 1 | 1 | PCE | I673 | SAI accessories | PB | Connecteurs Etanches/composants passifs | PB46 | SAI Accessoires pour répartiteurs capteurs et actionneurs | 4099987808279 | 85444290 | DE | SAIL-M12GM12G-5-1.0UBL Connecteurs Etanches/composants passifs Connecteurs Etanches/composants passifs | 53 | G | 450 | CCM | 150 | 150 | 20 | MM | 7 |  |  | https://eshop.weidmueller.com/p/2955210100
2955210300 | SAIL-M12GM12G-5-3.0UBL | 27.18 | 1 | 1 | 1 | PCE | I673 | SAI accessories | PB | Connecteurs Etanches/composants passifs | PB46 | SAI Accessoires pour répartiteurs capteurs et actionneurs | 4099987808286 | 85444290 | DE | SAIL-M12GM12G-5-3.0UBL Connecteurs Etanches/composants passifs Connecteurs Etanches/composants passifs | 119 | G | 6400 | CCM | 200 | 200 | 160 | MM | 7 |  |  | https://eshop.weidmueller.com/p/2955210300
2955210500 | SAIL-M12GM12G-5-5.0UBL | 31.94 | 1 | 1 | 1 | PCE | I673 | SAI accessories | PB | Connecteurs Etanches/composants passifs | PB46 | SAI Accessoires pour répartiteurs capteurs et actionneurs | 4099987808293 | 85444290 | DE | SAIL-M12GM12G-5-5.0UBL Connecteurs Etanches/composants passifs Connecteurs Etanches/composants passifs | 209 | G | 6400 | CCM | 200 | 200 | 160 | MM | 7 |  |  | https://eshop.weidmueller.com/p/2955210500
2955211000 | SAIL-M12GM12G-5-10UBL | 43.86 | 1 | 1 | 1 | PCE | I673 | SAI accessories | PB | Connecteurs Etanches/composants passifs | PB46 | SAI Accessoires pour répartiteurs capteurs et actionneurs | 4099987808309 | 85444290 | DE | SAIL-M12GM12G-5-10UBL Connecteurs Etanches/composants passifs Connecteurs Etanches/composants passifs | 381 | G | 6400 | CCM | 200 | 200 | 160 | MM | 7 |  |  | https://eshop.weidmueller.com/p/2955211000
2955220100 | SAIL-M12GM12G-4SD1.0UBL | 63.86 | 1 | 1 | 1 | PCE | I673 | SAI accessories | PB | Connecteurs Etanches/composants passifs | PB46 | SAI Accessoires pour répartiteurs capteurs et actionneurs | 4099987836241 | 85444290 | DE | SAIL-M12GM12G-4SD1.0UBL Connecteurs Etanches/composants passifs Connecteurs Etanches/composants passifs | 65 | G | 750 | CCM | 150 | 100 | 50 | MM | 7 |  |  | https://eshop.weidmueller.com/p/2955220100
2955220300 | SAIL-M12GM12G-4SD3.0UBL | 71.32 | 1 | 1 | 1 | PCE | I673 | SAI accessories | PB | Connecteurs Etanches/composants passifs | PB46 | SAI Accessoires pour répartiteurs capteurs et actionneurs | 4099987836258 | 85444290 | DE | SAIL-M12GM12G-4SD3.0UBL Connecteurs Etanches/composants passifs Connecteurs Etanches/composants passifs | 129 | G | 1125 | CCM | 150 | 150 | 50 | MM | 7 |  |  | https://eshop.weidmueller.com/p/2955220300
2955220500 | SAIL-M12GM12G-4SD5.0UBL | 78.78 | 1 | 1 | 1 | PCE | I673 | SAI accessories | PB | Connecteurs Etanches/composants passifs | PB46 | SAI Accessoires pour répartiteurs capteurs et actionneurs | 4099987836265 | 85444290 | DE | SAIL-M12GM12G-4SD5.0UBL Connecteurs Etanches/composants passifs Connecteurs Etanches/composants passifs | 219 | G | 750 | CCM | 150 | 100 | 50 | MM | 7 |  |  | https://eshop.weidmueller.com/p/2955220500
2955221000 | SAIL-M12GM12G-4SD10UBL | 97.43 | 1 | 1 | 1 | PCE | I673 | SAI accessories | PB | Connecteurs Etanches/composants passifs | PB46 | SAI Accessoires pour répartiteurs capteurs et actionneurs | 4099987836272 | 85444290 | DE | SAIL-M12GM12G-4SD10UBL Connecteurs Etanches/composants passifs Connecteurs Etanches/composants passifs | 437 | G | 1344.56 | CCM | 196 | 196 | 35 | MM | 7 |  |  | https://eshop.weidmueller.com/p/2955221000
2955810000 | HDC 32A TBU CS | 30.8 | 1 | 1 | 1 | PCE | P200 | Heavy duty connectors | PB | Connecteurs Etanches/composants passifs | PB72 | CIE Connecteurs industriels étanches | 4099986737945 | 85389099 | CN | HDC 32A TBU CS CIE Connecteurs industriels étanches Connecteurs Etanches/composants passifs | 269 | G | [6 empty] | 7 |  |  | https://eshop.weidmueller.com/p/2955810000
2955820000 | HDC 32A SBU CS | 42.6 | 1 | 1 | 1 | PCE | P200 | Heavy duty connectors | PB | Connecteurs Etanches/composants passifs | PB72 | CIE Connecteurs industriels étanches | 4099986737952 | 85389099 | CN | HDC 32A SBU CS CIE Connecteurs industriels étanches Connecteurs Etanches/composants passifs | 473 | G | [6 empty] | 7 |  |  | https://eshop.weidmueller.com/p/2955820000
2955830000 | HDC 40D TLU CS | 29.3 | 1 | 1 | 1 | PCE | P200 | Heavy duty connectors | PB | Connecteurs Etanches/composants passifs | PB72 | CIE Connecteurs industriels étanches | 4099986737969 | 85389099 | CN | HDC 40D TLU CS CIE Connecteurs industriels étanches Connecteurs Etanches/composants passifs | 270 | G | [6 empty] | 7 |  |  | https://eshop.weidmueller.com/p/2955830000
2955840000 | HDC 40D SDLU CS | 55.1 | 1 | 1 | 1 | PCE | P200 | Heavy duty connectors | PB | Connecteurs Etanches/composants passifs | PB72 | CIE Connecteurs industriels étanches | 4099986737976 | 85389099 | CN | HDC 40D SDLU CS CIE Connecteurs industriels étanches Connecteurs Etanches/composants passifs | 533 | G | [6 empty] | 7 |  |  | https://eshop.weidmueller.com/p/2955840000
2956340000 | BLF 3.50/12/180F SN BK BX LRP | 993.13 | 100 | 36 | 36 | PCE | P310 | PCB-connectors 3 pin pitch | PL | Composants sur CI | PL30 | Connecteurs pour CI pas < 5mm | 4099986738430 | 85366990 | RO | Raccord enfichable du circuit imprimé avec une technologie de connexion innovante qui garantit un maniement sûr et intuitif. | 385.992 | G | [6 empty] | 28 |  |  | https://eshop.weidmueller.com/p/2956340000
2956350000 | BLF 3.50/18/180F SN BK BX LRP | 1450.63 | 100 | 24 | 24 | PCE | P310 | PCB-connectors 3 pin pitch | PL | Composants sur CI | PL30 | Connecteurs pour CI pas < 5mm | 4099986738447 | 85366990 | RO | Raccord enfichable du circuit imprimé avec une technologie de connexion innovante qui garantit un maniement sûr et intuitif. | 257.328 | G | [6 empty] | 28 |  |  | https://eshop.weidmueller.com/p/2956350000
2956410000 | B2CF 3.50/06/180 AU OR BX | 658.32 | 100 | 145 | 145 | PCE | P313 | PCB-Connectors S2L/B2L Minimate | PL | Composants sur CI | PL30 | Connecteurs pour CI pas < 5mm | 4099986739437 | 85366990 | RO | Connecteurs STV, RSV / autres - B2CF 3.50/06/180 AU OR BX Connecteurs pour CI pas < 5mm | 695 | G | 1656.48 | CCM | 348 | 140 | 34 | MM | 28 |  |  | https://eshop.weidmueller.com/p/2956410000
2957040000 | PICOPAK-CI-2DO-E-P | 86.1 | 1 | 10 | 10 | PCE | E542 | Microseries | PA | Produits Electroniques | PA54 | Convertisseurs analogiques | 4099986741317 | 85437090 | DE | PICOPAK-CI-2DO-E-P, Produits Electroniques, Convertisseurs analogiques, Microseries | 281 | G | 591.075 | CCM | 111 | 75 | 71 | MM | 7 |  |  | https://eshop.weidmueller.com/p/2957040000
2957060000 | PICOPAK-VI-2DO-E-P | 86.1 | 1 | 10 | 10 | PCE | E542 | Microseries | PA | Produits Electroniques | PA54 | Convertisseurs analogiques | 4099986741331 | 85437090 | DE | PICOPAK-VI-2DO-E-P, Produits Electroniques, Convertisseurs analogiques, Microseries | 287 | G | 591.075 | CCM | 111 | 75 | 71 | MM | 7 |  |  | https://eshop.weidmueller.com/p/2957060000
2957530500 | SAIL-M12BW-5S5.0LBSN0.5 | 74.7 | 1 | 1 | 1 | PCE | I673 | SAI accessories | PB | Connecteurs Etanches/composants passifs | PB46 | SAI Accessoires pour répartiteurs capteurs et actionneurs | 4099987864268 | 85444290 | DE | SAIL-M12BW-5S5.0LBSN0.5 Connecteurs Etanches/composants passifs Connecteurs Etanches/composants passifs | 352 | G | 1335.367 | CCM | 193 | 187 | 37 | MM | 7 |  |  | https://eshop.weidmueller.com/p/2957530500
2957531000 | SAIL-M12BW-5S10LBSN0.5 | 115.17 | 1 | 1 | 1 | PCE | I673 | SAI accessories | PB | Connecteurs Etanches/composants passifs | PB46 | SAI Accessoires pour répartiteurs capteurs et actionneurs | 4099987864244 | 85444290 | DE | SAIL-M12BW-5S10LBSN0.5 Connecteurs Etanches/composants passifs Connecteurs Etanches/composants passifs | 800 | G | 1125 | CCM | 150 | 150 | 50 | MM | 7 |  |  | https://eshop.weidmueller.com/p/2957531000
2957531500 | SAIL-M12BW-5S15LBSN0.5 | 155.64 | 1 | 1 | 1 | PCE | I673 | SAI accessories | PB | Connecteurs Etanches/composants passifs | PB46 | SAI Accessoires pour répartiteurs capteurs et actionneurs | 4099987864237 | 85444290 | DE | SAIL-M12BW-5S15LBSN0.5 Connecteurs Etanches/composants passifs Connecteurs Etanches/composants passifs | 1200 | G | 1125 | CCM | 150 | 150 | 50 | MM | 7 |  |  | https://eshop.weidmueller.com/p/2957531500
2958460000 | B2CF 3.50/08/180 SN DKGY BX LRP | 733.75 | 100 | 132 | 132 | PCE | P313 | PCB-Connectors S2L/B2L Minimate | PL | Composants sur CI | PL30 | Connecteurs pour CI pas < 5mm | 4099986747500 | 85366990 | RO | Connecteurs STV, RSV / autres - B2CF 3.50/08/180 SN DKGY BX LRP Connecteurs pour CI pas < 5mm | 790.944 | G | [6 empty] | 28 |  |  | https://eshop.weidmueller.com/p/2958460000
2958470000 | B2CF 3.50/36/180 SN DKGY BX LRP | 3044.96 | 100 | 24 | 24 | PCE | P313 | PCB-Connectors S2L/B2L Minimate | PL | Composants sur CI | PL30 | Connecteurs pour CI pas < 5mm | 4099986747517 | 85366990 | RO | Connecteurs STV, RSV / autres - B2CF 3.50/36/180 SN DKGY BX LRP Connecteurs pour CI pas < 5mm | 649.992 | G | [6 empty] | 28 |  |  | https://eshop.weidmueller.com/p/2958470000
2958480000 | B2CF 3.50/30/180F AU BK BX | 3337.22 | 100 | 30 | 30 | PCE | P313 | PCB-Connectors S2L/B2L Minimate | PL | Composants sur CI | PL30 | Connecteurs pour CI pas < 5mm | 4099986747524 | 85366990 | RO | Raccord enfichable du circuit imprimé avec une technologie de connexion innovante qui garantit un maniement sûr et intuitif. | 672 | G | 1475.6 | CCM | 350 | 136 | 31 | MM | 28 |  |  | https://eshop.weidmueller.com/p/2958480000
2958530000 | BLF 3.50/10/180F SN BK BX LRP | 840.62 | 100 | 42 | 42 | PCE | P310 | PCB-connectors 3 pin pitch | PL | Composants sur CI | PL30 | Connecteurs pour CI pas < 5mm | 4099986747579 | 85366990 | RO | Raccord enfichable du circuit imprimé avec une technologie de connexion innovante qui garantit un maniement sûr et intuitif. | 380.016 | G | [6 empty] | 28 |  |  | https://eshop.weidmueller.com/p/2958530000
2958540000 | BLF 3.50/10/180F SN BK BX LRP | 840.62 | 100 | 42 | 42 | PCE | P310 | PCB-connectors 3 pin pitch | PL | Composants sur CI | PL30 | Connecteurs pour CI pas < 5mm | 4099986747586 | 85366990 | RO | Raccord enfichable du circuit imprimé avec une technologie de connexion innovante qui garantit un maniement sûr et intuitif. | 380.016 | G | [6 empty] | 28 |  |  | https://eshop.weidmueller.com/p/2958540000
2958550000 | BLF 3.50/10/180F SN BK BX LRP | 840.62 | 100 | 42 | 42 | PCE | P310 | PCB-connectors 3 pin pitch | PL | Composants sur CI | PL30 | Connecteurs pour CI pas < 5mm | 4099986747593 | 85366990 | RO | Raccord enfichable du circuit imprimé avec une technologie de connexion innovante qui garantit un maniement sûr et intuitif. | 380.016 | G | [6 empty] | 28 |  |  | https://eshop.weidmueller.com/p/2958550000
2958560000 | BLF 3.50/10/180F SN BK BX LRP | 840.62 | 100 | 42 | 42 | PCE | P310 | PCB-connectors 3 pin pitch | PL | Composants sur CI | PL30 | Connecteurs pour CI pas < 5mm | 4099986747609 | 85366990 | RO | Raccord enfichable du circuit imprimé avec une technologie de connexion innovante qui garantit un maniement sûr et intuitif. | 380.016 | G | [6 empty] | 28 |  |  | https://eshop.weidmueller.com/p/2958560000
2958570000 | B2CF 3.50/10/180 SN OR BX SO | 892.96 | 100 | 102 | 102 | PCE | P313 | PCB-Connectors S2L/B2L Minimate | PL | Composants sur CI | PL30 | Connecteurs pour CI pas < 5mm | 4099986747616 | 85366990 | RO | Connecteurs STV, RSV / autres - B2CF 3.50/10/180 SN OR BX LRP Connecteurs pour CI pas < 5mm | 733 | G | 1493.022 | CCM | 349 | 138 | 31 | MM | 28 |  |  | https://eshop.weidmueller.com/p/2958570000
2958580000 | BLF 3.50/02/180 SN BK BX LRP | 189.19 | 100 | 264 | 264 | PCE | P310 | PCB-connectors 3 pin pitch | PL | Composants sur CI | PL30 | Connecteurs pour CI pas < 5mm | 4099986747623 | 85366990 | RO | Raccord enfichable du circuit imprimé avec une technologie de connexion innovante qui garantit un maniement sûr et intuitif. | 460.944 | G | [6 empty] | 28 |  |  | https://eshop.weidmueller.com/p/2958580000
2958590000 | BLF 3.50/09/180 SN BK BX LRP | 722.96 | 100 | 54 | 54 | PCE | P310 | PCB-connectors 3 pin pitch | PL | Composants sur CI | PL30 | Connecteurs pour CI pas < 5mm | 4099986747630 | 85366990 | RO | Raccord enfichable du circuit imprimé avec une technologie de connexion innovante qui garantit un maniement sûr et intuitif. | 408.996 | G | [6 empty] | 28 |  |  | https://eshop.weidmueller.com/p/2958590000
2958600000 | BLF 3.50/10/180 SN BK BX LRP | 799.16 | 100 | 42 | 42 | PCE | P310 | PCB-connectors 3 pin pitch | PL | Composants sur CI | PL30 | Connecteurs pour CI pas < 5mm | 4099986747647 | 85366990 | RO | Raccord enfichable du circuit imprimé avec une technologie de connexion innovante qui garantit un maniement sûr et intuitif. | 349.104 | G | [6 empty] | 28 |  |  | https://eshop.weidmueller.com/p/2958600000
2958610000 | BLF 3.50/11/180 SN BK BX LRP | 875.41 | 100 | 48 | 48 | PCE | P310 | PCB-connectors 3 pin pitch | PL | Composants sur CI | PL30 | Connecteurs pour CI pas < 5mm | 4099986747654 | 85366990 | RO | Raccord enfichable du circuit imprimé avec une technologie de connexion innovante qui garantit un maniement sûr et intuitif. | 432 | G | [6 empty] | 28 |  |  | https://eshop.weidmueller.com/p/2958610000
2958620000 | BLF 3.50/04/180 SN BK BX LRP | 341.68 | 100 | 132 | 132 | PCE | P310 | PCB-connectors 3 pin pitch | PL | Composants sur CI | PL30 | Connecteurs pour CI pas < 5mm | 4099986747661 | 85366990 | RO | Raccord enfichable du circuit imprimé avec une technologie de connexion innovante qui garantit un maniement sûr et intuitif. | 460.944 | G | [6 empty] | 28 |  |  | https://eshop.weidmueller.com/p/2958620000
2958630000 | BLF 3.50/05/180 SN BK BX SO | 483.28 | 100 | 102 | 102 | PCE | P310 | PCB-connectors 3 pin pitch | PL | Composants sur CI | PL30 | Connecteurs pour CI pas < 5mm | 4099986747678 | 85366990 | RO | Raccord enfichable du circuit imprimé avec une technologie de connexion innovante qui garantit un maniement sûr et intuitif. | 425.034 | G | [6 empty] | 28 |  |  | https://eshop.weidmueller.com/p/2958630000
2958640000 | BLF 3.50/05/180 SN BK BX SO | 483.28 | 100 | 102 | 102 | PCE | P310 | PCB-connectors 3 pin pitch | PL | Composants sur CI | PL30 | Connecteurs pour CI pas < 5mm | 4099986747685 | 85366990 | RO | Raccord enfichable du circuit imprimé avec une technologie de connexion innovante qui garantit un maniement sûr et intuitif. | 425.034 | G | [6 empty] | 28 |  |  | https://eshop.weidmueller.com/p/2958640000
2958650000 | BLF 3.50/06/180 SN BK BX LRP | 494.17 | 100 | 84 | 84 | PCE | P310 | PCB-connectors 3 pin pitch | PL | Composants sur CI | PL30 | Connecteurs pour CI pas < 5mm | 4099986747692 | 85366990 | RO | Raccord enfichable du circuit imprimé avec une technologie de connexion innovante qui garantit un maniement sûr et intuitif. | 418 | G | 1472.04 | CCM | 348 | 141 | 30 | MM | 28 |  |  | https://eshop.weidmueller.com/p/2958650000
2959340000 | BG GHDE M PT6 | 26.8 | 1 | 10 | 10 | PCE | I661 | FieldPower and Pick-to-Light | PB | Connecteurs Etanches/composants passifs | PB40 | Connecteurs etanches | 4099986749412 | 85389099 | RO | Connecteurs etanches Boîtier en plastique pour dispositifs pneumatiques, électromécaniques et électri | 2732 | G | 33207.5 | CCM | 500 | 359 | 185 | MM | 7 |  |  | https://eshop.weidmueller.com/p/2959340000
2959350000 | BG GHDE FUSE DC PT6 | 26.8 | 1 | 10 | 10 | PCE | I661 | FieldPower and Pick-to-Light | PB | Connecteurs Etanches/composants passifs | PB40 | Connecteurs etanches | 4099986749443 | 85389099 | RO | Connecteurs etanches Boîtier en plastique pour dispositifs pneumatiques, électromécaniques et électri | 2732 | G | 33670 | CCM | 500 | 364 | 185 | MM | 7 |  |  | https://eshop.weidmueller.com/p/2959350000
2960030000 | BLF 3.50/10/180F SN BK BX LRP | 829.35 | 100 | 42 | 42 | PCE | P310 | PCB-connectors 3 pin pitch | PL | Composants sur CI | PL30 | Connecteurs pour CI pas < 5mm | 4099986751521 | 85366990 | RO | Raccord enfichable du circuit imprimé avec une technologie de connexion innovante qui garantit un maniement sûr et intuitif. | 384 | G | 1519 | CCM | 350 | 140 | 31 | MM | 28 |  |  | https://eshop.weidmueller.com/p/2960030000
2960040000 | BLF 3.50/15/180 SN BK BX LRP | 1169.16 | 100 | 30 | 30 | PCE | P310 | PCB-connectors 3 pin pitch | PL | Composants sur CI | PL30 | Connecteurs pour CI pas < 5mm | 4099986751538 | 85366990 | RO | Raccord enfichable du circuit imprimé avec une technologie de connexion innovante qui garantit un maniement sûr et intuitif. | 378 | G | [6 empty] | 28 |  |  | https://eshop.weidmueller.com/p/2960040000
2960050000 | BLF 3.50/03/180 SN BK BX LRP | 254.19 | 100 | 174 | 174 | PCE | P310 | PCB-connectors 3 pin pitch | PL | Composants sur CI | PL30 | Connecteurs pour CI pas < 5mm | 4099986751545 | 85366990 | RO | Raccord enfichable du circuit imprimé avec une technologie de connexion innovante qui garantit un maniement sûr et intuitif. | 459.012 | G | [6 empty] | 28 |  |  | https://eshop.weidmueller.com/p/2960050000
2960060000 | BLF 3.50/04/180 SN OR BX LRP | 330.42 | 100 | 132 | 132 | PCE | P310 | PCB-connectors 3 pin pitch | PL | Composants sur CI | PL30 | Connecteurs pour CI pas < 5mm | 4099986751552 | 85366990 | RO | Raccord enfichable du circuit imprimé avec une technologie de connexion innovante qui garantit un maniement sûr et intuitif. | 460 | G | 1508.15 | CCM | 350 | 139 | 31 | MM | 28 |  |  | https://eshop.weidmueller.com/p/2960060000
2960070000 | BLF 3.50/06/180 SN OR BX LRP | 482.9 | 100 | 84 | 84 | PCE | P310 | PCB-connectors 3 pin pitch | PL | Composants sur CI | PL30 | Connecteurs pour CI pas < 5mm | 4099986751569 | 85366990 | RO | Raccord enfichable du circuit imprimé avec une technologie de connexion innovante qui garantit un maniement sûr et intuitif. | 418.992 | G | [6 empty] | 28 |  |  | https://eshop.weidmueller.com/p/2960070000
2960080000 | BLF 3.50/08/180 SN BK BX LRP | 635.43 | 100 | 66 | 66 | PCE | P310 | PCB-connectors 3 pin pitch | PL | Composants sur CI | PL30 | Connecteurs pour CI pas < 5mm | 4099986751576 | 85366990 | RO | Raccord enfichable du circuit imprimé avec une technologie de connexion innovante qui garantit un maniement sûr et intuitif. | 434.016 | G | [6 empty] | 28 |  |  | https://eshop.weidmueller.com/p/2960080000
2960090000 | BLF 3.50/10/180 SN OR BX LRP | 787.9 | 100 | 48 | 48 | PCE | P310 | PCB-connectors 3 pin pitch | PL | Composants sur CI | PL30 | Connecteurs pour CI pas < 5mm | 4099986751583 | 85366990 | RO | Raccord enfichable du circuit imprimé avec une technologie de connexion innovante qui garantit un maniement sûr et intuitif. | 380.016 | G | [6 empty] | 28 |  |  | https://eshop.weidmueller.com/p/2960090000
2960100000 | BLF 3.50/03/180 SN OR BX LRP | 254.19 | 100 | 174 | 174 | PCE | P310 | PCB-connectors 3 pin pitch | PL | Composants sur CI | PL30 | Connecteurs pour CI pas < 5mm | 4099986751590 | 85366990 | RO | Raccord enfichable du circuit imprimé avec une technologie de connexion innovante qui garantit un maniement sûr et intuitif. | 457 | G | 1540.7 | CCM | 350 | 142 | 31 | MM | 28 |  |  | https://eshop.weidmueller.com/p/2960100000
2960110000 | BLF 3.50/02/180 SN OR BX LRP | 177.92 | 100 | 264 | 264 | PCE | P310 | PCB-connectors 3 pin pitch | PL | Composants sur CI | PL30 | Connecteurs pour CI pas < 5mm | 4099986751606 | 85366990 | RO | Raccord enfichable du circuit imprimé avec une technologie de connexion innovante qui garantit un maniement sûr et intuitif. | 460 | G | 1510.32 | CCM | 348 | 140 | 31 | MM | 28 |  |  | https://eshop.weidmueller.com/p/2960110000
2960120000 | BLF 3.50/08/180 SN OR BX LRP | 635.43 | 100 | 66 | 66 | PCE | P310 | PCB-connectors 3 pin pitch | PL | Composants sur CI | PL30 | Connecteurs pour CI pas < 5mm | 4099986751613 | 85366990 | RO | Raccord enfichable du circuit imprimé avec une technologie de connexion innovante qui garantit un maniement sûr et intuitif. | 433 | G | 1476.27 | CCM | 349 | 141 | 30 | MM | 28 |  |  | https://eshop.weidmueller.com/p/2960120000
2960130000 | BLF 3.50/15/180 SN OR BX LRP | 1169.16 | 100 | 30 | 30 | PCE | P310 | PCB-connectors 3 pin pitch | PL | Composants sur CI | PL30 | Connecteurs pour CI pas < 5mm | 4099986751620 | 85366990 | RO | Raccord enfichable du circuit imprimé avec une technologie de connexion innovante qui garantit un maniement sûr et intuitif. | 386 | G | 1499.532 | CCM | 348 | 139 | 31 | MM | 28 |  |  | https://eshop.weidmueller.com/p/2960130000
2960140000 | BLF 3.50/04/180 SN OR BX LRP | 330.42 | 100 | 132 | 132 | PCE | P310 | PCB-connectors 3 pin pitch | PL | Composants sur CI | PL30 | Connecteurs pour CI pas < 5mm | 4099986751637 | 85366990 | RO | Raccord enfichable du circuit imprimé avec une technologie de connexion innovante qui garantit un maniement sûr et intuitif. | 437.052 | G | [6 empty] | 28 |  |  | https://eshop.weidmueller.com/p/2960140000
2961020000 | BL 3.50/05/90 SN OR BX SO | 534.89 | 100 | 102 | 102 | PCE | P310 | PCB-connectors 3 pin pitch | PL | Composants sur CI | PL30 | Connecteurs pour CI pas < 5mm | 4099986754584 | 85366990 | CZ | Connecteur PCB (raccordement du conducteur), 160 V, Pas en mm: 3.50, Nombre de pôles: 5, Raccordement vissé, Boîte | 546 | G | 1470 | CCM | 350 | 140 | 30 | MM | 70 |  |  | https://eshop.weidmueller.com/p/2961020000
2961630000 | S2C-SMT 3.50/04/180LF 3.5AU BK BX | 372.46 | 100 | 132 | 132 | PCE | P313 | PCB-Connectors S2L/B2L Minimate | PL | Composants sur CI | PL30 | Connecteurs pour CI pas < 5mm | 4099986758278 | 85366930 | DE | Raccord enfichable du circuit imprimé avec une technologie de connexion innovante qui garantit un maniement sûr et intuitif. | 350 | G | 957 | CCM | 340 | 134 | 21 | MM | 56 |  |  | https://eshop.weidmueller.com/p/2961630000
2961640000 | S2C-SMT 3.50/30/180LF 3.5AU BK BX | 2158.21 | 100 | 30 | 30 | PCE | P313 | PCB-Connectors S2L/B2L Minimate | PL | Composants sur CI | PL30 | Connecteurs pour CI pas < 5mm | 4099986758285 | 85366930 | DE | Raccord enfichable du circuit imprimé avec une technologie de connexion innovante qui garantit un maniement sûr et intuitif. | 323 | G | 1008.216 | CCM | 342 | 134 | 22 | MM | 56 |  |  | https://eshop.weidmueller.com/p/2961640000
2962600000 | PRO COM MOD | 91.9 | 1 | 1 | 1 | PCE | E553 | Ecoline | PA | Produits Electroniques | PA52 | Alimentations | 4099986760943 | 85176200 | DE | PRO COM MOD - Produits Electroniques Alimentations Ecoline Produits Electroniques | 99 | G | 638.148 | CCM | 142 | 107 | 42 | MM | 7 |  |  | https://eshop.weidmueller.com/p/2962600000
2962610000 | PRO COM MOD EX | 116.1 | 1 | 1 | 1 | PCE | E553 | Ecoline | PA | Produits Electroniques | PA52 | Alimentations | 4099986760950 | 85176200 | DE | PRO COM MOD EX Produits Electroniques Alimentations Ecoline Produits Electroniques |  | G | [6 empty] | 7 |  |  | https://eshop.weidmueller.com/p/2962610000
2962740000 | AITB 2.5 BB N-L-PE MC | 412.6 | 100 | 200 | 7800 | PCE | P131 | Terminals A series application | PT | Blocs de Jonction | PT02 | Série-A Bloc de jonction spécifique | 4099986761780 | 85369010 | RO | AITB 2.5 BB N-L-PE MC -Série-A Bloc de jonction spécifique Série-A Bloc de jonction spécifique | 4403 | G | [6 empty] | 7 |  |  | https://eshop.weidmueller.com/p/2962740000
2962750000 | AITB 2.5 BB L-L MC | 327.2 | 100 | 200 | 7800 | PCE | P131 | Terminals A series application | PT | Blocs de Jonction | PT02 | Série-A Bloc de jonction spécifique | 4099986761797 | 85369010 | RO | AITB 2.5 BB L-L MC -Série-A Bloc de jonction spécifique Série-A Bloc de jonction spécifique | 4403 | G | [6 empty] | 7 |  |  | https://eshop.weidmueller.com/p/2962750000
2962760000 | AITB 2.5 BB L-L-PE MC | 412.6 | 100 | 200 | 5200 | PCE | P131 | Terminals A series application | PT | Blocs de Jonction | PT02 | Série-A Bloc de jonction spécifique | 4099986761803 | 85369010 | RO | AITB 2.5 BB L-L-PE MC -Série-A Bloc de jonction spécifique Série-A Bloc de jonction spécifique | 4403 | G | [6 empty] | 7 |  |  | https://eshop.weidmueller.com/p/2962760000
2962770000 | AITB 2.5 BB NDT-L-PE MC | 438.1 | 100 | 200 | 7800 | PCE | P131 | Terminals A series application | PT | Blocs de Jonction | PT02 | Série-A Bloc de jonction spécifique | 4099986761810 | 85369010 | RO | AITB 2.5 BB NDT-L-PE MC -Série-A Bloc de jonction spécifique Série-A Bloc de jonction spécifique | 4403 | G | [6 empty] | 7 |  |  | https://eshop.weidmueller.com/p/2962770000
2964330000 | PROTECTIVE COVER | 56.5 | 1 | 1 | 1 | PCE | E540 | Electronic | PA | Produits Electroniques | PA54 | Convertisseurs analogiques | 4099986768086 | 39269097 | DK | Affichage, Entrée : I/U universel, 0-20 mA, HART® transparent, Sortie : Potentiomètre, Température, thermocouple | 42 | G | 417.6 | CCM | 120 | 120 | 29 | MM | 7 |  |  | https://eshop.weidmueller.com/p/2964330000
2964480000 | SAI-WDF-M12BB-5P-A-COD-M16 | 35.2 | 1 | 1 | 1 | PCE | I673 | SAI accessories | PB | Connecteurs Etanches/composants passifs | PB46 | SAI Accessoires pour répartiteurs capteurs et actionneurs | 4099986768901 | 85369010 | HU | Adaptateur capteur/actionneur, Nombre de pôles: 5, Codage: Codage A, M12 / M12, 50 V | 39 | G | 140.454 | CCM | 102 | 51 | 27 | MM | 42 |  |  | https://eshop.weidmueller.com/p/2964480000
2967360000 | BUF 10.16IT/03/180SF AG BK BX SO | 1002.96 | 100 | 24 | 24 | PCE | P315 | PCB-Connectors SV/BU;SU/BU | PL | Composants sur CI | PL33 | Connecteurs de puissance pour CI pas 7,62 mm, ou> | 4099986777682 | 85366990 | RO | Raccord enfichable du circuit imprimé avec une technologie de connexion innovante qui garantit un maniement sûr et intuitif. | 1159.008 | G | 27.459 | CDM | 491 | 341 | 164 | MM | 21 |  |  | https://eshop.weidmueller.com/p/2967360000
2967380000 | S2C-SMT 3.50/36/90LF 1.8SN BK BX | 1057.92 | 100 | 24 | 24 | PCE | P313 | PCB-Connectors S2L/B2L Minimate | PL | Composants sur CI | PL30 | Connecteurs pour CI pas < 5mm | 4099986777750 | 85366930 | DE | Raccord enfichable du circuit imprimé avec une technologie de connexion innovante qui garantit un maniement sûr et intuitif. | 338 | G | 1417.5 | CCM | 350 | 135 | 30 | MM | 56 |  |  | https://eshop.weidmueller.com/p/2967380000
2967410000 | KLBUE 3-8 SC 8 MM | 908.5 | 100 | 10 | 10 | PCE | P140 | Other terminals | PT | Blocs de Jonction | PT15 | KLBU - raccordement des câbles blindés | 4099986777828 | 85389099 | DE | Connecteurs STV, RSV / autres - KLBUE 3-8 SC 8 MM KLBU - raccordement des câbles blindés | 123 | G | [6 empty] | 7 |  |  | https://eshop.weidmueller.com/p/2967410000
2968000000 | SAIE-M12SK-5-0.2VFM16-1.5 | 32.4 | 1 | 1 | 1 | PCE | I673 | SAI accessories | PB | Connecteurs Etanches/composants passifs | PB46 | SAI Accessoires pour répartiteurs capteurs et actionneurs | 4099986779402 | 85444290 | DE | Connecteur rond, intégré (avec câble), M12, Nombre de pôles: 5, 0.2 m, 1.5 mm² Connecteur rond pour montage. Avec câble connecté. | 44 | G | 334.48 | CCM | 226 | 74 | 20 | MM | 49 |  |  | https://eshop.weidmueller.com/p/2968000000
2968010000 | SAIE-M12SK-5-0.2VFM16-2.5 | 32.6 | 1 | 1 | 1 | PCE | I673 | SAI accessories | PB | Connecteurs Etanches/composants passifs | PB46 | SAI Accessoires pour répartiteurs capteurs et actionneurs | 4099986779419 | 85444290 | DE | Connecteur rond, intégré (avec câble), M12, Nombre de pôles: 5, 0.2 m, 2.5 mm² Connecteur rond pour montage. Avec câble connecté. | 52 | G | 203.52 | CCM | 265 | 32 | 24 | MM | 49 |  |  | https://eshop.weidmueller.com/p/2968010000
2968020000 | SAIE-M12SK-5-0.2VHM16-1.5 | 34.9 | 1 | 1 | 1 | PCE | I673 | SAI accessories | PB | Connecteurs Etanches/composants passifs | PB46 | SAI Accessoires pour répartiteurs capteurs et actionneurs | 4099986779426 | 85444290 | DE | Connecteur rond, intégré (avec câble), M12, Nombre de pôles: 5, 0.2 m, 1.5 mm² Connecteur rond pour montage. Avec câble connecté. | 47 | G | 695.728 | CCM | 268 | 118 | 22 | MM | 49 |  |  | https://eshop.weidmueller.com/p/2968020000
2968030000 | SAIE-M12SK-5-0.2VHM16-2.5 | 35.2 | 1 | 1 | 1 | PCE | I673 | SAI accessories | PB | Connecteurs Etanches/composants passifs | PB46 | SAI Accessoires pour répartiteurs capteurs et actionneurs | 4099986779433 | 85444290 | DE | Connecteur rond, intégré (avec câble), M12, Nombre de pôles: 5, 0.2 m, 2.5 mm² Connecteur rond pour montage. Avec câble connecté. | 56 | G | 734.16 | CCM | 266 | 120 | 23 | MM | 49 |  |  | https://eshop.weidmueller.com/p/2968030000
2968040000 | SAIE-M12BK-5-0.2VFM16-1.5 | 32.4 | 1 | 1 | 1 | PCE | I673 | SAI accessories | PB | Connecteurs Etanches/composants passifs | PB46 | SAI Accessoires pour répartiteurs capteurs et actionneurs | 4099986779440 | 85444290 | DE | Connecteur rond, intégré (avec câble), M12, Nombre de pôles: 5, 0.2 m, 1.5 mm² Connecteur rond pour montage. Avec câble connecté. | 44 | G | 214.032 | CCM | 273 | 28 | 28 | MM | 49 |  |  | https://eshop.weidmueller.com/p/2968040000
2968050000 | SAIE-M12BK-5-0.2VFM16-2.5 | 32.6 | 1 | 1 | 1 | PCE | I673 | SAI accessories | PB | Connecteurs Etanches/composants passifs | PB46 | SAI Accessoires pour répartiteurs capteurs et actionneurs | 4099986779457 | 85444290 | DE | Connecteur rond, intégré (avec câble), M12, Nombre de pôles: 5, 0.2 m, 2.5 mm² Connecteur rond pour montage. Avec câble connecté. | 54 | G | 260.82 | CCM | 270 | 46 | 21 | MM | 49 |  |  | https://eshop.weidmueller.com/p/2968050000
2968060000 | SAIE-M12BK-5-0.2VHM16-1.5 | 34.9 | 1 | 1 | 1 | PCE | I673 | SAI accessories | PB | Connecteurs Etanches/composants passifs | PB46 | SAI Accessoires pour répartiteurs capteurs et actionneurs | 4099986779464 | 85444290 | DE | Connecteur rond, intégré (avec câble), M12, Nombre de pôles: 5, 0.2 m, 1.5 mm² Connecteur rond pour montage. Avec câble connecté. | 47 | G | 280.896 | CCM | 266 | 44 | 24 | MM | 49 |  |  | https://eshop.weidmueller.com/p/2968060000
2968070000 | SAIE-M12BK-5-0.2VHM16-2.5 | 35.2 | 1 | 1 | 1 | PCE | I673 | SAI accessories | PB | Connecteurs Etanches/composants passifs | PB46 | SAI Accessoires pour répartiteurs capteurs et actionneurs | 4099986779471 | 85444290 | DE | Connecteur rond, intégré (avec câble), M12, Nombre de pôles: 5, 0.2 m, 2.5 mm² Connecteur rond pour montage. Avec câble connecté. | 57 | G | 215.74 | CCM | 268 | 35 | 23 | MM | 49 |  |  | https://eshop.weidmueller.com/p/2968070000
2968190010 | PAC-FJ40-2HE26-V0-1M | 97.4666 | 1 | 1 | 1 | PCE | I675 | SPS connecting cable | PL | Composants sur CI | PL35 | Connecteurs STV, RSV / autres | 4099986780880 |  | ES | PAC-FJ40-2HE26-V0-1M Composants sur CI SPS connecting cable Connecteurs STV, RSV / autres | [8 empty] | 28 |  |  | https://eshop.weidmueller.com/p/2968190010
2968310000 | RCL344024 | 9.2 | 1 | 10 | 10 | PCE | E532 | Term-Series, Relais and Opto-Coupler | PA | Produits Electroniques | PA56 | Relais & Opto-coupleurs | 4099986780613 | 85364190 | CN | RCL344024 - RCL344024 -Relais & Opto-coupleurs Relais & Opto-coupleurs Weidmüller | 195 | G | 175.168 | CCM | 322 | 32 | 17 | MM | 7 |  |  | https://eshop.weidmueller.com/p/2968310000
2968380000 | FMC 5.2/1.0 BR | 1.8 | 1 | 50 | 50 | PCE | P179 | Accessories others | PT | Blocs de Jonction | PT19 | Rails-accessoires (PT19) | 4099986780897 | 85389099 | DE | Goupille de sécurité (bloc de jonction), Acier, argent La Goupille de sécurité est insérée dans les terminaisons comme protection supplémentaire contre un dégagement indésirable du rail profilé. | 122 | G | 268.664 | CCM | 88 | 71 | 43 | MM | 7 |  |  | https://eshop.weidmueller.com/p/2968380000
2968390000 | SAISC-B-18/28-4/9CG | 30.1 | 1 | 1 | 1 | PCE | I673 | SAI accessories | PB | Connecteurs Etanches/composants passifs | PB46 | SAI Accessoires pour répartiteurs capteurs et actionneurs | 4099986781009 | 85366990 | HU | Connecteur rond (personnalisable sur le terrain), M12, Codage B, Raccordement à sertir, Nombre de pôles: 5, IP67, Vissé, Raccordement du blindage: Oui |  | G | [6 empty] | 99 |  |  | https://eshop.weidmueller.com/p/2968390000
2968400000 | SAISWC-B-18/28-4/9CG | 35.4 | 1 | 1 | 1 | PCE | I673 | SAI accessories | PB | Connecteurs Etanches/composants passifs | PB46 | SAI Accessoires pour répartiteurs capteurs et actionneurs | 4099986781016 | 85366990 | HU | Connecteur rond (personnalisable sur le terrain), M12, Codage B, Raccordement à sertir, Nombre de pôles: 5, IP67, Vissé, Raccordement du blindage: Oui | 44 | G | 140.454 | CCM | 102 | 51 | 27 | MM | 7 |  |  | https://eshop.weidmueller.com/p/2968400000
2968410000 | SAIBC-B-18/28-4/9CG | 29.6 | 1 | 1 | 1 | PCE | I673 | SAI accessories | PB | Connecteurs Etanches/composants passifs | PB46 | SAI Accessoires pour répartiteurs capteurs et actionneurs | 4099986781023 | 85366990 | HU | Connecteur rond (personnalisable sur le terrain), M12, Codage B, Raccordement à sertir, Nombre de pôles: 5, IP67, Vissé, Raccordement du blindage: Oui |  | G | [6 empty] | 99 |  |  | https://eshop.weidmueller.com/p/2968410000
2968420000 | SAIBWC-B-18/28-4/9CG | 33.5 | 1 | 1 | 1 | PCE | I673 | SAI accessories | PB | Connecteurs Etanches/composants passifs | PB46 | SAI Accessoires pour répartiteurs capteurs et actionneurs | 4099986781030 | 85366990 | HU | Connecteur rond (personnalisable sur le terrain), M12, Codage B, Raccordement à sertir, Nombre de pôles: 5, IP67, Vissé, Raccordement du blindage: Oui |  | G | [6 empty] | 99 |  |  | https://eshop.weidmueller.com/p/2968420000
2968890000 | TS 20/CX10 2M/ST/ZN | 1076.3 | 100 | 2 | 2 | M | P179 | Accessories others | PT | Blocs de Jonction | PT19 | Rails-accessoires (PT19) | 4099986783256 |  |  | TS 20/CX10 2M/ST/ZN - TS 20/CX10 2M/ST/ZN -Rails-accessoires (PT19) Rails-accessoires (PT19) |  | G | [6 empty] | 7 |  |  | https://eshop.weidmueller.com/p/2968890000
2969050000 | THM PV EL 90 WS 30M | 350 | 1 | 1 | 1 | PCE | P176 | Labels markers | PI | Produits d'Installation | PI83 | Matériels d'installation | 4099986783713 | 39199080 | DE | Repérage d’appareils, Longueur: 30000 mm, Caractères imprimés: sans, Film vinyle, blanc | 709 | G | 1317.156 | CCM | 114 | 109 | 106 | MM | 7 |  |  | https://eshop.weidmueller.com/p/2969050000
2969060000 | THM PV EL 60 WS 30M | 233.4 | 1 | 1 | 1 | PCE | P176 | Labels markers | PI | Produits d'Installation | PI83 | Matériels d'installation | 4099986783720 | 39199080 | DE | Repérage d’appareils, Longueur: 30000 mm, Caractères imprimés: sans, Film vinyle, blanc | 477 | G | 979.374 | CCM | 121 | 114 | 71 | MM | 7 |  |  | https://eshop.weidmueller.com/p/2969060000
2969070000 | THM PV EL 30 WS 30M | 116.8 | 1 | 1 | 1 | PCE | P176 | Labels markers | PI | Produits d'Installation | PI83 | Matériels d'installation | 4099986783737 | 39199080 | DE | Repérage d’appareils, Longueur: 30000 mm, Caractères imprimés: sans, Film vinyle, blanc | 235 | G | 353.496 | CCM | 104 | 103 | 33 | MM | 7 |  |  | https://eshop.weidmueller.com/p/2969070000
2969080000 | THM PV EL 90 SI 30M | 350 | 1 | 1 | 1 | PCE | P176 | Labels markers | PI | Produits d'Installation | PI83 | Matériels d'installation | 4099986783744 | 39199080 | DE | Repérage d’appareils, Longueur: 30000 mm, Caractères imprimés: sans, Film vinyle, argent | 688 | G | 1090.908 | CCM | 111 | 108 | 91 | MM | 7 |  |  | https://eshop.weidmueller.com/p/2969080000
2969090000 | THM PV EL 60 SI 30M | 233.4 | 1 | 1 | 1 | PCE | P176 | Labels markers | PI | Produits d'Installation | PI83 | Matériels d'installation | 4099986783751 | 39199080 | DE | Repérage d’appareils, Longueur: 30000 mm, Caractères imprimés: sans, Film vinyle, argent | 463 | G | 1084.707 | CCM | 127 | 117 | 73 | MM | 7 |  |  | https://eshop.weidmueller.com/p/2969090000
2969100000 | THM PV EL 30 SI 30M | 116.8 | 1 | 1 | 1 | PCE | P176 | Labels markers | PI | Produits d'Installation | PI83 | Matériels d'installation | 4099986783768 | 39199080 | DE | Repérage d’appareils, Longueur: 30000 mm, Caractères imprimés: sans, Film vinyle, argent | 235 | G | 483.148 | CCM | 106 | 106 | 43 | MM | 7 |  |  | https://eshop.weidmueller.com/p/2969100000
2969120000 | THM PV 85/54 TR | 180.7 | 100 | 450 | 450 | PCE | P176 | Labels markers | PI | Produits d'Installation | PI83 | Matériels d'installation | 4099986783775 | 39199080 | DE | Repérage d’appareils, Largeur: 85 mm, Caractères imprimés: sans, Film vinyle, transparent | 381 | G | 662.72 | CCM | 109 | 95 | 64 | MM | 7 |  |  | https://eshop.weidmueller.com/p/2969120000
2969130000 | THM PV 30/60 TR | 128.3 | 100 | 450 | 450 | PCE | P176 | Labels markers | PI | Produits d'Installation | PI83 | Matériels d'installation | 4099986783782 | 39199080 | DE | Repérage d’appareils, Largeur: 59.6 mm, Caractères imprimés: sans, Film vinyle, transparent | 170 | G | 535.236 | CCM | 94 | 78 | 73 | MM | 7 |  |  | https://eshop.weidmueller.com/p/2969130000
2969150000 | THM PV 15/45 TR | 103.9 | 100 | 450 | 450 | PCE | P176 | Labels markers | PI | Produits d'Installation | PI83 | Matériels d'installation | 4099986783799 | 39199080 | DE | Repérage d’appareils, Largeur: 44.1 mm, Caractères imprimés: sans, Film vinyle, transparent | 73 | G | 320.397 | CCM | 77 | 73 | 57 | MM | 7 |  |  | https://eshop.weidmueller.com/p/2969150000
2969160000 | THM PV 27/18 TR | 98.8 | 100 | 450 | 450 | PCE | P176 | Labels markers | PI | Produits d'Installation | PI83 | Matériels d'installation | 4099986783904 | 39199080 | DE | Repérage d’appareils, Largeur: 26.6 mm, Caractères imprimés: sans, Film vinyle, transparent | 53 | G | 191.808 | CCM | 72 | 72 | 37 | MM | 7 |  |  | https://eshop.weidmueller.com/p/2969160000
2969170000 | THM PV 27/12.5 TR | 95.9 | 100 | 450 | 450 | PCE | P176 | Labels markers | PI | Produits d'Installation | PI83 | Matériels d'installation | 4099986783911 | 39199080 | DE | Repérage d’appareils, Largeur: 26.6 mm, Caractères imprimés: sans, Film vinyle, transparent | 43 | G | 144.13 | CCM | 71 | 58 | 35 | MM | 7 |  |  | https://eshop.weidmueller.com/p/2969170000
2969180000 | THM PV 18/9.5 TR | 86.4 | 100 | 450 | 450 | PCE | P176 | Labels markers | PI | Produits d'Installation | PI83 | Matériels d'installation | 4099986783928 | 39199080 | DE | Repérage d’appareils, Largeur: 17.6 mm, Caractères imprimés: sans, Film vinyle, transparent | 24 | G | 105.56 | CCM | 70 | 58 | 26 | MM | 7 |  |  | https://eshop.weidmueller.com/p/2969180000
2969230000 | THM MT30X 16/7 WS | 2.9 | 100 | 12500 | 12500 | PCE | P176 | Labels markers | PI | Produits d'Installation | PI83 | Matériels d'installation | 4099986783935 | 39199080 | DE | Repérage d’appareils, Largeur: 16 mm, Caractères imprimés: sans, Polyester, blanc | 310 | G | 845.5 | CCM | 100 | 95 | 89 | MM | 7 |  |  | https://eshop.weidmueller.com/p/2969230000
2969370000 | WAD-FO 5 MM WS | 28.2 | 100 | 250 | 250 | PCE | P176 | Labels markers | PI | Produits d'Installation | PI83 | Matériels d'installation | 4099986783959 | 39199080 | DE | Repérage de blocs de jonction, blanc, Caractères imprimés: vierge Repères pour étiquetage. Les repères peuvent être étiquetés avec une imprimante ou un traceur grâce au logiciel correspondant. | 37 | G | 210.313 | CCM | 73 | 67 | 43 | MM | 7 |  |  | https://eshop.weidmueller.com/p/2969370000
2969380000 | WAD-FO 8 MM WS | 28.7 | 100 | 250 | 250 | PCE | P176 | Labels markers | PI | Produits d'Installation | PI83 | Matériels d'installation | 4099986783966 | 39199080 | DE | Repérage de blocs de jonction, blanc, Caractères imprimés: vierge Repères pour étiquetage. Les repères peuvent être étiquetés avec une imprimante ou un traceur grâce au logiciel correspondant. | 49 | G | 305.256 | CCM | 92 | 79 | 42 | MM | 7 |  |  | https://eshop.weidmueller.com/p/2969380000
2969390000 | WAD-FO 5 MM GE | 28.2 | 100 | 250 | 250 | PCE | P176 | Labels markers | PI | Produits d'Installation | PI83 | Matériels d'installation | 4099986783973 | 39199080 | DE | Repérage de blocs de jonction, jaune, Caractères imprimés: vierge Repères pour étiquetage. Les repères peuvent être étiquetés avec une imprimante ou un traceur grâce au logiciel correspondant. | 38 | G | 258.72 | CCM | 80 | 77 | 42 | MM | 7 |  |  | https://eshop.weidmueller.com/p/2969390000
2969400000 | WAD-FO 8 MM GE | 28.7 | 100 | 250 | 250 | PCE | P176 | Labels markers | PI | Produits d'Installation | PI83 | Matériels d'installation | 4099986783980 | 85444290 | DE | Repérage de blocs de jonction, jaune, Caractères imprimés: vierge Repères pour étiquetage. Les repères peuvent être étiquetés avec une imprimante ou un traceur grâce au logiciel correspondant. | 48 | G | 299.628 | CCM | 87 | 82 | 42 | MM | 7 |  |  | https://eshop.weidmueller.com/p/2969400000
2969820000 | HDC HEE 46 FC 47-92 | 29 | 1 | 1 | 1 | PCE | P201 | Heavy duty connectors | PB | Connecteurs Etanches/composants passifs | PB72 | CIE Connecteurs industriels étanches | 4099986786042 | 85366990 | CN | Connecteurs STV, RSV / autres - HDC HEE 46 FC 47-92 CIE Connecteurs industriels étanches | 89 | G | 198.288 | CCM | 108 | 51 | 36 | MM | 7 |  |  | https://eshop.weidmueller.com/p/2969820000
2969830000 | HDC HEE 46 MC 47-92 | 29 | 1 | 1 | 1 | PCE | P201 | Heavy duty connectors | PB | Connecteurs Etanches/composants passifs | PB72 | CIE Connecteurs industriels étanches | 4099986786059 | 85366990 | CN | Connecteurs STV, RSV / autres - HDC HEE 46 MC 47-92 CIE Connecteurs industriels étanches | 73 | G | 168.831 | CCM | 111 | 39 | 39 | MM | 7 |  |  | https://eshop.weidmueller.com/p/2969830000
2970650000 | B2CF 3.50/24/180LH SN DKGY BX SO | 2271.26 | 100 | 36 | 36 | PCE | P313 | PCB-Connectors S2L/B2L Minimate | PL | Composants sur CI | PL30 | Connecteurs pour CI pas < 5mm | 4099986789357 | 85366990 | RO | Connecteurs STV, RSV / autres - B2CF 3.50/24/180LH SN DKGY BX SO Connecteurs pour CI pas < 5mm | 662 | G | 1968.984 | CCM | 348 | 138 | 41 | MM | 28 |  |  | https://eshop.weidmueller.com/p/2970650000
2970660000 | B2CF 3.50/24/180LH SN BK BX SO | 1926.73 | 100 | 36 | 36 | PCE | P313 | PCB-Connectors S2L/B2L Minimate | PL | Composants sur CI | PL30 | Connecteurs pour CI pas < 5mm | 4099986789364 | 85366990 | RO | Connecteurs STV, RSV / autres - B2CF 3.50/24/180LH SN BK BX SO Connecteurs pour CI pas < 5mm | 660 | G | 1884.6 | CCM | 349 | 135 | 40 | MM | 28 |  |  | https://eshop.weidmueller.com/p/2970660000
2970670000 | BLF 3.50/03/180LH SN OR BX LRP | 338.06 | 100 | 102 | 102 | PCE | P310 | PCB-connectors 3 pin pitch | PL | Composants sur CI | PL30 | Connecteurs pour CI pas < 5mm | 4099986789371 | 85366990 | RO | Raccord enfichable du circuit imprimé avec une technologie de connexion innovante qui garantit un maniement sûr et intuitif. | 373 | G | 1926.18 | CCM | 348 | 135 | 41 | MM | 28 |  |  | https://eshop.weidmueller.com/p/2970670000
2970680000 | SL 5.08HC/06/180 4.5SN OR BX | 143.35 | 100 | 50 | 50 | PCE | P311 | PCB-connectors 5 pin pitch | PL | Composants sur CI | PL30 | Connecteurs pour CI pas < 5mm | 4099986789388 | 85366930 | DE | Connecteurs STV, RSV / autres - SL 5.08HC/06/180 4.5SN OR BX Connecteurs pour CI pas < 5mm | 120 | G | 514 | CCM | 168 | 68 | 45 | MM | 56 |  |  | https://eshop.weidmueller.com/p/2970680000
2971460000 | IE-FC-DFM-PWPC | 24.4 | 1 | 1 | 1 | PCE | I655 | Industrial Ethernet Steady Tec | PB | Connecteurs Etanches/composants passifs | PB47 | Ethernet Industriel Composants Passifs | 4099986791541 | 85389099 | DE | Ethernet Industriel Composants Passifs IE-FC-DFM-PWPC - Ethernet Industriel Composants Passifs | 55 | G | 576.6 | CCM | 155 | 62 | 60 | MM | 7 |  |  | https://eshop.weidmueller.com/p/2971460000
2972680000 | RCL344110 | 9.2 | 1 | 10 | 10 | PCE | E532 | Term-Series, Relais and Opto-Coupler | PA | Produits Electroniques | PA56 | Relais & Opto-coupleurs | 4099986795266 | 85364190 | CN | RCL344110 - RCL344110 -Relais & Opto-coupleurs Relais & Opto-coupleurs Weidmüller | 193 | G | 175.168 | CCM | 322 | 32 | 17 | MM | 7 |  |  | https://eshop.weidmueller.com/p/2972680000
2972690000 | RCL454024 | 9.2 | 1 | 10 | 10 | PCE | E532 | Term-Series, Relais and Opto-Coupler | PA | Produits Electroniques | PA56 | Relais & Opto-coupleurs | 4099986795273 | 85364190 | CN | Relais industriel miniature, 24 V DC, Oui, 2 Inverseur (AgNi) , 250 V AC, 8 A, Levier de forçage disponible: Oui | 196 | G | 186.116 | CCM | 322 | 34 | 17 | MM | 7 |  |  | https://eshop.weidmueller.com/p/2972690000
2972700000 | RCL454110 | 9.2 | 1 | 10 | 10 | PCE | E532 | Term-Series, Relais and Opto-Coupler | PA | Produits Electroniques | PA56 | Relais & Opto-coupleurs | 4099986795280 | 85364190 | CN | Relais industriel miniature, 110 V DC, Oui, 2 Inverseur (AgNi) , 250 V AC, 8 A, Levier de forçage disponible: Oui | 190 | G | 175.712 | CCM | 323 | 32 | 17 | MM | 7 |  |  | https://eshop.weidmueller.com/p/2972700000
2973080000 | B2CF 3.50/12/180 SN BK BX LRP | 898.83 | 100 | 84 | 84 | PCE | P313 | PCB-Connectors S2L/B2L Minimate | PL | Composants sur CI | PL30 | Connecteurs pour CI pas < 5mm | 4099986797000 | 85366990 | RO | Connecteurs STV, RSV / autres - B2CF 3.50/12/180 SN BK BX LRP Connecteurs pour CI pas < 5mm | 751.968 | G | [6 empty] | 28 |  |  | https://eshop.weidmueller.com/p/2973080000
2973090000 | B2CF 3.50/10/180 SN BK BX LRP | 761.25 | 100 | 102 | 102 | PCE | P313 | PCB-Connectors S2L/B2L Minimate | PL | Composants sur CI | PL30 | Connecteurs pour CI pas < 5mm | 4099986797017 | 85366990 | RO | Connecteurs STV, RSV / autres - B2CF 3.50/10/180 SN BK BX LRP Connecteurs pour CI pas < 5mm | 732 | G | 1477.956 | CCM | 348 | 137 | 31 | MM | 28 |  |  | https://eshop.weidmueller.com/p/2973090000
2973430000 | S2C-SMT 3.50/26/180F 3.5SN BK BX | 784.22 | 100 | 30 | 30 | PCE | P313 | PCB-Connectors S2L/B2L Minimate | PL | Composants sur CI | PL30 | Connecteurs pour CI pas < 5mm | 4099986798632 | 85366930 | DE | Connecteurs STV, RSV / autres - S2C-SMT 3.50/26/180F 3.5SN BK BX Connecteurs pour CI pas < 5mm | 231 | G | 615.16 | CCM | 338 | 130 | 14 | MM | 56 |  |  | https://eshop.weidmueller.com/p/2973430000
2973440000 | BLF 3.50/03/180LH SN BK BX LRP | 338.06 | 100 | 102 | 102 | PCE | P310 | PCB-connectors 3 pin pitch | PL | Composants sur CI | PL30 | Connecteurs pour CI pas < 5mm | 4099986798694 | 85366990 | RO | Raccord enfichable du circuit imprimé avec une technologie de connexion innovante qui garantit un maniement sûr et intuitif. | 325.992 | G | [6 empty] | 28 |  |  | https://eshop.weidmueller.com/p/2973440000
2973450000 | BLF 3.50/04/180LH SN BK BX LRP | 414.28 | 100 | 84 | 84 | PCE | P310 | PCB-connectors 3 pin pitch | PL | Composants sur CI | PL30 | Connecteurs pour CI pas < 5mm | 4099986798700 | 85366990 | RO | Raccord enfichable du circuit imprimé avec une technologie de connexion innovante qui garantit un maniement sûr et intuitif. | 355.992 | G | [6 empty] | 28 |  |  | https://eshop.weidmueller.com/p/2973450000
2973650000 | BLF 3.50/03/180F SN BK BX LRP | 306.92 | 100 | 102 | 102 | PCE | P310 | PCB-connectors 3 pin pitch | PL | Composants sur CI | PL30 | Connecteurs pour CI pas < 5mm | 4099986799707 | 85366990 | RO | Raccord enfichable du circuit imprimé avec une technologie de connexion innovante qui garantit un maniement sûr et intuitif. | 337 | G | 1525.479 | CCM | 349 | 141 | 31 | MM | 28 |  |  | https://eshop.weidmueller.com/p/2973650000
2973660000 | B2CF 3.50/14/180F AU BK BX LRP | 1809.77 | 100 | 54 | 54 | PCE | P313 | PCB-Connectors S2L/B2L Minimate | PL | Composants sur CI | PL30 | Connecteurs pour CI pas < 5mm | 4099986799790 | 85366990 | RO | Raccord enfichable du circuit imprimé avec une technologie de connexion innovante qui garantit un maniement sûr et intuitif. | 590 | G | 1493.022 | CCM | 349 | 138 | 31 | MM | 28 |  |  | https://eshop.weidmueller.com/p/2973660000
2974120000 | SDT 2.5 2C OR | 345.1 | 100 | 50 | 50 | PCE | P130 | Terminals A series universal | PT | Blocs de Jonction | PT03 | Séries-S - Bloc de jonction | 4099986801493 | 85369010 | RO | Bloc de jonction SNAP IN sectionnable, Orange, 2,5mm², 2 points de connection Séries-S - Bloc de jonction à raccordement SNAP IN | 574 | G | 1028.16 | CCM | 168 | 136 | 45 | MM | 7 |  |  | https://eshop.weidmueller.com/p/2974120000
2974130000 | SDT 2.5 2C BL | 328.7 | 100 | 50 | 50 | PCE | P130 | Terminals A series universal | PT | Blocs de Jonction | PT03 | Séries-S - Bloc de jonction | 4099986801509 | 85369010 | RO | Bloc de jonction SNAP IN sectionnable, Bleu, 2,5mm², 2 points de connection Séries-S - Bloc de jonction à raccordement SNAP IN | 574 | G | 1035.72 | CCM | 168 | 137 | 45 | MM | 7 |  |  | https://eshop.weidmueller.com/p/2974130000
2974140000 | SDT 2.5 3C OR | 369.4 | 100 | 50 | 50 | PCE | P130 | Terminals A series universal | PT | Blocs de Jonction | PT03 | Séries-S - Bloc de jonction | 4099986801516 | 85369010 | RO | Bloc de jonction SNAP IN sectionnable, Orange, 2,5mm², 3 points de connection Séries-S - Bloc de jonction à raccordement SNAP IN | 708 | G | 1125.9 | CCM | 180 | 139 | 45 | MM | 7 |  |  | https://eshop.weidmueller.com/p/2974140000
2974150000 | SDT 2.5 3C BL | 369.4 | 100 | 50 | 50 | PCE | P130 | Terminals A series universal | PT | Blocs de Jonction | PT03 | Séries-S - Bloc de jonction | 4099986801523 | 85369010 | RO | Bloc de jonction SNAP IN sectionnable, Bleu, 2,5mm², 3 points de connection Séries-S - Bloc de jonction à raccordement SNAP IN | 710 | G | 1109.7 | CCM | 180 | 137 | 45 | MM | 7 |  |  | https://eshop.weidmueller.com/p/2974150000
2974160000 | SDT 2.5 4C OR | 420.5 | 100 | 50 | 50 | PCE | P130 | Terminals A series universal | PT | Blocs de Jonction | PT03 | Séries-S - Bloc de jonction | 4099986801530 | 85369010 | RO | Bloc de jonction SNAP IN sectionnable, Orange, 2,5mm², 4 points de connection Séries-S - Bloc de jonction à raccordement SNAP IN | 856 | G | 1522.8 | CCM | 225 | 141 | 48 | MM | 7 |  |  | https://eshop.weidmueller.com/p/2974160000
2974170000 | SDT 2.5 4C BL | 420.5 | 100 | 50 | 50 | PCE | P130 | Terminals A series universal | PT | Blocs de Jonction | PT03 | Séries-S - Bloc de jonction | 4099986801547 | 85369010 | RO | Bloc de jonction SNAP IN sectionnable, Bleu, 2,5mm², 4 points de connection Séries-S - Bloc de jonction à raccordement SNAP IN | 857 | G | 1499.328 | CCM | 228 | 137 | 48 | MM | 7 |  |  | https://eshop.weidmueller.com/p/2974170000
2975410000 | LM 5.00/03/90 3.5SN RD BX | 76.51 | 100 | 120 | 120 | PCE | P300 | PCB-terminals up to 1,5 qmm standard | PL | Composants sur CI | PL32 | Blocs de jonction pour CI pas > 10mm | 4099986822146 | 85366930 | CN | LM 5.00/03/90 3.5SN RD BX Blocs de jonction pour CI pas > 10mm Composants sur CI | 433.2 | G | [6 empty] | 91 |  |  | https://eshop.weidmueller.com/p/2975410000
2975520000 | PVN DC 2I 1O 3MPP SPD1R WM4 11 | 604.3 | 1 | 1 | 1 | PCE | I662 | PV connectivitiy | PV | Coffret Photovoltaiques | PV25 | Coffret Photovoltaiques | 4099986823112 | 85372091 | TN | Coffret de raccordement (photovoltaïque), PV Next, 3 MPP, 2 entrées / 1 sortie par MPP, Protection surtension I / II, WM4C, 1100 V | 4066 | G | 22828.45 | CCM | 425 | 251 | 214 | MM | 49 |  |  | https://eshop.weidmueller.com/p/2975520000
2975530000 | PVN DC 2I 1O 3MPP SPD1R EVO 11 | 635.1 | 1 | 1 | 1 | PCE | I662 | PV connectivitiy | PV | Coffret Photovoltaiques | PV25 | Coffret Photovoltaiques | 4099986823129 | 85372091 | TN | Coffret de raccordement (photovoltaïque), PV Next, 3 MPP, 2 entrées / 1 sortie par MPP, Protection surtension I / II, MC4-Evo 2, 1100 V | 4118 | G | 22114.512 | CCM | 426 | 252 | 206 | MM | 49 |  |  | https://eshop.weidmueller.com/p/2975530000
2975540000 | PVN DC 2I 2O 3MPP SPD1R CG 11 | 551.3 | 1 | 1 | 1 | PCE | I662 | PV connectivitiy | PV | Coffret Photovoltaiques | PV25 | Coffret Photovoltaiques | 4099986823136 | 85372091 | TN | Coffret de raccordement (photovoltaïque), PV Next, 3 MPP, 2 entrées / 2 sorties par MPP, Protection surtension I / II, Presse-étoupe, 1100 V | 3924 | G | 21816.92 | CCM | 424 | 251 | 205 | MM | 49 |  |  | https://eshop.weidmueller.com/p/2975540000
2975550000 | PVN DC 2I 1O 3MPP SPD2R WM4 11 | 504.3 | 1 | 1 | 1 | PCE | I662 | PV connectivitiy | PV | Coffret Photovoltaiques | PV25 | Coffret Photovoltaiques | 4099986823143 | 85372091 | TN | Coffret de raccordement (photovoltaïque), PV Next, 3 MPP, 2 entrées / 1 sortie par MPP, Protection contre la foudre et la surtension II, WM4C, 1100 V | 3867 | G | 22094.49 | CCM | 426 | 253 | 205 | MM | 49 |  |  | https://eshop.weidmueller.com/p/2975550000
2975560000 | PVN DC 2I 1O 3MPP SPD2R EVO 11 | 529.1 | 1 | 1 | 1 | PCE | I662 | PV connectivitiy | PV | Coffret Photovoltaiques | PV25 | Coffret Photovoltaiques | 4099986823150 | 85372091 | TN | Coffret de raccordement (photovoltaïque), PV Next, 3 MPP, 2 entrées / 1 sortie par MPP, Protection contre la foudre et la surtension II, MC4-Evo 2, 11 | 3909 | G | 22062.6 | CCM | 425 | 252 | 206 | MM | 49 |  |  | https://eshop.weidmueller.com/p/2975560000
2975570000 | PVN DC 2I 2O 3MPP SPD2R CG 11 | 459.2 | 1 | 1 | 1 | PCE | I662 | PV connectivitiy | PV | Coffret Photovoltaiques | PV25 | Coffret Photovoltaiques | 4099986823167 | 85372091 | TN | Coffret de raccordement (photovoltaïque), PV Next, 3 MPP, 2 entrées / 2 sorties par MPP, Protection contre la foudre et la surtension II, Presse-étoup | 3716 | G | 21848.4 | CCM | 425 | 252 | 204 | MM | 7 |  |  | https://eshop.weidmueller.com/p/2975570000
2975590000 | PVN DC 2I 1O 4MPP SPD1R EVO 11 | 805.2 | 1 | 1 | 1 | PCE | I662 | PV connectivitiy | PV | Coffret Photovoltaiques | PV25 | Coffret Photovoltaiques | 4099986823181 | 85372091 | TN | Coffret de raccordement (photovoltaïque), PV Next, 1100 V, 4 MPP, 2 entrées / 1 sortie par MPP, Protection surtension I / II, MC4-Evo 2 | 4493 | G | 21955.5 | CCM | 425 | 252 | 205 | MM | 7 |  |  | https://eshop.weidmueller.com/p/2975590000
2976090000 | SVZ 7.62HP/08/180F SN BK BX SO | 1650.96 | 100 | 20 | 20 | PCE | P315 | PCB-Connectors SV/BU;SU/BU | PL | Composants sur CI | PL33 | Connecteurs de puissance pour CI pas 7,62 mm, ou> | 4099986824652 | 85366990 | DE | SVZ 7.62HP/08/180F SN BK BX SO -Connecteurs de puissance pour CI pas 7,62 mm, ou> | 875.6 | G | 2280.96 | CCM | 352 | 135 | 48 | MM | 70 |  |  | https://eshop.weidmueller.com/p/2976090000
2976100000 | BVZ 7.62HP/08/180FC SN BK BX SO | 1430.4 | 100 | 20 | 20 | PCE | P315 | PCB-Connectors SV/BU;SU/BU | PL | Composants sur CI | PL33 | Connecteurs de puissance pour CI pas 7,62 mm, ou> | 4099986824669 | 85366990 | DE | Connecteurs STV, RSV / autres - BVZ 7.62HP/08/180FC SN BK BX SO Connecteurs de puissance pour CI pas 7,62 mm, ou> | 1248 | G | 1933.36 | CCM | 338 | 130 | 44 | MM | 56 |  |  | https://eshop.weidmueller.com/p/2976100000
2976220000 | B2CF3.50/16/180 SN OR BX SO | 1464.19 | 100 | 66 | 66 | PCE | P313 | PCB-Connectors S2L/B2L Minimate | PL | Composants sur CI | PL30 | Connecteurs pour CI pas < 5mm | 4099986824775 | 85366990 | RO | Connecteurs STV, RSV / autres - B2CF 3.50/16/180 SN OR BX LRP Connecteurs pour CI pas < 5mm | 753 | G | 1488.744 | CCM | 348 | 138 | 31 | MM | 28 |  |  | https://eshop.weidmueller.com/p/2976220000
2976230000 | B2CF 3.50/16/180 SN OR BX SO | 1464.19 | 100 | 66 | 66 | PCE | P313 | PCB-Connectors S2L/B2L Minimate | PL | Composants sur CI | PL30 | Connecteurs pour CI pas < 5mm | 4099986824782 | 85366990 | RO | Connecteurs STV, RSV / autres - B2CF 3.50/16/180 SN OR BX LRP Connecteurs pour CI pas < 5mm | 754 | G | 1493.022 | CCM | 349 | 138 | 31 | MM | 28 |  |  | https://eshop.weidmueller.com/p/2976230000
2976240000 | B2CF 3.50/16/180 SN OR BX SO | 1398.81 | 100 | 66 | 66 | PCE | P313 | PCB-Connectors S2L/B2L Minimate | PL | Composants sur CI | PL30 | Connecteurs pour CI pas < 5mm | 4099986824799 | 85366990 | RO | Connecteurs STV, RSV / autres - B2CF 3.50/16/180 SN OR BX LRP Connecteurs pour CI pas < 5mm | 754 | G | 1477.956 | CCM | 348 | 137 | 31 | MM | 28 |  |  | https://eshop.weidmueller.com/p/2976240000
2976250000 | B2CF 3.50/16/180 SN OR BX SO | 1398.81 | 100 | 66 | 66 | PCE | P313 | PCB-Connectors S2L/B2L Minimate | PL | Composants sur CI | PL30 | Connecteurs pour CI pas < 5mm | 4099986824904 | 85366990 | RO | Connecteurs STV, RSV / autres - B2CF 3.50/16/180 SN OR BX LRP Connecteurs pour CI pas < 5mm | 752 | G | 1486.45 | CCM | 350 | 137 | 31 | MM | 28 |  |  | https://eshop.weidmueller.com/p/2976250000
2976260000 | B2CF 3.50/16/180 SN OR BX SO | 1398.81 | 100 | 66 | 66 | PCE | P313 | PCB-Connectors S2L/B2L Minimate | PL | Composants sur CI | PL30 | Connecteurs pour CI pas < 5mm | 4099986824911 | 85366990 | RO | Connecteurs STV, RSV / autres - B2CF 3.50/16/180 SN OR BX LRP Connecteurs pour CI pas < 5mm | 752 | G | 1486.45 | CCM | 350 | 137 | 31 | MM | 28 |  |  | https://eshop.weidmueller.com/p/2976260000
2976270000 | B2CF 3.50/16/180 SN OR BX SO | 1398.81 | 100 | 66 | 66 | PCE | P313 | PCB-Connectors S2L/B2L Minimate | PL | Composants sur CI | PL30 | Connecteurs pour CI pas < 5mm | 4099986824928 | 85366990 | RO | Connecteurs STV, RSV / autres - B2CF 3.50/16/180 SN OR BX LRP Connecteurs pour CI pas < 5mm | 757 | G | 1467.168 | CCM | 348 | 136 | 31 | MM | 28 |  |  | https://eshop.weidmueller.com/p/2976270000
2976320000 | BVZ 7.62HP/05/180F SN BK BX LRP | 945.54 | 100 | 50 | 50 | PCE | P315 | PCB-Connectors SV/BU;SU/BU | PL | Composants sur CI | PL33 | Connecteurs de puissance pour CI pas 7,62 mm, ou> | 4099986824966 | 85366990 | DE | Connecteurs STV, RSV / autres - BVZ 7.62HP/05/180F SN BK BX LRP Connecteurs de puissance pour CI pas 7,62 mm, ou> | 1405.05 | G | 3840.816 | CCM | 322 | 142 | 84 | MM | 56 |  |  | https://eshop.weidmueller.com/p/2976320000
2976330000 | WPD 501 2X25/2X16 1XBN/BK/GY/BL/GN | 24.7 | 1 | 1 | 1 | PCE | P142 | Terminal blocks | PT | Blocs de Jonction | PT10 | Série W -blocs de jonction à raccordment vissé | 4099986824973 | 85369010 | DE | WPD 501 2X25/2X16 1XBN/BK/GY/BL/GN - WPD 501 2X25/2X16 1XBN/BK/GY/BL/GN Blocs de Jonction Blocs de Jonction | 348 | G | 491.66 | CCM | 124 | 65 | 61 | MM | 7 |  |  | https://eshop.weidmueller.com/p/2976330000
2976400070 | IE-C6GB8BV0070XCAXCA-13 | 215.12 | 1 | 1 | 1 | PCE | I653 | Industrial Ethernet Cables | PB | Connecteurs Etanches/composants passifs | PB47 | Ethernet Industriel Composants Passifs | 4099986825307 |  | CH | IE-C6GB8BV0070XCAXCA-13 -Ethernet Industriel Composants Passifs Ethernet Industriel Composants Passifs | 450 | G | 2094.116 | CCM | 226 | 226 | 41 | MM | 7 |  |  | https://eshop.weidmueller.com/p/2976400070
2976580000 | VPU AC I 1+1 255/12.5 LCF MB | 231.6 | 1 | 1 | 1 | PCE | P410 | Overvoltage protection units | PA | Produits Electroniques | PA53 | Protection surtension | 4099986825857 | 85363090 | SI | Parafoudre de surtension combiné AC (type 1+2), Tension de réseau: , Réseau basse tension: Monophasé, TN, TT, IT avec N, IT sans N, Nombre de pôles: 2 | 259 | G | 543.84 | CCM | 110 | 103 | 48 | MM | 7 |  |  | https://eshop.weidmueller.com/p/2976580000
2976590000 | VPU AC I 1+1 R 255/12.5 LCF MB | 247 | 1 | 1 | 1 | PCE | P410 | Overvoltage protection units | PA | Produits Electroniques | PA53 | Protection surtension | 4099986825864 | 85363090 | SI | Parafoudre de surtension combiné AC (type 1+2), Tension de réseau: , Réseau basse tension: Monophasé, TN, TT, IT avec N, IT sans N, Nombre de pôles: 2 | 263 | G | 549.12 | CCM | 110 | 104 | 48 | MM | 7 |  |  | https://eshop.weidmueller.com/p/2976590000
2976600000 | VPU AC I 3 255/12.5 LCF MB | 339.7 | 1 | 1 | 1 | PCE | P410 | Overvoltage protection units | PA | Produits Electroniques | PA53 | Protection surtension | 4099986825871 | 85363090 | SI | Parafoudre de surtension combiné AC (type 1+2), Tension de réseau: , Réseau basse tension: TN-C, Nombre de pôles: 3 | 426 | G | 967.365 | CCM | 111 | 105 | 83 | MM | 7 |  |  | https://eshop.weidmueller.com/p/2976600000
2976610000 | VPU AC I 3 R 255/12.5 LCF MB | 370.6 | 1 | 1 | 1 | PCE | P410 | Overvoltage protection units | PA | Produits Electroniques | PA53 | Protection surtension | 4099986825888 | 85363090 | SI | Parafoudre de surtension combiné AC (type 1+2), Tension de réseau: , Réseau basse tension: TN-C, Nombre de pôles: 3 | 431 | G | 958.152 | CCM | 111 | 104 | 83 | MM | 7 |  |  | https://eshop.weidmueller.com/p/2976610000
2976620000 | VPU AC I 3+1 255/12.5 LCF MB | 432.3 | 1 | 1 | 1 | PCE | P410 | Overvoltage protection units | PA | Produits Electroniques | PA53 | Protection surtension | 4099986825895 | 85363090 | SI | Parafoudre de surtension combiné AC (type 1+2), Tension de réseau: , Réseau basse tension: TN-C-S, TN-S, TT, IT avec N, IT sans N, Nombre de pôles: 4 | 462 | G | 957.488 | CCM | 112 | 83 | 103 | MM | 7 |  |  | https://eshop.weidmueller.com/p/2976620000
2976630000 | VPU AC I 3+1 R 255/12.5 LCF MB | 463.1 | 1 | 1 | 1 | PCE | P410 | Overvoltage protection units | PA | Produits Electroniques | PA53 | Protection surtension | 4099986825901 | 85363090 | SI | Parafoudre de surtension combiné AC (type 1+2), Tension de réseau: , Réseau basse tension: TN-C-S, TN-S, TT, IT avec N, IT sans N, Nombre de pôles: 4 | 470 | G | 948.939 | CCM | 111 | 103 | 83 | MM | 7 |  |  | https://eshop.weidmueller.com/p/2976630000
2976640000 | VPU AC I 4 255/12.5 LCF MB | 385.9 | 1 | 1 | 1 | PCE | P410 | Overvoltage protection units | PA | Produits Electroniques | PA53 | Protection surtension | 4099986825918 | 85363090 | SI | Parafoudre de surtension combiné AC (type 1+2), Tension de réseau: , Réseau basse tension: TN-C-S, TN-S, Nombre de pôles: 4 | 452 | G | 958.152 | CCM | 111 | 104 | 83 | MM | 7 |  |  | https://eshop.weidmueller.com/p/2976640000
2976650000 | VPU AC I 4 R 255/12.5 LCF MB | 416.8 | 1 | 1 | 1 | PCE | P410 | Overvoltage protection units | PA | Produits Electroniques | PA53 | Protection surtension | 4099986825925 | 85363090 | SI | Parafoudre de surtension combiné AC (type 1+2), Tension de réseau: , Réseau basse tension: TN-C-S, TN-S, Nombre de pôles: 2 | 455 | G | 948.939 | CCM | 111 | 103 | 83 | MM | 7 |  |  | https://eshop.weidmueller.com/p/2976650000
2976660000 | RJ12 RESISTOR 180 UNSHIELDED R120 | 4.6 | 1 | 10 | 10 | PCE | I675 | SPS connecting cable | PL | Composants sur CI | PL35 | Connecteurs STV, RSV / autres | 4099986825932 | 85366990 | CN | Connecteur débrochable de passage RJ12 Prise de raccordement de passage pour câble RJ12. | 15 | G | 54.672 | CCM | 67 | 51 | 16 | MM | 7 |  |  | https://eshop.weidmueller.com/p/2976660000
2977240050 | IE-C5DB4BB0050MCSMCA-X6 | 77 | 1 | 1 | 1 | PCE | I653 | Industrial Ethernet Cables | PB | Connecteurs Etanches/composants passifs | PB47 | Ethernet Industriel Composants Passifs | 4099986936072 | 85444290 | DE | IE-C5DB4BB0050MCSMCA-X6 -Ethernet Industriel Composants Passifs Ethernet Industriel Composants Passifs | 378 | G | 1421.392 | CCM | 196 | 196 | 37 | MM | 7 |  |  | https://eshop.weidmueller.com/p/2977240050
2977240070 | IE-C5DB4BB0070MCSMCA-X6 | 91.34 | 1 | 1 | 1 | PCE | I653 | Industrial Ethernet Cables | PB | Connecteurs Etanches/composants passifs | PB47 | Ethernet Industriel Composants Passifs | 4099986936065 | 85444290 | DE | IE-C5DB4BB0070MCSMCA-X6 -Ethernet Industriel Composants Passifs Ethernet Industriel Composants Passifs | 504 | G | 1629.81 | CCM | 199 | 195 | 42 | MM | 7 |  |  | https://eshop.weidmueller.com/p/2977240070
2977250060 | IE-C5DB4BB0060MCAXXX-6 | 68.6403 | 1 | 1 | 1 | PCE | I653 | Industrial Ethernet Cables | PB | Connecteurs Etanches/composants passifs | PB47 | Ethernet Industriel Composants Passifs | 4099986936256 | 85444290 | DE | IE-C5DB4BB0060MCAXXX-6 -Ethernet Industriel Composants Passifs Ethernet Industriel Composants Passifs | 428 | G | 1429.974 | CCM | 194 | 189 | 39 | MM | 7 |  |  | https://eshop.weidmueller.com/p/2977250060
2977260050 | IE-C5DB4BB0050MCAMCH-X | 115.12 | 1 | 1 | 1 | PCE | I653 | Industrial Ethernet Cables | PB | Connecteurs Etanches/composants passifs | PB47 | Ethernet Industriel Composants Passifs | 4099986842861 |  | CH | IE-C5DB4BB0050MCAMCH-X -Ethernet Industriel Composants Passifs Ethernet Industriel Composants Passifs | 358 | G | 2274.48 | CCM | 243 | 240 | 39 | MM | 7 |  |  | https://eshop.weidmueller.com/p/2977260050
2977260060 | IE-C5DB4BB0060MCAMCH-X | 126.2 | 1 | 1 | 1 | PCE | I653 | Industrial Ethernet Cables | PB | Connecteurs Etanches/composants passifs | PB47 | Ethernet Industriel Composants Passifs | 4099986842878 |  | CH | IE-C5DB4BB0060MCAMCH-X -Ethernet Industriel Composants Passifs Ethernet Industriel Composants Passifs | 423 | G | 1562.784 | CCM | 223 | 219 | 32 | MM | 7 |  |  | https://eshop.weidmueller.com/p/2977260060
2977260070 | IE-C5DB4BB0070MCAMCH-X | 137.39 | 1 | 1 | 1 | PCE | I653 | Industrial Ethernet Cables | PB | Connecteurs Etanches/composants passifs | PB47 | Ethernet Industriel Composants Passifs | 4099986842885 |  | CH | IE-C5DB4BB0070MCAMCH-X -Ethernet Industriel Composants Passifs Ethernet Industriel Composants Passifs | 484 | G | 2225.48 | CCM | 236 | 230 | 41 | MM | 7 |  |  | https://eshop.weidmueller.com/p/2977260070
2977270030 | IE-C5DB4BB0030MCSMCH-X | 92.87 | 1 | 1 | 1 | PCE | I653 | Industrial Ethernet Cables | PB | Connecteurs Etanches/composants passifs | PB47 | Ethernet Industriel Composants Passifs | 4099986842915 |  | CH | IE-C5DB4BB0030MCSMCH-X -Ethernet Industriel Composants Passifs Ethernet Industriel Composants Passifs | 224 | G | 1585.78 | CCM | 241 | 235 | 28 | MM | 7 |  |  | https://eshop.weidmueller.com/p/2977270030
2977270040 | IE-C5DB4BB0040MCSMCH-X | 103.94 | 1 | 1 | 1 | PCE | I653 | Industrial Ethernet Cables | PB | Connecteurs Etanches/composants passifs | PB47 | Ethernet Industriel Composants Passifs | 4099986842922 |  | CH | IE-C5DB4BB0040MCSMCH-X -Ethernet Industriel Composants Passifs Ethernet Industriel Composants Passifs | 289 | G | 1440.648 | CCM | 214 | 204 | 33 | MM | 7 |  |  | https://eshop.weidmueller.com/p/2977270040
2977270050 | IE-C5DB4BB0050MCSMCH-X | 115.12 | 1 | 1 | 1 | PCE | I653 | Industrial Ethernet Cables | PB | Connecteurs Etanches/composants passifs | PB47 | Ethernet Industriel Composants Passifs | 4099986842939 |  | CH | IE-C5DB4BB0050MCSMCH-X -Ethernet Industriel Composants Passifs Ethernet Industriel Composants Passifs | 357 | G | 1683.15 | CCM | 245 | 229 | 30 | MM | 7 |  |  | https://eshop.weidmueller.com/p/2977270050
2977270070 | IE-C5DB4BB0070MCSMCH-X | 137.39 | 1 | 1 | 1 | PCE | I653 | Industrial Ethernet Cables | PB | Connecteurs Etanches/composants passifs | PB47 | Ethernet Industriel Composants Passifs | 4099986842977 |  | CH | IE-C5DB4BB0070MCSMCH-X -Ethernet Industriel Composants Passifs Ethernet Industriel Composants Passifs | 476 | G | 2035.488 | CCM | 233 | 224 | 39 | MM | 7 |  |  | https://eshop.weidmueller.com/p/2977270070
2977270080 | IE-C5DB4BB0080MCSMCH-X | 148.14 | 1 | 1 | 1 | PCE | I653 | Industrial Ethernet Cables | PB | Connecteurs Etanches/composants passifs | PB47 | Ethernet Industriel Composants Passifs | 4099986842991 |  | CH | IE-C5DB4BB0080MCSMCH-X -Ethernet Industriel Composants Passifs Ethernet Industriel Composants Passifs | 545 | G | 1830 | CCM | 250 | 244 | 30 | MM | 7 |  |  | https://eshop.weidmueller.com/p/2977270080
2977270090 | IE-C5DB4BB0090MCSMCH-X | 159.64 | 1 | 1 | 1 | PCE | I653 | Industrial Ethernet Cables | PB | Connecteurs Etanches/composants passifs | PB47 | Ethernet Industriel Composants Passifs | 4099986843004 |  | CH | IE-C5DB4BB0090MCSMCH-X -Ethernet Industriel Composants Passifs Ethernet Industriel Composants Passifs | 608 | G | 1977.696 | CCM | 218 | 216 | 42 | MM | 7 |  |  | https://eshop.weidmueller.com/p/2977270090
2977280020 | IE-C5DB4BB0020MCSMSH-X | 81.69 | 1 | 1 | 1 | PCE | I653 | Industrial Ethernet Cables | PB | Connecteurs Etanches/composants passifs | PB47 | Ethernet Industriel Composants Passifs | 4099986843073 | 85444290 | CH | IE-C5DB4BB0020MCSMSH-X -Ethernet Industriel Composants Passifs Ethernet Industriel Composants Passifs | 162 | G | 950.625 | CCM | 195 | 195 | 25 | MM | 7 |  |  | https://eshop.weidmueller.com/p/2977280020
2977280030 | IE-C5DB4BB0030MCSMSH-X | 92.87 | 1 | 1 | 1 | PCE | I653 | Industrial Ethernet Cables | PB | Connecteurs Etanches/composants passifs | PB47 | Ethernet Industriel Composants Passifs | 4099986843080 | 85444290 | CH | IE-C5DB4BB0030MCSMSH-X -Ethernet Industriel Composants Passifs Ethernet Industriel Composants Passifs | 225 | G | 993.6 | CCM | 207 | 200 | 24 | MM | 7 |  |  | https://eshop.weidmueller.com/p/2977280030
2977280040 | IE-C5DB4BB0040MCSMSH-X | 103.94 | 1 | 1 | 1 | PCE | I653 | Industrial Ethernet Cables | PB | Connecteurs Etanches/composants passifs | PB47 | Ethernet Industriel Composants Passifs | 4099986843097 | 85444290 | CH | IE-C5DB4BB0040MCSMSH-X -Ethernet Industriel Composants Passifs Ethernet Industriel Composants Passifs | 288 | G | 1404.228 | CCM | 229 | 219 | 28 | MM | 7 |  |  | https://eshop.weidmueller.com/p/2977280040
2977280050 | IE-C5DB4BB0050MCSMSH-X | 115.12 | 1 | 1 | 1 | PCE | I653 | Industrial Ethernet Cables | PB | Connecteurs Etanches/composants passifs | PB47 | Ethernet Industriel Composants Passifs | 4099986843202 | 85444290 | CH | IE-C5DB4BB0050MCSMSH-X -Ethernet Industriel Composants Passifs Ethernet Industriel Composants Passifs | 351 | G | 1393.236 | CCM | 234 | 229 | 26 | MM | 7 |  |  | https://eshop.weidmueller.com/p/2977280050
2977280080 | IE-C5DB4BB0080MCSMSH-X | 148.46 | 1 | 1 | 1 | PCE | I653 | Industrial Ethernet Cables | PB | Connecteurs Etanches/composants passifs | PB47 | Ethernet Industriel Composants Passifs | 4099986843219 | 85444290 | CH | IE-C5DB4BB0080MCSMSH-X -Ethernet Industriel Composants Passifs Ethernet Industriel Composants Passifs | 540 | G | 1948.79 | CCM | 230 | 229 | 37 | MM | 7 |  |  | https://eshop.weidmueller.com/p/2977280080
2978110000 | A2C 6 FE | 209.64 | 100 | 50 | 50 | PCE | P130 | Terminals A series universal | PT | Blocs de Jonction | PT01 | Série-A Bloc de jonction universel | 4099986829572 | 85369010 | RO | Bloc de jonction traversant, PUSH IN, jaune, 6 mm², 41 A, 800 V, Nombre de raccordements: 2 | 833 | G | 1617.56 | CCM | 218 | 140 | 53 | MM | 7 |  |  | https://eshop.weidmueller.com/p/2978110000
2978440000 | SAIE-M12SL-1.0VFM16-1.5 | 39.3 | 1 | 1 | 1 | PCE | I673 | SAI accessories | PB | Connecteurs Etanches/composants passifs | PB46 | SAI Accessoires pour répartiteurs capteurs et actionneurs | 4099986830189 | 85366990 | RO | Connecteur rond, intégré (avec câble), M12, Nombre de pôles: 5, 1 m, 1.5 mm² Connecteur rond pour montage. Avec câble connecté. | 103 | G | 414.834 | CCM | 166 | 119 | 21 | MM | 77 |  |  | https://eshop.weidmueller.com/p/2978440000
2978460000 | LUFS 10.00/01/180 5.0SN BL BX | 392.89 | 100 | 50 | 50 | PCE | P304 | PCB-termianls more and 4 qmm standard | PL | Composants sur CI | PL34 | Blocs de jonction de puissance pour CI pas 6mm ou > | 4099986830424 | 85369010 | CN | Bloc de jonction pour circuit imprimé (terminal imprimé, terminal carte) pour une transmission simple et sûre des données directement vers l'API. | 543 | G | 1041.6 | CCM | 168 | 124 | 50 | MM | 56 |  |  | https://eshop.weidmueller.com/p/2978460000
2978550000 | B2CF 3.50/06/180 AU RD BX LRP | 894.62 | 100 | 145 | 145 | PCE | P313 | PCB-Connectors S2L/B2L Minimate | PL | Composants sur CI | PL30 | Connecteurs pour CI pas < 5mm | 4099986830561 | 85366990 | RO | Connecteurs STV, RSV / autres - B2CF 3.50/06/180 AU RD BX LRP Connecteurs pour CI pas < 5mm | 662 | G | 1597.32 | CCM | 348 | 135 | 34 | MM | 28 |  |  | https://eshop.weidmueller.com/p/2978550000
2978560000 | B2CF 3.50/08/180 AU BK BX LRP | 1043.1 | 100 | 132 | 132 | PCE | P313 | PCB-Connectors S2L/B2L Minimate | PL | Composants sur CI | PL30 | Connecteurs pour CI pas < 5mm | 4099986830578 | 85366990 | RO | Connecteurs STV, RSV / autres - B2CF 3.50/08/180 AU BK BX LRP Connecteurs pour CI pas < 5mm | 790.944 | G | [6 empty] | 28 |  |  | https://eshop.weidmueller.com/p/2978560000
2978570000 | B2CF 3.50/10/180 AU BK BX LRP | 1283.45 | 100 | 102 | 102 | PCE | P313 | PCB-Connectors S2L/B2L Minimate | PL | Composants sur CI | PL30 | Connecteurs pour CI pas < 5mm | 4099986830585 | 85366990 | RO | Connecteurs STV, RSV / autres - B2CF 3.50/10/180 AU BK BX LRP Connecteurs pour CI pas < 5mm | 731 | G | 1545.6 | CCM | 350 | 138 | 32 | MM | 28 |  |  | https://eshop.weidmueller.com/p/2978570000
2978580000 | B2CF 3.50/14/180 AU BK BX LRP | 1764.17 | 100 | 72 | 72 | PCE | P313 | PCB-Connectors S2L/B2L Minimate | PL | Composants sur CI | PL30 | Connecteurs pour CI pas < 5mm | 4099986830592 | 85366990 | RO | Connecteurs STV, RSV / autres - B2CF 3.50/14/180 AU BK BX LRP Connecteurs pour CI pas < 5mm | 725 | G | 1482.203 | CCM | 349 | 137 | 31 | MM | 28 |  |  | https://eshop.weidmueller.com/p/2978580000
2978590000 | B2CF 3.50/22/180 AU BK BX LRP | 2725.54 | 100 | 48 | 48 | PCE | P313 | PCB-Connectors S2L/B2L Minimate | PL | Composants sur CI | PL30 | Connecteurs pour CI pas < 5mm | 4099986830608 | 85366990 | RO | Connecteurs STV, RSV / autres - B2CF 3.50/22/180 AU BK BX LRP Connecteurs pour CI pas < 5mm | 748 | G | 1482.203 | CCM | 349 | 137 | 31 | MM | 28 |  |  | https://eshop.weidmueller.com/p/2978590000
2978600000 | B2CF 3.50/22/180 AU BK BX LRP | 2725.54 | 100 | 48 | 48 | PCE | P313 | PCB-Connectors S2L/B2L Minimate | PL | Composants sur CI | PL30 | Connecteurs pour CI pas < 5mm | 4099986830615 | 85366990 | RO | Connecteurs STV, RSV / autres - B2CF 3.50/22/180 AU BK BX LRP Connecteurs pour CI pas < 5mm | 750 | G | 1493.022 | CCM | 349 | 138 | 31 | MM | 28 |  |  | https://eshop.weidmueller.com/p/2978600000
2978610000 | B2CF 3.50/28/180 AU BK BX LRP | 3446.57 | 100 | 36 | 36 | PCE | P313 | PCB-Connectors S2L/B2L Minimate | PL | Composants sur CI | PL30 | Connecteurs pour CI pas < 5mm | 4099986830622 | 85366990 | RO | Connecteurs STV, RSV / autres - B2CF 3.50/28/180 AU BK BX LRP Connecteurs pour CI pas < 5mm | 749.988 | G | [6 empty] | 28 |  |  | https://eshop.weidmueller.com/p/2978610000
2978620000 | BLF 3.50/02/180F AU RD BX LRP | 384.82 | 100 | 132 | 132 | PCE | P310 | PCB-connectors 3 pin pitch | PL | Composants sur CI | PL30 | Connecteurs pour CI pas < 5mm | 4099986830639 | 85366990 | RO | Connecteurs STV, RSV / autres - BLF 3.50/02/180F AU RD BX LRP Connecteurs pour CI pas < 5mm | 361.944 | G | [6 empty] | 28 |  |  | https://eshop.weidmueller.com/p/2978620000
2978630000 | BLF 3.50/20/180F AU BK BX LRP | 2612.64 | 100 | 24 | 24 | PCE | P310 | PCB-connectors 3 pin pitch | PL | Composants sur CI | PL30 | Connecteurs pour CI pas < 5mm | 4099986830646 | 85366990 | RO | Connecteurs STV, RSV / autres - BLF 3.50/20/180F AU BK BX LRP Connecteurs pour CI pas < 5mm | 397.992 | G | [6 empty] | 28 |  |  | https://eshop.weidmueller.com/p/2978630000
2978640000 | BLZP 5.08HC/06/180 AU BK BX PRT | 831.96 | 100 | 60 | 60 | PCE | P311 | PCB-connectors 5 pin pitch | PL | Composants sur CI | PL30 | Connecteurs pour CI pas < 5mm | 4099986830653 | 85366990 | DE | Connecteurs STV, RSV / autres - BLZP 5.08HC/06/180 AU BK BX PRT Connecteurs pour CI pas < 5mm | 634 | G | 1413.45 | CCM | 349 | 135 | 30 | MM | 42 |  |  | https://eshop.weidmueller.com/p/2978640000
2978650000 | S2C-SMT 3.50/06/90G 3.2AU BK RL | 458.7 | 100 | 235 | 235 | PCE | P313 | PCB-Connectors S2L/B2L Minimate | PL | Composants sur CI | PL30 | Connecteurs pour CI pas < 5mm | 4099986830660 | 85366930 | DE | Connecteurs STV, RSV / autres - S2C-SMT 3.50/06/90G 3.2AU BK RL Connecteurs pour CI pas < 5mm | 784 | G | 4492 | CCM | 331 | 331 | 41 | MM | 56 |  |  | https://eshop.weidmueller.com/p/2978650000
2978660000 | S2C-SMT 3.50/10/90G 3.2AU BK RL | 745.05 | 100 | 235 | 235 | PCE | P313 | PCB-Connectors S2L/B2L Minimate | PL | Composants sur CI | PL30 | Connecteurs pour CI pas < 5mm | 4099986830677 | 85366930 | DE | Connecteurs STV, RSV / autres - S2C-SMT 3.50/10/90G 3.2AU BK RL Connecteurs pour CI pas < 5mm | 1106 | G | 9004.5 | CCM | 348 | 345 | 75 | MM | 56 |  |  | https://eshop.weidmueller.com/p/2978660000
2978670000 | S2C-SMT 3.50/14/90G 3.2AU BK RL | 1015.45 | 100 | 235 | 235 | PCE | P313 | PCB-Connectors S2L/B2L Minimate | PL | Composants sur CI | PL30 | Connecteurs pour CI pas < 5mm | 4099986830684 | 85366930 | DE | Connecteurs STV, RSV / autres - S2C-SMT 3.50/14/90G 3.2AU BK RL Connecteurs pour CI pas < 5mm | 1332 | G | 377 | CCM | 155 | 64 | 38 | MM | 56 |  |  | https://eshop.weidmueller.com/p/2978670000
2978680000 | S2C-SMT 3.50/22/90G 3.2AU BK RL | 1556.27 | 100 | 235 | 235 | PCE | P313 | PCB-Connectors S2L/B2L Minimate | PL | Composants sur CI | PL30 | Connecteurs pour CI pas < 5mm | 4099986830691 | 85366930 | DE | Connecteurs STV, RSV / autres - S2C-SMT 3.50/22/90G 3.2AU BK RL Connecteurs pour CI pas < 5mm | 1907 | G | 377 | CCM | 155 | 64 | 38 | MM | 56 |  |  | https://eshop.weidmueller.com/p/2978680000
2978830000 | B2CF 3.50/22/180LH SN BL BX LRP | 1621.74 | 100 | 36 | 36 | PCE | P313 | PCB-Connectors S2L/B2L Minimate | PL | Composants sur CI | PL30 | Connecteurs pour CI pas < 5mm | 4099986830868 | 85366990 | RO | Connecteurs STV, RSV / autres - B2CF 3.50/22/180LH SN BL BX LRP Connecteurs pour CI pas < 5mm | 624 | G | 1926.48 | CCM | 349 | 138 | 40 | MM | 28 |  |  | https://eshop.weidmueller.com/p/2978830000
2978890000 | VP M12/10 EX CR 7J BK | 146 | 100 | 100 | 100 | PCE | P179 | Accessories others | PS | Produits Spécifiques | PS26 | Coffrets ATEX | 4099986830950 | 39269097 | TR | Bouchons obturateurs Ex (en plastique), M 12, 10 mm, Polyamide 6, Chloroprène Le bouchon obturateur en plastique est utilisé pour la fermeture des trous taraudés excédentaires, et garantit en même temps la classe de protection IP. | 197 | G | 832.887 | CCM | 179 | 141 | 33 | MM | 56 |  |  | https://eshop.weidmueller.com/p/2978890000
2978900000 | VP M16/15 EX CR 7J BK | 171.6 | 100 | 100 | 100 | PCE | P179 | Accessories others | PS | Produits Spécifiques | PS26 | Coffrets ATEX | 4099986830967 | 39269097 | TR | Bouchons obturateurs Ex (en plastique), M 16, 15 mm, Polyamide 6, Chloroprène Le bouchon obturateur en plastique est utilisé pour la fermeture des trous taraudés excédentaires, et garantit en même temps la classe de protection IP. | 321 | G | 1600.248 | CCM | 223 | 156 | 46 | MM | 56 |  |  | https://eshop.weidmueller.com/p/2978900000
2978910000 | VP M20/15 EX CR 7J BK | 198.2 | 100 | 100 | 100 | PCE | P179 | Accessories others | PS | Produits Spécifiques | PS26 | Coffrets ATEX | 4099986830974 | 39269097 | TR | Bouchons obturateurs Ex (en plastique), M 20, 15 mm, Polyamide 6, Chloroprène Le bouchon obturateur en plastique est utilisé pour la fermeture des trous taraudés excédentaires, et garantit en même temps la classe de protection IP. | 540 | G | 2652.195 | CCM | 203 | 201 | 65 | MM | 56 |  |  | https://eshop.weidmueller.com/p/2978910000
2978920000 | VP M25/15 EX CR 7J BK | 224.8 | 100 | 50 | 50 | PCE | P179 | Accessories others | PS | Produits Spécifiques | PS26 | Coffrets ATEX | 4099986830981 | 39269097 | TR | Bouchons obturateurs Ex (en plastique), M 25, 15 mm, Polyamide 6, Chloroprène Le bouchon obturateur en plastique est utilisé pour la fermeture des trous taraudés excédentaires, et garantit en même temps la classe de protection IP. | 381 | G | 1942.56 | CCM | 240 | 142 | 57 | MM | 56 |  |  | https://eshop.weidmueller.com/p/2978920000
2978930000 | VP M40/18 EX CR 7J BK | 988.3 | 100 | 20 | 20 | PCE | P179 | Accessories others | PS | Produits Spécifiques | PS26 | Coffrets ATEX | 4099986830998 | 39269097 | TR | Bouchons obturateurs Ex (en plastique), M 40, 18 mm, Polyamide 6, Chloroprène Le bouchon obturateur en plastique est utilisé pour la fermeture des trous taraudés excédentaires, et garantit en même temps la classe de protection IP. | 472 | G | 2289.696 | CCM | 204 | 184 | 61 | MM | 56 |  |  | https://eshop.weidmueller.com/p/2978930000
2978940000 | VP M50/18 EX CR 7J BK | 1844.6 | 100 | 5 | 5 | PCE | P179 | Accessories others | PS | Produits Spécifiques | PS26 | Coffrets ATEX | 4099986831001 | 39269097 | TR | Bouchons obturateurs Ex (en plastique), M 50, 18 mm, Polyamide 6, Chloroprène Le bouchon obturateur en plastique est utilisé pour la fermeture des trous taraudés excédentaires, et garantit en même temps la classe de protection IP. | 191 | G | 1576.75 | CCM | 265 | 170 | 35 | MM | 56 |  |  | https://eshop.weidmueller.com/p/2978940000
2978950000 | VP M63/18 EX CR 7J BK | 2093.8 | 100 | 5 | 5 | PCE | P179 | Accessories others | PS | Produits Spécifiques | PS26 | Coffrets ATEX | 4099986831018 | 39269097 | TR | Bouchons obturateurs Ex (en plastique), M 63, 18 mm, Polyamide 6, Chloroprène Le bouchon obturateur en plastique est utilisé pour la fermeture des trous taraudés excédentaires, et garantit en même temps la classe de protection IP. | 288 | G | 1588.95 | CCM | 198 | 107 | 75 | MM | 56 |  |  | https://eshop.weidmueller.com/p/2978950000
2978960000 | VP NPT 1/2 EX 7J BK | 225.8 | 100 | 20 | 20 | PCE | P179 | Accessories others | PS | Produits Spécifiques | PS26 | Coffrets ATEX | 4099986831025 | 39269097 | TR | Bouchons obturateurs Ex (en plastique), 1/2" NPT, 15 mm, Polyamide 6, Chloroprène | 132 | G | 690.48 | CCM | 144 | 137 | 35 | MM | 7 |  |  | https://eshop.weidmueller.com/p/2978960000
2978970000 | VP NPT 3/4 EX 7J BK | 398.4 | 100 | 1 | 1 | PCE | P179 | Accessories others | PS | Produits Spécifiques | PS26 | Coffrets ATEX | 4099986831032 | 39269097 | TR | Bouchons obturateurs Ex (en plastique), 3/4" NPT, 15 mm, Polyamide 6, Chloroprène | 8 | G | [6 empty] | 56 |  |  | https://eshop.weidmueller.com/p/2978970000
2978980000 | VP NPT 1 EX 7J BK | 576.3 | 100 | 20 | 20 | PCE | P179 | Accessories others | PS | Produits Spécifiques | PS26 | Coffrets ATEX | 4099986831049 | 39269097 | TR | Bouchons obturateurs Ex (en plastique), 1" NPT, 15 mm, Polyamide 6, Chloroprène Le bouchon obturateur en plastique est utilisé pour la fermeture des trous taraudés excédentaires, et garantit en même temps la classe de protection IP. | 240 | G | [6 empty] | 56 |  |  | https://eshop.weidmueller.com/p/2978980000
2978990000 | VP M32/15 EX CR 7J BK | 369.6 | 100 | 50 | 50 | PCE | P179 | Accessories others | PS | Produits Spécifiques | PS26 | Coffrets ATEX | 4099986831056 | 39269097 | TR | Bouchons obturateurs Ex (en plastique), M 32, 15 mm, Polyamide 6, Chloroprène Le bouchon obturateur en plastique est utilisé pour la fermeture des trous taraudés excédentaires, et garantit en même temps la classe de protection IP. | 637 | G | 3164.416 | CCM | 263 | 188 | 64 | MM | 56 |  |  | https://eshop.weidmueller.com/p/2978990000
2979090000 | B2CF 3.50/16/180F SN BK BX LRP | 1219.93 | 100 | 48 | 48 | PCE | P313 | PCB-Connectors S2L/B2L Minimate | PL | Composants sur CI | PL30 | Connecteurs pour CI pas < 5mm | 4099986831247 | 85366990 | RO | Connecteurs STV, RSV / autres - B2CF 3.50/16/180F SN BK BX LRP Connecteurs pour CI pas < 5mm | 597.024 | G | [6 empty] | 28 |  |  | https://eshop.weidmueller.com/p/2979090000
2979100000 | B2CF 3.50/24/180F SN BK BX LRP | 1740.82 | 100 | 36 | 36 | PCE | P313 | PCB-Connectors S2L/B2L Minimate | PL | Composants sur CI | PL30 | Connecteurs pour CI pas < 5mm | 4099986831254 | 85366990 | RO | Connecteurs STV, RSV / autres - B2CF 3.50/24/180F SN BK BX LRP Connecteurs pour CI pas < 5mm | 638.784 | G | [6 empty] | 28 |  |  | https://eshop.weidmueller.com/p/2979100000
2979350000 | WIL-AXXXX-FXSF-5700-X800-GST | 739.2 | 1 | 1 | 1 | PCE | I672 | WIL Weidmueller Industrial Light | PB | Connecteurs Etanches/composants passifs | PB45 | Weidmueller Industrial Light | 4099986832794 | 94054239 | DE | Le module à LED a une meilleure efficacité énergétique et une durée de vie plus longue qu'une lampe fluorescente et s'adapte aux conditions les plus difficiles (chocs et vibration, larges plages de températures). | 3518 | G | 16895.76 | CCM | 904 | 178 | 105 | MM | 7 |  |  | https://eshop.weidmueller.com/p/2979350000
2979450000 | FP BOX ON/OFF M20 DG | 240.8 | 1 | 1 | 1 | PCE | I661 | FieldPower and Pick-to-Light | PM | Solution Machines | PM11 | Machinery field power systems | 4099986832961 | 85389091 | RO | Connecteurs STV, RSV / autres - FP BOX ON/OFF M20 DG Machinery field power systems | 1160 | G | 4231.816 | CCM | 211 | 184 | 109 | MM | 7 |  |  | https://eshop.weidmueller.com/p/2979450000
2979940000 | IE-C6GO6LR025CF40F40-X-K6KV | 10.26 | 1 | 1 | 1 | PCE | I653 | Industrial Ethernet Cables | PB | Connecteurs Etanches/composants passifs | PB47 | Ethernet Industriel Composants Passifs | 4099986834262 | 85444210 | CN | Comptage intelligent des cordons, RJ12, RJ12, Nombre de pôles: 6, Longueur: 0.25 m | 16 | G | 148.59 | CCM | 254 | 65 | 9 | MM | 7 |  |  | https://eshop.weidmueller.com/p/2979940000
2979950000 | IE-C6GO6LR035CF40F40-X-K6KV | 10.41 | 1 | 30 | 30 | PCE | I653 | Industrial Ethernet Cables | PB | Connecteurs Etanches/composants passifs | PB47 | Ethernet Industriel Composants Passifs | 4099986834279 | 85444210 | CN | Comptage intelligent des cordons, RJ12, RJ12, Nombre de pôles: 6, Longueur: 0.35 m | 413 | G | 2983.2 | CCM | 339 | 100 | 88 | MM | 7 |  |  | https://eshop.weidmueller.com/p/2979950000
2979960000 | IE-C6GO6LR043CF40F40-X-K6KV | 10.57 | 1 | 1 | 1 | PCE | I653 | Industrial Ethernet Cables | PB | Connecteurs Etanches/composants passifs | PB47 | Ethernet Industriel Composants Passifs | 4099986834286 | 85444210 | CN | Comptage intelligent des cordons, RJ12, RJ12, Nombre de pôles: 6, Longueur: 0.43 m | 22 | G | 357.948 | CCM | 244 | 163 | 9 | MM | 7 |  |  | https://eshop.weidmueller.com/p/2979960000
2981890000 | B2CF 3.50/04/180 SN BK BX LRP | 311.83 | 100 | 215 | 215 | PCE | P313 | PCB-Connectors S2L/B2L Minimate | PL | Composants sur CI | PL30 | Connecteurs pour CI pas < 5mm | 4099986837782 | 85366990 | RO | Connecteurs STV, RSV / autres - B2CF 3.50/04/180 SN BK BX LRP Connecteurs pour CI pas < 5mm | 1164.01 | G | [6 empty] | 28 |  |  | https://eshop.weidmueller.com/p/2981890000
2981900000 | B2CF 3.50/06/180 SN BK BX LRP | 449.42 | 100 | 145 | 145 | PCE | P313 | PCB-Connectors S2L/B2L Minimate | PL | Composants sur CI | PL30 | Connecteurs pour CI pas < 5mm | 4099986837799 | 85366990 | RO | Connecteurs STV, RSV / autres - B2CF 3.50/06/180 SN BK BX LRP Connecteurs pour CI pas < 5mm | 785.03 | G | [6 empty] | 28 |  |  | https://eshop.weidmueller.com/p/2981900000
2981910000 | B2CF 3.50/08/180 SN BK BX LRP | 586.99 | 100 | 132 | 132 | PCE | P313 | PCB-Connectors S2L/B2L Minimate | PL | Composants sur CI | PL30 | Connecteurs pour CI pas < 5mm | 4099986837805 | 85366990 | RO | Connecteurs STV, RSV / autres - B2CF 3.50/08/180 SN BK BX LRP Connecteurs pour CI pas < 5mm | 790.944 | G | [6 empty] | 28 |  |  | https://eshop.weidmueller.com/p/2981910000
2981920000 | B2CF 3.50/12/180 SN BK BX LRP | 862.13 | 100 | 84 | 84 | PCE | P313 | PCB-Connectors S2L/B2L Minimate | PL | Composants sur CI | PL30 | Connecteurs pour CI pas < 5mm | 4099986837812 | 85366990 | RO | Connecteurs STV, RSV / autres - B2CF 3.50/12/180 SN BK BX LRP Connecteurs pour CI pas < 5mm | 628.32 | G | [6 empty] | 28 |  |  | https://eshop.weidmueller.com/p/2981920000
2981930000 | B2CF 3.50/14/180 SN BK BX LRP | 999.73 | 100 | 72 | 72 | PCE | P313 | PCB-Connectors S2L/B2L Minimate | PL | Composants sur CI | PL30 | Connecteurs pour CI pas < 5mm | 4099986837829 | 85366990 | RO | Connecteurs STV, RSV / autres - B2CF 3.50/14/180 SN BK BX LRP Connecteurs pour CI pas < 5mm | 753.984 | G | [6 empty] | 28 |  |  | https://eshop.weidmueller.com/p/2981930000
2981940000 | BLF 3.50/02/180F SN BK BX LRP | 230.66 | 100 | 132 | 132 | PCE | P310 | PCB-connectors 3 pin pitch | PL | Composants sur CI | PL30 | Connecteurs pour CI pas < 5mm | 4099986837836 | 85366990 | RO | Connecteurs STV, RSV / autres - BLF 3.50/02/180F SN BK BX LRP Connecteurs pour CI pas < 5mm | 222.024 | G | [6 empty] | 28 |  |  | https://eshop.weidmueller.com/p/2981940000
2981950000 | BLF 5.08HC/02/180 SN BK BX PRT | 192.09 | 100 | 180 | 180 | PCE | P311 | PCB-connectors 5 pin pitch | PL | Composants sur CI | PL30 | Connecteurs pour CI pas < 5mm | 4099986837843 | 85366990 | DE | Connecteurs STV, RSV / autres - BLF 5.08HC/02/180 SN BK BX PRT Connecteurs pour CI pas < 5mm | 1047.96 | G |  | CCM |  |  |  | MM | 56 |  |  | https://eshop.weidmueller.com/p/2981950000
2981960000 | BLDF 5.08/02/180 SN BK BX PRT | 345.64 | 100 | 120 | 120 | PCE | P311 | PCB-connectors 5 pin pitch | PL | Composants sur CI | PL30 | Connecteurs pour CI pas < 5mm | 4099986837850 | 85366990 | RO | Connecteurs STV, RSV / autres - BLDF 5.08/02/180 SN BK BX PRT Connecteurs pour CI pas < 5mm | 801.96 | G |  | CCM |  |  |  | MM | 56 |  | 31/10/2026 | https://eshop.weidmueller.com/p/2981960000
2982000000 | BCZ 3.81/06/180 SN OR BX PRT | 494.65 | 100 | 50 | 50 | PCE | P316 | PCB-connectors 3.81 pin pitch | PL | Composants sur CI | PL30 | Connecteurs pour CI pas < 5mm | 4099986837942 |  | CN | Connecteurs STV, RSV / autres - BCZ 3.81/06/180 SN OR BX PRT Connecteurs pour CI pas < 5mm | 246 | G | 425.109 | CCM | 101 | 69 | 61 | MM | 56 |  |  | https://eshop.weidmueller.com/p/2982000000
2982020000 | SL 7.62HP/04/270LF 3.2SN BK BX SO | 222.37 | 100 | 100 | 100 | PCE | P315 | PCB-Connectors SV/BU;SU/BU | PL | Composants sur CI | PL33 | Connecteurs de puissance pour CI pas 7,62 mm, ou> | 4099986838017 | 85366990 | CN | SL 7.62HP/04/270LF 3.2SN BK BX SO -Connecteurs de puissance pour CI pas 7,62 mm, ou> | 344 | G | [6 empty] | 56 |  |  | https://eshop.weidmueller.com/p/2982020000
2983260000 | SDT 2.5 2C W/O DTLV OR | 324.6 | 100 | 50 | 50 | PCE | P130 | Terminals A series universal | PT | Blocs de Jonction | PT03 | Séries-S - Bloc de jonction | 4099986838543 | 85369010 | RO | Bloc de jonction SNAP IN sans couteau, Orange, 2,5mm², 2 points de connection Séries-S - Bloc de jonction à raccordement SNAP IN | 552 | G | 1049.49 | CCM | 169 | 138 | 45 | MM | 7 |  |  | https://eshop.weidmueller.com/p/2983260000
2983270000 | SDT 2.5 2C W/O DTLV BL | 309.1 | 100 | 50 | 50 | PCE | P130 | Terminals A series universal | PT | Blocs de Jonction | PT03 | Séries-S - Bloc de jonction | 4099986838550 | 85369010 | RO | Bloc de jonction SNAP IN sans couteau, Bleu, 2,5mm², 2 points de connection Séries-S - Bloc de jonction à raccordement SNAP IN | 552 | G | 1058.736 | CCM | 168 | 137 | 46 | MM | 7 |  |  | https://eshop.weidmueller.com/p/2983270000
2983280000 | SDT 2.5 3C W/O DTLV OR | 364.7 | 100 | 50 | 50 | PCE | P130 | Terminals A series universal | PT | Blocs de Jonction | PT03 | Séries-S - Bloc de jonction | 4099986838567 | 85369010 | RO | Bloc de jonction SNAP IN sans couteau, Orange, 2,5mm², 3 points de connection Séries-S - Bloc de jonction à raccordement SNAP IN | 688 | G | 1167.48 | CCM | 180 | 141 | 46 | MM | 7 |  |  | https://eshop.weidmueller.com/p/2983280000
2983290000 | SDT 2.5 3C W/O DTLV BL | 347.4 | 100 | 50 | 50 | PCE | P130 | Terminals A series universal | PT | Blocs de Jonction | PT03 | Séries-S - Bloc de jonction | 4099986838574 | 85369010 | RO | Bloc de jonction SNAP IN sans couteau, Bleu, 2,5mm², 3 points de connection Séries-S - Bloc de jonction à raccordement SNAP IN | 688 | G | 1140.3 | CCM | 181 | 140 | 45 | MM | 7 |  |  | https://eshop.weidmueller.com/p/2983290000
2983420000 | VPU AC I 1 300/12.5 LH | 139.7 | 1 | 1 | 1 | PCE | P410 | Overvoltage protection units | PA | Produits Electroniques | PA53 | Protection surtension | 4099986839359 | 85363090 | SI | Parafoudre de surtension combiné AC (type 1+2), Tension de réseau: , Réseau basse tension: Monophasé, TN, Nombre de pôles: 1 | 208 | G | 338.148 | CCM | 108 | 101 | 31 | MM | 7 |  |  | https://eshop.weidmueller.com/p/2983420000
2983500000 | SL 7.62HP/04/90LF 3.2 SN BK BX SO | 222.37 | 100 | 42 | 42 | PCE | P315 | PCB-Connectors SV/BU;SU/BU | PL | Composants sur CI | PL33 | Connecteurs de puissance pour CI pas 7,62 mm, ou> | 4099986839625 | 85366930 | DE | SL 7.62HP/04/90LF 3.2 SN BK BX SO -Connecteurs de puissance pour CI pas 7,62 mm, ou> | 199 | G | 960 | CCM | 341 | 134 | 21 | MM | 49 |  |  | https://eshop.weidmueller.com/p/2983500000
2983510000 | VPU AC I 1 R 300/12.5 LH | 161.1 | 1 | 1 | 1 | PCE | P410 | Overvoltage protection units | PA | Produits Electroniques | PA53 | Protection surtension | 4099986839632 | 85363090 | SI | Parafoudre de surtension combiné AC (type 1+2), Tension de réseau: 230 V / 400 V, Réseau basse tension: Monophasé, TN, Nombre de pôles: 1 | 213 | G | 341.496 | CCM | 108 | 102 | 31 | MM | 7 |  |  | https://eshop.weidmueller.com/p/2983510000
2983520000 | VPU AC I 1+1 300/12.5 LH | 268.6 | 1 | 1 | 1 | PCE | P410 | Overvoltage protection units | PA | Produits Electroniques | PA53 | Protection surtension | 4099986839649 | 85363090 | SI | Parafoudre de surtension combiné AC (type 1+2), Tension de réseau: 230 V / 400 V, Réseau basse tension: Monophasé, TN, TT, IT avec N, IT sans N, Nombr | 331 | G | 555.17 | CCM | 110 | 103 | 49 | MM | 7 |  |  | https://eshop.weidmueller.com/p/2983520000
2983530000 | VPU AC I 1+1 R 300/12.5 LH | 286 | 1 | 1 | 1 | PCE | P410 | Overvoltage protection units | PA | Produits Electroniques | PA53 | Protection surtension | 4099986839656 | 85363090 | SI | Parafoudre de surtension combiné AC (type 1+2), Tension de réseau: 230 V / 400 V, Réseau basse tension: Monophasé, TN, TT, IT avec N, IT sans N, Nombr | 337 | G | 538.56 | CCM | 110 | 102 | 48 | MM | 7 |  |  | https://eshop.weidmueller.com/p/2983530000
2983540000 | VPU AC I 2 300/12.5 LH | 275.3 | 1 | 1 | 1 | PCE | P410 | Overvoltage protection units | PA | Produits Electroniques | PA53 | Protection surtension | 4099986839663 | 85363090 | SI | Parafoudre de surtension combiné AC (type 1+2), Tension de réseau: 230 V / 400 V, Réseau basse tension: Monophasé, TN-S, Nombre de pôles: 2 | 391 | G | 549.12 | CCM | 110 | 104 | 48 | MM | 7 |  |  | https://eshop.weidmueller.com/p/2983540000
2983550000 | VPU AC I 2 R 300/12.5 LH | 279 | 1 | 1 | 1 | PCE | P410 | Overvoltage protection units | PA | Produits Electroniques | PA53 | Protection surtension | 4099986839670 | 85363090 | SI | Parafoudre de surtension combiné AC (type 1+2), Tension de réseau: 230 V / 400 V, Réseau basse tension: Monophasé, TN-S, Nombre de pôles: 2 | 397 | G | 549.12 | CCM | 110 | 104 | 48 | MM | 7 |  |  | https://eshop.weidmueller.com/p/2983550000
2983560000 | VPU AC I 3 R 300/12.5 LH | 411 | 1 | 1 | 1 | PCE | P410 | Overvoltage protection units | PA | Produits Electroniques | PA53 | Protection surtension | 4099986839687 | 85363090 | SI | Parafoudre de surtension combiné AC (type 1+2), Tension de réseau: 230 V / 400 V, Réseau basse tension: TN-C, Nombre de pôles: 3 | 563 | G | 754.578 | CCM | 111 | 103 | 66 | MM | 7 |  |  | https://eshop.weidmueller.com/p/2983560000
2983570000 | VPU AC I 3 300/12.5 LH | 393.9 | 1 | 1 | 1 | PCE | P410 | Overvoltage protection units | PA | Produits Electroniques | PA53 | Protection surtension | 4099986839694 | 85363090 | SI | Parafoudre de surtension combiné AC (type 1+2), Tension de réseau: 230 V / 400 V, Réseau basse tension: TN-C, Nombre de pôles: 3 | 556 | G | 742.56 | CCM | 112 | 102 | 65 | MM | 7 |  |  | https://eshop.weidmueller.com/p/2983570000
2983580000 | VPU AC I 3+1 300/12.5 LH | 514.1 | 1 | 1 | 1 | PCE | P410 | Overvoltage protection units | PA | Produits Electroniques | PA53 | Protection surtension | 4099986839700 | 85363090 | SI | Parafoudre de surtension combiné AC (type 1+2), Tension de réseau: 230 V / 400 V, Réseau basse tension: TN-C, TN-S, TT, IT avec N, IT sans N, Nombre d | 671 | G | 967.78 | CCM | 110 | 106 | 83 | MM | 7 |  |  | https://eshop.weidmueller.com/p/2983580000
2983590000 | VPU AC I 3+1 R 300/12.5 LH | 531.1 | 1 | 1 | 1 | PCE | P410 | Overvoltage protection units | PA | Produits Electroniques | PA53 | Protection surtension | 4099986839717 | 85363090 | SI | Parafoudre de surtension combiné AC (type 1+2), Tension de réseau: 230 V / 400 V, Réseau basse tension: TN-C, TN-S, TT, IT avec N, IT sans N, Nombre d | 679 | G | 972.4 | CCM | 110 | 104 | 85 | MM | 7 |  |  | https://eshop.weidmueller.com/p/2983590000
2983600000 | VPU AC I 4 300/12.5 LH | 507.2 | 1 | 1 | 1 | PCE | P410 | Overvoltage protection units | PA | Produits Electroniques | PA53 | Protection surtension | 4099986839724 | 85363090 | SI | Parafoudre de surtension combiné AC (type 1+2), Tension de réseau: 230 V / 400 V, Réseau basse tension: TN-C-S, TN-S, Nombre de pôles: 4 | 728 | G | 931.841 | CCM | 109 | 103 | 83 | MM | 7 |  |  | https://eshop.weidmueller.com/p/2983600000
2983610000 | VPU AC I 4 R 300/12.5 LH | 524 | 1 | 1 | 1 | PCE | P410 | Overvoltage protection units | PA | Produits Electroniques | PA53 | Protection surtension | 4099986839731 | 85363090 | SI | Parafoudre de surtension combiné AC (type 1+2), Tension de réseau: 230 V / 400 V, Réseau basse tension: TN-C-S, TN-S, Nombre de pôles: 4 | 739 | G | 967.78 | CCM | 110 | 83 | 106 | MM | 7 |  |  | https://eshop.weidmueller.com/p/2983610000
2983620000 | VPU AC I 0 300/12.5 LH | 132.9 | 1 | 1 | 1 | PCE | P410 | Overvoltage protection units | PA | Produits Electroniques | PA53 | Protection surtension | 4099986839748 | 85363090 | SI | Parafoudre de surtension combiné AC (type 1+2), Tension de réseau: 230 V / 400 V, Réseau basse tension: , Nombre de pôles: 1 | 120 | G | 88.2 | CCM | 72 | 49 | 25 | MM | 7 |  |  | https://eshop.weidmueller.com/p/2983620000
2983630000 | VPU AC I 0 N-PE 305/50 LH | 275.5 | 1 | 1 | 1 | PCE | P410 | Overvoltage protection units | PA | Produits Electroniques | PA53 | Protection surtension | 4099986839755 | 85363090 | SI | Parafoudre de surtension combiné AC (type 1+2), Tension de réseau: 230 V / 400 V, Réseau basse tension: , Nombre de pôles: 1 | 58 | G | 88.75 | CCM | 71 | 50 | 25 | MM | 7 |  |  | https://eshop.weidmueller.com/p/2983630000
2983730000 | SDT 2.5 4C W/O DTLV OR | 415.2 | 100 | 50 | 50 | PCE | P130 | Terminals A series universal | PT | Blocs de Jonction | PT03 | Séries-S - Bloc de jonction | 4099986840454 | 85369010 | RO | SDT 2.5 4C W/O DTLV OR - SDT 2.5 4C W/O DTLV OR Séries-S - Bloc de jonction Blocs de Jonction | 834 | G | 1479.6 | CCM | 225 | 137 | 48 | MM | 7 |  |  | https://eshop.weidmueller.com/p/2983730000
2983740000 | SDT 2.5 4C W/O DTLV BL | 395.5 | 100 | 50 | 50 | PCE | P130 | Terminals A series universal | PT | Blocs de Jonction | PT03 | Séries-S - Bloc de jonction | 4099986840461 | 85369010 | RO | Bloc de jonction SNAP IN sans couteau, Bleu, 2,5mm², 4 points de connection Séries-S - Bloc de jonction à raccordement SNAP IN | 836 | G | 1405.392 | CCM | 228 | 134 | 46 | MM | 7 |  |  | https://eshop.weidmueller.com/p/2983740000
2983770000 | HDC HP550 KIT 2M70 EMC | 568.8 | 1 | 1 | 1 | PCE | P201 | Heavy duty connectors | PB | Connecteurs Etanches/composants passifs | PB72 | CIE Connecteurs industriels étanches | 4099986840645 | 85366990 | DE | HDC HP550 KIT 2M70 EMC CIE Connecteurs industriels étanches Connecteurs Etanches/composants passifs | 2332 | G | 7973.312 | CCM | 332 | 152 | 158 | MM | 7 |  |  | https://eshop.weidmueller.com/p/2983770000
2983780000 | HDC HP550 KIT 2F70 EMC | 761.5 | 1 | 1 | 1 | PCE | P201 | Heavy duty connectors | PB | Connecteurs Etanches/composants passifs | PB72 | CIE Connecteurs industriels étanches | 4099986840676 | 85366990 | DE | HDC HP550 KIT 2F70 EMC CIE Connecteurs industriels étanches Connecteurs Etanches/composants passifs | 3305 | G | 7641 | CCM | 283 | 250 | 108 | MM | 7 |  |  | https://eshop.weidmueller.com/p/2983780000
2984100000 | HDC MDSUB 9 MC | 31 | 1 | 1 | 1 | PCE | P201 | Heavy duty connectors | PB | Connecteurs Etanches/composants passifs | PB72 | CIE Connecteurs industriels étanches | 4099986842892 |  | DE | HDC MDSUB 9 MC -CIE Connecteurs industriels étanches CIE Connecteurs industriels étanches | 194 | G | [6 empty] | 7 |  |  | https://eshop.weidmueller.com/p/2984100000
2984110000 | HDC MDSUB 9 FC | 31 | 1 | 1 | 1 | PCE | P201 | Heavy duty connectors | PB | Connecteurs Etanches/composants passifs | PB72 | CIE Connecteurs industriels étanches | 4099986842908 |  | DE | HDC MDSUB 9 FC -CIE Connecteurs industriels étanches CIE Connecteurs industriels étanches | 194 | G | [6 empty] | 7 |  |  | https://eshop.weidmueller.com/p/2984110000
2984140000 | SVF 7.62HP/04/180SFMSF2 SN BK BX SO | 987.82 | 100 | 30 | 30 | PCE | P315 | PCB-Connectors SV/BU;SU/BU | PL | Composants sur CI | PL33 | Connecteurs de puissance pour CI pas 7,62 mm, ou> | 4099986842946 | 85366990 | DE | Raccord enfichable du circuit imprimé avec une technologie de connexion innovante qui garantit un maniement sûr et intuitif. | 822 | G | 2386.8 | CCM | 351 | 136 | 50 | MM | 56 |  |  | https://eshop.weidmueller.com/p/2984140000
2984150000 | SVF 7.62HP/03/180SFMSF2 SN BK BX SO | 773.94 | 100 | 35 | 35 | PCE | P315 | PCB-Connectors SV/BU;SU/BU | PL | Composants sur CI | PL33 | Connecteurs de puissance pour CI pas 7,62 mm, ou> | 4099986842953 | 85366990 | DE | Raccord enfichable du circuit imprimé avec une technologie de connexion innovante qui garantit un maniement sûr et intuitif. | 805.805 | G | 1933.36 | CCM | 338 | 130 | 44 | MM | 56 |  |  | https://eshop.weidmueller.com/p/2984150000
2984160000 | BVF 7.62HP/04/180MSF4 SN BK BX LRP | 799.06 | 100 | 40 | 40 | PCE | P315 | PCB-Connectors SV/BU;SU/BU | PL | Composants sur CI | PL33 | Connecteurs de puissance pour CI pas 7,62 mm, ou> | 4099986842960 | 85366990 | DE | Raccord enfichable du circuit imprimé avec une technologie de connexion innovante qui garantit un maniement sûr et intuitif. | 1116 | G | 2950.021 | CCM | 353 | 137 | 61 | MM | 56 |  |  | https://eshop.weidmueller.com/p/2984160000
2984170000 | BVF 7.62HP/03/180MSF3 SN BK BX LRP | 632.37 | 100 | 50 | 50 | PCE | P315 | PCB-Connectors SV/BU;SU/BU | PL | Composants sur CI | PL33 | Connecteurs de puissance pour CI pas 7,62 mm, ou> | 4099986842984 | 85366990 | DE | Raccord enfichable du circuit imprimé avec une technologie de connexion innovante qui garantit un maniement sûr et intuitif. | 1119 | G | 3001.566 | CCM | 354 | 139 | 61 | MM | 56 |  |  | https://eshop.weidmueller.com/p/2984170000
2984420000 | BLF 3.50/05/180 SN OR BX LRP | 417.93 | 100 | 102 | 102 | PCE | P310 | PCB-connectors 3 pin pitch | PL | Composants sur CI | PL30 | Connecteurs pour CI pas < 5mm | 4099986844667 | 85366990 | RO | Raccord enfichable du circuit imprimé avec une technologie de connexion innovante qui garantit un maniement sûr et intuitif. | 424.014 | G | [6 empty] | 28 |  |  | https://eshop.weidmueller.com/p/2984420000
2984430000 | BLF 3.50/12/180 SN OR BX LRP | 951.66 | 100 | 42 | 42 | PCE | P310 | PCB-connectors 3 pin pitch | PL | Composants sur CI | PL30 | Connecteurs pour CI pas < 5mm | 4099986844674 | 85366990 | RO | Raccord enfichable du circuit imprimé avec une technologie de connexion innovante qui garantit un maniement sûr et intuitif. | 420 | G | [6 empty] | 28 |  |  | https://eshop.weidmueller.com/p/2984430000
2984440000 | U-OS-CODESYS-Communication M | 73.75 | 1 | 1 | 1 | PCE | S113 | Control Software | PC | Technologie d'interface électronique | PC75 | Unité de contrôle |  |  |  | U-OS-CODESYS-Communication M - Connecteurs STV, RSV / autres - U-OS-CODESYS-OPC-UA-M Unité de contrôle | [8 empty] | 7 |  |  | https://eshop.weidmueller.com/p/2984440000
2984590000 | WGK 95/Z TX GY BX | 3541.31 | 100 | 10 | 10 | PCE | P320 | Bornes traversantes | PL | Composants sur CI | PL37 | Bornier traversant WGK | 4099986845916 | 85369010 | CN | WGK 95/Z TX GY BX - WGK 95/Z TX GY BX -Bornier traversant WGK Bornier traversant WGK | 2498 | G | [6 empty] | 56 |  |  | https://eshop.weidmueller.com/p/2984590000
2984600000 | WGK 95 TX VP GN/YE BX SO | 2644.4 | 100 | 10 | 10 | PCE | P320 | Bornes traversantes | PL | Composants sur CI | PL37 | Bornier traversant WGK | 4099986845923 | 85369010 | CN | WGK 95 TX VP GN/YE BX SO - WGK 95 TX VP GN/YE BX SO -Bornier traversant WGK Bornier traversant WGK | 2385 | G | [6 empty] | 56 |  |  | https://eshop.weidmueller.com/p/2984600000
2984610000 | WGK 10/Z TX GY BX | 633.46 | 100 | 50 | 50 | PCE | P320 | Bornes traversantes | PL | Composants sur CI | PL37 | Bornier traversant WGK | 4099986845930 | 85369010 | CN | WGK 10/Z TX GY BX - WGK 10/Z TX GY BX -Bornier traversant WGK Bornier traversant WGK | 997 | G | [6 empty] | 56 |  |  | https://eshop.weidmueller.com/p/2984610000
2984620000 | WGK 10 VP TX GN/YE BX SO | 522.58 | 100 | 50 | 50 | PCE | P320 | Bornes traversantes | PL | Composants sur CI | PL37 | Bornier traversant WGK | 4099986845947 | 85369010 | CN | WGK 10 VP TX GN/YE BX SO - WGK 10 VP TX GN/YE BX SO -Bornier traversant WGK Bornier traversant WGK | 667 | G | [6 empty] | 56 |  |  | https://eshop.weidmueller.com/p/2984620000
2984630000 | WGK 16/Z TXSC GY BX | 779.85 | 100 | 50 | 50 | PCE | P320 | Bornes traversantes | PL | Composants sur CI | PL37 | Bornier traversant WGK | 4099986845954 | 85369010 | CN | WGK 16/Z TXSC GY BX - WGK 16/Z TXSC GY BX -Bornier traversant WGK Bornier traversant WGK | 2700 | G | [6 empty] | 7 |  |  | https://eshop.weidmueller.com/p/2984630000
2984640000 | WGK 16 VP TXSC GN/YE BX SO | 687.31 | 100 | 50 | 50 | PCE | P320 | Bornes traversantes | PL | Composants sur CI | PL37 | Bornier traversant WGK | 4099986845961 | 85369010 | CN | WGK 16 VP TXSC GN/YE BX SO - WGK 16 VP TXSC GN/YE BX SO -Bornier traversant WGK Bornier traversant WGK | 2750 | G | [6 empty] | 56 |  |  | https://eshop.weidmueller.com/p/2984640000
2984650000 | WGK 25/Z TXSC GY BX | 1023.51 | 100 | 50 | 50 | PCE | P320 | Bornes traversantes | PL | Composants sur CI | PL37 | Bornier traversant WGK | 4099986845978 | 85369010 | CN | WGK 25/Z TXSC GY BX - WGK 25/Z TXSC GY BX -Bornier traversant WGK Bornier traversant WGK | 3245 | G | [6 empty] | 7 |  |  | https://eshop.weidmueller.com/p/2984650000
2984660000 | WGK 50 VP TXSC GN/YE BX SO | 1202.05 | 100 | 10 | 10 | PCE | P320 | Bornes traversantes | PL | Composants sur CI | PL37 | Bornier traversant WGK | 4099986845985 | 85369010 | CN | WGK 50 VP TXSC GN/YE BX SO - WGK 50 VP TXSC GN/YE BX SO -Bornier traversant WGK Bornier traversant WGK | 630 | G | [6 empty] | 7 |  |  | https://eshop.weidmueller.com/p/2984660000
2984690000 | H0,5/8 | 5.3 | 100 | 1000 | 1000 | PCE | P150 | Ferrules | PW | Outillage | PW67 | Embouts/Cosses | 4099986845992 | 85369010 | DE | Étui en cuivre galvanisé pour la protection de conducteurs souples dénudés. Le sertissage des embouts protège les fils et permet des raccordement électriques stables en permanence. | 44 | G | 88.596 | CCM | 107 | 92 | 9 | MM | 7 |  |  | https://eshop.weidmueller.com/p/2984690000
2984830000 | B2CF 3.50/10/180F AU OR BX | 1138.4 | 100 | 72 | 72 | PCE | P313 | PCB-Connectors S2L/B2L Minimate | PL | Composants sur CI | PL30 | Connecteurs pour CI pas < 5mm | 4099986846197 | 85366990 | RO | Raccord enfichable du circuit imprimé avec une technologie de connexion innovante qui garantit un maniement sûr et intuitif. | 578.016 | G | [6 empty] | 28 |  |  | https://eshop.weidmueller.com/p/2984830000
2984840000 | B2CF 3.50/18/180LH AU OR BX | 2046.85 | 100 | 48 | 48 | PCE | P313 | PCB-Connectors S2L/B2L Minimate | PL | Composants sur CI | PL30 | Connecteurs pour CI pas < 5mm | 4099986846203 | 85366990 | RO | Raccord enfichable du circuit imprimé avec une technologie de connexion innovante qui garantit un maniement sûr et intuitif. | 692.016 | G | [6 empty] | 28 |  |  | https://eshop.weidmueller.com/p/2984840000
2984850000 | B2CF 3.50/32/180LH AU OR BX | 3576.77 | 100 | 24 | 24 | PCE | P313 | PCB-Connectors S2L/B2L Minimate | PL | Composants sur CI | PL30 | Connecteurs pour CI pas < 5mm | 4099986846210 | 85366990 | RO | Raccord enfichable du circuit imprimé avec une technologie de connexion innovante qui garantit un maniement sûr et intuitif. | 652.992 | G | [6 empty] | 28 |  |  | https://eshop.weidmueller.com/p/2984850000
2985050000 | IE-SWM-SL02-2GC-PRP/HSR | 1111.7 | 1 | 1 | 1 | PCE | I654 | Industrial Ethernet managed | PN | Produits actifs Ethernet/SAI | PN48 | Ethernet Industriel - Composants Actifs | 4099986846364 | 85176200 | TW | Module pour SubstationLine 19'', FE/GE, PRP/HSR, 2xCombo(FE/GE SFP ou GE RJ45) Ethernet Industriel - Composants Actifs | 429 | G | 1594.362 | CCM | 203 | 154 | 51 | MM | 7 |  |  | https://eshop.weidmueller.com/p/2985050000
2985430000 | HDC HA 4 MP | 19.8 | 1 | 1 | 1 | PCE | P201 | Heavy duty connectors | PB | Connecteurs Etanches/composants passifs | PB72 | CIE Connecteurs industriels étanches | 4099986847682 | 85366990 | CN | Insert de contact (connecteurs débrochables industriels), Mâle, 10 A, Nombre de pôles: 4, PUSH IN, Taille de construction: 1 | 14 | G | 122.4 | CCM | 102 | 48 | 25 | MM | 7 |  |  | https://eshop.weidmueller.com/p/2985430000
2985440000 | HDC HA 4 FP | 19.8 | 1 | 1 | 1 | PCE | P201 | Heavy duty connectors | PB | Connecteurs Etanches/composants passifs | PB72 | CIE Connecteurs industriels étanches | 4099986847699 | 85366990 | CN | Insert de contact (connecteurs débrochables industriels), Femelle, 10 A, Nombre de pôles: 4, PUSH IN, Taille de construction: 1 | 15 | G | 124.8 | CCM | 104 | 48 | 25 | MM | 7 |  |  | https://eshop.weidmueller.com/p/2985440000
2985540000 | HDC HA 3 MP | 16.1 | 1 | 1 | 1 | PCE | P201 | Heavy duty connectors | PB | Connecteurs Etanches/composants passifs | PB72 | CIE Connecteurs industriels étanches | 4099986848559 | 85366990 | CN | Insert de contact (connecteurs débrochables industriels), Mâle, 10 A, Nombre de pôles: 3, PUSH IN, Taille de construction: 1 | 14 | G | 482.625 | CCM | 195 | 99 | 25 | MM | 7 |  |  | https://eshop.weidmueller.com/p/2985540000
2985550000 | HDC HA 3 FP | 16.1 | 1 | 1 | 1 | PCE | P201 | Heavy duty connectors | PB | Connecteurs Etanches/composants passifs | PB72 | CIE Connecteurs industriels étanches | 4099986848610 | 85366990 | CN | Insert de contact (connecteurs débrochables industriels), Femelle, 10 A, Nombre de pôles: 3, PUSH IN, Taille de construction: 1 | 13 | G | 40 | CCM | 40 | 40 | 25 | MM | 7 |  |  | https://eshop.weidmueller.com/p/2985550000
2985580000 | WTTB 6 BR | 643 | 100 | 50 | 50 | PCE | P110 | Terminals W series | PT | Blocs de Jonction | PT10 | Série W -blocs de jonction à raccordment vissé | 4099986848733 | 85369010 | RO | WTTB 6 BR - Série W -blocs de jonction à raccordment vissé Série W -blocs de jonction à raccordment vissé | 1710 | G | 3612 | CCM | 224 | 215 | 75 | MM | 7 |  |  | https://eshop.weidmueller.com/p/2985580000
2985590000 | ATTB 6 BR | 590.4 | 100 | 50 | 50 | PCE | P131 | Terminals A series application | PT | Blocs de Jonction | PT02 | Série-A Bloc de jonction spécifique | 4099986848740 | 85369010 | RO | ATTB 6 BR - Série-A Bloc de jonction spécifique Série - A Bloc de jonction spécifique | 1627 | G | 3613.568 | CCM | 224 | 218 | 74 | MM | 7 |  |  | https://eshop.weidmueller.com/p/2985590000
2985630000 | HDC HQP ALU BLK | 10.8 | 1 | 1 | 1 | PCE | P201 | Heavy duty connectors | PB | Connecteurs Etanches/composants passifs | PB72 | CIE Connecteurs industriels étanches | 4099986849068 |  |  | HDC HQP ALU BLK Connecteurs Etanches/composants passifs Connecteurs Etanches/composants passifs | 27 | G | [6 empty] | 7 |  |  | https://eshop.weidmueller.com/p/2985630000
2985650000 | HDC HQP TOLU 1PG16 BLK | 5.6 | 1 | 1 | 1 | PCE | P201 | Heavy duty connectors | PB | Connecteurs Etanches/composants passifs | PB72 | CIE Connecteurs industriels étanches | 4099986849075 | 85389099 | CN | HDC HQP TOLU 1PG16 BLK CIE Connecteurs industriels étanches Connecteurs Etanches/composants passifs | 27 | G | 228.76 | CCM | 86 | 76 | 35 | MM | 7 |  |  | https://eshop.weidmueller.com/p/2985650000
2985670000 | HDC HQP TSLU 1PG16 BLK | 5.7 | 1 | 1 | 1 | PCE | P201 | Heavy duty connectors | PB | Connecteurs Etanches/composants passifs | PB72 | CIE Connecteurs industriels étanches | 4099986849082 | 85389099 | CN | HDC HQP TSLU 1PG16 BLK CIE Connecteurs industriels étanches Connecteurs Etanches/composants passifs | 26 | G | 136.8 | CCM | 60 | 60 | 38 | MM | 7 |  |  | https://eshop.weidmueller.com/p/2985670000
2986110000 | BCF 3.81/02/180 SN BK BX SO | 148.8 | 100 | 50 | 50 | PCE | P316 | PCB-connectors 3.81 pin pitch | PL | Composants sur CI | PL30 | Connecteurs pour CI pas < 5mm | 4099986849587 | 85366990 | CN | Connecteurs STV, RSV / autres - BCF 3.81/02/180 SN BK BX SO Connecteurs pour CI pas < 5mm | 76 | G | 185.328 | CCM | 108 | 66 | 26 | MM | 56 |  |  | https://eshop.weidmueller.com/p/2986110000
2986120000 | BCF 3.81/03/180 SN BK BX SO | 223.18 | 100 | 50 | 50 | PCE | P316 | PCB-connectors 3.81 pin pitch | PL | Composants sur CI | PL30 | Connecteurs pour CI pas < 5mm | 4099986849594 | 85366990 | CN | Connecteurs STV, RSV / autres - BCF 3.81/03/180 SN BK BX SO Connecteurs pour CI pas < 5mm | 116 | G | 222.72 | CCM | 145 | 64 | 24 | MM | 56 |  |  | https://eshop.weidmueller.com/p/2986120000
2986130000 | BCF 3.81/05/180 SN BK BX SO | 372.01 | 100 | 50 | 50 | PCE | P316 | PCB-connectors 3.81 pin pitch | PL | Composants sur CI | PL30 | Connecteurs pour CI pas < 5mm | 4099986849600 | 85366990 | CN | Connecteurs STV, RSV / autres - BCF 3.81/05/180 SN BK BX SO Connecteurs pour CI pas < 5mm | 189 | G | 279.45 | CCM | 162 | 115 | 15 | MM | 56 |  |  | https://eshop.weidmueller.com/p/2986130000
2986140000 | BCF 3.81/08/180 SN BK BX SO | 643.15 | 100 | 50 | 50 | PCE | P316 | PCB-connectors 3.81 pin pitch | PL | Composants sur CI | PL30 | Connecteurs pour CI pas < 5mm | 4099986849617 | 85366990 | CN | Connecteurs STV, RSV / autres - BCF 3.81/08/180 SN BK BX SO Connecteurs pour CI pas < 5mm | 296 | G | 715.473 | CCM | 219 | 121 | 27 | MM | 56 |  |  | https://eshop.weidmueller.com/p/2986140000
2986150000 | BCF 3.81/03/180 SN BK BX SO | 271.46 | 100 | 50 | 50 | PCE | P316 | PCB-connectors 3.81 pin pitch | PL | Composants sur CI | PL30 | Connecteurs pour CI pas < 5mm | 4099986849624 | 85366990 | CN | Connecteurs STV, RSV / autres - BCF 3.81/03/180 SN BK BX SO Connecteurs pour CI pas < 5mm | 111 | G | 225.6 | CCM | 141 | 64 | 25 | MM | 56 |  |  | https://eshop.weidmueller.com/p/2986150000
2986160000 | BCF 3.81/08/180 SN BK BX SO | 658.96 | 100 | 50 | 50 | PCE | P316 | PCB-connectors 3.81 pin pitch | PL | Composants sur CI | PL30 | Connecteurs pour CI pas < 5mm | 4099986849631 | 85366990 | CN | Connecteurs STV, RSV / autres - BCF 3.81/08/180 SN BK BX SO Connecteurs pour CI pas < 5mm | 288 | G | 659.45 | CCM | 218 | 121 | 25 | MM | 56 |  |  | https://eshop.weidmueller.com/p/2986160000
2986210010 | PAC-M340-BLF-V2-1M | 194.75 | 1 | 1 | 1 | PCE | I675 | SPS connecting cable | PL | Composants sur CI | PL35 | Connecteurs STV, RSV / autres | 4099986852990 | 85444290 | ES | PAC-M340-BLF-V2-1M - Connecteurs STV, RSV / autres - PAC-M340-BLF-V2-1M Connecteurs STV, RSV / autres | 308 | G | [6 empty] | 7 |  |  | https://eshop.weidmueller.com/p/2986210010
2986210070 | PAC-M340-BLF-V2-7M | 231.71 | 1 | 1 | 1 | PCE | I675 | SPS connecting cable | PL | Composants sur CI | PL35 | Connecteurs STV, RSV / autres | 4099986853003 | 85444290 | ES | PAC-M340-BLF-V2-7M - Connecteurs STV, RSV / autres - PAC-M340-BLF-V2-7M Connecteurs STV, RSV / autres | 974 | G | [6 empty] | 7 |  |  | https://eshop.weidmueller.com/p/2986210070
2986300000 | ERTE ES CTI 6 G | 92.3 | 1 | 1 | 1 | PCE | D900 | Miscellaneous | PW | Outillage | PW62 | Outils à sertir | 4099986850194 | 82079091 | DE | ERTE ES CTI 6 G - ERTE ES CTI 6 G -Outils à sertir Outils à sertir Weidmüller ERTE ES CTI 6 G ERTE ES CTI 6 G -Outils à sertir | 74 | G | 47.328 | CCM | 58 | 51 | 16 | MM | 7 |  |  | https://eshop.weidmueller.com/p/2986300000
2986540000 | S2C 1.5 | 93.6 | 100 | 100 | 100 | PCE | P130 | Terminals A series universal | PT | Blocs de Jonction | PT03 | Séries-S - Bloc de jonction | 4099986851887 | 85369010 | DE | S2C 1.5, Blocs de Jonction, Séries-S - Bloc de jonction, Terminals A series universal | 446 | G | 955.98 | CCM | 188 | 113 | 45 | MM | 7 |  |  | https://eshop.weidmueller.com/p/2986540000
2986550000 | S2C 1.5 BL | 93.6 | 100 | 100 | 100 | PCE | P130 | Terminals A series universal | PT | Blocs de Jonction | PT03 | Séries-S - Bloc de jonction | 4099986851894 | 85369010 | DE | S2C 1.5 BL, Blocs de Jonction, Séries-S - Bloc de jonction, Terminals A series universal | 438 | G | 961.065 | CCM | 189 | 113 | 45 | MM | 7 |  |  | https://eshop.weidmueller.com/p/2986550000
2986560000 | S2C 1.5 OR | 98.3 | 100 | 100 | 100 | PCE | P130 | Terminals A series universal | PT | Blocs de Jonction | PT03 | Séries-S - Bloc de jonction | 4099986851900 | 85369010 | DE | S2C 1.5 OR, Blocs de Jonction, Séries-S - Bloc de jonction, Terminals A series universal | 437 | G | 982.422 | CCM | 189 | 113 | 46 | MM | 7 |  |  | https://eshop.weidmueller.com/p/2986560000
2986570000 | S2C 1.5 PE | 324.6 | 100 | 50 | 50 | PCE | P130 | Terminals A series universal | PT | Blocs de Jonction | PT03 | Séries-S - Bloc de jonction | 4099986851917 | 85369010 | DE | S2C 1.5 PE, Blocs de Jonction, Séries-S - Bloc de jonction, Terminals A series universal | 334 | G | 484.128 | CCM | 123 | 96 | 41 | MM | 7 |  |  | https://eshop.weidmueller.com/p/2986570000
2986580000 | S3C 1.5 | 115 | 100 | 50 | 50 | PCE | P130 | Terminals A series universal | PT | Blocs de Jonction | PT03 | Séries-S - Bloc de jonction | 4099986851924 | 85369010 | DE | S3C 1.5, Blocs de Jonction, Séries-S - Bloc de jonction, Terminals A series universal | 267 | G | 536.256 | CCM | 133 | 96 | 42 | MM | 7 |  |  | https://eshop.weidmueller.com/p/2986580000
2986590000 | S3C 1.5 BL | 115 | 100 | 50 | 50 | PCE | P130 | Terminals A series universal | PT | Blocs de Jonction | PT03 | Séries-S - Bloc de jonction | 4099986851931 | 85369010 | DE | S3C 1.5 BL, Blocs de Jonction, Séries-S - Bloc de jonction, Terminals A series universal | 269 | G | 541.842 | CCM | 133 | 97 | 42 | MM | 7 |  |  | https://eshop.weidmueller.com/p/2986590000
2986600000 | S3C 1.5 OR | 120.7 | 100 | 50 | 50 | PCE | P130 | Terminals A series universal | PT | Blocs de Jonction | PT03 | Séries-S - Bloc de jonction | 4099986851948 | 85369010 | DE | S3C 1.5 OR, Blocs de Jonction, Séries-S - Bloc de jonction, Terminals A series universal | 269 | G | 541.842 | CCM | 133 | 97 | 42 | MM | 7 |  |  | https://eshop.weidmueller.com/p/2986600000
2986610000 | S3C 1.5 PE | 405 | 100 | 50 | 50 | PCE | P130 | Terminals A series universal | PT | Blocs de Jonction | PT03 | Séries-S - Bloc de jonction | 4099986851955 | 85369010 | DE | S3C 1.5 PE, Blocs de Jonction, Séries-S - Bloc de jonction, Terminals A series universal | 381 | G | 537.768 | CCM | 132 | 97 | 42 | MM | 7 |  |  | https://eshop.weidmueller.com/p/2986610000
2986620000 | S4C 1.5 | 129 | 100 | 100 | 100 | PCE | P130 | Terminals A series universal | PT | Blocs de Jonction | PT03 | Séries-S - Bloc de jonction | 4099986851962 | 85369010 | DE | S4C 1.5, Blocs de Jonction, Séries-S - Bloc de jonction, Terminals A series universal | 596 | G | 1139.328 | CCM | 192 | 138 | 43 | MM | 7 |  |  | https://eshop.weidmueller.com/p/2986620000
2986630000 | S4C 1.5 BL | 129 | 100 | 100 | 100 | PCE | P130 | Terminals A series universal | PT | Blocs de Jonction | PT03 | Séries-S - Bloc de jonction | 4099986851979 | 85369010 | DE | S4C 1.5 BL, Blocs de Jonction, Séries-S - Bloc de jonction, Terminals A series universal | 587 | G | 1161.86 | CCM | 193 | 140 | 43 | MM | 7 |  |  | https://eshop.weidmueller.com/p/2986630000
2986640000 | S4C 1.5 OR | 135.5 | 100 | 100 | 100 | PCE | P130 | Terminals A series universal | PT | Blocs de Jonction | PT03 | Séries-S - Bloc de jonction | 4099986851986 | 85369010 | DE | S4C 1.5 OR, Blocs de Jonction, Séries-S - Bloc de jonction, Terminals A series universal | 587 | G | 1155.84 | CCM | 192 | 140 | 43 | MM | 7 |  |  | https://eshop.weidmueller.com/p/2986640000
2986650000 | S4C 1.5 PE | 432.8 | 100 | 50 | 50 | PCE | P130 | Terminals A series universal | PT | Blocs de Jonction | PT03 | Séries-S - Bloc de jonction | 4099986851993 | 85369010 | DE | S4C 1.5 PE, Blocs de Jonction, Séries-S - Bloc de jonction, Terminals A series universal | 411 | G | 594.804 | CCM | 146 | 97 | 42 | MM | 7 |  |  | https://eshop.weidmueller.com/p/2986650000
2986850000 | THM PV 90/140 WFF | 383.6 | 100 | 200 | 200 | PCE | P176 | Labels markers | PI | Produits d'Installation | PI83 | Matériels d'installation | 4099986852921 | 39199080 | DE | Repérage d’appareils, Largeur: 90 mm, Caractères imprimés: sans, Film vinyle, coloré | 708 | G | 1102.5 | CCM | 105 | 105 | 100 | MM | 7 |  |  | https://eshop.weidmueller.com/p/2986850000
2986860000 | THM PV 90/140 WBC | 383.6 | 100 | 200 | 200 | PCE | P176 | Labels markers | PI | Produits d'Installation | PI83 | Matériels d'installation | 4099986852938 | 39199080 | DE | Repérage d’appareils, Largeur: 90 mm, Caractères imprimés: sans, Film vinyle, coloré | 696 | G | 1379.052 | CCM | 113 | 113 | 108 | MM | 7 |  |  | https://eshop.weidmueller.com/p/2986860000
2986890000 | PSSRN K 24VDC 1Z K 240VAC 20A | 84.2 | 1 | 1 | 1 | PCE | E535 | TFISseries | PA | Produits Electroniques | PA56 | Relais & Opto-coupleurs | 4099986853010 | 85364190 | MT | Contacteur relais statique, 3...32 V DC, 24…230 V AC +10% -15%, Courant permanent: 20 A | 260 | G | 837 | CCM | 186 | 150 | 30 | MM | 7 |  |  | https://eshop.weidmueller.com/p/2986890000
2986900000 | PSSRN K 24VDC 1Z K 600VAC 30A | 114.3 | 1 | 1 | 1 | PCE | E535 | TFISseries | PA | Produits Electroniques | PA56 | Relais & Opto-coupleurs | 4099986853027 | 85364190 | MT | Contacteur relais statique, 4…32 V DC, 42…600 V AC +10% -15%, Courant permanent: 30 A | 256 | G | 841.5 | CCM | 187 | 150 | 30 | MM | 7 |  |  | https://eshop.weidmueller.com/p/2986900000
2986910000 | PSSRN K 24VDC 3Z K 600VAC 20A | 242.1 | 1 | 1 | 1 | PCE | E535 | TFISseries | PA | Produits Electroniques | PA56 | Relais & Opto-coupleurs | 4099986853034 | 85364190 | MT | Contacteur relais statique, 5…32 V DC, 42…600 V AC +10% -15%, Courant permanent: 20 A | 585 | G | 1664.39 | CCM | 182 | 155 | 59 | MM | 7 |  |  | https://eshop.weidmueller.com/p/2986910000
2986920000 | PSSRN S 24VDC 1M K 600VAC 30A T | 249.4 | 1 | 1 | 1 | PCE | E535 | TFISseries | PA | Produits Electroniques | PA56 | Relais & Opto-coupleurs | 4099986853041 | 85364190 | MT | Contacteur relais statique, 4…32 V DC, 42…600 V AC +10% -15%, Courant permanent: 30 A | 436 | G | 954.84 | CCM | 218 | 146 | 30 | MM | 7 |  |  | https://eshop.weidmueller.com/p/2986920000
2986930000 | PSSRN K 24VDC 1D K 1000VDC 15A | 166.3 | 1 | 1 | 1 | PCE | E535 | TFISseries | PA | Produits Electroniques | PA56 | Relais & Opto-coupleurs | 4099986853058 | 85364190 | MT | Contacteur relais statique, 4.5…32 V DC, 20.4…1000 V DC (IEC), Courant permanent: 15 A, Raccordement vissé | 301 | G | 880.896 | CCM | 186 | 148 | 32 | MM | 7 |  |  | https://eshop.weidmueller.com/p/2986930000
2987010000 | BLF 5.08HC/09/180 SN BK BX PRT | 744.57 | 100 | 36 | 36 | PCE | P311 | PCB-connectors 5 pin pitch | PL | Composants sur CI | PL30 | Connecteurs pour CI pas < 5mm | 4099986853331 | 85366990 | DE | BLF 5.08HC/09/180 SN BK BX PRT -Connecteurs pour CI pas < 5mm Connecteurs pour CI pas < 5mm | 936.972 | G | 1653.75 | CCM | 350 | 135 | 35 | MM | 56 |  |  | https://eshop.weidmueller.com/p/2987010000
2987020000 | BLF 5.08HC/09/180 SN BK BX PRT | 744.57 | 100 | 36 | 36 | PCE | P311 | PCB-connectors 5 pin pitch | PL | Composants sur CI | PL30 | Connecteurs pour CI pas < 5mm | 4099986853348 | 85366990 | DE | BLF 5.08HC/09/180 SN BK BX PRT -Connecteurs pour CI pas < 5mm Connecteurs pour CI pas < 5mm | 936.972 | G | 1653.75 | CCM | 350 | 135 | 35 | MM | 56 |  |  | https://eshop.weidmueller.com/p/2987020000
2987130000 | B2CF 3.50/08/180FZE SN BK BX | 703.69 | 100 | 84 | 84 | PCE | P313 | PCB-Connectors S2L/B2L Minimate | PL | Composants sur CI | PL30 | Connecteurs pour CI pas < 5mm | 4099986853522 |  | DE | B2CF 3.50/08/180FZE SN BK BX -Connecteurs pour CI pas < 5mm Connecteurs pour CI pas < 5mm | 671.16 | G | 2.582 | CDM | 338 | 134 | 57 | MM | 7 |  |  | https://eshop.weidmueller.com/p/2987130000
2987150000 | BCF 3.81/08/180F SN BK BX PRT | 731.54 | 100 | 50 | 50 | PCE | P316 | PCB-connectors 3.81 pin pitch | PL | Composants sur CI | PL30 | Connecteurs pour CI pas < 5mm | 4099986853621 | 85366990 | CN | BCF 3.81/08/180F SN BK BX PRT -Connecteurs pour CI pas < 5mm Connecteurs pour CI pas < 5mm | 341 | G | [6 empty] | 56 |  |  | https://eshop.weidmueller.com/p/2987150000
2987430000 | LSF-SMT 5.00/02/90 1.5SN BK RL SO | 137.66 | 100 | 265 | 265 | PCE | P300 | PCB-terminals up to 1,5 qmm standard | PL | Composants sur CI | PL32 | Blocs de jonction pour CI pas > 10mm | 4099986854314 | 85369010 | DE | Connecteurs STV, RSV / autres - LSF-SMT 5.00/02/90 1.5SN BK RL SO Blocs de jonction pour CI pas > 10mm | 678 | G | 4299 | CCM | 332 | 332 | 39 | MM | 56 |  |  | https://eshop.weidmueller.com/p/2987430000
2987520000 | UV66-ADV-21-CAP-W-V2 | 1644 | 1 | 1 | 1 | PCE | I602 | U-Control | PC | Technologie d'interface électronique | PC75 | Unité de contrôle | 4099986854758 | 84714100 | CN | Panneau graphique (IHM), LCD TFT, LED backlight, Taille: 21.5", Résolution: 1920 x 1080, -20 °C ... 60 °C | 7998 | G | 60623.64 | CCM | 693 | 486 | 180 | MM | 7 |  |  | https://eshop.weidmueller.com/p/2987520000
2987520001 | UV66-ADV-21-CAP-W-V2 | 1704.9 | 1 | 1 | 1 | PCE | I602 | U-Control | PC | Technologie d'interface électronique | PC75 | Unité de contrôle | 4099987589802 |  | CN | multitouche (fonction gestuelle), configuration/affichage multi URL, VNC server / viewer, face avant en aluminium, IP20/IP66, température de fonctionnement -20…+60 °C, orientation du montage portrait ou paysage | 7998 | G | 60623.64 | CCM | 693 | 486 | 180 | MM | 7 |  |  | https://eshop.weidmueller.com/p/2987520001
2987540000 | USB3.1C S1V DN1 RL | 145.55 | 100 | 450 | 450 | PCE | P308 | PCB-terminals accessories | PL | Composants sur CI | PL31 | Connecteurs pour CI pas 5mm ou > | 4099986854994 | 85366990 | TW | Connecteur PCB USB jack, Type C, USB 3.1, 10 Gbit/s , Raccordement soudé SMD, Bobine | 4500 | G | [6 empty] | 56 |  |  | https://eshop.weidmueller.com/p/2987540000
2987560000 | USB3.1C S1H DN1 RL | 152.73 | 100 | 1050 | 1050 | PCE | P308 | PCB-terminals accessories | PL | Composants sur CI | PL31 | Connecteurs pour CI pas 5mm ou > | 4099986855052 | 85366990 | TW | Connecteur PCB USB jack, Type C, USB 3.1, 10 Gbit/s , Raccordement soudé SMD, Bobine | 1022 | G | 6731.216 | CCM | 331 | 328 | 62 | MM | 56 |  |  | https://eshop.weidmueller.com/p/2987560000
2987580000 | S2L-SMT 3.50/04/90LF 3.2SN BK RL | 282.57 | 100 | 235 | 235 | PCE | P313 | PCB-Connectors S2L/B2L Minimate | PL | Composants sur CI | PL30 | Connecteurs pour CI pas < 5mm | 4099986855342 | 85366990 | DE | Connecteur PCB (raccordement sur platine), 125 V, Pas en mm: 3.50, Nombre de pôles: 4, Raccordement soudé THT/THR, Bobine | 833.78 | G |  | CCM |  |  |  | MM | 56 | 1358890000 | 31/12/2028 | https://eshop.weidmueller.com/p/2987580000
2987740000 | U-OS-PWEB-ES-RT-250/1_FREE | 1.25 | 1 | 1 | 1 | PCE | S112 | Visualisation Software | PC | Technologie d'interface électronique | PC76 | Systèmes de visualisation |  |  |  | Connecteurs STV, RSV / autres - U-OS-PWEB-ES-RT-250/1_FREE Systèmes de visualisation | [8 empty] | 99 |  |  | https://eshop.weidmueller.com/p/2987740000
2987750000 | BVL 7.62HP/07/180GX 3.5SN BK BX SO | 1112.61 | 100 | 50 | 50 | PCE | P315 | PCB-Connectors SV/BU;SU/BU | PL | Composants sur CI | PL33 | Connecteurs de puissance pour CI pas 7,62 mm, ou> | 4099986856264 | 85366930 | DE | BVL 7.62HP/07/180GX 3.5SN BK BX SO -Connecteurs de puissance pour CI pas 7,62 mm, ou> | 845.25 | G | 1946.49 | CCM | 186 | 115 | 91 | MM | 77 |  |  | https://eshop.weidmueller.com/p/2987750000
2988220010 | IE-C5DB4WE0010MSSA20-E | 74.03 | 1 | 1 | 1 | PCE | I653 | Industrial Ethernet Cables | PB | Connecteurs Etanches/composants passifs | PB47 | Ethernet Industriel Composants Passifs | 4099986858596 | 85444290 | DE | Câble ferroviaire Ethernet (confectionné), M12 codage D – femelle droit IP 67, RJ45 IP 20, Nombre de pôles: 4, Longueur: 1 m | 94 | G | 466.488 | CCM | 171 | 124 | 22 | MM | 7 |  |  | https://eshop.weidmueller.com/p/2988220010
2988240000 | THM WH 15/10 SI | 4.8 | 100 | 10000 | 10000 | PCE | P176 | Labels markers | PI | Produits d'Installation | PI83 | Matériels d'installation | 4099986858664 | 39199080 | DE | THM WH 15/10 SI - Connecteurs STV, RSV / autres - THM WH 15/10 SI Matériels d'installation | 350 | G | 686.7 | CCM | 109 | 105 | 60 | MM | 7 |  |  | https://eshop.weidmueller.com/p/2988240000
2988250000 | VH 32.1/6.3/4.3 | 564.6 | 100 | 100 | 100 | PCE | P170 | Accessories SAK series | PT | Blocs de Jonction | PT13 | Série SAK - blocs de jonction | 4099986858763 | 85389099 |  | VH 32.1/6.3/4.3 - VH 32.1/6.3/4.3 Série SAK - blocs de jonction Blocs de Jonction | 472.2 | G | [6 empty] | 7 |  |  | https://eshop.weidmueller.com/p/2988250000
2988280000 | TRP 24VDC 1CO 16A PB | 24.8 | 1 | 5 | 5 | PCE | E532 | Term-Series, Relais and Opto-Coupler | PA | Produits Electroniques | PA56 | Relais & Opto-coupleurs | 4099986859067 | 85364190 | CN | Interface relais, 24 V DC, LED verte, 1 Inverseur (AgNi) , 250 V AC, 16 A, PUSH IN | 326 | G | 827.86 | CCM | 110 | 106 | 71 | MM | 7 |  |  | https://eshop.weidmueller.com/p/2988280000
2988300000 | TRP 24VUC 1CO 16A PB | 29.1 | 1 | 5 | 5 | PCE | E532 | Term-Series, Relais and Opto-Coupler | PA | Produits Electroniques | PA56 | Relais & Opto-coupleurs | 4099986859104 | 85364190 | CN | Interface relais, 24 V UC ±10 %, LED verte, 1 Inverseur (AgNi) , 250 V AC, 16 A, PUSH IN | 325 | G | 831.888 | CCM | 109 | 106 | 72 | MM | 7 |  |  | https://eshop.weidmueller.com/p/2988300000
2988310000 | TRP 120VUC 1CO 16A PB | 31.3 | 1 | 5 | 5 | PCE | E532 | Term-Series, Relais and Opto-Coupler | PA | Produits Electroniques | PA56 | Relais & Opto-coupleurs | 4099986859111 | 85369010 | CN | Interface relais, 120 V UC ±10 %, LED verte, 1 Inverseur (AgNi) , 250 V AC, 16 A, PUSH IN | 327 | G | 797.472 | CCM | 108 | 104 | 71 | MM | 7 |  |  | https://eshop.weidmueller.com/p/2988310000
2988320000 | TRP 230VUC 1CO 16A PB | 31.3 | 1 | 5 | 5 | PCE | E532 | Term-Series, Relais and Opto-Coupler | PA | Produits Electroniques | PA56 | Relais & Opto-coupleurs | 4099986859128 | 85364900 | CN | Interface relais, 230 V UC ±5 %, LED verte, 1 Inverseur (AgNi) , 250 V AC, 16 A, PUSH IN | 323 | G | 812.595 | CCM | 109 | 105 | 71 | MM | 7 |  |  | https://eshop.weidmueller.com/p/2988320000
2988330000 | TRP 24-230VUC 1CO 16A ED2 PB | 48.1 | 1 | 5 | 5 | PCE | E532 | Term-Series, Relais and Opto-Coupler | PA | Produits Electroniques | PA56 | Relais & Opto-coupleurs | 4099986859135 | 85364900 | CN | Interface relais, 24...230 V UC, LED verte, 1 Inverseur (AgNi) , 250 V AC, 16 A, PUSH IN | 340 | G | 812.595 | CCM | 109 | 105 | 71 | MM | 7 |  |  | https://eshop.weidmueller.com/p/2988330000
2988340000 | TRP 24VDC 2CO PB | 23.7 | 1 | 5 | 5 | PCE | E532 | Term-Series, Relais and Opto-Coupler | PA | Produits Electroniques | PA56 | Relais & Opto-coupleurs | 4099986859142 | 85364190 | CN | Interface relais, 24 V DC ±20 %, LED verte, 2 Inverseur (AgNi) , 250 V AC, 8 A, PUSH IN | 319 | G | 871.128 | CCM | 109 | 108 | 74 | MM | 7 |  |  | https://eshop.weidmueller.com/p/2988340000
2988350000 | TRP 24VUC 2CO PB | 28 | 1 | 5 | 5 | PCE | E532 | Term-Series, Relais and Opto-Coupler | PA | Produits Electroniques | PA56 | Relais & Opto-coupleurs | 4099986859159 | 85364190 | CN | Interface relais, 24 V UC ±10 %, LED verte, 2 Inverseur (AgNi) , 250 V AC, 8 A, PUSH IN | 324 | G | 831.888 | CCM | 109 | 106 | 72 | MM | 7 |  |  | https://eshop.weidmueller.com/p/2988350000
2988360000 | TRP 120VUC 2CO PB | 30.4 | 1 | 5 | 5 | PCE | E532 | Term-Series, Relais and Opto-Coupler | PA | Produits Electroniques | PA56 | Relais & Opto-coupleurs | 4099986859166 | 85364900 | CN | Interface relais, 120 V UC ±10 %, LED verte, 2 Inverseur (AgNi) , 250 V AC, 8 A, PUSH IN | 321 | G | 843.15 | CCM | 110 | 105 | 73 | MM | 7 |  |  | https://eshop.weidmueller.com/p/2988360000
2988370000 | TRP 230VUC 2CO PB | 30.4 | 1 | 5 | 5 | PCE | E532 | Term-Series, Relais and Opto-Coupler | PA | Produits Electroniques | PA56 | Relais & Opto-coupleurs | 4099986859173 | 85364900 | CN | Interface relais, 230 V UC ±5 %, LED verte, 2 Inverseur (AgNi) , 250 V AC, 8 A, PUSH IN | 320 | G | 828.073 | CCM | 109 | 107 | 71 | MM | 7 |  |  | https://eshop.weidmueller.com/p/2988370000
2988380000 | TRP 24-230VUC 2CO ED2 PB | 47.3 | 1 | 5 | 5 | PCE | E532 | Term-Series, Relais and Opto-Coupler | PA | Produits Electroniques | PA56 | Relais & Opto-coupleurs | 4099986859180 | 85364900 | CN | Interface relais, 24...230 V UC, LED verte, 2 Inverseur (AgNi) , 250 V AC, 8 A, PUSH IN | 337 | G | 839.52 | CCM | 110 | 106 | 72 | MM | 7 |  |  | https://eshop.weidmueller.com/p/2988380000
2988390000 | TRS 24VDC 1CO 16A PB | 24.8 | 1 | 5 | 5 | PCE | E532 | Term-Series, Relais and Opto-Coupler | PA | Produits Electroniques | PA56 | Relais & Opto-coupleurs | 4099986859197 | 85364190 | CN | Interface relais, 24 V DC ±20 %, LED verte, 1 Inverseur (AgNi) , 250 V AC, 16 A, Raccordement vissé | 335 | G | 820.05 | CCM | 110 | 105 | 71 | MM | 7 |  |  | https://eshop.weidmueller.com/p/2988390000
2988400000 | TRS 24VUC 1CO 16A PB | 29.1 | 1 | 5 | 5 | PCE | E532 | Term-Series, Relais and Opto-Coupler | PA | Produits Electroniques | PA56 | Relais & Opto-coupleurs | 4099986859203 | 85364190 | CN | Interface relais, 24 V UC ±10 %, LED verte, 1 Inverseur (AgNi) , 250 V AC, 16 A, Raccordement vissé | 342 | G | 820.334 | CCM | 109 | 106 | 71 | MM | 7 |  |  | https://eshop.weidmueller.com/p/2988400000
2988410000 | TRS 120VUC 1CO 16A PB | 31.3 | 1 | 5 | 5 | PCE | E532 | Term-Series, Relais and Opto-Coupler | PA | Produits Electroniques | PA56 | Relais & Opto-coupleurs | 4099986859210 | 85369010 | CN | Interface relais, 120 V UC ±10 %, LED verte, 1 Inverseur (AgNi) , 250 V AC, 16 A, Raccordement vissé | 333 | G | 797.472 | CCM | 108 | 104 | 71 | MM | 7 |  |  | https://eshop.weidmueller.com/p/2988410000
2988420000 | TRS 230VUC 1CO 16A PB | 31.3 | 1 | 5 | 5 | PCE | E532 | Term-Series, Relais and Opto-Coupler | PA | Produits Electroniques | PA56 | Relais & Opto-coupleurs | 4099986859227 | 85364900 | CN | Interface relais, 230 V UC ±5 %, LED verte, 1 Inverseur (AgNi) , 250 V AC, 16 A, Raccordement vissé | 330 | G | 816.192 | CCM | 109 | 104 | 72 | MM | 7 |  |  | https://eshop.weidmueller.com/p/2988420000
2988430000 | TRS 24-230VUC 1CO 16A ED2 PB | 47.3 | 1 | 5 | 5 | PCE | E532 | Term-Series, Relais and Opto-Coupler | PA | Produits Electroniques | PA56 | Relais & Opto-coupleurs | 4099986859234 | 85364900 | CN | Interface relais, 24...230 V UC, LED verte, 1 Inverseur (AgNi) , 250 V AC, 16 A, Raccordement vissé | 351 | G | 835.812 | CCM | 109 | 108 | 71 | MM | 7 |  |  | https://eshop.weidmueller.com/p/2988430000
2988440000 | TRS 24VDC 2CO PB | 23.7 | 1 | 5 | 5 | PCE | E532 | Term-Series, Relais and Opto-Coupler | PA | Produits Electroniques | PA56 | Relais & Opto-coupleurs | 4099986859241 | 85364190 | CN | Interface relais, 24 V DC ±20 %, LED verte, 2 Inverseur (AgNi) , 250 V AC, 8 A, Raccordement vissé | 329 | G | 847.584 | CCM | 109 | 108 | 72 | MM | 7 |  |  | https://eshop.weidmueller.com/p/2988440000
2988450000 | TRS 24VUC 2CO PB | 28 | 1 | 5 | 5 | PCE | E532 | Term-Series, Relais and Opto-Coupler | PA | Produits Electroniques | PA56 | Relais & Opto-coupleurs | 4099986859258 | 85364190 | CN | Interface relais, 24 V UC ±10 %, LED verte, 2 Inverseur (AgNi) , 250 V AC, 8 A, Raccordement vissé | 332 | G | 823.68 | CCM | 110 | 104 | 72 | MM | 7 |  |  | https://eshop.weidmueller.com/p/2988450000
2988460000 | TRS 120VUC 2CO PB | 30.4 | 1 | 5 | 5 | PCE | E532 | Term-Series, Relais and Opto-Coupler | PA | Produits Electroniques | PA56 | Relais & Opto-coupleurs | 4099986859265 | 85364900 | CN | Interface relais, 120 V UC ±10 %, LED verte, 2 Inverseur (AgNi) , 250 V AC, 8 A, Raccordement vissé | 330 | G | 831.6 | CCM | 110 | 105 | 72 | MM | 7 |  |  | https://eshop.weidmueller.com/p/2988460000
2988470000 | TRS 230VUC 2CO PB | 30.4 | 1 | 5 | 5 | PCE | E532 | Term-Series, Relais and Opto-Coupler | PA | Produits Electroniques | PA56 | Relais & Opto-coupleurs | 4099986859272 | 85364900 | CN | Interface relais, 230 V UC ±5 %, LED verte, 2 Inverseur (AgNi) , 250 V AC, 8 A, Raccordement vissé | 333 | G | 816.624 | CCM | 107 | 106 | 72 | MM | 7 |  |  | https://eshop.weidmueller.com/p/2988470000
2988480000 | TRS 24-230VUC 2CO ED2 PB | 47.3 | 1 | 5 | 5 | PCE | E532 | Term-Series, Relais and Opto-Coupler | PA | Produits Electroniques | PA56 | Relais & Opto-coupleurs | 4099986859289 | 85364900 | CN | Interface relais, 24...230 V UC, LED verte, 2 Inverseur (AgNi) , 250 V AC, 8 A, Raccordement vissé | 355 | G | 850.864 | CCM | 112 | 107 | 71 | MM | 7 |  |  | https://eshop.weidmueller.com/p/2988480000
2989720000 | SLF 5.08/10/180DF SN BK BX | 847.24 | 100 | 24 | 24 | PCE | P311 | PCB-connectors 5 pin pitch | PL | Composants sur CI | PL30 | Connecteurs pour CI pas < 5mm | 4099986860995 | 85366990 | RO | Connecteur PCB (raccordement du conducteur), 320 V, 25.9 A, Pas en mm: 5.08, 3.31 mm², Nombre de pôles: 10, PUSH IN avec actionneur, Boîte | 533 | G | 1974.258 | CCM | 354 | 143 | 39 | MM | 56 |  |  | https://eshop.weidmueller.com/p/2989720000
2989770000 | BLL 5.08/04/180 3.2 SN OR BX CO | 332.55 | 100 | 90 | 90 | PCE | P311 | PCB-connectors 5 pin pitch | PL | Composants sur CI | PL30 | Connecteurs pour CI pas < 5mm | 4099986861763 | 85366930 | RO | Connecteurs STV, RSV / autres - BLL 5.08/04/180 3.2 SN OR BX CO Connecteurs pour CI pas < 5mm | 398 | G | 1508.15 | CCM | 350 | 139 | 31 | MM | 56 |  |  | https://eshop.weidmueller.com/p/2989770000
2989780000 | SLF 5.08/04/180B SN OR BX CO | 430.54 | 100 | 78 | 78 | PCE | P311 | PCB-connectors 5 pin pitch | PL | Composants sur CI | PL30 | Connecteurs pour CI pas < 5mm | 4099986861770 | 85366990 | RO | Connecteurs STV, RSV / autres - SLF 5.08/04/180B SN OR BX CO Connecteurs pour CI pas < 5mm | 643 | G | 1925.76 | CCM | 354 | 136 | 40 | MM | 56 |  |  | https://eshop.weidmueller.com/p/2989780000
2989790000 | BLL 5.08/04/180 3.2 SN OR BX CO | 332.55 | 100 | 90 | 90 | PCE | P311 | PCB-connectors 5 pin pitch | PL | Composants sur CI | PL30 | Connecteurs pour CI pas < 5mm | 4099986861787 | 85366930 | RO | Connecteurs STV, RSV / autres - BLL 5.08/04/180 3.2 SN OR BX CO Connecteurs pour CI pas < 5mm | 399 | G | 1501.578 | CCM | 351 | 138 | 31 | MM | 56 |  |  | https://eshop.weidmueller.com/p/2989790000
2989800000 | SLF 5.08/04/180B SN OR BX CO | 430.54 | 100 | 78 | 78 | PCE | P311 | PCB-connectors 5 pin pitch | PL | Composants sur CI | PL30 | Connecteurs pour CI pas < 5mm | 4099986861794 | 85366990 | RO | Connecteurs STV, RSV / autres - SLF 5.08/04/180B SN OR BX CO Connecteurs pour CI pas < 5mm | 643 | G | 1899.392 | CCM | 352 | 142 | 38 | MM | 56 |  |  | https://eshop.weidmueller.com/p/2989800000
2989810000 | BLL 5.08/04/180 3.2 SN OR BX CO | 332.55 | 100 | 90 | 90 | PCE | P311 | PCB-connectors 5 pin pitch | PL | Composants sur CI | PL30 | Connecteurs pour CI pas < 5mm | 4099986861800 | 85366930 | RO | Connecteurs STV, RSV / autres - BLL 5.08/04/180 3.2 SN OR BX CO Connecteurs pour CI pas < 5mm | 402 | G | 1482.203 | CCM | 349 | 137 | 31 | MM | 56 |  |  | https://eshop.weidmueller.com/p/2989810000
2989820000 | SLF 5.08/04/180B SN OR BX CO | 430.54 | 100 | 78 | 78 | PCE | P311 | PCB-connectors 5 pin pitch | PL | Composants sur CI | PL30 | Connecteurs pour CI pas < 5mm | 4099986861817 | 85366990 | RO | Connecteurs STV, RSV / autres - SLF 5.08/04/180B SN OR BX CO Connecteurs pour CI pas < 5mm | 645 | G | 1837.718 | CCM | 353 | 137 | 38 | MM | 56 |  |  | https://eshop.weidmueller.com/p/2989820000
2989830000 | BLL 5.08/03/180 3.2 SN OR BX CO | 280.89 | 100 | 120 | 120 | PCE | P311 | PCB-connectors 5 pin pitch | PL | Composants sur CI | PL30 | Connecteurs pour CI pas < 5mm | 4099986861824 | 85366930 | RO | Connecteurs STV, RSV / autres - BLL 5.08/03/180 3.2 SN OR BX CO Connecteurs pour CI pas < 5mm | 405 | G | 1471.384 | CCM | 349 | 136 | 31 | MM | 56 |  |  | https://eshop.weidmueller.com/p/2989830000
2989840000 | SLF 5.08/03/180B SN OR BX CO | 291.37 | 100 | 108 | 108 | PCE | P311 | PCB-connectors 5 pin pitch | PL | Composants sur CI | PL30 | Connecteurs pour CI pas < 5mm | 4099986861831 | 85366990 | RO | Connecteurs STV, RSV / autres - SLF 5.08/03/180B SN OR BX CO Connecteurs pour CI pas < 5mm | 671 | G | 1886.016 | CCM | 352 | 141 | 38 | MM | 56 |  |  | https://eshop.weidmueller.com/p/2989840000
2989850000 | BLL 5.08/03/180 3.2 SN OR BX CO | 217.91 | 100 | 120 | 120 | PCE | P311 | PCB-connectors 5 pin pitch | PL | Composants sur CI | PL30 | Connecteurs pour CI pas < 5mm | 4099986861848 | 85366930 | RO | Connecteurs STV, RSV / autres - BLL 5.08/03/180 3.2 SN OR BX CO Connecteurs pour CI pas < 5mm | 396.96 | G | 1467.168 | CCM | 348 | 136 | 31 | MM | 56 |  |  | https://eshop.weidmueller.com/p/2989850000
2989860000 | SLF 5.08/03/180B SN OR BX CO | 354.36 | 100 | 108 | 108 | PCE | P311 | PCB-connectors 5 pin pitch | PL | Composants sur CI | PL30 | Connecteurs pour CI pas < 5mm | 4099986861855 | 85366990 | RO | Connecteurs STV, RSV / autres - SLF 5.08/03/180B SN OR BX CO Connecteurs pour CI pas < 5mm | 670 | G | 1943.838 | CCM | 351 | 142 | 39 | MM | 56 |  |  | https://eshop.weidmueller.com/p/2989860000
2989870000 | SL 5.08HC/03/180G 3.2SN BK BX CO | 197.69 | 100 | 96 | 96 | PCE | P311 | PCB-connectors 5 pin pitch | PL | Composants sur CI | PL30 | Connecteurs pour CI pas < 5mm | 4099986861862 | 85366930 | DE | Connecteurs STV, RSV / autres - SL 5.08HC/03/180G 3.2SN BK BX CO Connecteurs pour CI pas < 5mm | 209 | G | 1014.112 | CCM | 344 | 134 | 22 | MM | 56 |  |  | https://eshop.weidmueller.com/p/2989870000
2989880000 | BLF 5.08HC/03/180 SN BK BX CO | 271.4 | 100 | 120 | 120 | PCE | P311 | PCB-connectors 5 pin pitch | PL | Composants sur CI | PL30 | Connecteurs pour CI pas < 5mm | 4099986861879 | 85366990 | DE | Connecteurs STV, RSV / autres - BLF 5.08HC/03/180 SN BK BX CO Connecteurs pour CI pas < 5mm | 730 | G | 1824.304 | CCM | 353 | 136 | 38 | MM | 56 |  |  | https://eshop.weidmueller.com/p/2989880000
2989890000 | SL 5.08HC/03/180G 3.2SN BK BX CO | 134.7 | 100 | 96 | 96 | PCE | P311 | PCB-connectors 5 pin pitch | PL | Composants sur CI | PL30 | Connecteurs pour CI pas < 5mm | 4099986861886 | 85366930 | DE | Connecteurs STV, RSV / autres - SL 5.08HC/03/180G 3.2SN BK BX CO Connecteurs pour CI pas < 5mm | 207 | G | 1024.65 | CCM | 345 | 135 | 22 | MM | 56 |  |  | https://eshop.weidmueller.com/p/2989890000
2989900000 | BLF 5.08HC/03/180 SN BK BX CO | 334.39 | 100 | 120 | 120 | PCE | P311 | PCB-connectors 5 pin pitch | PL | Composants sur CI | PL30 | Connecteurs pour CI pas < 5mm | 4099986861893 | 85366990 | DE | Connecteurs STV, RSV / autres - BLF 5.08HC/03/180 SN BK BX CO Connecteurs pour CI pas < 5mm | 728 | G | 1851.132 | CCM | 353 | 138 | 38 | MM | 56 |  |  | https://eshop.weidmueller.com/p/2989900000
2990440000 | IE-SR-4GT-LTE/4G-USEMEA-M | 2870 | 1 | 1 | 1 | PCE | I654 | Industrial Ethernet managed | PN | Produits actifs Ethernet/SAI | PN48 | Ethernet Industriel - Composants Actifs | 4099986863514 | 85176200 | DE | Service d’accès à distance sécurisé u-link, certification DNV, 4xRJ45, IP30, -25…+70°C | 1068 | G | 9315 | CCM | 270 | 230 | 150 | MM | 7 |  |  | https://eshop.weidmueller.com/p/2990440000
2990450000 | IE-SR-4GT-M | 2327.9 | 1 | 1 | 1 | PCE | I654 | Industrial Ethernet managed | PN | Produits actifs Ethernet/SAI | PN48 | Ethernet Industriel - Composants Actifs | 4099986863521 | 85176200 | DE | Ethernet Industriel - Composants Actifs Routeur Industrie Gigabit Ethernet, Firewal, Marine NC / IACS UR E27 NC | 907 | G | 3957.9 | CCM | 237 | 167 | 100 | MM | 7 |  |  | https://eshop.weidmueller.com/p/2990450000
2990710000 | CFP FEEDER VERPACKUNG KPL. | 148.24 | 1 | 1 | 1 | PCE | D900 | Miscellaneous | PW | Outillage | PW65 | Machines automatiques | 4099986864290 |  | DE | CFP FEEDER VERPACKUNG KPL. - Connecteurs STV, RSV / autres - CFP FEEDER VERPACKUNG KPL. Machines automatiques | 500 | G | [6 empty] | 7 |  |  | https://eshop.weidmueller.com/p/2990710000
2991900000 | WBC-P-10BK-70 | 3426.6 | 100 | 5 | 5 | PCE | I662 | PV connectivitiy | PB | Connecteurs Etanches/composants passifs | PB42 | Weidmüller Battery Connector | 4099986868717 | 85366990 | CN | Connecteur de batterie Un connecteur de batterie connecte et déconnecte plusieurs batteries individuelles d'un système de stockage d'énergie. | 450 | G | 946.023 | CCM | 191 | 127 | 39 | MM | 98 |  | 29/09/2026 | https://eshop.weidmueller.com/p/2991900000
2991910000 | WBC-P-10RE-70 | 3426.6 | 100 | 5 | 5 | PCE | I662 | PV connectivitiy | PB | Connecteurs Etanches/composants passifs | PB42 | Weidmüller Battery Connector | 4099986868731 | 85366990 | CN | Connecteur de batterie Un connecteur de batterie connecte et déconnecte plusieurs batteries individuelles d'un système de stockage d'énergie. | 445 | G | 822.624 | CCM | 176 | 123 | 38 | MM | 98 |  | 29/09/2026 | https://eshop.weidmueller.com/p/2991910000
2991920000 | WBC-S-10BK-M8 | 2234 | 100 | 5 | 5 | PCE | I662 | PV connectivitiy | PB | Connecteurs Etanches/composants passifs | PB42 | Weidmüller Battery Connector | 4099986868755 | 85366990 | CN | Connecteur de batterie Un connecteur de batterie connecte et déconnecte plusieurs batteries individuelles d'un système de stockage d'énergie. | 349 | G | 1184.5 | CCM | 206 | 125 | 46 | MM | 98 |  | 29/09/2026 | https://eshop.weidmueller.com/p/2991920000
2991930000 | WBC-S-10RE-M8 | 2234 | 100 | 5 | 5 | PCE | I662 | PV connectivitiy | PB | Connecteurs Etanches/composants passifs | PB42 | Weidmüller Battery Connector | 4099986868779 | 85366990 | CN | Connecteur de batterie Un connecteur de batterie connecte et déconnecte plusieurs batteries individuelles d'un système de stockage d'énergie. | 349 | G | 1056.78 | CCM | 206 | 114 | 45 | MM | 98 |  | 29/09/2026 | https://eshop.weidmueller.com/p/2991930000
2991940000 | WBC-P-10BK-95 | 3426.6 | 100 | 5 | 5 | PCE | I662 | PV connectivitiy | PB | Connecteurs Etanches/composants passifs | PB42 | Weidmüller Battery Connector | 4099986868793 | 85366990 | CN | Connecteur de batterie Un connecteur de batterie connecte et déconnecte plusieurs batteries individuelles d'un système de stockage d'énergie. | 438 | G | 972.8 | CCM | 190 | 128 | 40 | MM | 98 |  | 29/09/2026 | https://eshop.weidmueller.com/p/2991940000
2991950000 | WBC-P-10RE-95 | 3426.6 | 100 | 5 | 5 | PCE | I662 | PV connectivitiy | PB | Connecteurs Etanches/composants passifs | PB42 | Weidmüller Battery Connector | 4099986869110 | 85366990 | CN | Connecteur de batterie Un connecteur de batterie connecte et déconnecte plusieurs batteries individuelles d'un système de stockage d'énergie. | 440 | G | 1066.56 | CCM | 202 | 132 | 40 | MM | 98 |  | 29/09/2026 | https://eshop.weidmueller.com/p/2991950000
2992330000 | BVDF 7.62HP/09/180MSF6 SN BK BX LRP | 3073.98 | 100 | 12 | 12 | PCE | P315 | PCB-Connectors SV/BU;SU/BU | PL | Composants sur CI | PL33 | Connecteurs de puissance pour CI pas 7,62 mm, ou> | 4099986870390 | 85366990 | CN | BVDF 7.62HP/09/180MSF6 SN BK BX LRP -Connecteurs de puissance pour CI pas 7,62 mm, ou> | 1132 | G | 3200.44 | CCM | 356 | 145 | 62 | MM | 56 |  |  | https://eshop.weidmueller.com/p/2992330000
2992800000 | PWEB-ES-RT-100/10 | 622.5 | 1 | 1 | 1 | PCE | S112 | Visualisation Software | PC | Technologie d'interface électronique | PC76 | Systèmes de visualisation |  |  |  | PWEB-ES-RT-100/10 - PWEB-ES-RT-100/10 -Systèmes de visualisation Systèmes de visualisation | [8 empty] | 99 |  |  | https://eshop.weidmueller.com/p/2992800000
2992810000 | PWEB-ES-RT-100/2 | 187.5 | 1 | 1 | 1 | PCE | S112 | Visualisation Software | PC | Technologie d'interface électronique | PC76 | Systèmes de visualisation |  |  |  | PWEB-ES-RT-100/2 - PWEB-ES-RT-100/2 -Systèmes de visualisation Systèmes de visualisation | [8 empty] | 99 |  |  | https://eshop.weidmueller.com/p/2992810000
2992820000 | PWEB-ES-RT-100/5 | 375 | 1 | 1 | 1 | PCE | S112 | Visualisation Software | PC | Technologie d'interface électronique | PC76 | Systèmes de visualisation |  |  |  | PWEB-ES-RT-100/5 - PWEB-ES-RT-100/5 -Systèmes de visualisation Systèmes de visualisation | [8 empty] | 99 |  |  | https://eshop.weidmueller.com/p/2992820000
2992830000 | PWEB-ES-RT-1000/10 | 2646.25 | 1 | 1 | 1 | PCE | S112 | Visualisation Software | PC | Technologie d'interface électronique | PC76 | Systèmes de visualisation |  |  |  | PWEB-ES-RT-1000/10 - PWEB-ES-RT-1000/10 -Systèmes de visualisation Systèmes de visualisation | [8 empty] | 99 |  |  | https://eshop.weidmueller.com/p/2992830000
2992840000 | PWEB-ES-RT-1000/2 | 797.5 | 1 | 1 | 1 | PCE | S112 | Visualisation Software | PC | Technologie d'interface électronique | PC76 | Systèmes de visualisation |  |  |  | PWEB-ES-RT-1000/2 - PWEB-ES-RT-1000/2 -Systèmes de visualisation Systèmes de visualisation | [8 empty] | 99 |  |  | https://eshop.weidmueller.com/p/2992840000
2992850000 | PWEB-ES-RT-1000/5 | 1593.75 | 1 | 1 | 1 | PCE | S112 | Visualisation Software | PC | Technologie d'interface électronique | PC76 | Systèmes de visualisation |  |  |  | PWEB-ES-RT-1000/5 - PWEB-ES-RT-1000/5 -Systèmes de visualisation Systèmes de visualisation | [8 empty] | 99 |  |  | https://eshop.weidmueller.com/p/2992850000
2992860000 | PWEB-ES-RT-2000/10 | 4357.5 | 1 | 1 | 1 | PCE | S112 | Visualisation Software | PC | Technologie d'interface électronique | PC76 | Systèmes de visualisation |  |  |  | PWEB-ES-RT-2000/10 - PWEB-ES-RT-2000/10 -Systèmes de visualisation Systèmes de visualisation | [8 empty] | 99 |  |  | https://eshop.weidmueller.com/p/2992860000
2992870000 | PWEB-ES-RT-2000/2 | 1312.5 | 1 | 1 | 1 | PCE | S112 | Visualisation Software | PC | Technologie d'interface électronique | PC76 | Systèmes de visualisation |  |  |  | PWEB-ES-RT-2000/2 - PWEB-ES-RT-2000/2 -Systèmes de visualisation Systèmes de visualisation | [8 empty] | 99 |  |  | https://eshop.weidmueller.com/p/2992870000
2992880000 | PWEB-ES-RT-2000/5 | 2625 | 1 | 1 | 1 | PCE | S112 | Visualisation Software | PC | Technologie d'interface électronique | PC76 | Systèmes de visualisation |  |  |  | PWEB-ES-RT-2000/5 - PWEB-ES-RT-2000/5 -Systèmes de visualisation Systèmes de visualisation | [8 empty] | 99 |  |  | https://eshop.weidmueller.com/p/2992880000
2992890000 | PWEB-ES-RT-50/10 | 332.5 | 1 | 1 | 1 | PCE | S112 | Visualisation Software | PC | Technologie d'interface électronique | PC76 | Systèmes de visualisation |  |  |  | PWEB-ES-RT-50/10 - PWEB-ES-RT-50/10 -Systèmes de visualisation Systèmes de visualisation | [8 empty] | 99 |  |  | https://eshop.weidmueller.com/p/2992890000
2992900000 | PWEB-ES-RT-50/2 | 100 | 1 | 1 | 1 | PCE | S112 | Visualisation Software | PC | Technologie d'interface électronique | PC76 | Systèmes de visualisation |  |  |  | PWEB-ES-RT-50/2 - PWEB-ES-RT-50/2 -Systèmes de visualisation Systèmes de visualisation | [8 empty] | 99 |  |  | https://eshop.weidmueller.com/p/2992900000
2992910000 | PWEB-ES-RT-50/5 | 200 | 1 | 1 | 1 | PCE | S112 | Visualisation Software | PC | Technologie d'interface électronique | PC76 | Systèmes de visualisation |  |  |  | PWEB-ES-RT-50/5 - PWEB-ES-RT-50/5 -Systèmes de visualisation Systèmes de visualisation | [8 empty] | 99 |  |  | https://eshop.weidmueller.com/p/2992910000
2992920000 | PWEB-ES-RT-500/10 | 1712.5 | 1 | 1 | 1 | PCE | S112 | Visualisation Software | PC | Technologie d'interface électronique | PC76 | Systèmes de visualisation |  |  |  | PWEB-ES-RT-500/10 - PWEB-ES-RT-500/10 -Systèmes de visualisation Systèmes de visualisation | [8 empty] | 99 |  |  | https://eshop.weidmueller.com/p/2992920000
2992930000 | PWEB-ES-RT-500/2 | 516.25 | 1 | 1 | 1 | PCE | S112 | Visualisation Software | PC | Technologie d'interface électronique | PC76 | Systèmes de visualisation |  |  |  | PWEB-ES-RT-500/2 - PWEB-ES-RT-500/2 -Systèmes de visualisation Systèmes de visualisation | [8 empty] | 99 |  |  | https://eshop.weidmueller.com/p/2992930000
2992940000 | PWEB-ES-RT-500/5 | 1031.25 | 1 | 1 | 1 | PCE | S112 | Visualisation Software | PC | Technologie d'interface électronique | PC76 | Systèmes de visualisation |  |  |  | PWEB-ES-RT-500/5 - PWEB-ES-RT-500/5 -Systèmes de visualisation Systèmes de visualisation | [8 empty] | 99 |  |  | https://eshop.weidmueller.com/p/2992940000
2992960000 | RC M P3 C SP | 14.8 | 1 | 1 | 1 | PCE | I673 | SAI accessories | PY | Coffret éoliennes | PY11 | Wind Led | 4099986872035 | 85369010 | IT | Connecteur rond (personnalisable sur le terrain), M20, aucune, connecteur rond, PUSH IN, Pince de levier, PUSH IN avec actionneur, Nombre de pôles: 3, | 24 | G | 442.128 | CCM | 151 | 122 | 24 | MM | 7 |  |  | https://eshop.weidmueller.com/p/2992960000
2992970000 | RC F P3 C SP | 15.3 | 1 | 1 | 1 | PCE | I673 | SAI accessories | PY | Coffret éoliennes | PY11 | Wind Led | 4099986872042 | 85369010 | IT | Connecteur rond (personnalisable sur le terrain), M20, aucune, connecteur rond, PUSH IN, Pince de levier, PUSH IN avec actionneur, Nombre de pôles: 3, | 24 | G | 467.4 | CCM | 152 | 123 | 25 | MM | 7 |  |  | https://eshop.weidmueller.com/p/2992970000
2992980000 | RC M P3 M20 C SP | 13.8 | 1 | 1 | 1 | PCE | I673 | SAI accessories | PY | Coffret éoliennes | PY11 | Wind Led | 4099986872059 | 85369010 | IT | Connecteur rond (personnalisable sur le terrain), M20, aucune, connecteur rond, PUSH IN, Pince de levier, PUSH IN avec actionneur, Nombre de pôles: 3, | 16 | G | 194.81 | CCM | 121 | 70 | 23 | MM | 7 |  |  | https://eshop.weidmueller.com/p/2992980000
2992990000 | RC F P3 M20 C SP | 13.8 | 1 | 1 | 1 | PCE | I673 | SAI accessories | PY | Coffret éoliennes | PY11 | Wind Led | 4099986872066 | 85369010 | IT | Connecteur rond (personnalisable sur le terrain), M20, aucune, connecteur rond, PUSH IN, Pince de levier, PUSH IN avec actionneur, Nombre de pôles: 3, | 17 | G | 194.81 | CCM | 121 | 70 | 23 | MM | 7 |  |  | https://eshop.weidmueller.com/p/2992990000
2993370000 | HDC 16B TOBU 1M32G CS | 20.3 | 1 | 1 | 1 | PCE | P201 | Heavy duty connectors | PB | Connecteurs Etanches/composants passifs | PB72 | CIE Connecteurs industriels étanches | 4099986873551 | 85389099 | CN | HDC 16B TOBU 1M32G CS -CIE Connecteurs industriels étanches CIE Connecteurs industriels étanches | 227 | G | [6 empty] | 7 |  |  | https://eshop.weidmueller.com/p/2993370000
2993380000 | BLZP 5.08HC/18/180F SN OR BX PRT | 1405.8 | 100 | 18 | 18 | PCE | P311 | PCB-connectors 5 pin pitch | PL | Composants sur CI | PL30 | Connecteurs pour CI pas < 5mm | 4099986873858 | 85366990 | DE | BLZP 5.08HC/18/180F SN OR BX PRT -Connecteurs pour CI pas < 5mm Connecteurs pour CI pas < 5mm | 599 | G | 1460.565 | CCM | 349 | 135 | 31 | MM | 56 |  |  | https://eshop.weidmueller.com/p/2993380000
2993390000 | BLF 5.08HC/18/180F SN OR BX PRT | 1385.83 | 100 | 18 | 18 | PCE | P311 | PCB-connectors 5 pin pitch | PL | Composants sur CI | PL30 | Connecteurs pour CI pas < 5mm | 4099986873940 | 85366990 | DE | BLF 5.08HC/18/180F SN OR BX PRT -Connecteurs pour CI pas < 5mm Connecteurs pour CI pas < 5mm | 667.404 | G | 1748.25 | CCM | 350 | 135 | 37 | MM | 56 |  |  | https://eshop.weidmueller.com/p/2993390000
2993480000 | B2CF 3.50/36/180F SN BK BX SO | 2590.7 | 100 | 24 | 24 | PCE | P313 | PCB-Connectors S2L/B2L Minimate | PL | Composants sur CI | PL30 | Connecteurs pour CI pas < 5mm | 4099986874091 | 85366990 | CN | B2CF 3.50/36/180F SN BK BX SO -Connecteurs pour CI pas < 5mm Connecteurs pour CI pas < 5mm | 26.308 | G | [6 empty] | 91 |  |  | https://eshop.weidmueller.com/p/2993480000
2993490000 | KT 40 | 243.8 | 1 | 1 | 1 | PCE | W800 | Tools | PW | Outillage | PW60 | Coupe cables | 4099986874312 | 82034000 | TW | Coupe-câble, Câble cuivre, max. Ø: 40 mm Le coupe-câble sépare les câbles de différents diamètres. | 919 | G | 2821.5 | CCM | 380 | 135 | 55 | MM | 7 |  |  | https://eshop.weidmueller.com/p/2993490000
2993500000 | KT 50 | 354.6 | 1 | 1 | 1 | PCE | W800 | Tools | PW | Outillage | PW60 | Coupe cables | 4099986874329 | 82034000 | TW | Coupe-câble, Câble cuivre, max. Ø: 52 mm Le coupe-câble sépare les câbles de différents diamètres. | 1370 | G | 2990.847 | CCM | 383 | 137 | 57 | MM | 7 |  |  | https://eshop.weidmueller.com/p/2993500000
2993610100 | SAIL-M12GM12G-2SD1.0UBL | 60.32 | 1 | 1 | 1 | PCE | I673 | SAI accessories | PB | Connecteurs Etanches/composants passifs | PB46 | SAI Accessoires pour répartiteurs capteurs et actionneurs | 4099987814843 | 85444290 | DE | SAIL-M12GM12G-2SD1.0UBL Connecteurs Etanches/composants passifs Connecteurs Etanches/composants passifs | 59 | G | 750 | CCM | 150 | 100 | 50 | MM | 7 |  |  | https://eshop.weidmueller.com/p/2993610100
2993610300 | SAIL-M12GM12G-2SD3.0UBL | 67.25 | 1 | 1 | 1 | PCE | I673 | SAI accessories | PB | Connecteurs Etanches/composants passifs | PB46 | SAI Accessoires pour répartiteurs capteurs et actionneurs | 4099987814867 | 85444290 | DE | SAIL-M12GM12G-2SD3.0UBL Connecteurs Etanches/composants passifs Connecteurs Etanches/composants passifs | 121 | G | 1125 | CCM | 150 | 150 | 50 | MM | 7 |  |  | https://eshop.weidmueller.com/p/2993610300
2993610500 | SAIL-M12GM12G-2SD5.0UBL | 74.18 | 1 | 1 | 1 | PCE | I673 | SAI accessories | PB | Connecteurs Etanches/composants passifs | PB46 | SAI Accessoires pour répartiteurs capteurs et actionneurs | 4099987814881 | 85444290 | DE | SAIL-M12GM12G-2SD5.0UBL Connecteurs Etanches/composants passifs Connecteurs Etanches/composants passifs | 185 | G | 1125 | CCM | 150 | 150 | 50 | MM | 7 |  |  | https://eshop.weidmueller.com/p/2993610500
2993611000 | SAIL-M12GM12G-2SD10UBL | 91.5 | 1 | 1 | 1 | PCE | I673 | SAI accessories | PB | Connecteurs Etanches/composants passifs | PB46 | SAI Accessoires pour répartiteurs capteurs et actionneurs | 4099987814898 | 85444290 | DE | SAIL-M12GM12G-2SD10UBL Connecteurs Etanches/composants passifs Connecteurs Etanches/composants passifs | 345 | G | 1125 | CCM | 150 | 150 | 50 | MM | 7 |  |  | https://eshop.weidmueller.com/p/2993611000
2993650000 | MPS PS-SP0-S-FH-180 | 2271.7 | 100 | 1 | 1 | PCE | P311 | PCB-connectors 5 pin pitch | PL | Composants sur CI | PL28 | PCB Connector | 4099986892408 |  | DE | MPS PS-SP0-S-FH-180 - Connecteurs STV, RSV / autres - MPS PS-SP0-S-FH-180 PCB Connector | 10 | G |  | CCM |  |  |  | MM | 7 |  |  | https://eshop.weidmueller.com/p/2993650000
2994030000 | PRO TOPDC 24V/24V 10A U+ | 330.7 | 1 | 1 | 1 | PCE | E553 | Ecoline | PA | Produits Electroniques | PA52 | Alimentations | 4099986877559 |  | CN | PRO TOPDC 24V/24V 10A U+ - PRO TOPDC 24V/24V 10A U+ -Alimentations Alimentations Weidmüller | 1103 | G | [6 empty] | 7 |  |  | https://eshop.weidmueller.com/p/2994030000
2994040000 | PRO TOPDC 24V/24V 20A U+ | 505.8 | 1 | 1 | 1 | PCE | E553 | Ecoline | PA | Produits Electroniques | PA52 | Alimentations | 4099986877566 |  | CN | PRO TOPDC 24V/24V 20A U+ - PRO TOPDC 24V/24V 20A U+ -Alimentations Alimentations Weidmüller | 2209 | G | [6 empty] | 7 |  |  | https://eshop.weidmueller.com/p/2994040000
2994350000 | HDC 06B ALU NBR-CR | 16.1 | 1 | 1 | 1 | PCE | P201 | Heavy duty connectors | PB | Connecteurs Etanches/composants passifs | PB72 | CIE Connecteurs industriels étanches | 4099986878198 | 85389099 | CN | Connecteurs STV, RSV / autres - HDC 06B ALU NBR-CR CIE Connecteurs industriels étanches | 111 | G | 311.836 | CCM | 98 | 74 | 43 | MM | 91 |  |  | https://eshop.weidmueller.com/p/2994350000
2994360000 | HDC 10B ALU NBR-CR | 23.3 | 1 | 1 | 1 | PCE | P201 | Heavy duty connectors | PB | Connecteurs Etanches/composants passifs | PB72 | CIE Connecteurs industriels étanches | 4099986878808 | 85389099 | CN | Connecteurs STV, RSV / autres - HDC 10B ABU NBR-CR CIE Connecteurs industriels étanches | 132 | G | 474.705 | CCM | 137 | 77 | 45 | MM | 91 |  |  | https://eshop.weidmueller.com/p/2994360000
2994370000 | HDC HA 3 MS NBR-CR | 12.6 | 1 | 1 | 1 | PCE | P201 | Heavy duty connectors | PB | Connecteurs Etanches/composants passifs | PB72 | CIE Connecteurs industriels étanches | 4099986878815 | 85366990 | CN | Connecteurs STV, RSV / autres - HDC HA 3 MS NBR-CR CIE Connecteurs industriels étanches | 21 | G | 174.25 | CCM | 85 | 82 | 25 | MM | 63 |  |  | https://eshop.weidmueller.com/p/2994370000
2994380000 | HDC HQ 7 MC NBR-CR | 16.9 | 1 | 1 | 1 | PCE | P201 | Heavy duty connectors | PB | Connecteurs Etanches/composants passifs | PB72 | CIE Connecteurs industriels étanches | 4099986878822 | 85366990 | CN | Connecteurs STV, RSV / autres - HDC HQ 7 MC NBR-CR CIE Connecteurs industriels étanches | 15 | G | 128.064 | CCM | 87 | 46 | 32 | MM | 91 |  |  | https://eshop.weidmueller.com/p/2994380000
2994460010 | PAC-M340-HE20-V11-1M | 172.54 | 1 | 1 | 1 | PCE | I675 | SPS connecting cable | PL | Composants sur CI | PL35 | Connecteurs STV, RSV / autres | 4099986879874 | 85444290 | ES | Connecteurs STV, RSV / autres - PAC-M340-HE20-V11-1M Connecteurs STV, RSV / autres | 366 | G | [6 empty] | 7 |  |  | https://eshop.weidmueller.com/p/2994460010
2994460015 | PAC-M340-HE20-V11-1M5 | 179.16 | 1 | 1 | 1 | PCE | I675 | SPS connecting cable | PL | Composants sur CI | PL35 | Connecteurs STV, RSV / autres | 4099986879881 | 85444290 | ES | Connecteurs STV, RSV / autres - PAC-M340-HE20-V11-1M5 Connecteurs STV, RSV / autres | 376 | G | 4522.5 | CCM | 335 | 150 | 90 | MM | 7 |  |  | https://eshop.weidmueller.com/p/2994460015
2994480010 | PAC-M340-HE20-V12-1M | 209.13 | 1 | 1 | 1 | PCE | I675 | SPS connecting cable | PL | Composants sur CI | PL35 | Connecteurs STV, RSV / autres | 4099986879898 | 85444290 | ES | Connecteurs STV, RSV / autres - PAC-M340-HE20-V12-1M Connecteurs STV, RSV / autres | 390 | G | [6 empty] | 7 |  |  | https://eshop.weidmueller.com/p/2994480010
2994480015 | PAC-M340-HE20-V12-1M5 | 215.77 | 1 | 1 | 1 | PCE | I675 | SPS connecting cable | PL | Composants sur CI | PL35 | Connecteurs STV, RSV / autres | 4099986879904 | 85444290 | ES | Connecteurs STV, RSV / autres - PAC-M340-HE20-V12-1M5 Connecteurs STV, RSV / autres | 363 | G | 4552.65 | CCM | 335 | 151 | 90 | MM | 7 |  |  | https://eshop.weidmueller.com/p/2994480015
2994740000 | RAILASSEMBLER + RAILCUTTER | 330000 | 1 | 1 | 1 | PCE | D990 | Automatic Printer Accessories | PW | Outillage | PW68 | Assembled Cabinet Building | 4099986880627 | 84798997 | DE | RAILASSEMBLER + RAILCUTTER -Assembled Cabinet Building Assembled Cabinet Building | 3150000 | G | [6 empty] | 7 |  |  | https://eshop.weidmueller.com/p/2994740000
2994760000 | RAILCUTTER RETROFIT | 158834 | 1 | 1 | 1 | PCE | D990 | Automatic Printer Accessories | PW | Outillage | PW68 | Assembled Cabinet Building | 4099986880641 | 84411010 | CH | RAILCUTTER RETROFIT - RAILCUTTER RETROFIT -Assembled Cabinet Building Assembled Cabinet Building | 500 | G | [6 empty] | 7 |  |  | https://eshop.weidmueller.com/p/2994760000
2994770000 | RAILCUTTER STANDALONE | 169494 | 1 | 1 | 1 | PCE | D990 | Automatic Printer Accessories | PW | Outillage | PW68 | Assembled Cabinet Building | 4099986880658 |  |  | RAILCUTTER STANDALONE - RAILCUTTER STANDALONE -Assembled Cabinet Building Assembled Cabinet Building |  | G | [6 empty] | 7 |  |  | https://eshop.weidmueller.com/p/2994770000
2994850010 | PAC-FJ40-HE20-V4-1M | 88.66 | 1 | 1 | 1 | PCE | I675 | SPS connecting cable | PL | Composants sur CI | PL35 | Connecteurs STV, RSV / autres | 4099986886780 | 85444290 | ES | PAC-FJ40-HE20-V4-1M - Câble pré-assemblé - PAC-FJ40-HE20-V4-1M Connecteurs STV, RSV / autres | 278 | G | [6 empty] | 7 |  |  | https://eshop.weidmueller.com/p/2994850010
2994850015 | PAC-FJ40-HE20-V4-1M5 | 95.3 | 1 | 1 | 1 | PCE | I675 | SPS connecting cable | PL | Composants sur CI | PL35 | Connecteurs STV, RSV / autres | 4099986886797 | 85444290 | ES | Connecteurs STV, RSV / autres - PAC-FJ40-HE20-V4-1M5 Connecteurs STV, RSV / autres | 202 | G | 1867.968 | CCM | 188 | 184 | 54 | MM | 7 |  |  | https://eshop.weidmueller.com/p/2994850015
2994860010 | PAC-M340-HE20-V13-1M | 172.54 | 1 | 1 | 1 | PCE | I675 | SPS connecting cable | PL | Composants sur CI | PL35 | Connecteurs STV, RSV / autres | 4099986886803 | 85444290 | ES | Connecteurs STV, RSV / autres - PAC-M340-HE20-V13-1M Connecteurs STV, RSV / autres | 305 | G | [6 empty] | 7 |  |  | https://eshop.weidmueller.com/p/2994860010
2994860015 | PAC-M340-HE20-V13-1M5 | 179.16 | 1 | 1 | 1 | PCE | I675 | SPS connecting cable | PL | Composants sur CI | PL35 | Connecteurs STV, RSV / autres | 4099986886810 | 85444290 | ES | Connecteurs STV, RSV / autres - PAC-M340-HE20-V13-1M5 Connecteurs STV, RSV / autres | 386 | G | 4566.24 | CCM | 336 | 151 | 90 | MM | 7 |  |  | https://eshop.weidmueller.com/p/2994860015
2994870010 | PAC-FJ40-HE20-V5-1M | 106.2 | 1 | 1 | 1 | PCE | I675 | SPS connecting cable | PL | Composants sur CI | PL35 | Connecteurs STV, RSV / autres | 4099986886827 | 85444290 | ES | Connecteurs STV, RSV / autres - PAC-FJ40-HE20-V5-1M Connecteurs STV, RSV / autres | 328 | G | [6 empty] | 7 |  |  | https://eshop.weidmueller.com/p/2994870010
2994870015 | PAC-FJ40-HE20-V5-1M5 | 112.82 | 1 | 1 | 1 | PCE | I675 | SPS connecting cable | PL | Composants sur CI | PL35 | Connecteurs STV, RSV / autres | 4099986886834 | 85444290 | ES | Connecteurs STV, RSV / autres - PAC-FJ40-HE20-V5-1M5 Connecteurs STV, RSV / autres | 406 | G | 2871.792 | CCM | 296 | 198 | 49 | MM | 7 |  |  | https://eshop.weidmueller.com/p/2994870015
2994980000 | HDC 40D KBU 1M32G N CS | 38.7 | 1 | 1 | 1 | PCE | P201 | Heavy duty connectors | PB | Connecteurs Etanches/composants passifs | PB72 | CIE Connecteurs industriels étanches | 4099986882164 | 85389099 | CN | HDC 40D KBU 1M32G N CS -CIE Connecteurs industriels étanches CIE Connecteurs industriels étanches | 337 | G | [6 empty] | 7 |  |  | https://eshop.weidmueller.com/p/2994980000
2995040000 | WBC-P-8BK-70 | 1678.7 | 100 | 5 | 5 | PCE | I662 | PV connectivitiy | PB | Connecteurs Etanches/composants passifs | PB42 | Weidmüller Battery Connector | 4099986882218 | 85366990 | CN | Connecteur de batterie Un connecteur de batterie connecte et déconnecte plusieurs batteries individuelles d'un système de stockage d'énergie. | 230 | G | 871.72 | CCM | 185 | 124 | 38 | MM | 98 |  | 29/09/2026 | https://eshop.weidmueller.com/p/2995040000
2995050000 | WBC-P-8OR-70 | 1678.7 | 100 | 5 | 5 | PCE | I662 | PV connectivitiy | PB | Connecteurs Etanches/composants passifs | PB42 | Weidmüller Battery Connector | 4099986882232 | 85366990 | CN | Connecteur de batterie Un connecteur de batterie connecte et déconnecte plusieurs batteries individuelles d'un système de stockage d'énergie. | 229 | G | 761.83 | CCM | 145 | 142 | 37 | MM | 98 |  | 29/09/2026 | https://eshop.weidmueller.com/p/2995050000
2995140000 | SP RFID TAG ISO14443A 13.56MHZ | 920 | 100 | 1 | 1 | PCE | C520 | Stands | EM | E-Mobility | EM18 | E-Mobility Partner | 4099986882607 | 85235200 | CN | SP RFID TAG ISO14443A 13.56MHZ - SP RFID TAG ISO14443A 13.56MHZ -E-Mobility Partner E-Mobility Partner | 44.28 | G | [6 empty] | 7 |  |  | https://eshop.weidmueller.com/p/2995140000
2996020000 | AFS 6 2C 6.3X32 | 607.8 | 100 | 50 | 50 | PCE | P130 | Terminals A series universal | PT | Blocs de Jonction | PT01 | Série-A Bloc de jonction universel | 4099986886056 | 85369010 | IN | Bloc de jonction à fusible, PUSH IN, noir, 6 mm², 10 A, 500 V, Nombre de raccordements: 2, Nombre d'étages: 1, TS 35 | 1325 | G | 2940.784 | CCM | 217 | 176 | 77 | MM | 7 |  |  | https://eshop.weidmueller.com/p/2996020000
2997490000 | B2CF 3.50/34/180F SN BK BX LRP | 2387.27 | 100 | 24 | 24 | PCE | P313 | PCB-Connectors S2L/B2L Minimate | PL | Composants sur CI | PL30 | Connecteurs pour CI pas < 5mm | 4099986890862 | 85366990 | RO | B2CF 3.50/34/180F SN BK BX LRP -Connecteurs pour CI pas < 5mm Connecteurs pour CI pas < 5mm | 649.008 | G | [6 empty] | 28 |  |  | https://eshop.weidmueller.com/p/2997490000
2997550010 | PAC-YOK-MIL50-F-V1-1M | 109.23 | 1 | 1 | 1 | PCE | I675 | SPS connecting cable | PL | Composants sur CI | PL35 | Connecteurs STV, RSV / autres | 4099986891128 | 85444290 | ES | Connecteurs STV, RSV / autres - PAC-YOK-MIL50-F-V1-1M Connecteurs STV, RSV / autres | 136 | G | 2817.045 | CCM | 297 | 271 | 35 | MM | 7 |  |  | https://eshop.weidmueller.com/p/2997550010
2997560010 | PAC-YOK-MIL50-F-V2-1M | 106.97 | 1 | 1 | 1 | PCE | I675 | SPS connecting cable | PL | Composants sur CI | PL35 | Connecteurs STV, RSV / autres | 4099986891135 | 85444290 | ES | Connecteurs STV, RSV / autres - PAC-YOK-MIL50-F-V2-1M Connecteurs STV, RSV / autres | 126 | G | 1391 | CCM | 250 | 214 | 26 | MM | 7 |  |  | https://eshop.weidmueller.com/p/2997560010
2997800000 | SV 7.62HP/05/90G 3.5SN BK BX SO | 482.58 | 100 | 48 | 48 | PCE | P315 | PCB-Connectors SV/BU;SU/BU | PL | Composants sur CI | PL33 | Connecteurs de puissance pour CI pas 7,62 mm, ou> | 4099986892545 | 85366990 | RO | SV 7.62HP/05/90G 3.5SN BK BX SO -Connecteurs de puissance pour CI pas 7,62 mm, ou> | 489.984 | G | [6 empty] | 21 |  |  | https://eshop.weidmueller.com/p/2997800000
2997890000 | BVZ 7.62HP/10/180FC SN BK BX SO | 1573.96 | 100 | 50 | 50 | PCE | P315 | PCB-Connectors SV/BU;SU/BU | PL | Composants sur CI | PL33 | Connecteurs de puissance pour CI pas 7,62 mm, ou> | 4099986892866 | 85366990 | DE | BVZ 7.62HP/10/180FC SN BK BX SO -Connecteurs de puissance pour CI pas 7,62 mm, ou> | 2759 | G | 6764.186 | CCM | 353 | 134 | 143 | MM | 56 |  |  | https://eshop.weidmueller.com/p/2997890000
2997960000 | DCS 1KV 50A 2POL RAIL MOUNT | 45.3 | 1 | 1 | 1 | PCE | I662 | PV connectivitiy | PV | Coffret Photovoltaiques | PV25 | Coffret Photovoltaiques | 4099986893085 | 85365080 | DE | Séparateur de charge à tension moyenne DC, DC, Nombres de contacts à fermeture : 2, Nombre de contacts à ouverture : 0, 1000, 50 | 999 | G | [6 empty] | 7 |  |  | https://eshop.weidmueller.com/p/2997960000
2997970000 | DCS 1KV 50A 4POL RAIL MOUNT | 48.4 | 1 | 1 | 1 | PCE | I662 | PV connectivitiy | PV | Coffret Photovoltaiques | PV25 | Coffret Photovoltaiques | 4099986893092 | 85365080 | DE | Séparateur de charge à tension moyenne DC, DC, Nombres de contacts à fermeture : 4, Nombre de contacts à ouverture : 0, 1000, 50 | 262 | G | 1761.76 | CCM | 176 | 130 | 77 | MM | 7 |  |  | https://eshop.weidmueller.com/p/2997970000
2997980000 | DCS 1KV 50A 6POL RAIL MOUNT | 60.4 | 1 | 1 | 1 | PCE | I662 | PV connectivitiy | PV | Coffret Photovoltaiques | PV25 | Coffret Photovoltaiques | 4099986893108 | 85365080 | DE | Séparateur de charge à tension moyenne DC, DC, Nombres de contacts à fermeture : 6, Nombre de contacts à ouverture : 0, 1000, 50 | 999 | G | [6 empty] | 7 |  |  | https://eshop.weidmueller.com/p/2997980000
2997990000 | DCS 1KV 50A 8POL RAIL MOUNT | 68.9 | 1 | 1 | 1 | PCE | I662 | PV connectivitiy | PV | Coffret Photovoltaiques | PV25 | Coffret Photovoltaiques | 4099986893115 | 85365080 | DE | Séparateur de charge à tension moyenne DC, DC, Nombres de contacts à fermeture : 8, Nombre de contacts à ouverture : 0, 1000, 50 | 999 | G | [6 empty] | 7 |  |  | https://eshop.weidmueller.com/p/2997990000
2998180000 | LIS 6M4 V PV LONG | 1.4 | 1 | 500 | 500 | PCE | I662 | PV connectivitiy | PV | Coffret Photovoltaiques | PV25 | Coffret Photovoltaiques | 4099986893382 |  | TW | LIS 6M4 V PV LONG - LIS 6M4 V PV LONG -Coffret Photovoltaiques Coffret Photovoltaiques | 983 | G | 1503.07 | CCM | 146 | 145 | 71 | MM | 7 |  |  | https://eshop.weidmueller.com/p/2998180000
2998800000 | EML-CREATE-GEN | 1875 | 1 | 1 | 1 | PCE | S111 | Ressource Management Software | PZ | Software EM | PZ11 | Licenses Machinery Analytics |  |  |  | EML-CREATE-GEN - EML-CREATE-GEN -Licenses Machinery Analytics Licenses Machinery Analytics | [8 empty] | 99 |  |  | https://eshop.weidmueller.com/p/2998800000
2998830000 | BLF 3.50/03/180 SN OR BX LRP | 265.47 | 100 | 174 | 174 | PCE | P310 | PCB-connectors 3 pin pitch | PL | Composants sur CI | PL30 | Connecteurs pour CI pas < 5mm | 4099986896208 | 85366990 | RO | BLF 3.50/03/180 SN OR BX LRP -Connecteurs pour CI pas < 5mm Connecteurs pour CI pas < 5mm | 459.012 | G | [6 empty] | 28 |  |  | https://eshop.weidmueller.com/p/2998830000
2998880000 | SLS 5.08/02/180B SN OR BX PRT | 211.03 | 100 | 150 | 150 | PCE | P311 | PCB-connectors 5 pin pitch | PL | Composants sur CI | PL30 | Connecteurs pour CI pas < 5mm | 4099986896727 | 85366990 | CZ | SLS 5.08/02/180B SN OR BX PRT -Connecteurs pour CI pas < 5mm Connecteurs pour CI pas < 5mm | 535 | G | 1508.15 | CCM | 350 | 139 | 31 | MM | 56 |  |  | https://eshop.weidmueller.com/p/2998880000
2998930000 | BVF 7.62HP/04/180MF4 SN BK BX SO | 726.01 | 100 | 40 | 40 | PCE | P315 | PCB-Connectors SV/BU;SU/BU | PL | Composants sur CI | PL33 | Connecteurs de puissance pour CI pas 7,62 mm, ou> | 4099986897403 | 85366990 | DE | BVF 7.62HP/04/180MF4 SN BK BX SO -Connecteurs de puissance pour CI pas 7,62 mm, ou> | 981.68 | G |  | CCM |  |  |  | MM | 56 |  |  | https://eshop.weidmueller.com/p/2998930000
2998940000 | BVF 7.62HP/03/180MF3 SN BK BX SO | 573.79 | 100 | 50 | 50 | PCE | P315 | PCB-Connectors SV/BU;SU/BU | PL | Composants sur CI | PL33 | Connecteurs de puissance pour CI pas 7,62 mm, ou> | 4099986897410 | 85366990 | DE | BVF 7.62HP/03/180MF3 SN BK BX SO -Connecteurs de puissance pour CI pas 7,62 mm, ou> | 880.875 | G | 2890.485 | CCM | 351 | 135 | 61 | MM | 56 |  |  | https://eshop.weidmueller.com/p/2998940000
2999800000 | FMC 5.2/1.5 SC | 1.8 | 1 | 50 | 50 | PCE | P179 | Accessories others | PT | Blocs de Jonction | PT19 | Rails-accessoires (PT19) | 4099986900486 | 85389099 | DE | Goupille de sécurité (bloc de jonction), Acier, argent La Goupille de sécurité est insérée dans les terminaisons comme protection supplémentaire contre un dégagement indésirable du rail profilé. | 60 | G | 60.444 | CCM | 73 | 69 | 12 | MM | 7 |  |  | https://eshop.weidmueller.com/p/2999800000
2999810000 | FMC 5.2/1.5 BR | 1.8 | 1 | 50 | 50 | PCE | P179 | Accessories others | PT | Blocs de Jonction | PT19 | Rails-accessoires (PT19) | 4099986900493 | 85389099 | DE | Goupille de sécurité (bloc de jonction), Acier, argent La Goupille de sécurité est insérée dans les terminaisons comme protection supplémentaire contre un dégagement indésirable du rail profilé. | 131 | G | 303.36 | CCM | 96 | 79 | 40 | MM | 7 |  |  | https://eshop.weidmueller.com/p/2999810000
3001190000 | HDC HE 6 FP EXI | 12.6 | 1 | 1 | 1 | PCE | P201 | Heavy duty connectors | PB | Connecteurs Etanches/composants passifs | PB72 | CIE Connecteurs industriels étanches | 4099986902305 | 85389099 | CN | Insert de contact (connecteurs débrochables industriels), Femelle, 500 V, 5 A, Nombre de pôles: 6, PUSH IN, Taille de construction: 3 | 44 | G | 214.452 | CCM | 84 | 69 | 37 | MM | 7 |  |  | https://eshop.weidmueller.com/p/3001190000
3001200000 | HDC HE 6 MP EXI | 12.6 | 1 | 1 | 1 | PCE | P201 | Heavy duty connectors | PB | Connecteurs Etanches/composants passifs | PB72 | CIE Connecteurs industriels étanches | 4099986902312 | 85389099 | CN | Insert de contact (connecteurs débrochables industriels), Mâle, 500 V, 5 A, Nombre de pôles: 6, PUSH IN, Taille de construction: 3 | 44 | G | 230.584 | CCM | 82 | 74 | 38 | MM | 7 |  |  | https://eshop.weidmueller.com/p/3001200000
3001220000 | HDC HE 10 FP EXI | 15.8 | 1 | 1 | 1 | PCE | P201 | Heavy duty connectors | PB | Connecteurs Etanches/composants passifs | PB72 | CIE Connecteurs industriels étanches | 4099986902329 | 85389099 | CN | Insert de contact (connecteurs débrochables industriels), Femelle, 500 V, 5 A, Nombre de pôles: 10, PUSH IN, Taille de construction: 4 | 58 | G | 141.75 | CCM | 75 | 54 | 35 | MM | 7 |  |  | https://eshop.weidmueller.com/p/3001220000
3001230000 | HDC HE 10 MP EXI | 15.8 | 1 | 1 | 1 | PCE | P201 | Heavy duty connectors | PB | Connecteurs Etanches/composants passifs | PB72 | CIE Connecteurs industriels étanches | 4099986902336 | 85389099 | CN | Insert de contact (connecteurs débrochables industriels), Mâle, 500 V, 5 A, Nombre de pôles: 10, PUSH IN, Taille de construction: 4 | 57 | G | 244.2 | CCM | 88 | 75 | 37 | MM | 7 |  |  | https://eshop.weidmueller.com/p/3001230000
3001240000 | HDC HE 16 FP EXI | 20.7 | 1 | 1 | 1 | PCE | P201 | Heavy duty connectors | PB | Connecteurs Etanches/composants passifs | PB72 | CIE Connecteurs industriels étanches | 4099986902343 | 85366990 | CN | Insert de contact (connecteurs débrochables industriels), Femelle, 500 V, 5 A, Nombre de pôles: 16, PUSH IN, Taille de construction: 6 | 93 | G | 234.6 | CCM | 115 | 60 | 34 | MM | 7 |  |  | https://eshop.weidmueller.com/p/3001240000
3001250000 | HDC HE 16 MP EXI | 20.7 | 1 | 1 | 1 | PCE | P201 | Heavy duty connectors | PB | Connecteurs Etanches/composants passifs | PB72 | CIE Connecteurs industriels étanches | 4099986902350 | 85366990 | CN | Insert de contact (connecteurs débrochables industriels), Mâle, 500 V, 5 A, Nombre de pôles: 16, PUSH IN, Taille de construction: 6 | 85 | G | 189.392 | CCM | 89 | 56 | 38 | MM | 7 |  |  | https://eshop.weidmueller.com/p/3001250000
3001270000 | HDC HE 24 FP EXI | 25.1 | 1 | 1 | 1 | PCE | P201 | Heavy duty connectors | PB | Connecteurs Etanches/composants passifs | PB72 | CIE Connecteurs industriels étanches | 4099986902367 | 85366990 | CN | Insert de contact (connecteurs débrochables industriels), Femelle, 500 V, 5 A, Nombre de pôles: 24, PUSH IN, Taille de construction: 8 | 122 | G | 248.936 | CCM | 116 | 58 | 37 | MM | 7 |  |  | https://eshop.weidmueller.com/p/3001270000
3001280000 | HDC HE 24 MP EXI | 25.1 | 1 | 1 | 1 | PCE | P201 | Heavy duty connectors | PB | Connecteurs Etanches/composants passifs | PB72 | CIE Connecteurs industriels étanches | 4099986902374 | 85366990 | CN | Insert de contact (connecteurs débrochables industriels), Mâle, 500 V, 5 A, Nombre de pôles: 24, PUSH IN, Taille de construction: 8 | 112 | G | 228.8 | CCM | 104 | 55 | 40 | MM | 7 |  |  | https://eshop.weidmueller.com/p/3001280000
3001300000 | HDC 06B ALU EXI | 15 | 1 | 1 | 1 | PCE | P201 | Heavy duty connectors | PB | Connecteurs Etanches/composants passifs | PB72 | CIE Connecteurs industriels étanches | 4099986902381 | 85366990 | CN | Boîtiers de connecteurs industriels, Embase encastrée, Verrouillage longitudinal sur la partie inférieure, Pince de verrouillage d'extrémité non rempl | 110 | G | 368.424 | CCM | 102 | 86 | 42 | MM | 7 |  |  | https://eshop.weidmueller.com/p/3001300000
3001310000 | HDC 10B ABU EXI | 21.4 | 1 | 1 | 1 | PCE | P201 | Heavy duty connectors | PB | Connecteurs Etanches/composants passifs | PB72 | CIE Connecteurs industriels étanches | 4099986902398 | 85366990 | CN | Boîtiers de connecteurs industriels, Embase encastrée, Verrouillage latéral sur la partie inférieure, Pince de verrouillage latéral non remplaçable, T | 147 | G | 350.46 | CCM | 118 | 66 | 45 | MM | 7 |  |  | https://eshop.weidmueller.com/p/3001310000
3001320000 | HDC 16B ABU EXI | 22.5 | 1 | 1 | 1 | PCE | P201 | Heavy duty connectors | PB | Connecteurs Etanches/composants passifs | PB72 | CIE Connecteurs industriels étanches | 4099986902404 | 85366990 | CN | Boîtiers de connecteurs industriels, Embase encastrée, Pince de verrouillage latéral non remplaçable, Verrouillage latéral sur la partie inférieure, T | 161 | G | 395.646 | CCM | 141 | 61 | 46 | MM | 7 |  |  | https://eshop.weidmueller.com/p/3001320000
3001330000 | HDC 24B ABU EXI | 24.1 | 1 | 1 | 1 | PCE | P201 | Heavy duty connectors | PB | Connecteurs Etanches/composants passifs | PB72 | CIE Connecteurs industriels étanches | 4099986902411 | 85366990 | CN | Boîtiers de connecteurs industriels, Embase encastrée, Verrouillage latéral sur la partie inférieure, Pince de verrouillage latéral non remplaçable, T | 179 | G | 894.795 | CCM | 145 | 121 | 51 | MM | 7 |  |  | https://eshop.weidmueller.com/p/3001330000
3001350000 | HDC 06B TSLU 1M20G EXI | 14 | 1 | 1 | 1 | PCE | P201 | Heavy duty connectors | PB | Connecteurs Etanches/composants passifs | PB72 | CIE Connecteurs industriels étanches | 4099986902428 | 85366990 | CN | Boîtiers de connecteurs industriels, Entrée du câble, latéral, Verrouillage longitudinal sur la partie inférieure, Taille de construction: 3, IP65, en | 129 | G | 306.432 | CCM | 84 | 76 | 48 | MM | 7 |  |  | https://eshop.weidmueller.com/p/3001350000
3001360000 | HDC 06B TOLU 1M20G EXI | 14 | 1 | 1 | 1 | PCE | P201 | Heavy duty connectors | PB | Connecteurs Etanches/composants passifs | PB72 | CIE Connecteurs industriels étanches | 4099986902435 | 85366990 | CN | Boîtiers de connecteurs industriels, Entrée du câble, latéral, Boîtier du connecteur, Verrouillage latéral sur la partie inférieure, Taille de constru | 131 | G | 485.46 | CCM | 124 | 87 | 45 | MM | 7 |  |  | https://eshop.weidmueller.com/p/3001360000
3001370000 | HDC 10B TSBU 1M25G EXI | 17.6 | 1 | 1 | 1 | PCE | P201 | Heavy duty connectors | PB | Connecteurs Etanches/composants passifs | PB72 | CIE Connecteurs industriels étanches | 4099986902442 | 85389099 | CN | Boîtiers de connecteurs industriels, Entrée du câble, latéral, Boîtier du connecteur, Verrouillage latéral sur la partie inférieure, Taille de constru | 147 | G | 373.086 | CCM | 94 | 63 | 63 | MM | 7 |  |  | https://eshop.weidmueller.com/p/3001370000
3001390000 | HDC 10B TOBU 1M25G EXI | 18.5 | 1 | 1 | 1 | PCE | P201 | Heavy duty connectors | PB | Connecteurs Etanches/composants passifs | PB72 | CIE Connecteurs industriels étanches | 4099986902459 | 85366990 | CN | Boîtiers de connecteurs industriels, Entrée du câble, latéral, Boîtier du connecteur, Verrouillage latéral sur la partie inférieure, Taille de constru | 148 | G | 354.24 | CCM | 82 | 72 | 60 | MM | 7 |  |  | https://eshop.weidmueller.com/p/3001390000
3001400000 | HDC 16B TSBU 1M25G EXI | 19.4 | 1 | 1 | 1 | PCE | P201 | Heavy duty connectors | PB | Connecteurs Etanches/composants passifs | PB72 | CIE Connecteurs industriels étanches | 4099986902466 | 85366990 | CN | Boîtiers de connecteurs industriels, Entrée du câble, latéral, Boîtier du connecteur, Verrouillage latéral sur la partie inférieure, Taille de constru | 237 | G | 591.36 | CCM | 110 | 84 | 64 | MM | 7 |  |  | https://eshop.weidmueller.com/p/3001400000
3001440000 | HDC 16B TOBU 1M25G EXI | 20.3 | 1 | 1 | 1 | PCE | P201 | Heavy duty connectors | PB | Connecteurs Etanches/composants passifs | PB72 | CIE Connecteurs industriels étanches | 4099986902473 | 85366990 | CN | Boîtiers de connecteurs industriels, Entrée du câble, latéral, Boîtier du connecteur, Verrouillage latéral sur la partie inférieure, Taille de constru | 238 | G | 783.84 | CCM | 142 | 92 | 60 | MM | 7 |  |  | https://eshop.weidmueller.com/p/3001440000
3001460000 | HDC 24B TSBU 1M25G EXI | 23 | 1 | 1 | 1 | PCE | P201 | Heavy duty connectors | PB | Connecteurs Etanches/composants passifs | PB72 | CIE Connecteurs industriels étanches | 4099986902480 | 85366990 | CN | Boîtiers de connecteurs industriels, Entrée du câble, latéral, Boîtier du connecteur, Verrouillage latéral sur la partie inférieure, Taille de constru | 280 | G | 642.048 | CCM | 132 | 76 | 64 | MM | 7 |  |  | https://eshop.weidmueller.com/p/3001460000
3001520000 | HDC 24B TOBU 1M25G EXI | 23.9 | 1 | 1 | 1 | PCE | P201 | Heavy duty connectors | PB | Connecteurs Etanches/composants passifs | PB72 | CIE Connecteurs industriels étanches | 4099986902497 | 85366990 | CN | Boîtiers de connecteurs industriels, Entrée du câble, latéral, Boîtier du connecteur, Verrouillage latéral sur la partie inférieure, Taille de constru | 277 | G | 692.07 | CCM | 138 | 85 | 59 | MM | 7 |  |  | https://eshop.weidmueller.com/p/3001520000
3002280000 | APGTB 6 FT 2C/1 | 173.2 | 100 | 50 | 50 | PCE | P130 | Terminals A series universal | PT | Blocs de Jonction | PT01 | Série-A Bloc de jonction universel | 4099986903197 | 85369010 | RO | APGTB 6 FT 2C/1 - APGTB 6 FT 2C/1 Série-A Bloc de jonction universel Blocs de Jonction | 744 | G | 1564.368 | CCM | 218 | 138 | 52 | MM | 7 |  |  | https://eshop.weidmueller.com/p/3002280000
3002290000 | APGTB 6 FT 2C/1 BL | 173.2 | 100 | 50 | 50 | PCE | P130 | Terminals A series universal | PT | Blocs de Jonction | PT01 | Série-A Bloc de jonction universel | 4099986903203 | 85369010 | RO | APGTB 6 FT 2C/1 BL - APGTB 6 FT 2C/1 BL Série-A Bloc de jonction universel Blocs de Jonction | 748 | G | 1606.006 | CCM | 218 | 139 | 53 | MM | 7 |  |  | https://eshop.weidmueller.com/p/3002290000
3002300000 | APGTB 6 FT 2C/1 BK | 181.8 | 100 | 50 | 50 | PCE | P130 | Terminals A series universal | PT | Blocs de Jonction | PT01 | Série-A Bloc de jonction universel | 4099986903210 | 85369010 | RO | APGTB 6 FT 2C/1 BK - APGTB 6 FT 2C/1 BK Série-A Bloc de jonction universel Blocs de Jonction | 748.6 | G | 1.218 | CDM | 205 | 132 | 45 | MM | 7 |  |  | https://eshop.weidmueller.com/p/3002300000
3002320000 | APGTB 6 FT 2C/1 RD | 181.8 | 100 | 50 | 50 | PCE | P130 | Terminals A series universal | PT | Blocs de Jonction | PT01 | Série-A Bloc de jonction universel | 4099986903227 | 85369010 | RO | APGTB 6 FT 2C/1 RD - APGTB 6 FT 2C/1 RD Série-A Bloc de jonction universel Blocs de Jonction | 752 | G | 1556.52 | CCM | 218 | 140 | 51 | MM | 7 |  |  | https://eshop.weidmueller.com/p/3002320000
3002330000 | APGTB 6 FT 2C/1 OR | 181.8 | 100 | 50 | 50 | PCE | P130 | Terminals A series universal | PT | Blocs de Jonction | PT01 | Série-A Bloc de jonction universel | 4099986903234 | 85369010 | RO | APGTB 6 FT 2C/1 OR - APGTB 6 FT 2C/1 OR Série-A Bloc de jonction universel Blocs de Jonction | 748 | G | 1587.04 | CCM | 218 | 140 | 52 | MM | 7 |  |  | https://eshop.weidmueller.com/p/3002330000
3002340000 | APGTB 6 PE 2C/1 | 435.5 | 100 | 50 | 50 | PCE | P130 | Terminals A series universal | PT | Blocs de Jonction | PT01 | Série-A Bloc de jonction universel | 4099986903241 | 85369010 | DE | APGTB 6 PE 2C/1 - APGTB 6 PE 2C/1 Série-A Bloc de jonction universel Blocs de Jonction | 928 | G | 1575.704 | CCM | 218 | 139 | 52 | MM | 7 |  |  | https://eshop.weidmueller.com/p/3002340000
3002350000 | APG 6 R GN | 242.5 | 100 | 50 | 50 | PCE | P173 | Accessories A series | PT | Blocs de Jonction | PT01 | Série-A Bloc de jonction universel | 4099986903258 | 85366990 | RO | APG 6 R GN - APG 6 R GN Série-A Bloc de jonction universel Blocs de Jonction Weidmüller | 408 | G | 1210.68 | CCM | 171 | 120 | 59 | MM | 7 |  |  | https://eshop.weidmueller.com/p/3002350000
3002370000 | APG 6 R BL | 231 | 100 | 50 | 50 | PCE | P173 | Accessories A series | PT | Blocs de Jonction | PT01 | Série-A Bloc de jonction universel | 4099986903265 | 85366990 | RO | APG 6 R BL - APG 6 R BL Série-A Bloc de jonction universel Blocs de Jonction Weidmüller | 450 | G | 0.917 | CDM | 156 | 113 | 52 | MM | 7 |  |  | https://eshop.weidmueller.com/p/3002370000
3002380000 | APG 6 R BK | 242.5 | 100 | 50 | 50 | PCE | P173 | Accessories A series | PT | Blocs de Jonction | PT01 | Série-A Bloc de jonction universel | 4099986903272 | 85366990 | RO | APG 6 R BK - APG 6 R BK Série-A Bloc de jonction universel Blocs de Jonction Weidmüller | 450 | G | 0.917 | CDM | 156 | 113 | 52 | MM | 7 |  |  | https://eshop.weidmueller.com/p/3002380000
3002390000 | APG 6 R RD | 242.5 | 100 | 50 | 50 | PCE | P173 | Accessories A series | PT | Blocs de Jonction | PT01 | Série-A Bloc de jonction universel | 4099986903289 | 85366990 | RO | APG 6 R RD - APG 6 R RD Série-A Bloc de jonction universel Blocs de Jonction Weidmüller | 450 | G | 0.917 | CDM | 156 | 113 | 52 | MM | 7 |  |  | https://eshop.weidmueller.com/p/3002390000
3002400000 | APG 6 R OR | 242.5 | 100 | 50 | 50 | PCE | P173 | Accessories A series | PT | Blocs de Jonction | PT01 | Série-A Bloc de jonction universel | 4099986903296 | 85366990 | RO | APG 6 R OR - APG 6 R OR Série-A Bloc de jonction universel Blocs de Jonction Weidmüller | 450 | G | 0.917 | CDM | 156 | 113 | 52 | MM | 7 |  |  | https://eshop.weidmueller.com/p/3002400000
3002430000 | APG 6 MI GN | 242.5 | 100 | 50 | 50 | PCE | P173 | Accessories A series | PT | Blocs de Jonction | PT01 | Série-A Bloc de jonction universel | 4099986903302 | 85366990 | RO | APG 6 MI GN - APG 6 MI GN Série-A Bloc de jonction universel Blocs de Jonction Weidmüller | 427 | G | 1216.8 | CCM | 169 | 120 | 60 | MM | 7 |  |  | https://eshop.weidmueller.com/p/3002430000
3002440000 | APG 6 MI BL | 231 | 100 | 50 | 50 | PCE | P173 | Accessories A series | PT | Blocs de Jonction | PT01 | Série-A Bloc de jonction universel | 4099986903319 | 85366990 | RO | APG 6 MI BL - APG 6 MI BL Série-A Bloc de jonction universel Blocs de Jonction Weidmüller | 417 | G | 1253.75 | CCM | 170 | 125 | 59 | MM | 7 |  |  | https://eshop.weidmueller.com/p/3002440000
3002450000 | APG 6 MI BK | 242.5 | 100 | 50 | 50 | PCE | P173 | Accessories A series | PT | Blocs de Jonction | PT01 | Série-A Bloc de jonction universel | 4099986903326 | 85366990 | RO | APG 6 MI BK - APG 6 MI BK Série-A Bloc de jonction universel Blocs de Jonction Weidmüller | 450 | G | 0.917 | CDM | 156 | 113 | 52 | MM | 7 |  |  | https://eshop.weidmueller.com/p/3002450000
3002460000 | APG 6 MI RD | 242.5 | 100 | 50 | 50 | PCE | P173 | Accessories A series | PT | Blocs de Jonction | PT01 | Série-A Bloc de jonction universel | 4099986903333 | 85366990 | RO | APG 6 MI RD - APG 6 MI RD Série-A Bloc de jonction universel Blocs de Jonction Weidmüller | 450 | G | 0.917 | CDM | 156 | 113 | 52 | MM | 7 |  |  | https://eshop.weidmueller.com/p/3002460000
3002470000 | APG 6 MI OR | 242.5 | 100 | 50 | 50 | PCE | P173 | Accessories A series | PT | Blocs de Jonction | PT01 | Série-A Bloc de jonction universel | 4099986903340 | 85366990 | RO | APG 6 MI OR - APG 6 MI OR Série-A Bloc de jonction universel Blocs de Jonction Weidmüller | 450 | G | 0.917 | CDM | 156 | 113 | 52 | MM | 7 |  |  | https://eshop.weidmueller.com/p/3002470000
3002480000 | APG 6 L GN | 242.5 | 100 | 50 | 50 | PCE | P173 | Accessories A series | PT | Blocs de Jonction | PT01 | Série-A Bloc de jonction universel | 4099986903357 | 85366990 | RO | APG 6 L GN - APG 6 L GN Série-A Bloc de jonction universel Blocs de Jonction Weidmüller | 396 | G | 1213.8 | CCM | 170 | 119 | 60 | MM | 7 |  |  | https://eshop.weidmueller.com/p/3002480000
3002490000 | APG 6 L BL | 231 | 100 | 50 | 50 | PCE | P173 | Accessories A series | PT | Blocs de Jonction | PT01 | Série-A Bloc de jonction universel | 4099986903364 | 85366990 | RO | APG 6 L BL - APG 6 L BL Série-A Bloc de jonction universel Blocs de Jonction Weidmüller | 397 | G | 1203.6 | CCM | 170 | 120 | 59 | MM | 7 |  |  | https://eshop.weidmueller.com/p/3002490000
3002500000 | APG 6 L BK | 242.5 | 100 | 50 | 50 | PCE | P173 | Accessories A series | PT | Blocs de Jonction | PT01 | Série-A Bloc de jonction universel | 4099986903371 | 85366990 | RO | APG 6 L BK - APG 6 L BK Série-A Bloc de jonction universel Blocs de Jonction Weidmüller | 450 | G | 0.917 | CDM | 156 | 113 | 52 | MM | 7 |  |  | https://eshop.weidmueller.com/p/3002500000
3002510000 | APG 6 L RD | 242.5 | 100 | 50 | 50 | PCE | P173 | Accessories A series | PT | Blocs de Jonction | PT01 | Série-A Bloc de jonction universel | 4099986903388 | 85366990 | RO | APG 6 L RD - APG 6 L RD Série-A Bloc de jonction universel Blocs de Jonction Weidmüller | 450 | G | 0.917 | CDM | 156 | 113 | 52 | MM | 7 |  |  | https://eshop.weidmueller.com/p/3002510000
3002520000 | APG 6 L OR | 242.5 | 100 | 50 | 50 | PCE | P173 | Accessories A series | PT | Blocs de Jonction | PT01 | Série-A Bloc de jonction universel | 4099986903395 | 85366990 | RO | APG 6 L OR - APG 6 L OR Série-A Bloc de jonction universel Blocs de Jonction Weidmüller | 450 | G | 0.917 | CDM | 156 | 113 | 52 | MM | 7 |  |  | https://eshop.weidmueller.com/p/3002520000
3002610000 | BVFL 7.62HP/03/180MF2 SN BK BX LRP | 696.98 | 100 | 60 | 60 | PCE | P315 | PCB-Connectors SV/BU;SU/BU | PL | Composants sur CI | PL33 | Connecteurs de puissance pour CI pas 7,62 mm, ou> | 4099986903425 | 85366990 | DE | BVFL 7.62HP/03/180MF2 SN BK BX LRP -Connecteurs de puissance pour CI pas 7,62 mm, ou> | 1294 | G | 3006.08 | CCM | 352 | 140 | 61 | MM | 56 |  |  | https://eshop.weidmueller.com/p/3002610000
3002630000 | SLF 7.62HP/03/180G SN BK BX PRT | 484.23 | 100 | 84 | 84 | PCE | P315 | PCB-Connectors SV/BU;SU/BU | PL | Composants sur CI | PL33 | Connecteurs de puissance pour CI pas 7,62 mm, ou> | 4099986903456 | 85366990 | RO | SLF 7.62HP/03/180G SN BK BX PRT -Connecteurs de puissance pour CI pas 7,62 mm, ou> | 787 | G | 2281 | CCM | 352 | 135 | 48 | MM | 56 |  | 30/11/2027 | https://eshop.weidmueller.com/p/3002630000
3004680000 | WGK 16 VP IK BK BX | 647.5 | 100 | 50 | 50 | PCE | P320 | Bornes traversantes | PL | Composants sur CI | PL37 | Bornier traversant WGK | 4099986906662 | 85369010 | CN | WGK 16 VP IK BK BX - WGK 16 VP IK BK BX -Bornier traversant WGK Bornier traversant WGK | 20.25 | G | [6 empty] | 63 |  | 31/03/2027 | https://eshop.weidmueller.com/p/3004680000
3004690000 | WGK 25 VP/Z IK BK BX | 779.69 | 100 | 50 | 50 | PCE | P320 | Bornes traversantes | PL | Composants sur CI | PL37 | Bornier traversant WGK | 4099986906679 | 85369010 | CN | WGK 25 VP/Z IK BK BX - WGK 25 VP/Z IK BK BX -Bornier traversant WGK Bornier traversant WGK | 47.96 | G | [6 empty] | 63 |  | 31/03/2027 | https://eshop.weidmueller.com/p/3004690000
3004700000 | WGK 16 VP/Z IK BK BX | 672.75 | 100 | 50 | 50 | PCE | P320 | Bornes traversantes | PL | Composants sur CI | PL37 | Bornier traversant WGK | 4099986906686 | 85369010 | CN | WGK 16 VP/Z IK BK BX - WGK 16 VP/Z IK BK BX -Bornier traversant WGK Bornier traversant WGK | 25.4 | G | [6 empty] | 63 |  |  | https://eshop.weidmueller.com/p/3004700000
3004710000 | WGK 25 VP IK BK BX | 810.1 | 100 | 50 | 50 | PCE | P320 | Bornes traversantes | PL | Composants sur CI | PL37 | Bornier traversant WGK | 4099986906693 | 85369010 | CN | WGK 25 VP IK BK BX - WGK 25 VP IK BK BX -Bornier traversant WGK Bornier traversant WGK | 47.96 | G | [6 empty] | 63 |  |  | https://eshop.weidmueller.com/p/3004710000
3005290010 | PAC-B2CF16-HE20-V0-1M | 50.86 | 1 | 1 | 1 | PCE | I675 | SPS connecting cable | PL | Composants sur CI | PL35 | Connecteurs STV, RSV / autres | 4099986916449 | 85444290 | ES | PAC-B2CF16-HE20-V0-1M -Connecteurs STV, RSV / autres Connecteurs STV, RSV / autres | 212 | G | [6 empty] | 7 |  |  | https://eshop.weidmueller.com/p/3005290010
3005310010 | PAC-2B2CF8-HE20-V0-1M | 56.46 | 1 | 1 | 1 | PCE | I675 | SPS connecting cable | PL | Composants sur CI | PL35 | Connecteurs STV, RSV / autres | 4099986916456 | 85444290 | ES | PAC-2B2CF8-HE20-V0-1M -Connecteurs STV, RSV / autres Connecteurs STV, RSV / autres | 212 | G | [6 empty] | 7 |  |  | https://eshop.weidmueller.com/p/3005310010
3005590000 | KISC M5x8/SB/+- K4 | 282.03 | 1000 | 1 | 1 | PCE | D900 | Miscellaneous | PS | Produits Spécifiques | PS24 | Coffrets industriels | 4032248239412 | 73181558 | DE | KISC M5x8/SB/+- K4 - Coffrets industriels -KISC M5x8/SB/+- K4 Coffrets industriels | 870 | G |  | CCM |  |  |  | MM | 7 |  |  | https://eshop.weidmueller.com/p/3005590000
3008100000 | ENERGY METER 535-24 | 414.6 | 1 | 1 | 1 | PCE | I640 | Energy Management | PM | Solution Machines | PM13 | Software and engineering | 4099986909427 | 90303200 |  | ENERGY METER 535-24 - ENERGY METER 535-24 Solution Machines Solution Machines Weidmüller | 468 | G | 2.252 | CDM | 182 | 139 | 89 | MM | 7 |  |  | https://eshop.weidmueller.com/p/3008100000
3008130000 | ENERGY METER 535-230 | 414.6 | 1 | 1 | 1 | PCE | I640 | Energy Management | PM | Solution Machines | PM13 | Software and engineering | 4099986909434 | 90303200 |  | ENERGY METER 535-230 - ENERGY METER 535-230 Solution Machines Solution Machines Weidmüller | 468 | G | 2268 | CCM | 180 | 140 | 90 | MM | 7 |  |  | https://eshop.weidmueller.com/p/3008130000
3008140000 | CMA-A20-40-1A-3-1VA | 13.5 | 1 | 1 | 1 | PCE | I640 | Energy Management | PM | Solution Machines | PM13 | Software and engineering | 4099986909441 | 85043129 | TR | Transformateur de courant Dispositif de mesure précise de la consommation de courant d'une charge connectée par la méthode rms. Passage de câble asymétrique et conception compacte. | 194 | G | 237.25 | CCM | 73 | 65 | 50 | MM | 7 |  |  | https://eshop.weidmueller.com/p/3008140000
3008200000 | CMA-A20-50-1A-3-1VA | 13.5 | 1 | 1 | 1 | PCE | I640 | Energy Management | PM | Solution Machines | PM13 | Software and engineering | 4099986909458 | 85043129 | TR | Transformateur de courant Dispositif de mesure précise de la consommation de courant d'une charge connectée par la méthode rms. Passage de câble asymétrique et conception compacte. | 196 | G | 246.74 | CCM | 73 | 52 | 65 | MM | 7 |  |  | https://eshop.weidmueller.com/p/3008200000
3008210000 | CMA-A20-60-1A-1-1VA | 13.5 | 1 | 1 | 1 | PCE | I640 | Energy Management | PM | Solution Machines | PM13 | Software and engineering | 4099986909465 | 85043129 | TR | Transformateur de courant Dispositif de mesure précise de la consommation de courant d'une charge connectée par la méthode rms. Passage de câble asymétrique et conception compacte. | 200 | G | 253.5 | CCM | 75 | 52 | 65 | MM | 7 |  |  | https://eshop.weidmueller.com/p/3008210000
3008220000 | CMA-A20-75-1A-1-1,5VA | 13.5 | 1 | 1 | 1 | PCE | I640 | Energy Management | PM | Solution Machines | PM13 | Software and engineering | 4099986909472 | 85043129 | TR | Transformateur de courant Dispositif de mesure précise de la consommation de courant d'une charge connectée par la méthode rms. Passage de câble asymétrique et conception compacte. | 201 | G | 254.4 | CCM | 75 | 53 | 64 | MM | 7 |  |  | https://eshop.weidmueller.com/p/3008220000
3008230000 | CMA-A20-100-1A-1-2,5VA | 13.5 | 1 | 1 | 1 | PCE | I640 | Energy Management | PM | Solution Machines | PM13 | Software and engineering | 4099986909489 | 85043129 | TR | Transformateur de courant Dispositif de mesure précise de la consommation de courant d'une charge connectée par la méthode rms. Passage de câble asymétrique et conception compacte. | 210 | G | 240.5 | CCM | 74 | 50 | 65 | MM | 7 |  |  | https://eshop.weidmueller.com/p/3008230000
3008240000 | CMA-A20-125-1A-0,5-2,5VA | 15 | 1 | 1 | 1 | PCE | I640 | Energy Management | PM | Solution Machines | PM13 | Software and engineering | 4099986909496 | 85043129 | TR | Transformateur de courant Dispositif de mesure précise de la consommation de courant d'une charge connectée par la méthode rms. Passage de câble asymétrique et conception compacte. | 209 | G | 242.424 | CCM | 74 | 63 | 52 | MM | 7 |  |  | https://eshop.weidmueller.com/p/3008240000
3008250000 | CMA-A20-150-1A-0,5-2,5VA | 15 | 1 | 1 | 1 | PCE | I640 | Energy Management | PM | Solution Machines | PM13 | Software and engineering | 4099986909502 | 85043129 | TR | Transformateur de courant Dispositif de mesure précise de la consommation de courant d'une charge connectée par la méthode rms. Passage de câble asymétrique et conception compacte. | 210 | G | 243.75 | CCM | 75 | 50 | 65 | MM | 7 |  |  | https://eshop.weidmueller.com/p/3008250000
3008260000 | CMA-A20-200-1A-0,5-5VA | 15 | 1 | 1 | 1 | PCE | I640 | Energy Management | PM | Solution Machines | PM13 | Software and engineering | 4099986909519 | 85043129 | TR | Transformateur de courant Dispositif de mesure précise de la consommation de courant d'une charge connectée par la méthode rms. Passage de câble asymétrique et conception compacte. | 220 | G | 231.336 | CCM | 72 | 63 | 51 | MM | 7 |  |  | https://eshop.weidmueller.com/p/3008260000
3008270000 | CMA-A30-250-1A-0,5-5VA | 18.2 | 1 | 1 | 1 | PCE | I640 | Energy Management | PM | Solution Machines | PM13 | Software and engineering | 4099986909526 | 85043129 | TR | Transformateur de courant Dispositif de mesure précise de la consommation de courant d'une charge connectée par la méthode rms. Passage de câble asymétrique et conception compacte. | 333 | G | 455.886 | CCM | 93 | 86 | 57 | MM | 7 |  |  | https://eshop.weidmueller.com/p/3008270000
3008280000 | CMA-A30-300-1A-0,5-5VA | 18.2 | 1 | 1 | 1 | PCE | I640 | Energy Management | PM | Solution Machines | PM13 | Software and engineering | 4099986909533 | 85043129 | TR | Transformateur de courant Dispositif de mesure précise de la consommation de courant d'une charge connectée par la méthode rms. Passage de câble asymétrique et conception compacte. | 341 | G | 516.46 | CCM | 98 | 85 | 62 | MM | 7 |  |  | https://eshop.weidmueller.com/p/3008280000
3008290000 | THM WO 50/100 WS | 41.6 | 100 | 1000 | 1000 | PCE | P176 | Labels markers | PI | Produits d'Installation | PI83 | Matériels d'installation | 4099986909601 | 39199080 | DE | Système de codage des câbles, blanc, sans, Film polyester Repères faible pollution, sans halogène pour lignes et câbles. Fixation par colliers de serrage | 868 | G | 1267.875 | CCM | 115 | 105 | 105 | MM | 7 |  |  | https://eshop.weidmueller.com/p/3008290000
3008340000 | WPC KBZF C | 753.5 | 1 | 1 | 1 | PCE | D990 | Automatic Printer Accessories | PW | Outillage | PW65 | Machines automatiques | 4099986910508 | 84799070 | DE | WPC KBZF C - WPC KBZF C Machines automatiques Outillage Weidmüller WPC KBZF C - Outillage WPC KBZF C WPC KBZF C Machines automatiques | 971 | G | 8531.952 | CCM | 242 | 226 | 156 | MM | 7 |  |  | https://eshop.weidmueller.com/p/3008340000
3008450000 | SM-DT 19/42 K MC NE BL | 160.6 | 100 | 40 | 40 | PCE | P175 | Multicard markers | PI | Produits d'Installation | PI82 | Borniers d'installation | 4099986910911 | 39269097 | DE | Repérage d’appareils, Largeur: 42 mm, Caractères imprimés: vierge, Polyamide 66, bleu, -40...60 °C | 139 | G | 810.612 | CCM | 267 | 92 | 33 | MM | 7 |  |  | https://eshop.weidmueller.com/p/3008450000
3008460000 | SM-DT 27/18 K MC NE BL | 137.5 | 100 | 80 | 80 | PCE | P175 | Multicard markers | PI | Produits d'Installation | PI82 | Borniers d'installation | 4099986910928 | 39269097 | DE | Repérage d’appareils, Largeur: 18 mm, Caractères imprimés: vierge, Polyamide 66, bleu, -40...60 °C | 141 | G | 844.025 | CCM | 265 | 91 | 35 | MM | 7 |  |  | https://eshop.weidmueller.com/p/3008460000
3008470000 | SM-DT 27/18 MC NE BL | 86.3 | 100 | 80 | 80 | PCE | P175 | Multicard markers | PI | Produits d'Installation | PI82 | Borniers d'installation | 4099986910935 | 39269097 | DE | Repérage d’appareils, Largeur: 18 mm, Caractères imprimés: sans, Polyamide 66, bleu, -40...100 °C | 120 | G | 702.24 | CCM | 266 | 88 | 30 | MM | 7 |  |  | https://eshop.weidmueller.com/p/3008470000
3008480000 | ESG-DT 9/17 K MC NE BL | 35.1 | 100 | 200 | 200 | PCE | P175 | Multicard markers | PI | Produits d'Installation | PI82 | Borniers d'installation | 4099986910942 | 39269097 | DE | Repérage d’appareils, Largeur: 17 mm, Caractères imprimés: vierge, Polyamide 66, bleu, -40...60 °C | 118 | G | 837.9 | CCM | 266 | 90 | 35 | MM | 7 |  |  | https://eshop.weidmueller.com/p/3008480000
3008490000 | ESG-DT 8/17 K MC NE BL | 40.5 | 100 | 200 | 200 | PCE | P175 | Multicard markers | PI | Produits d'Installation | PI82 | Borniers d'installation | 4099986910959 | 39269097 | DE | Repérage d’appareils, Largeur: 17 mm, Caractères imprimés: vierge, Polyamide 66, bleu, -40...60 °C | 113 | G | 847.21 | CCM | 266 | 91 | 35 | MM | 7 |  |  | https://eshop.weidmueller.com/p/3008490000
3008540000 | CC-DT 15/27 MC NE BL | 59.1 | 100 | 80 | 80 | PCE | P175 | Multicard markers | PI | Produits d'Installation | PI82 | Borniers d'installation | 4099986910966 | 39269097 | DE | Repérage d’appareils, Largeur: 27 mm, Caractères imprimés: sans, Polyamide 66, bleu, -40...100 °C | 133 | G | 844.025 | CCM | 265 | 91 | 35 | MM | 7 |  |  | https://eshop.weidmueller.com/p/3008540000
3008620000 | CC-DT 15/27 K MC NE BL | 64.5 | 100 | 80 | 80 | PCE | P175 | Multicard markers | PI | Produits d'Installation | PI82 | Borniers d'installation | 4099986910973 | 39269097 | DE | Repérage d’appareils, Largeur: 27 mm, Caractères imprimés: vierge, Polyamide 66, bleu, -40...60 °C | 138 | G | 810.9 | CCM | 265 | 90 | 34 | MM | 7 |  |  | https://eshop.weidmueller.com/p/3008620000
3008630000 | CC-DT 15/49 MC NE BL | 65.5 | 100 | 40 | 40 | PCE | P175 | Multicard markers | PI | Produits d'Installation | PI82 | Borniers d'installation | 4099986910980 | 39269097 | DE | Repérage d’appareils, Largeur: 49 mm, Caractères imprimés: sans, Polyamide 66, bleu, -40...100 °C | 126 | G | 804.916 | CCM | 266 | 89 | 34 | MM | 7 |  |  | https://eshop.weidmueller.com/p/3008630000
3008650000 | CC-DT 15/49 K MC NE BL | 77.6 | 100 | 40 | 40 | PCE | P175 | Multicard markers | PI | Produits d'Installation | PI82 | Borniers d'installation | 4099986910997 | 39269097 | DE | Repérage d’appareils, Largeur: 49 mm, Caractères imprimés: vierge, Polyamide 66, bleu, -40...60 °C | 133 | G | 804.916 | CCM | 266 | 89 | 34 | MM | 7 |  |  | https://eshop.weidmueller.com/p/3008650000
3008760000 | SK RT SAKS3 Z | 774.1 | 100 | 625 | 625 | PCE | P170 | Accessories SAK series | PT | Blocs de Jonction | PT13 | Série SAK - blocs de jonction | 4032248050369 | 85361050 | HU | Capuchon vissé (bloc de jonction) Le capuchon de protection est vissé dans le bloc de jonction à fusible et maintient le fusible en place. | 3529 | G | 2741 | CCM | 90 | 145 | 210 | MM | 49 |  |  | https://eshop.weidmueller.com/p/3008760000
3008770000 | SK SW SAKS3 GZ | 535.3 | 100 | 625 | 625 | PCE | P179 | Accessories others | PT | Blocs de Jonction | PT13 | Série SAK - blocs de jonction | 4032248012213 | 85361010 | HU | Capuchon vissé (bloc de jonction) Le capuchon de protection est vissé dans le bloc de jonction à fusible et maintient le fusible en place. | 2531 | G | 3064 | CCM | 345 | 296 | 30 | MM | 49 |  |  | https://eshop.weidmueller.com/p/3008770000
3008840000 | SM-DT 19/42 K MC SDR | 240.8 | 100 | 8 | 8 | PCE | P175 | Multicard markers | PI | Produits d'Installation | PI82 | Borniers d'installation | 4099986911512 | 39269097 | DE | SM-DT 19/42 K MC SDR - SM-DT 19/42 K MC SDR Borniers d'installation Produits d'Installation | 31.6 | G | [6 empty] | 7 |  |  | https://eshop.weidmueller.com/p/3008840000
3008850000 | SM-DT 27/18 K MC SDR | 206.3 | 100 | 16 | 16 | PCE | P175 | Multicard markers | PI | Produits d'Installation | PI82 | Borniers d'installation | 4099986911529 | 39269097 | DE | SM-DT 27/18 K MC SDR - SM-DT 27/18 K MC SDR Borniers d'installation Produits d'Installation | 26.048 | G | [6 empty] | 7 |  |  | https://eshop.weidmueller.com/p/3008850000
3008880000 | SM-DT 27/18 MC SDR | 129.5 | 100 | 16 | 16 | PCE | P175 | Multicard markers | PI | Produits d'Installation | PI82 | Borniers d'installation | 4099986911536 | 39269097 | DE | SM-DT 27/18 MC SDR - SM-DT 27/18 MC SDR Borniers d'installation Produits d'Installation | 24.096 | G | [6 empty] | 7 |  |  | https://eshop.weidmueller.com/p/3008880000
3008950000 | SM-DT 27/27 MC SDR | 143.6 | 100 | 12 | 12 | PCE | P175 | Multicard markers | PI | Produits d'Installation | PI82 | Borniers d'installation | 4099986911543 | 39269097 | DE | SM-DT 27/27 MC SDR - SM-DT 27/27 MC SDR Borniers d'installation Produits d'Installation | 26.316 | G | [6 empty] | 7 |  |  | https://eshop.weidmueller.com/p/3008950000
3008960000 | SM-DT 27/27 K MC SDR | 229.7 | 100 | 12 | 12 | PCE | P175 | Multicard markers | PI | Produits d'Installation | PI82 | Borniers d'installation | 4099986911550 | 39269097 | DE | SM-DT 27/27 K MC SDR - SM-DT 27/27 K MC SDR Borniers d'installation Produits d'Installation | 42.804 | G | [6 empty] | 7 |  |  | https://eshop.weidmueller.com/p/3008960000
3008970000 | ESG-DT 9/17 K MC SDR | 52.6 | 100 | 40 | 40 | PCE | P175 | Multicard markers | PI | Produits d'Installation | PI82 | Borniers d'installation | 4099986911567 | 39269097 | DE | ESG-DT 9/17 K MC SDR - ESG-DT 9/17 K MC SDR Borniers d'installation Produits d'Installation | 38.6 | G | [6 empty] | 7 |  |  | https://eshop.weidmueller.com/p/3008970000
3008980000 | ESG-DT 8/17 K MC SDR | 60.8 | 100 | 40 | 40 | PCE | P175 | Multicard markers | PI | Produits d'Installation | PI82 | Borniers d'installation | 4099986911574 | 39269097 | DE | ESG-DT 8/17 K MC SDR - ESG-DT 8/17 K MC SDR Borniers d'installation Produits d'Installation | 49.16 | G | [6 empty] | 7 |  |  | https://eshop.weidmueller.com/p/3008980000
3008990000 | CC-DT 15/27 MC SDR | 112.3 | 100 | 16 | 16 | PCE | P175 | Multicard markers | PI | Produits d'Installation | PI82 | Borniers d'installation | 4099986911581 | 39269097 | DE | CC-DT 15/27 MC SDR - CC-DT 15/27 MC SDR Borniers d'installation Produits d'Installation | 24.768 | G | [6 empty] | 7 |  |  | https://eshop.weidmueller.com/p/3008990000
3009000000 | CC-DT 15/27 K MC SDR | 122.6 | 100 | 16 | 16 | PCE | P175 | Multicard markers | PI | Produits d'Installation | PI82 | Borniers d'installation | 4099986911598 | 39269097 | DE | CC-DT 15/27 K MC SDR - CC-DT 15/27 K MC SDR Borniers d'installation Produits d'Installation | 26.72 | G | [6 empty] | 7 |  |  | https://eshop.weidmueller.com/p/3009000000
3009010000 | CC-DT 15/49 MC SDR | 98.3 | 100 | 8 | 8 | PCE | P175 | Multicard markers | PI | Produits d'Installation | PI82 | Borniers d'installation | 4099986911604 | 39269097 | DE | CC-DT 15/49 MC SDR - CC-DT 15/49 MC SDR Borniers d'installation Produits d'Installation | 26.2 | G | [6 empty] | 7 |  |  | https://eshop.weidmueller.com/p/3009010000
3009020000 | CC-DT 15/49 K MC SDR | 116.4 | 100 | 8 | 8 | PCE | P175 | Multicard markers | PI | Produits d'Installation | PI82 | Borniers d'installation | 4099986911611 | 39269097 | DE | CC-DT 15/49 K MC SDR - CC-DT 15/49 K MC SDR Borniers d'installation Produits d'Installation | 27.088 | G | [6 empty] | 7 |  |  | https://eshop.weidmueller.com/p/3009020000
3009040000 | CC-DT 30/60 K MC SDR | 193.5 | 100 | 6 | 6 | PCE | P175 | Multicard markers | PI | Produits d'Installation | PI82 | Borniers d'installation | 4099986911628 | 39269097 | DE | CC-DT 30/60 K MC SDR - CC-DT 30/60 K MC SDR Borniers d'installation Produits d'Installation | 34.602 | G | [6 empty] | 7 |  |  | https://eshop.weidmueller.com/p/3009040000
3009050000 | CC-DT 30/60 MC SDR | 153.1 | 100 | 6 | 6 | PCE | P175 | Multicard markers | PI | Produits d'Installation | PI82 | Borniers d'installation | 4099986911635 | 39269097 | DE | CC-DT 30/60 MC SDR - CC-DT 30/60 MC SDR Borniers d'installation Produits d'Installation | 31.398 | G | [6 empty] | 7 |  |  | https://eshop.weidmueller.com/p/3009050000
3009060000 | CC-DT 85/54 MC SDR | 1254.6 | 100 | 2 | 2 | PCE | P175 | Multicard markers | PI | Produits d'Installation | PI82 | Borniers d'installation | 4099986911642 | 39269097 | DE | CC-DT 85/54 MC SDR - CC-DT 85/54 MC SDR Borniers d'installation Produits d'Installation | 97.6 | G | [6 empty] | 7 |  |  | https://eshop.weidmueller.com/p/3009060000
3009070000 | CC-DT 85/54 K MC SDR | 1393.4 | 100 | 2 | 2 | PCE | P175 | Multicard markers | PI | Produits d'Installation | PI82 | Borniers d'installation | 4099986911659 | 39269097 | DE | CC-DT 85/54 K MC SDR - CC-DT 85/54 K MC SDR Borniers d'installation Produits d'Installation | 65.2 | G | [6 empty] | 7 |  |  | https://eshop.weidmueller.com/p/3009070000
3009080000 | SM-DT-H 27/18 BL | 153.8 | 100 | 25 | 25 | PCE | P177 | Terminal markers | PI | Produits d'Installation | PI85 | Goulotte de Câblage | 4099986911666 | 39269097 | DE | Support de repère d’appareil, Support de repère, Largeur: 27 mm, bleu, Polyamide 66, Classe d'inflammabilité selon UL 94: HB, plage de température d'u | 48 | G | 458.528 | CCM | 92 | 89 | 56 | MM | 7 |  |  | https://eshop.weidmueller.com/p/3009080000
3009090000 | CC-DT-H 15/27 BL | 173.8 | 100 | 45 | 45 | PCE | P177 | Terminal markers | PI | Produits d'Installation | PI85 | Goulotte de Câblage | 4099986911673 | 39269097 | DE | Support de repère d’appareil, Support de repère, Largeur: 30 mm, bleu, Polyamide 66, Classe d'inflammabilité selon UL 94: HB, plage de température d'u | 94.185 | G | 0.449 | CDM | 126 | 89 | 40 | MM | 7 |  |  | https://eshop.weidmueller.com/p/3009090000
3009100000 | CC-DT-H 15/49 BL | 194.9 | 100 | 25 | 25 | PCE | P177 | Terminal markers | PI | Produits d'Installation | PI85 | Goulotte de Câblage | 4099986911680 | 39269097 | DE | Support de repère d’appareil, Support de repère, Largeur: 52 mm, bleu, Polyamide 66, Classe d'inflammabilité selon UL 94: HB, plage de température d'u | 63.15 | G | 0.469 | CDM | 127 | 90 | 41 | MM | 7 |  |  | https://eshop.weidmueller.com/p/3009100000
3009160000 | LL 5.08/02/90 3.2SN OR BX PRT | 149.39 | 100 | 168 | 168 | PCE | P302 | PCB-termianls 2,5 qmm standard | PL | Composants sur CI | PL32 | Blocs de jonction pour CI pas > 10mm | 4099986911871 | 85366990 | CN | LL 5.08/02/90 3.2SN OR BX PRT -Blocs de jonction pour CI pas > 10mm Blocs de jonction pour CI pas > 10mm | 660.24 | G | [6 empty] | 56 |  |  | https://eshop.weidmueller.com/p/3009160000
3009190000 | LL 5.08/02/90 3.2SN OR BX PRT | 149.39 | 100 | 168 | 168 | PCE | P302 | PCB-termianls 2,5 qmm standard | PL | Composants sur CI | PL32 | Blocs de jonction pour CI pas > 10mm | 4099986911888 | 85366990 | CN | LL 5.08/02/90 3.2SN OR BX PRT -Blocs de jonction pour CI pas > 10mm Blocs de jonction pour CI pas > 10mm | 661.752 | G | [6 empty] | 56 |  |  | https://eshop.weidmueller.com/p/3009190000
3009200000 | LL 5.08/03/90 3.2SN OR BX PRT | 200.09 | 100 | 100 | 100 | PCE | P302 | PCB-termianls 2,5 qmm standard | PL | Composants sur CI | PL32 | Blocs de jonction pour CI pas > 10mm | 4099986911895 | 85366990 | CN | LL 5.08/03/90 3.2SN OR BX PRT -Blocs de jonction pour CI pas > 10mm Blocs de jonction pour CI pas > 10mm | 474 | G | [6 empty] | 56 |  |  | https://eshop.weidmueller.com/p/3009200000
3009440005 | IE-C6FP8LB0005V40V40-B | 6.12 | 1 | 1 | 1 | PCE | I653 | Industrial Ethernet Cables | PB | Connecteurs Etanches/composants passifs | PB47 | Ethernet Industriel Composants Passifs | 4099986912861 |  | HU | IE-C6FP8LB0005V40V40-B -Ethernet Industriel Composants Passifs Ethernet Industriel Composants Passifs | 37 | G | 830.72 | CCM | 236 | 176 | 20 | MM | 7 |  |  | https://eshop.weidmueller.com/p/3009440005
3009440010 | IE-C6FP8LB0010V40V40-B | 7.22 | 1 | 1 | 1 | PCE | I653 | Industrial Ethernet Cables | PB | Connecteurs Etanches/composants passifs | PB47 | Ethernet Industriel Composants Passifs | 4099986912878 |  | HU | IE-C6FP8LB0010V40V40-B -Ethernet Industriel Composants Passifs Ethernet Industriel Composants Passifs | 59 | G | 1068.48 | CCM | 212 | 180 | 28 | MM | 7 |  |  | https://eshop.weidmueller.com/p/3009440010
3009440020 | IE-C6FP8LB0020V40V40-B | 9.41 | 1 | 1 | 1 | PCE | I653 | Industrial Ethernet Cables | PB | Connecteurs Etanches/composants passifs | PB47 | Ethernet Industriel Composants Passifs | 4099986912885 |  | HU | IE-C6FP8LB0020V40V40-B -Ethernet Industriel Composants Passifs Ethernet Industriel Composants Passifs | 5150 | G | 1204.375 | CCM | 200 | 170 | 25 | MM | 7 |  |  | https://eshop.weidmueller.com/p/3009440020
3009440030 | IE-C6FP8LB0030V40V40-B | 11.62 | 1 | 1 | 1 | PCE | I653 | Industrial Ethernet Cables | PB | Connecteurs Etanches/composants passifs | PB47 | Ethernet Industriel Composants Passifs | 4099986912892 |  | HU | IE-C6FP8LB0030V40V40-B -Ethernet Industriel Composants Passifs Ethernet Industriel Composants Passifs | 143 | G | 1275.588 | CCM | 254 | 186 | 27 | MM | 7 |  |  | https://eshop.weidmueller.com/p/3009440030
3009440050 | IE-C6FP8LB0050V40V40-B | 16.01 | 1 | 1 | 1 | PCE | I653 | Industrial Ethernet Cables | PB | Connecteurs Etanches/composants passifs | PB47 | Ethernet Industriel Composants Passifs | 4099986912908 |  | HU | IE-C6FP8LB0050V40V40-B -Ethernet Industriel Composants Passifs Ethernet Industriel Composants Passifs | 222 | G | 1331.68 | CCM | 205 | 203 | 32 | MM | 7 |  |  | https://eshop.weidmueller.com/p/3009440050
3009480002 | IE-C6OP8LO020CN40N40-O-K4KV | 7.76 | 1 | 1 | 1 | PCE | I653 | Industrial Ethernet Cables | PB | Connecteurs Etanches/composants passifs | PB47 | Ethernet Industriel Composants Passifs | 4099986912915 | 85444210 | HU | Comptage intelligent des cordons, Câble de raccordement, RJ45 IP30 (enfiché), RJ45 IP30 (enfiché), Nombre de pôles: 8, 0.2 m, Longueur: 0.2 m | 13 | G | 332.332 | CCM | 166 | 143 | 14 | MM | 7 |  |  | https://eshop.weidmueller.com/p/3009480002
3009480003 | IE-C6OP8LO030CN40N40-O-K4KV | 8.11 | 1 | 1 | 1 | PCE | I653 | Industrial Ethernet Cables | PB | Connecteurs Etanches/composants passifs | PB47 | Ethernet Industriel Composants Passifs | 4099986912922 | 85444210 | HU | Comptage intelligent des cordons, Câble de raccordement, RJ45 IP30 (enfiché), RJ45 IP30 (enfiché), Nombre de pôles: 8, 0.3 m, Longueur: 0.3 m | 14 | G | 279.792 | CCM | 174 | 134 | 12 | MM | 7 |  |  | https://eshop.weidmueller.com/p/3009480003
3009480010 | IE-C6OP8LO0010N40N40-O-K4KV | 10.77 | 1 | 1 | 1 | PCE | I653 | Industrial Ethernet Cables | PB | Connecteurs Etanches/composants passifs | PB47 | Ethernet Industriel Composants Passifs | 4099987065870 | 85444210 | HU | Comptage intelligent des cordons, Câble de raccordement, RJ45 IP30 (enfiché), RJ45 IP30 (enfiché), Nombre de pôles: 8, 1 m, Longueur: 1 m | 24 | G | 526.88 | CCM | 185 | 178 | 16 | MM | 7 |  |  | https://eshop.weidmueller.com/p/3009480010
3009480015 | IE-C6OP8LO0015N40N40-O-K4KV | 12.63 | 1 | 1 | 1 | PCE | I653 | Industrial Ethernet Cables | PB | Connecteurs Etanches/composants passifs | PB47 | Ethernet Industriel Composants Passifs | 4099987065887 | 85444210 | HU | Comptage intelligent des cordons, Câble de raccordement, RJ45 IP30 (enfiché), RJ45 IP30 (enfiché), Nombre de pôles: 8, 1.5 m, Longueur: 1.5 m | 32 | G | 1489.25 | CCM | 230 | 185 | 35 | MM | 7 |  |  | https://eshop.weidmueller.com/p/3009480015
3009490002 | IE-C6OP8LB020CN40N40-B-K4KV | 7.76 | 1 | 1 | 1 | PCE | I653 | Industrial Ethernet Cables | PB | Connecteurs Etanches/composants passifs | PB47 | Ethernet Industriel Composants Passifs | 4099986912939 | 85444210 | HU | Comptage intelligent des cordons, Câble de raccordement, RJ45 IP30 (enfiché), RJ45 IP30 (enfiché), Nombre de pôles: 8, 0.2 m, Longueur: 0.2 m | 15 | G | 311.892 | CCM | 158 | 141 | 14 | MM | 7 |  |  | https://eshop.weidmueller.com/p/3009490002
3009490003 | IE-C6OP8LB030CN40N40-B-K4KV | 8.11 | 1 | 1 | 1 | PCE | I653 | Industrial Ethernet Cables | PB | Connecteurs Etanches/composants passifs | PB47 | Ethernet Industriel Composants Passifs | 4099986912946 | 85444210 | HU | Comptage intelligent des cordons, Câble de raccordement, RJ45 IP30 (enfiché), RJ45 IP30 (enfiché), Nombre de pôles: 8, 0.3 m, Longueur: 0.3 m | 11 | G | 332.64 | CCM | 176 | 135 | 14 | MM | 7 |  |  | https://eshop.weidmueller.com/p/3009490003
3009500002 | IE-C6OP8LG020CN40N40-G-K4KV | 7.76 | 1 | 1 | 1 | PCE | I653 | Industrial Ethernet Cables | PB | Connecteurs Etanches/composants passifs | PB47 | Ethernet Industriel Composants Passifs | 4099986912953 | 85444210 | HU | Comptage intelligent des cordons, Câble de raccordement, RJ45 IP30 (enfiché), RJ45 IP30 (enfiché), Nombre de pôles: 8, 0.2 m, Longueur: 0.2 m | 12 | G | 276.696 | CCM | 183 | 72 | 21 | MM | 7 |  |  | https://eshop.weidmueller.com/p/3009500002
3009500003 | IE-C6OP8LG030CN40N40-G-K4KV | 8.11 | 1 | 1 | 1 | PCE | I653 | Industrial Ethernet Cables | PB | Connecteurs Etanches/composants passifs | PB47 | Ethernet Industriel Composants Passifs | 4099986912960 | 85444210 | HU | Comptage intelligent des cordons, Câble de raccordement, RJ45 IP30 (enfiché), RJ45 IP30 (enfiché), Nombre de pôles: 8, 0.3 m, Longueur: 0.3 m | 15 | G | 375.003 | CCM | 171 | 129 | 17 | MM | 7 |  |  | https://eshop.weidmueller.com/p/3009500003
3009510000 | THM WH 38.1/31.8 SI | 43.3 | 100 | 1000 | 1000 | PCE | P176 | Labels markers | PI | Produits d'Installation | PI83 | Matériels d'installation | 4099986912724 |  | DE | THM WH 38.1/31.8 SI - THM WH 38.1/31.8 SI -Matériels d'installation Matériels d'installation | 269 | G | 567.84 | CCM | 91 | 78 | 80 | MM | 7 |  |  | https://eshop.weidmueller.com/p/3009510000
3009530000 | THM WH 101/48 SI | 129.8 | 100 | 500 | 500 | PCE | P176 | Labels markers | PI | Produits d'Installation | PI83 | Matériels d'installation | 4099986912731 | 39199080 | DE | THM WH 101/48 SI - THM WH 101/48 SI -Matériels d'installation Matériels d'installation | 492 | G | 1015.2 | CCM | 120 | 90 | 94 | MM | 7 |  |  | https://eshop.weidmueller.com/p/3009530000
3009630000 | IE-C6OP8LO015CN40N40-O-K4KV | 7.53 | 1 | 1 | 1 | PCE | I653 | Industrial Ethernet Cables | PB | Connecteurs Etanches/composants passifs | PB47 | Ethernet Industriel Composants Passifs | 4099986913011 | 85444210 | HU | Comptage intelligent des cordons, Câble de raccordement, RJ45 IP30 (enfiché), RJ45 IP30 (enfiché), Nombre de pôles: 8, 0.15 m, Longueur: 0.15 m | 12 | G | 294 | CCM | 168 | 125 | 14 | MM | 7 |  |  | https://eshop.weidmueller.com/p/3009630000
3009730000 | IE-C6OP8LB015CN40N40-B-K4KV | 7.53 | 1 | 1 | 1 | PCE | I653 | Industrial Ethernet Cables | PB | Connecteurs Etanches/composants passifs | PB47 | Ethernet Industriel Composants Passifs | 4099986913042 | 85444210 | HU | Comptage intelligent des cordons, Câble de raccordement, RJ45 IP30 (enfiché), RJ45 IP30 (enfiché), Nombre de pôles: 8, 0.15 m, Longueur: 0.15 m | 13 | G | 130.055 | CCM | 185 | 37 | 19 | MM | 7 |  |  | https://eshop.weidmueller.com/p/3009730000
3009740000 | IE-C6OP8LG015CN40N40-G-K4KV | 7.53 | 1 | 1 | 1 | PCE | I653 | Industrial Ethernet Cables | PB | Connecteurs Etanches/composants passifs | PB47 | Ethernet Industriel Composants Passifs | 4099986913059 | 85444210 | HU | Comptage intelligent des cordons, Câble de raccordement, RJ45 IP30 (enfiché), RJ45 IP30 (enfiché), Nombre de pôles: 8, 0.15 m, Longueur: 0.15 m | 12 | G | 157.248 | CCM | 182 | 32 | 27 | MM | 7 |  |  | https://eshop.weidmueller.com/p/3009740000
3010170250 | PV XSTU06 BUOWM4C-C250 | 1969.3 | 100 | 1 | 1 | PCE | I662 | PV connectivitiy | PB | Connecteurs Etanches/composants passifs | PB43 | Connecteurs etanches | 4099986930322 | 85446010 | DE | Câble de puissance Câble de transmission d'énergie électrique Connecteurs etanches | 210 | G | 1665.16 | CCM | 313 | 280 | 19 | MM | 7 |  |  | https://eshop.weidmueller.com/p/3010170250
3010200000 | AL2C 2.5 DL | 116.7 | 100 | 100 | 100 | PCE | P130 | Terminals A series universal | PT | Blocs de Jonction | PT01 | Série-A Bloc de jonction universel | 4099986913660 | 85369010 | RO | AL2C 2.5 DL, Blocs de Jonction, Série-A Bloc de jonction universel, Terminals A series universal | 685 | G | 1504.476 | CCM | 237 | 138 | 46 | MM | 7 |  |  | https://eshop.weidmueller.com/p/3010200000
3010210000 | AL2C 2.5 BL DL | 116.7 | 100 | 100 | 100 | PCE | P130 | Terminals A series universal | PT | Blocs de Jonction | PT01 | Série-A Bloc de jonction universel | 4099986913677 | 85369010 | RO | AL2C 2.5 BL DL, Blocs de Jonction, Série-A Bloc de jonction universel, Terminals A series universal | 680 | G | [6 empty] | 7 |  |  | https://eshop.weidmueller.com/p/3010210000
3010220000 | AL2C 4 BL DL | 139.9 | 100 | 50 | 50 | PCE | P130 | Terminals A series universal | PT | Blocs de Jonction | PT01 | Série-A Bloc de jonction universel | 4099986913684 | 85369010 | RO | AL2C 4 BL DL, Blocs de Jonction, Série-A Bloc de jonction universel, Terminals A series universal | 478000 | G | [6 empty] | 7 |  |  | https://eshop.weidmueller.com/p/3010220000
3010230000 | AL2C 4 LTGY DL | 145.6 | 100 | 50 | 50 | PCE | P130 | Terminals A series universal | PT | Blocs de Jonction | PT01 | Série-A Bloc de jonction universel | 4099986913691 | 85369010 | RO | AL2C 4 LTGY DL, Blocs de Jonction, Série-A Bloc de jonction universel, Terminals A series universal | 478000 | G | [6 empty] | 7 |  |  | https://eshop.weidmueller.com/p/3010230000
3010310000 | UV66-ADV-V2-ACCESSORIES | 48.1 | 1 | 1 | 1 | PCE | I602 | U-Control | PC | Technologie d'interface électronique | PC75 | Unité de contrôle | 4099986914193 | 83025000 |  | UV66-ADV-V2-ACCESSORIES - UV66-ADV-V2-ACCESSORIES -Unité de contrôle Unité de contrôle |  | G | [6 empty] | 7 |  |  | https://eshop.weidmueller.com/p/3010310000
3011010000 | SVF 7.62HP/05/180SFI SN BK BX SO | 1042.48 | 100 | 25 | 25 | PCE | P315 | PCB-Connectors SV/BU;SU/BU | PL | Composants sur CI | PL33 | Connecteurs de puissance pour CI pas 7,62 mm, ou> | 4099986916593 | 85366990 | DE | SVF 7.62HP/05/180SFI SN BK BX SO -Connecteurs de puissance pour CI pas 7,62 mm, ou> | 757 | G | 2889 | CCM | 354 | 136 | 60 | MM | 70 |  |  | https://eshop.weidmueller.com/p/3011010000
3011030000 | BLZP 5.08HC/07/270 SN OR BX PRT | 580.55 | 100 | 48 | 48 | PCE | P311 | PCB-connectors 5 pin pitch | PL | Composants sur CI | PL30 | Connecteurs pour CI pas < 5mm | 4099986916616 | 85366990 | CN | BLZP 5.08HC/07/270 SN OR BX PRT -Connecteurs pour CI pas < 5mm Connecteurs pour CI pas < 5mm | 675.024 | G | [6 empty] | 63 |  |  | https://eshop.weidmueller.com/p/3011030000
3011270000 | HDC MHD 42 MC | 19.3 | 1 | 1 | 1 | PCE | P201 | Heavy duty connectors | PB | Connecteurs Etanches/composants passifs | PB72 | CIE Connecteurs industriels étanches | 4099986916883 | 85366990 | DE | Support de module pour connecteurs industriels (puissance/signaux), 150 V, 10 A, Nombre de pôles: 42, Raccordement à sertir, Mâle, Emplacements d'enfi | 19 | G | 523.328 | CCM | 148 | 104 | 34 | MM | 7 |  |  | https://eshop.weidmueller.com/p/3011270000
3011310000 | HDC MHD 42 FC | 19.3 | 1 | 1 | 1 | PCE | P201 | Heavy duty connectors | PB | Connecteurs Etanches/composants passifs | PB72 | CIE Connecteurs industriels étanches | 4099986916890 | 85366990 | DE | Support de module pour connecteurs industriels (puissance/signaux), 150 V, 10 A, Nombre de pôles: 42, Raccordement à sertir, Femelle, Emplacements d'e | 23 | G | 547.2 | CCM | 152 | 100 | 36 | MM | 7 |  |  | https://eshop.weidmueller.com/p/3011310000
3011680000 | LM 5.00/03/90 3.5SN OR BX PRT | 115.76 | 100 | 120 | 120 | PCE | P300 | PCB-terminals up to 1,5 qmm standard | PL | Composants sur CI | PL32 | Blocs de jonction pour CI pas > 10mm | 4099986917927 | 85369010 | CN | LM 5.00/03/90 3.5SN OR BX PRT -Blocs de jonction pour CI pas > 10mm Blocs de jonction pour CI pas > 10mm | 513 | G | 1583.712 | CCM | 351 | 141 | 32 | MM | 56 |  |  | https://eshop.weidmueller.com/p/3011680000
3011690000 | LM 5.00/04/90 3.5SN OR BX PRT | 138.22 | 100 | 90 | 90 | PCE | P300 | PCB-terminals up to 1,5 qmm standard | PL | Composants sur CI | PL32 | Blocs de jonction pour CI pas > 10mm | 4099986917934 | 85369010 | CN | LM 5.00/04/90 3.5SN OR BX PRT -Blocs de jonction pour CI pas > 10mm Blocs de jonction pour CI pas > 10mm | 480.6 | G | 1603.008 | CCM | 352 | 138 | 33 | MM | 56 |  |  | https://eshop.weidmueller.com/p/3011690000
3011910000 | VH 28.1/8/6.4 | 533 | 100 | 5 | 5 | PCE | P171 | Accessories W series | PT | Blocs de Jonction | PT10 | Série W -blocs de jonction à raccordment vissé | 4099986918146 | 85389099 | DE | Douille prolongatrice (bloc de jonction), Vissé, Largeur: 8 mm, Hauteur: 8 mm, Profondeur: 28.1 mm, Nombre de pôles: 1, Cuivre | 24 | G | 33.6 | CCM | 70 | 48 | 10 | MM | 7 |  |  | https://eshop.weidmueller.com/p/3011910000
3012120000 | IE-SW-SPE05-4T1LMPODL-1TX | 734.6 | 1 | 1 | 1 | PCE | I651 | Industrial Ethernet Switch | PN | Produits actifs Ethernet/SAI | PN48 | Ethernet Industriel - Composants Actifs | 4099986918344 | 85176200 | TW | MAC frame filtering, QoS, SPE-T1L, SPE-T1L (master/slave), PoDL, PoDL SCCP, PoDL (24V/50V) IP30, température de fonctionnement -40…+75 °C, alimentation 24V DC, | 670 | G | 1500 | CCM | 200 | 150 | 50 | MM | 7 |  |  | https://eshop.weidmueller.com/p/3012120000
3012150000 | SVZ 7.62HP/09/180F SN BK BX SO | 1882.96 | 100 | 15 | 15 | PCE | P315 | PCB-Connectors SV/BU;SU/BU | PL | Composants sur CI | PL33 | Connecteurs de puissance pour CI pas 7,62 mm, ou> | 4099986919617 | 85366990 | DE | SVZ 7.62HP/09/180F SN BK BX SO -Connecteurs de puissance pour CI pas 7,62 mm, ou> | 751 | G | 2369.689 | CCM | 353 | 137 | 49 | MM | 42 |  |  | https://eshop.weidmueller.com/p/3012150000
3012220000 | POS-5P M12 B-COD M20 150MM | 57.8 | 1 | 1 | 1 | PCE | I673 | SAI accessories | PB | Connecteurs Etanches/composants passifs | PB46 | SAI Accessoires pour répartiteurs capteurs et actionneurs | 4099986920422 |  | DE | POS-5P M12 B-COD M20 150MM -SAI Accessoires pour répartiteurs capteurs et actionneurs | 59 | G | 230.175 | CCM | 99 | 93 | 25 | MM | 7 |  |  | https://eshop.weidmueller.com/p/3012220000
3012570000 | U-OS-CODESYS-VISU-XXL | 311.25 | 1 | 1 | 1 | PCE | S113 | Control Software | PC | Technologie d'interface électronique | PC75 | Unité de contrôle |  |  |  | U-OS-CODESYS-VISU-XXL - U-OS-CODESYS-VISU-XXL -Unité de contrôle Unité de contrôle | [8 empty] | 7 |  |  | https://eshop.weidmueller.com/p/3012570000
3012620000 | CB-DT 98/2.5 BL | 6.5 | 100 | 100 | 100 | PCE | P179 | Accessories others | PI | Produits d'Installation | PI88 | Cabinet Infrastructure | 4099986921863 | 39269097 | HR | CB-DT 98/2.5 BL - CB-DT 98/2.5 BL Cabinet Infrastructure Produits d'Installation Weidmüller | 200 | G | 36778 | CCM | 560 | 355 | 185 | MM | 7 |  |  | https://eshop.weidmueller.com/p/3012620000
3012630000 | CB-DT 140/3.5 BL | 16.4 | 100 | 100 | 100 | PCE | P179 | Accessories others | PI | Produits d'Installation | PI88 | Cabinet Infrastructure | 4099986921870 | 39269097 | IT | CB-DT 140/3.5 BL - CB-DT 140/3.5 BL Cabinet Infrastructure Produits d'Installation | 78 | G | 36778 | CCM | 560 | 355 | 185 | MM | 7 |  |  | https://eshop.weidmueller.com/p/3012630000
3012660000 | CB-DT 200/3.5 BL | 21.2 | 100 | 100 | 100 | PCE | P179 | Accessories others | PI | Produits d'Installation | PI88 | Cabinet Infrastructure | 4099986921887 | 39269097 | IT | CB-DT 200/3.5 BL - CB-DT 200/3.5 BL Cabinet Infrastructure Produits d'Installation | 200 | G | 0.001 | HL | 100 | 50 | 20 | MM | 7 |  |  | https://eshop.weidmueller.com/p/3012660000
3012670000 | CB-DT 200/4.5 BL | 27.9 | 100 | 100 | 100 | PCE | P179 | Accessories others | PI | Produits d'Installation | PI88 | Cabinet Infrastructure | 4099986921894 | 39269097 | IT | CB-DT 200/4.5 BL - CB-DT 200/4.5 BL Cabinet Infrastructure Produits d'Installation | 200 | G | 36778 | CCM | 560 | 355 | 185 | MM | 7 |  |  | https://eshop.weidmueller.com/p/3012670000
3012680000 | CB-DT 290/4.5 BL | 45.8 | 100 | 100 | 100 | PCE | P179 | Accessories others | PI | Produits d'Installation | PI88 | Cabinet Infrastructure | 4099986921900 | 39269097 | IT | CB-DT 290/4.5 BL - CB-DT 290/4.5 BL Cabinet Infrastructure Produits d'Installation | 200 | G | 36778 | CCM | 560 | 355 | 185 | MM | 7 |  |  | https://eshop.weidmueller.com/p/3012680000
3012720000 | CB-DT 360/4.5 BL | 54.5 | 100 | 100 | 100 | PCE | P179 | Accessories others | PI | Produits d'Installation | PI88 | Cabinet Infrastructure | 4099986921917 | 39269097 | IT | CB-DT 360/4.5 BL - CB-DT 360/4.5 BL Cabinet Infrastructure Produits d'Installation | 200 | G | 36778 | CCM | 560 | 355 | 185 | MM | 7 |  |  | https://eshop.weidmueller.com/p/3012720000
3012740000 | CB-DT 365/7.5 BL | 101.8 | 100 | 100 | 100 | PCE | P179 | Accessories others | PI | Produits d'Installation | PI88 | Cabinet Infrastructure | 4099986921924 | 39269097 | IT | CB-DT 365/7.5 BL - CB-DT 365/7.5 BL Cabinet Infrastructure Produits d'Installation | 200 | G | 0.03 | CDM | 300 | 10 | 10 | MM | 7 |  |  | https://eshop.weidmueller.com/p/3012740000
3012810000 | CBH-DT 27/27 BL | 39.3 | 100 | 100 | 100 | PCE | P179 | Accessories others | PI | Produits d'Installation | PI88 | Cabinet Infrastructure | 4099986921931 | 39269097 | HR | CBH-DT 27/27 BL - CBH-DT 27/27 BL Cabinet Infrastructure Produits d'Installation Weidmüller | 200 | G | 0.225 | CDM | 150 | 150 | 10 | MM | 7 |  |  | https://eshop.weidmueller.com/p/3012810000
3012980000 | VPU PV I+II 5 1500 | 295.6 | 1 | 1 | 1 | PCE | P410 | Overvoltage protection units | PA | Produits Electroniques | PA53 | Protection surtension | 4099986922587 | 85363090 | SI | Parafoudre de surtension combiné PV (types 1+2), DC, Tension nominale (DC): 1500 V, Nombre de pôles: 5 | 793 | G | 1096.68 | CCM | 111 | 95 | 104 | MM | 7 |  |  | https://eshop.weidmueller.com/p/3012980000
3012990000 | VPU PV I+II 5 R 1500 | 306.1 | 1 | 1 | 1 | PCE | P410 | Overvoltage protection units | PA | Produits Electroniques | PA53 | Protection surtension | 4099986922594 | 85363090 | SI | Parafoudre de surtension combiné PV (types 1+2), DC, Tension nominale (DC): 1500 V, Nombre de pôles: 5 | 806 | G | 1107.456 | CCM | 112 | 103 | 96 | MM | 7 |  |  | https://eshop.weidmueller.com/p/3012990000
3013010000 | VPU PV I+II 5 0M 1500 | 78.5 | 1 | 9 | 9 | PCE | P410 | Overvoltage protection units | PA | Produits Electroniques | PA53 | Protection surtension | 4099986922600 | 85363090 | SI | Parafoudre de surtension combiné PV (types 1+2), DC, Tension nominale (DC): 1500 V, Nombre de pôles: 1 | 93.8 | G | 862.524 | CCM | 171 | 97 | 52 | MM | 7 |  |  | https://eshop.weidmueller.com/p/3013010000
3013020000 | VPU PV I+II 5 0 1500 | 78.5 | 1 | 9 | 9 | PCE | P410 | Overvoltage protection units | PA | Produits Electroniques | PA53 | Protection surtension | 4099986922617 | 85363090 | SI | Parafoudre de surtension combiné PV (types 1+2), DC, Tension nominale (DC): 1500 V, Nombre de pôles: 1 | 132.8 | G | 4490.7 | CCM | 355 | 115 | 110 | MM | 7 |  |  | https://eshop.weidmueller.com/p/3013020000
3013030000 | VPU PV I+II 5 R 1500 1KPCS | 241.2 | 1 | 1000 | 1000 | PCE | P410 | Overvoltage protection units | PA | Produits Electroniques | PA53 | Protection surtension | 4099986922624 | 85363090 | SI | VPU PV I+II 5 R 1500 1KPCS - VPU PV I+II 5 R 1500 1KPCS -Protection surtension Protection surtension | 807800 | G | [6 empty] | 7 |  |  | https://eshop.weidmueller.com/p/3013030000
3013910000 | BFSC M4X16/6/+- CRN | 40.12 | 100 | 5000 | 5000 | PCE | D900 | Miscellaneous | PS | Produits Spécifiques | PS24 | Coffrets industriels | 4032248609222 | 73181558 | DE | BFSC M4X16/6/+- CRN - Vis de fixation (bloc de jonction) Coffrets industriels Weidmüller | 2 | G | 2.7 | CCM | 18 | 5 | 30 | MM | 7 |  |  | https://eshop.weidmueller.com/p/3013910000
3015070000 | KLTR DKT4/6/35/ZA RA | 86.4 | 100 | 1 | 1 | PCE | P420 | Empty housings electronic | PL | Composants sur CI | PL36 | Boitiers électronique (vides) | 4008190242503 | 85389099 | DE | KLTR DKT4/6/35/ZA RA - OMNIMATE Housing - TERMINALBOX, Petits boîtiers Boitiers électronique (vides) | 6 | G |  | CCM |  |  |  | MM | 7 |  |  | https://eshop.weidmueller.com/p/3015070000
3016670000 | SDT 2.5 2C | 328.7 | 100 | 50 | 50 | PCE | P130 | Terminals A series universal | PT | Blocs de Jonction | PT03 | Séries-S - Bloc de jonction | 4099986926523 | 85369010 | RO | Bloc de jonction SNAP IN sectionnable, Beige, 2,5mm², 2 points de connection Séries-S - Bloc de jonction à raccordement SNAP IN | 575 | G | 1057.264 | CCM | 169 | 136 | 46 | MM | 7 |  |  | https://eshop.weidmueller.com/p/3016670000
3016680000 | SDT 2.5 3C | 369.4 | 100 | 50 | 50 | PCE | P130 | Terminals A series universal | PT | Blocs de Jonction | PT03 | Séries-S - Bloc de jonction | 4099986926530 | 85369010 | RO | Bloc de jonction SNAP IN sectionnable, Beige, 2,5mm², 3 points de connection Séries-S - Bloc de jonction à raccordement SNAP IN | 710 | G | 1109.7 | CCM | 180 | 137 | 45 | MM | 7 |  |  | https://eshop.weidmueller.com/p/3016680000
3016700000 | SDT 2.5 4C | 420.5 | 100 | 50 | 50 | PCE | P130 | Terminals A series universal | PT | Blocs de Jonction | PT03 | Séries-S - Bloc de jonction | 4099986926547 | 85369010 | RO | Bloc de jonction SNAP IN sectionnable, Beige, 2,5mm², 4 points de connection Séries-S - Bloc de jonction à raccordement SNAP IN | 853 | G | 1455.552 | CCM | 228 | 133 | 48 | MM | 7 |  |  | https://eshop.weidmueller.com/p/3016700000
3016710000 | SDT 2.5 2C W/O DTLV | 309.1 | 100 | 50 | 50 | PCE | P130 | Terminals A series universal | PT | Blocs de Jonction | PT03 | Séries-S - Bloc de jonction | 4099986926554 | 85369010 | RO | Bloc de jonction SNAP IN sans couteau, Beige, 2,5mm², 2 points de connection Séries-S - Bloc de jonction à raccordement SNAP IN | 551 | G | 1034.28 | CCM | 169 | 136 | 45 | MM | 7 |  |  | https://eshop.weidmueller.com/p/3016710000
3016730000 | SDT 2.5 3C W/O DTLV | 350.3 | 100 | 50 | 50 | PCE | P130 | Terminals A series universal | PT | Blocs de Jonction | PT03 | Séries-S - Bloc de jonction | 4099986926578 | 85369010 | RO | Bloc de jonction SNAP IN sans couteau, Beige, 2,5mm², 3 points de connection Séries-S - Bloc de jonction à raccordement SNAP IN | 686 | G | 1115.865 | CCM | 181 | 137 | 45 | MM | 7 |  |  | https://eshop.weidmueller.com/p/3016730000
3016740000 | SDT 2.5 4C W/O DTLV | 401.2 | 100 | 50 | 50 | PCE | P130 | Terminals A series universal | PT | Blocs de Jonction | PT03 | Séries-S - Bloc de jonction | 4099986926585 | 85369010 | RO | Bloc de jonction SNAP IN sans couteau, Beige, 2,5mm², 4 points de connection Séries-S - Bloc de jonction à raccordement SNAP IN | 836 | G | 1405.392 | CCM | 228 | 134 | 46 | MM | 7 |  |  | https://eshop.weidmueller.com/p/3016740000
3017730000 | KLTR DKT4/6/35/4 ZB 2034 | 202.2 | 100 | 1 | 1 | PCE | P420 | Empty housings electronic | PL | Composants sur CI | PL36 | Boitiers électronique (vides) | 4008190967529 | 85472000 | DE | KLTR DKT4/6/35/4 ZB 2034 - OMNIMATE Housing - TERMINALBOX, Petits boîtiers Boitiers électronique (vides) | 5.981 | G |  | CCM |  |  |  | MM | 7 |  | 30/06/2026 | https://eshop.weidmueller.com/p/3017730000
3018420000 | BLF 5.00HC/12/180 SN OR BX PRT | 911.11 | 100 | 30 | 30 | PCE | P311 | PCB-connectors 5 pin pitch | PL | Composants sur CI | PL30 | Connecteurs pour CI pas < 5mm | 4099986930230 | 85366990 | RO | BLF 5.00HC/12/180 SN OR BX PRT -Connecteurs pour CI pas < 5mm Connecteurs pour CI pas < 5mm | 777.63 | G | 1800.63 | CCM | 351 | 135 | 38 | MM | 56 |  |  | https://eshop.weidmueller.com/p/3018420000
3018430250 | PV XSTU06 STOWM4C-C250 | 1968.7 | 100 | 1 | 1 | PCE | I662 | PV connectivitiy | PB | Connecteurs Etanches/composants passifs | PB43 | Connecteurs etanches | 4099986930339 | 85446010 | DE | Câble de puissance Câble de transmission d'énergie électrique Connecteurs etanches | 211 | G | 1527.03 | CCM | 285 | 282 | 19 | MM | 7 |  |  | https://eshop.weidmueller.com/p/3018430250
3018440250 | PV XSTU04 BUOWM4C-C250 | 1642.4 | 100 | 1 | 1 | PCE | I662 | PV connectivitiy | PB | Connecteurs Etanches/composants passifs | PB43 | Connecteurs etanches | 4099986930346 | 85446010 | DE | Câble de puissance Câble de transmission d'énergie électrique Connecteurs etanches | 161 | G | 1532.388 | CCM | 286 | 282 | 19 | MM | 7 |  |  | https://eshop.weidmueller.com/p/3018440250
3018450250 | PV XSTU04 STOWM4C-C250 | 1641.9 | 100 | 1 | 1 | PCE | I662 | PV connectivitiy | PB | Connecteurs Etanches/composants passifs | PB43 | Connecteurs etanches | 4099986930353 | 85446010 | DE | Câble de puissance Câble de transmission d'énergie électrique Connecteurs etanches | 161 | G | 1457.775 | CCM | 279 | 275 | 19 | MM | 7 |  |  | https://eshop.weidmueller.com/p/3018450250
3018460250 | PV XSTU06 BUOEVO2-C250 | 2457 | 100 | 1 | 1 | PCE | I662 | PV connectivitiy | PB | Connecteurs Etanches/composants passifs | PB43 | Connecteurs etanches | 4099986930360 | 85446010 | DE | Câble de puissance Câble de transmission d'énergie électrique Connecteurs etanches | 207 | G | 1548.12 | CCM | 291 | 280 | 19 | MM | 7 |  |  | https://eshop.weidmueller.com/p/3018460250
3018470250 | PV XSTU06 STOEVO2-C250 | 2372.8 | 100 | 1 | 1 | PCE | I662 | PV connectivitiy | PB | Connecteurs Etanches/composants passifs | PB43 | Connecteurs etanches | 4099986930377 | 85446010 | DE | Câble de puissance Câble de transmission d'énergie électrique Connecteurs etanches | 209 | G | 1753.312 | CCM | 293 | 272 | 22 | MM | 7 |  |  | https://eshop.weidmueller.com/p/3018470250
3018480250 | PV XSTU04 BUOEVO2-C250 | 2149.4 | 100 | 1 | 1 | PCE | I662 | PV connectivitiy | PB | Connecteurs Etanches/composants passifs | PB43 | Connecteurs etanches | 4099986930384 | 85446010 | DE | Câble de puissance Câble de transmission d'énergie électrique Connecteurs etanches | 157 | G | 1354.415 | CCM | 269 | 265 | 19 | MM | 7 |  |  | https://eshop.weidmueller.com/p/3018480250
3018490250 | PV XSTU04 STOEVO2-C250 | 2046.2 | 100 | 1 | 1 | PCE | I662 | PV connectivitiy | PB | Connecteurs Etanches/composants passifs | PB43 | Connecteurs etanches | 4099986930391 | 85446010 | DE | Câble de puissance Câble de transmission d'énergie électrique Connecteurs etanches | 160 | G | 1463 | CCM | 275 | 266 | 20 | MM | 7 |  |  | https://eshop.weidmueller.com/p/3018490250
3018840000 | W2C 4 DTCA DB | 679.5 | 100 | 50 | 50 | PCE | P110 | Terminals W series | PT | Blocs de Jonction | PT10 | Série W -blocs de jonction à raccordment vissé | 4099986930537 | 85369010 | CN | Bloc de jonction de test sectionnable, Raccordement vissé, Beige foncé, 4 mm², 20 A, 500 V, Nombre de raccordements: 2, Nombre d'étages: 1 | 999 | G | 2147.95 | CCM | 323 | 95 | 70 | MM | 7 |  |  | https://eshop.weidmueller.com/p/3018840000
3018940000 | W2C 4 DTCA BL | 679.5 | 100 | 50 | 50 | PCE | P110 | Terminals W series | PT | Blocs de Jonction | PT10 | Série W -blocs de jonction à raccordment vissé | 4099986930544 | 85369010 | CN | Bloc de jonction de test sectionnable, Raccordement vissé, bleu, 4 mm², 20 A, 500 V, Nombre de raccordements: 2, Nombre d'étages: 1 | 1002 | G | 1993.41 | CCM | 321 | 90 | 69 | MM | 7 |  |  | https://eshop.weidmueller.com/p/3018940000
3018950000 | MP TBF 30/19 | 48.9 | 1 | 1 | 1 | PCE | P160 | Enclosures | PS | Produits Spécifiques | PS24 | Coffrets industriels | 4032248008759 | 85389099 | BE | Plaque de maintien (boîtier), TBF (boîtier vide en polyester), Plaque de montage, 134 x 249 x 2 mm, Tôle d'acier, zinguée, zingué, argent | 507 | G | 66.46 | CCM | 248 | 134 | 2 | MM | 28 |  |  | https://eshop.weidmueller.com/p/3018950000
3019240000 | W2C 4 DTCA BK | 679.5 | 100 | 50 | 50 | PCE | P110 | Terminals W series | PT | Blocs de Jonction | PT10 | Série W -blocs de jonction à raccordment vissé | 4099986930551 | 85369010 | CN | Bloc de jonction de test sectionnable, Raccordement vissé, noir, 4 mm², 20 A, 500 V, Nombre de raccordements: 2, Nombre d'étages: 1 | 998 | G | 2093.364 | CCM | 324 | 91 | 71 | MM | 7 |  |  | https://eshop.weidmueller.com/p/3019240000
3019260000 | W2C 4 DTCA BK STB | 716.8 | 100 | 50 | 50 | PCE | P110 | Terminals W series | PT | Blocs de Jonction | PT10 | Série W -blocs de jonction à raccordment vissé | 4099986930568 | 85369010 | CN | Bloc de jonction de test sectionnable, Raccordement vissé, noir, 4 mm², 20 A, 500 V, Nombre de raccordements: 2, Nombre d'étages: 1 | 1013 | G | 2086.56 | CCM | 324 | 92 | 70 | MM | 7 |  |  | https://eshop.weidmueller.com/p/3019260000
3019280000 | W2C 4 DTCA-PE BK | 932.3 | 100 | 50 | 50 | PCE | P110 | Terminals W series | PT | Blocs de Jonction | PT10 | Série W -blocs de jonction à raccordment vissé | 4099986930575 | 85369010 | CN | Bloc de jonction de test sectionnable, Raccordement vissé, Beige foncé, 4 mm², 20 A, 500 V, Nombre de raccordements: 3, Nombre d'étages: 2 | 1256 | G | 2851.443 | CCM | 329 | 107 | 81 | MM | 7 |  |  | https://eshop.weidmueller.com/p/3019280000
3019300000 | W2T 4 DTCA-FT DB | 898.8 | 100 | 50 | 50 | PCE | P110 | Terminals W series | PT | Blocs de Jonction | PT10 | Série W -blocs de jonction à raccordment vissé | 4099986930582 | 85369010 | CN | Bloc de jonction de test sectionnable, Raccordement vissé, Bleu foncé, 4 mm², 28 A, 500 V, Nombre de raccordements: 4, Nombre d'étages: 2 | 1687 | G | 3965.672 | CCM | 199 | 188 | 106 | MM | 7 |  |  | https://eshop.weidmueller.com/p/3019300000
3019320000 | W2T 4 DTCA-FT BL | 898.8 | 100 | 50 | 50 | PCE | P110 | Terminals W series | PT | Blocs de Jonction | PT10 | Série W -blocs de jonction à raccordment vissé | 4099986930599 | 85369010 | CN | Bloc de jonction de test sectionnable, Raccordement vissé, Bleu foncé, 4 mm², 28 A, 500 V, Nombre de raccordements: 4, Nombre d'étages: 2 | 1685 | G | 3907.365 | CCM | 199 | 187 | 105 | MM | 7 |  |  | https://eshop.weidmueller.com/p/3019320000
3019340000 | W2T 4 DTCA-FT BK | 898.8 | 100 | 50 | 50 | PCE | P110 | Terminals W series | PT | Blocs de Jonction | PT10 | Série W -blocs de jonction à raccordment vissé | 4099986930605 | 85369010 | CN | Bloc de jonction de test sectionnable, Raccordement vissé, noir, 4 mm², 28 A, 500 V, Nombre de raccordements: 4, Nombre d'étages: 2 | 1681 | G | 4006.8 | CCM | 200 | 189 | 106 | MM | 7 |  |  | https://eshop.weidmueller.com/p/3019340000
3019360000 | W2T 4 DTCA-FT-PE BK | 1203.6 | 100 | 50 | 50 | PCE | P110 | Terminals W series | PT | Blocs de Jonction | PT10 | Série W -blocs de jonction à raccordment vissé | 4099986930612 | 85369010 | CN | Bloc de jonction de test sectionnable, Raccordement vissé, noir, 4 mm², 28 A, 500 V, Nombre de raccordements: 5, Nombre d'étages: 3 | 1906 | G | 4551.888 | CCM | 233 | 176 | 111 | MM | 7 |  |  | https://eshop.weidmueller.com/p/3019360000
3019380000 | W2T 4 FT-FT | 558.6 | 100 | 50 | 50 | PCE | P110 | Terminals W series | PT | Blocs de Jonction | PT10 | Série W -blocs de jonction à raccordment vissé | 4099986930629 | 85369010 | CN | Bloc de jonction modulaire multi-étages, Raccordement vissé, Beige foncé, 4 mm², 500 V, Nombre de raccordements: 4, Nombre d'étages: 2, TS 35, V-0 | 1266.25 | G | 2825.442 | CCM | 326 | 107 | 81 | MM | 7 |  |  | https://eshop.weidmueller.com/p/3019380000
3019400000 | W2T 4 FT-FT-PE | 863.4 | 100 | 50 | 50 | PCE | P110 | Terminals W series | PT | Blocs de Jonction | PT10 | Série W -blocs de jonction à raccordment vissé | 4099986930636 | 85369010 | CN | Bloc de jonction modulaire multi-étages, Raccordement vissé, Beige foncé, 4 mm², 500 V, Nombre de raccordements: 5, Nombre d'étages: 3, TS 35, V-0 | 1584 | G | 3528.72 | CCM | 377 | 117 | 80 | MM | 7 |  |  | https://eshop.weidmueller.com/p/3019400000
3020400010 | PAC-YOKO-HE20-V3-1M | 104.77 | 1 | 1 | 1 | PCE | I675 | SPS connecting cable | PL | Composants sur CI | PL35 | Connecteurs STV, RSV / autres | 4099986932227 | 85444290 | ES | PAC-YOKO-HE20-V3-1M - PAC-YOKO-HE20-V3-1M -Connecteurs STV, RSV / autres Connecteurs STV, RSV / autres | 291 | G | [6 empty] | 7 |  |  | https://eshop.weidmueller.com/p/3020400010
3020400020 | PAC-YOKO-HE20-V3-2M | 114.49 | 1 | 1 | 1 | PCE | I675 | SPS connecting cable | PL | Composants sur CI | PL35 | Connecteurs STV, RSV / autres | 4099986932234 | 85444290 | ES | PAC-YOKO-HE20-V3-2M - PAC-YOKO-HE20-V3-2M -Connecteurs STV, RSV / autres Connecteurs STV, RSV / autres | 403 | G | 1499.996 | CCM | 268 | 193 | 29 | MM | 7 |  |  | https://eshop.weidmueller.com/p/3020400020
3020400030 | PAC-YOKO-HE20-V3-3M | 124.22 | 1 | 1 | 1 | PCE | I675 | SPS connecting cable | PL | Composants sur CI | PL35 | Connecteurs STV, RSV / autres | 4099986932241 | 85444290 | ES | PAC-YOKO-HE20-V3-3M - PAC-YOKO-HE20-V3-3M -Connecteurs STV, RSV / autres Connecteurs STV, RSV / autres | 639 | G | 2557.662 | CCM | 281 | 222 | 41 | MM | 7 |  |  | https://eshop.weidmueller.com/p/3020400030
3020400050 | PAC-YOKO-HE20-V3-5M | 143.65 | 1 | 1 | 1 | PCE | I675 | SPS connecting cable | PL | Composants sur CI | PL35 | Connecteurs STV, RSV / autres | 4099986932258 | 85444290 | ES | PAC-YOKO-HE20-V3-5M - PAC-YOKO-HE20-V3-5M -Connecteurs STV, RSV / autres Connecteurs STV, RSV / autres | 975 | G | 3424.113 | CCM | 243 | 231 | 61 | MM | 7 |  |  | https://eshop.weidmueller.com/p/3020400050
3020400070 | PAC-YOKO-HE20-V3-7M | 163.1 | 1 | 1 | 1 | PCE | I675 | SPS connecting cable | PL | Composants sur CI | PL35 | Connecteurs STV, RSV / autres | 4099986932265 | 85444290 | ES | PAC-YOKO-HE20-V3-7M - PAC-YOKO-HE20-V3-7M -Connecteurs STV, RSV / autres Connecteurs STV, RSV / autres | 1367 | G | 4509.952 | CCM | 256 | 223 | 79 | MM | 7 |  |  | https://eshop.weidmueller.com/p/3020400070
3020400100 | PAC-YOKO-HE20-V3-10M | 192.28 | 1 | 1 | 1 | PCE | I675 | SPS connecting cable | PL | Composants sur CI | PL35 | Connecteurs STV, RSV / autres | 4099986932272 | 85444290 | ES | PAC-YOKO-HE20-V3-10M -Connecteurs STV, RSV / autres Connecteurs STV, RSV / autres | 2526 | G | [6 empty] | 7 |  |  | https://eshop.weidmueller.com/p/3020400100
3020530000 | IE-PS-M12X-180-P-TH-CG-E | 36.74 | 1 | 1 | 1 | PCE | I653 | Industrial Ethernet Cables | PB | Connecteurs Etanches/composants passifs | PB47 | Ethernet Industriel Composants Passifs | 4099986933569 | 85366990 | HU | Connecteur rond (personnalisable sur le terrain), M12, Codage X, Raccordement à sertir, Nombre de pôles: 8, IP67, Raccordement du blindage: Oui | 35 | G | 136.578 | CCM | 103 | 51 | 26 | MM | 7 |  |  | https://eshop.weidmueller.com/p/3020530000
3020540000 | SLS 5.08/04/180B SN GN BX PRT | 373.96 | 100 | 84 | 84 | PCE | P311 | PCB-connectors 5 pin pitch | PL | Composants sur CI | PL30 | Connecteurs pour CI pas < 5mm | 4099986933576 | 85366990 | CZ | SLS 5.08/04/180B SN GN BX PRT -Connecteurs pour CI pas < 5mm Connecteurs pour CI pas < 5mm | 583 | G | 1417.5 | CCM | 350 | 135 | 30 | MM | 49 |  | 31/10/2026 | https://eshop.weidmueller.com/p/3020540000
3020580000 | BRES-46 400X600X230 RAL 7035 | 263.9 | 1 | 1 | 1 | PCE | I662 | PV connectivitiy | PV | Coffret Photovoltaiques | PV25 | Coffret Photovoltaiques | 4099986933682 |  | ES | BRES-46 400X600X230 RAL 7035 - BRES-46 400X600X230 RAL 7035 -Coffret Photovoltaiques Coffret Photovoltaiques | 6.45 | G | [6 empty] | 7 |  |  | https://eshop.weidmueller.com/p/3020580000
3020590000 | BRES-68 600X800X300 RAL 7035 | 389.1 | 1 | 1 | 1 | PCE | I662 | PV connectivitiy | PV | Coffret Photovoltaiques | PV25 | Coffret Photovoltaiques | 4099986933699 |  | ES | BRES-68 600X800X300 RAL 7035 - BRES-68 600X800X300 RAL 7035 -Coffret Photovoltaiques Coffret Photovoltaiques | 13.16 | G | [6 empty] | 7 |  |  | https://eshop.weidmueller.com/p/3020590000
3020600000 | BRES OFM-14 WALLMOUNT | 15.2 | 1 | 1 | 1 | PCE | I662 | PV connectivitiy | PV | Coffret Photovoltaiques | PV25 | Coffret Photovoltaiques | 4099986933705 | 85381000 | ES | Pied de montage (boîtier), Pied de montage, 10 MPP, 12 MPP, 26 x 66 x 25 mm, Nylon, non traité, noir | 0.14 | G | [6 empty] | 7 |  |  | https://eshop.weidmueller.com/p/3020600000
3020620000 | PVN DC 2I 1O 1MPP WM4 15 JP | 225.5 | 1 | 1 | 1 | PCE | I662 | PV connectivitiy | PV | Coffret Photovoltaiques | PV25 | Coffret Photovoltaiques | 4099986936300 | 85354000 | SK | Coffret de raccordement (photovoltaïque), 1500 V, 1 MPP, 2 entrées / 1 sortie par MPP, WM4C | 1539 | G | 8059.359 | CCM | 251 | 231 | 139 | MM | 63 |  |  | https://eshop.weidmueller.com/p/3020620000
3020630000 | PVN DC 2I 1O 1MPP EVO 15 JP | 235.7 | 1 | 1 | 1 | PCE | I662 | PV connectivitiy | PV | Coffret Photovoltaiques | PV25 | Coffret Photovoltaiques | 4099986936317 | 85354000 | SK | PVN DC 2I 1O 1MPP EVO 15 JP - PVN DC 2I 1O 1MPP EVO 15 JP -Coffret Photovoltaiques Coffret Photovoltaiques | 1553 | G | 8059.359 | CCM | 251 | 231 | 139 | MM | 63 |  |  | https://eshop.weidmueller.com/p/3020630000
3020640000 | PVN DC 2I 1O 1MPP CG 15 JP | 210.1 | 1 | 1 | 1 | PCE | I662 | PV connectivitiy | PV | Coffret Photovoltaiques | PV25 | Coffret Photovoltaiques | 4099986936324 | 85354000 | SK | PVN DC 2I 1O 1MPP CG 15 JP - PVN DC 2I 1O 1MPP CG 15 JP -Coffret Photovoltaiques Coffret Photovoltaiques | 1508 | G | 8029.752 | CCM | 249 | 232 | 139 | MM | 63 |  |  | https://eshop.weidmueller.com/p/3020640000
3020650000 | S2C-SMT 3.50/10/90G 2.1SN BK RL | 316.94 | 100 | 235 | 235 | PCE | P313 | PCB-Connectors S2L/B2L Minimate | PL | Composants sur CI | PL30 | Connecteurs pour CI pas < 5mm | 4099986936348 | 85366930 | DE | S2C-SMT 3.50/10/90G 2.1SN BK RL -Connecteurs pour CI pas < 5mm Connecteurs pour CI pas < 5mm | 1086 | G | 7282.8 | CCM | 340 | 340 | 63 | MM | 56 |  |  | https://eshop.weidmueller.com/p/3020650000
3020690000 | SCZ 3.81/10/180G SN GN BX PRT | 995.06 | 100 | 1 | 1 | PCE | P316 | PCB-connectors 3.81 pin pitch | PL | Composants sur CI | PL30 | Connecteurs pour CI pas < 5mm | 4099986936416 | 85389099 | CN | SCZ 3.81/10/180G SN GN BX PRT -Connecteurs pour CI pas < 5mm Connecteurs pour CI pas < 5mm | 9.2 | G | [6 empty] | 56 |  |  | https://eshop.weidmueller.com/p/3020690000
3020720000 | B2CF 3.50/24/180 SN DKGY BX LRP | 2017.76 | 100 | 42 | 42 | PCE | P313 | PCB-Connectors S2L/B2L Minimate | PL | Composants sur CI | PL30 | Connecteurs pour CI pas < 5mm | 4099986936430 | 85366990 | RO | B2CF 3.50/24/180 SN DKGY BX LRP -Connecteurs pour CI pas < 5mm Connecteurs pour CI pas < 5mm | 715.008 | G | [6 empty] | 21 |  |  | https://eshop.weidmueller.com/p/3020720000
3020730000 | B2CF 3.50/12/180 SN DKGY BX | 954.69 | 100 | 84 | 84 | PCE | P313 | PCB-Connectors S2L/B2L Minimate | PL | Composants sur CI | PL30 | Connecteurs pour CI pas < 5mm | 4099986936447 | 85366990 | RO | B2CF 3.50/12/180 SN DKGY BX -Connecteurs pour CI pas < 5mm Connecteurs pour CI pas < 5mm | 757.008 | G | [6 empty] | 21 |  |  | https://eshop.weidmueller.com/p/3020730000
3020740000 | S2C-SMT 3.50/36/180LF 1.5SN BK RL | 1135.87 | 100 | 150 | 150 | PCE | P313 | PCB-Connectors S2L/B2L Minimate | PL | Composants sur CI | PL30 | Connecteurs pour CI pas < 5mm | 4099986936454 | 85366990 | DE | S2C-SMT 3.50/36/180LF 1.5SN BK RL -Connecteurs pour CI pas < 5mm Connecteurs pour CI pas < 5mm | 1974.3 | G | 376.96 | CCM | 155 | 64 | 38 | MM | 63 |  |  | https://eshop.weidmueller.com/p/3020740000
3020760000 | IE-PS-M12X-180-P-TH-SC-HS-E | 50.16 | 1 | 1 | 1 | PCE | I653 | Industrial Ethernet Cables | PB | Connecteurs Etanches/composants passifs | PB47 | Ethernet Industriel Composants Passifs | 4099986936478 |  | HU | IE-PS-M12X-180-P-TH-SC-HS-E -Ethernet Industriel Composants Passifs Ethernet Industriel Composants Passifs | 34 | G | 143.208 | CCM | 104 | 51 | 27 | MM | 7 |  |  | https://eshop.weidmueller.com/p/3020760000
3020950000 | PTS 4 DCM | 14.9 | 1 | 10 | 10 | PCE | I661 | FieldPower and Pick-to-Light | PB | Connecteurs Etanches/composants passifs | PB40 | Connecteurs etanches | 4099986937192 | 85366990 | RO | PTS 4 DCM - PTS 4 DCM Connecteurs etanches Connecteurs Etanches/composants passifs | 39 | G | [6 empty] | 7 |  |  | https://eshop.weidmueller.com/p/3020950000
3021180010 | PAC-YOKO-HE20-V4-1M | 104.77 | 1 | 1 | 1 | PCE | I675 | SPS connecting cable | PL | Composants sur CI | PL35 | Connecteurs STV, RSV / autres | 4099986939257 | 85444290 | ES | PAC-YOKO-HE20-V4-1M - PAC-YOKO-HE20-V4-1M -Connecteurs STV, RSV / autres Connecteurs STV, RSV / autres | 234 | G | 1657.656 | CCM | 286 | 207 | 28 | MM | 7 |  |  | https://eshop.weidmueller.com/p/3021180010
3021180020 | PAC-YOKO-HE20-V4-2M | 114.49 | 1 | 1 | 1 | PCE | I675 | SPS connecting cable | PL | Composants sur CI | PL35 | Connecteurs STV, RSV / autres | 4099986939264 | 85444290 | ES | PAC-YOKO-HE20-V4-2M - PAC-YOKO-HE20-V4-2M -Connecteurs STV, RSV / autres Connecteurs STV, RSV / autres | 402 | G | 2765.448 | CCM | 279 | 236 | 42 | MM | 7 |  |  | https://eshop.weidmueller.com/p/3021180020
3021180030 | PAC-YOKO-HE20-V4-3M | 124.22 | 1 | 1 | 1 | PCE | I675 | SPS connecting cable | PL | Composants sur CI | PL35 | Connecteurs STV, RSV / autres | 4099986939271 | 85444290 | ES | PAC-YOKO-HE20-V4-3M - PAC-YOKO-HE20-V4-3M -Connecteurs STV, RSV / autres Connecteurs STV, RSV / autres | 615 | G | 3243.604 | CCM | 268 | 247 | 49 | MM | 7 |  |  | https://eshop.weidmueller.com/p/3021180030
3021180050 | PAC-YOKO-HE20-V4-5M | 143.65 | 1 | 1 | 1 | PCE | I675 | SPS connecting cable | PL | Composants sur CI | PL35 | Connecteurs STV, RSV / autres | 4099986939288 | 85444290 | ES | PAC-YOKO-HE20-V4-5M - PAC-YOKO-HE20-V4-5M -Connecteurs STV, RSV / autres Connecteurs STV, RSV / autres | 979 | G | 2895.764 | CCM | 211 | 188 | 73 | MM | 7 |  |  | https://eshop.weidmueller.com/p/3021180050
3021180070 | PAC-YOKO-HE20-V4-7M | 163.1 | 1 | 1 | 1 | PCE | I675 | SPS connecting cable | PL | Composants sur CI | PL35 | Connecteurs STV, RSV / autres | 4099986939295 | 85444290 | ES | PAC-YOKO-HE20-V4-7M - PAC-YOKO-HE20-V4-7M -Connecteurs STV, RSV / autres Connecteurs STV, RSV / autres | 1343 | G | 4664.792 | CCM | 244 | 242 | 79 | MM | 7 |  |  | https://eshop.weidmueller.com/p/3021180070
3021180100 | PAC-YOKO-HE20-V4-10M | 192.28 | 1 | 1 | 1 | PCE | I675 | SPS connecting cable | PL | Composants sur CI | PL35 | Connecteurs STV, RSV / autres | 4099986939400 | 85444290 | ES | PAC-YOKO-HE20-V4-10M -Connecteurs STV, RSV / autres Connecteurs STV, RSV / autres | 2526 | G | [6 empty] | 7 |  |  | https://eshop.weidmueller.com/p/3021180100
3021190008 | PAC-SLC500-MIQR-V0-0M8 | 347.54 | 1 | 1 | 1 | PCE | I675 | SPS connecting cable | PL | Composants sur CI | PL35 | Connecteurs STV, RSV / autres | 4099986957947 |  | ES | PAC-SLC500-MIQR-V0-0M8 -Connecteurs STV, RSV / autres Connecteurs STV, RSV / autres | 457 | G | 4612.95 | CCM | 335 | 146 | 87 | MM | 7 |  |  | https://eshop.weidmueller.com/p/3021190008
3021190010 | PAC-SLC500-MIQR-V0-1M | 349.44 | 1 | 1 | 1 | PCE | I675 | SPS connecting cable | PL | Composants sur CI | PL35 | Connecteurs STV, RSV / autres | 4099986957930 |  | ES | PAC-SLC500-MIQR-V0-1M -Connecteurs STV, RSV / autres Connecteurs STV, RSV / autres | 391 | G | [6 empty] | 7 |  |  | https://eshop.weidmueller.com/p/3021190010
3021190030 | PAC-SLC500-MIQR-V0-3M | 368.51 | 1 | 1 | 1 | PCE | I675 | SPS connecting cable | PL | Composants sur CI | PL35 | Connecteurs STV, RSV / autres | 4099987371599 |  | ES | PAC-SLC500-MIQR-V0-3M - PAC-SLC500-MIQR-V0-3M Connecteurs STV, RSV / autres Composants sur CI | 788.542 | G | 8.57 | CDM | 287 | 237 | 126 | MM | 7 |  |  | https://eshop.weidmueller.com/p/3021190030
3021190080 | PAC-SLC500-MIQR-V0-8M | 416.17 | 1 | 1 | 1 | PCE | I675 | SPS connecting cable | PL | Composants sur CI | PL35 | Connecteurs STV, RSV / autres | 4099987371704 |  | ES | PAC-SLC500-MIQR-V0-8M - PAC-SLC500-MIQR-V0-8M Connecteurs STV, RSV / autres Composants sur CI | 1418.542 | G | 8.57 | CDM | 287 | 237 | 126 | MM | 7 |  |  | https://eshop.weidmueller.com/p/3021190080
3021200008 | PAC-SLC500-MIQR-V1-0M8 | 416.17 | 1 | 1 | 1 | PCE | I675 | SPS connecting cable | PL | Composants sur CI | PL35 | Connecteurs STV, RSV / autres | 4099986957961 |  | ES | PAC-SLC500-MIQR-V1-0M8 -Connecteurs STV, RSV / autres Connecteurs STV, RSV / autres | 465.288 | G | 4.255 | CDM | 335 | 146 | 87 | MM | 7 |  |  | https://eshop.weidmueller.com/p/3021200008
3021200010 | PAC-SLC500-MIQR-V1-1M | 349.44 | 1 | 1 | 1 | PCE | I675 | SPS connecting cable | PL | Composants sur CI | PL35 | Connecteurs STV, RSV / autres | 4099986957954 |  | ES | PAC-SLC500-MIQR-V1-1M -Connecteurs STV, RSV / autres Connecteurs STV, RSV / autres | 452 | G | [6 empty] | 7 |  |  | https://eshop.weidmueller.com/p/3021200010
3021200030 | PAC-SLC500-MIQR-V1-3M | 368.51 | 1 | 1 | 1 | PCE | I675 | SPS connecting cable | PL | Composants sur CI | PL35 | Connecteurs STV, RSV / autres | 4099987371711 |  | ES | PAC-SLC500-MIQR-V1-3M - PAC-SLC500-MIQR-V1-3M Connecteurs STV, RSV / autres Composants sur CI | 796.488 | G | 8.57 | CDM | 287 | 237 | 126 | MM | 7 |  |  | https://eshop.weidmueller.com/p/3021200030
3021200080 | PAC-SLC500-MIQR-V1-8M | 416.17 | 1 | 1 | 1 | PCE | I675 | SPS connecting cable | PL | Composants sur CI | PL35 | Connecteurs STV, RSV / autres | 4099987371728 |  | ES | PAC-SLC500-MIQR-V1-8M - PAC-SLC500-MIQR-V1-8M Connecteurs STV, RSV / autres Composants sur CI | 1426.488 | G | 8.57 | CDM | 287 | 237 | 126 | MM | 7 |  |  | https://eshop.weidmueller.com/p/3021200080
3021220008 | PAC-SLC500-MIQR-V2-0M8 | 341.23 | 1 | 1 | 1 | PCE | I675 | SPS connecting cable | PL | Composants sur CI | PL35 | Connecteurs STV, RSV / autres | 4099986957985 |  | ES | PAC-SLC500-MIQR-V2-0M8 -Connecteurs STV, RSV / autres Connecteurs STV, RSV / autres | 467 | G | 4536 | CCM | 336 | 150 | 90 | MM | 7 |  |  | https://eshop.weidmueller.com/p/3021220008
3021220010 | PAC-SLC500-MIQR-V2-1M | 342.17 | 1 | 1 | 1 | PCE | I675 | SPS connecting cable | PL | Composants sur CI | PL35 | Connecteurs STV, RSV / autres | 4099986957978 |  | ES | PAC-SLC500-MIQR-V2-1M -Connecteurs STV, RSV / autres Connecteurs STV, RSV / autres | 350 | G | [6 empty] | 7 |  |  | https://eshop.weidmueller.com/p/3021220010
3021230008 | PAC-SLC500-FJ40-V0-0M8 | 483.45 | 1 | 1 | 1 | PCE | I675 | SPS connecting cable | PL | Composants sur CI | PL35 | Connecteurs STV, RSV / autres | 4099986958005 |  | ES | PAC-SLC500-FJ40-V0-0M8 -Connecteurs STV, RSV / autres Connecteurs STV, RSV / autres | 522 | G | 4509 | CCM | 335 | 146 | 87 | MM | 7 |  |  | https://eshop.weidmueller.com/p/3021230008
3021230010 | PAC-SLC500-FJ40-V0-1M | 485.54 | 1 | 1 | 1 | PCE | I675 | SPS connecting cable | PL | Composants sur CI | PL35 | Connecteurs STV, RSV / autres | 4099986957992 |  | ES | PAC-SLC500-FJ40-V0-1M -Connecteurs STV, RSV / autres Connecteurs STV, RSV / autres | 427 | G | [6 empty] | 7 |  |  | https://eshop.weidmueller.com/p/3021230010
3021230030 | PAC-SLC500-FJ40-V0-3M | 506.39 | 1 | 1 | 1 | PCE | I675 | SPS connecting cable | PL | Composants sur CI | PL35 | Connecteurs STV, RSV / autres | 4099987371735 |  | ES | PAC-SLC500-FJ40-V0-3M - PAC-SLC500-FJ40-V0-3M Connecteurs STV, RSV / autres Composants sur CI | 976 | G | 8.57 | CDM | 287 | 237 | 126 | MM | 7 |  |  | https://eshop.weidmueller.com/p/3021230030
3021230080 | PAC-SLC500-FJ40-V0-8M | 558.52 | 1 | 1 | 1 | PCE | I675 | SPS connecting cable | PL | Composants sur CI | PL35 | Connecteurs STV, RSV / autres | 4099987371742 |  | ES | PAC-SLC500-FJ40-V0-8M - PAC-SLC500-FJ40-V0-8M Connecteurs STV, RSV / autres Composants sur CI | 1800 | G | 8.57 | CDM | 287 | 237 | 126 | MM | 7 |  |  | https://eshop.weidmueller.com/p/3021230080
3021260008 | PAC-SLC500-MIQR-V3-0M8 | 303.79 | 1 | 1 | 1 | PCE | I675 | SPS connecting cable | PL | Composants sur CI | PL35 | Connecteurs STV, RSV / autres | 4099987147187 | 85423190 | ES | PAC-SLC500-MIQR-V3-0M8 -Connecteurs STV, RSV / autres Connecteurs STV, RSV / autres | 434.232 | G | 4539.06 | CCM | 335 | 146 | 87 | MM | 7 |  |  | https://eshop.weidmueller.com/p/3021260008
3021260010 | PAC-SLC500-MIQR-V3-1M | 304.69 | 1 | 1 | 1 | PCE | I675 | SPS connecting cable | PL | Composants sur CI | PL35 | Connecteurs STV, RSV / autres | 4099987147170 | 85423190 | ES | PAC-SLC500-MIQR-V3-1M -Connecteurs STV, RSV / autres Connecteurs STV, RSV / autres | 191 | G | [5 empty] | MM | 7 |  |  | https://eshop.weidmueller.com/p/3021260010
3021260030 | PAC-SLC500-MIQR-V3-3M | 313.7 | 1 | 1 | 1 | PCE | I675 | SPS connecting cable | PL | Composants sur CI | PL35 | Connecteurs STV, RSV / autres | 4099987371773 |  | ES | PAC-SLC500-MIQR-V3-3M - PAC-SLC500-MIQR-V3-3M Connecteurs STV, RSV / autres Composants sur CI | 765.432 | G | 8.57 | CDM | 287 | 237 | 126 | MM | 7 |  |  | https://eshop.weidmueller.com/p/3021260030
3021260080 | PAC-SLC500-MIQR-V3-8M | 336.23 | 1 | 1 | 1 | PCE | I675 | SPS connecting cable | PL | Composants sur CI | PL35 | Connecteurs STV, RSV / autres | 4099987371780 |  | ES | PAC-SLC500-MIQR-V3-8M - PAC-SLC500-MIQR-V3-8M Connecteurs STV, RSV / autres Composants sur CI | 1395 | G | 8.57 | CDM | 287 | 237 | 126 | MM | 7 |  |  | https://eshop.weidmueller.com/p/3021260080
3021270000 | B2CF 3.50/16/180ZE SN OR BX | 1194.57 | 100 | 66 | 66 | PCE | P313 | PCB-Connectors S2L/B2L Minimate | PL | Composants sur CI | PL30 | Connecteurs pour CI pas < 5mm | 4099986937543 | 85366990 | DE | Connecteur PCB (raccordement du conducteur), 160 V, 13.4 A, Pas en mm: 3.50, 1.5 mm², Nombre de pôles: 16, PUSH IN avec bouton d'actionnement, Boîte | 959.772 | G | 2658.024 | CCM | 348 | 134 | 57 | MM | 49 |  |  | https://eshop.weidmueller.com/p/3021270000
3021310000 | B2CF 3.50/18/180ZE SN OR BX | 1327.19 | 100 | 54 | 54 | PCE | P313 | PCB-Connectors S2L/B2L Minimate | PL | Composants sur CI | PL30 | Connecteurs pour CI pas < 5mm | 4099986937550 | 85366990 | DE | Connecteur PCB (raccordement du conducteur), 160 V, 13.4 A, Pas en mm: 3.50, 1.5 mm², Nombre de pôles: 18, PUSH IN avec bouton d'actionnement, Boîte | 782 | G | 2950.021 | CCM | 353 | 137 | 61 | MM | 49 |  |  | https://eshop.weidmueller.com/p/3021310000
3021330000 | B2CF 3.50/20/180ZE SN OR BX | 1459.75 | 100 | 48 | 48 | PCE | P313 | PCB-Connectors S2L/B2L Minimate | PL | Composants sur CI | PL30 | Connecteurs pour CI pas < 5mm | 4099986937567 | 85366990 | DE | Connecteur PCB (raccordement du conducteur), 160 V, 13.4 A, Pas en mm: 3.50, 1.5 mm², Nombre de pôles: 20, PUSH IN avec bouton d'actionnement, Boîte | 773 | G | 2971.554 | CCM | 353 | 138 | 61 | MM | 49 |  |  | https://eshop.weidmueller.com/p/3021330000
3021340000 | B2CF 3.50/22/180ZE SN OR BX | 1726.11 | 100 | 48 | 48 | PCE | P313 | PCB-Connectors S2L/B2L Minimate | PL | Composants sur CI | PL30 | Connecteurs pour CI pas < 5mm | 4099986937574 | 85366990 | DE | Connecteur PCB (raccordement du conducteur), 160 V, 13.4 A, Pas en mm: 3.50, 1.5 mm², Nombre de pôles: 22, PUSH IN avec bouton d'actionnement, Boîte | 876 | G | 3001.566 | CCM | 354 | 139 | 61 | MM | 49 |  |  | https://eshop.weidmueller.com/p/3021340000
3021350000 | B2CF 3.50/24/180ZE SN OR BX | 1858.72 | 100 | 42 | 42 | PCE | P313 | PCB-Connectors S2L/B2L Minimate | PL | Composants sur CI | PL30 | Connecteurs pour CI pas < 5mm | 4099986937581 | 85366990 | DE | Connecteur PCB (raccordement du conducteur), 160 V, 13.4 A, Pas en mm: 3.50, 1.5 mm², Nombre de pôles: 24, PUSH IN avec bouton d'actionnement, Boîte | 848.148 | G | 2658.024 | CCM | 348 | 134 | 57 | MM | 49 |  |  | https://eshop.weidmueller.com/p/3021350000
3021360000 | B2CF 3.50/10/180FZE SN OR BX | 836.28 | 100 | 54 | 54 | PCE | P313 | PCB-Connectors S2L/B2L Minimate | PL | Composants sur CI | PL30 | Connecteurs pour CI pas < 5mm | 4099986937598 | 85366990 | DE | Connecteur PCB (raccordement du conducteur), 160 V, 13.4 A, Pas en mm: 3.50, 1.5 mm², Nombre de pôles: 10, PUSH IN avec bouton d'actionnement, Boîte | 686.232 | G | 1398.96 | CCM | 348 | 134 | 30 | MM | 49 |  |  | https://eshop.weidmueller.com/p/3021360000
3021370000 | B2CF 3.50/12/180FZE SN OR BX | 968.86 | 100 | 66 | 66 | PCE | P313 | PCB-Connectors S2L/B2L Minimate | PL | Composants sur CI | PL30 | Connecteurs pour CI pas < 5mm | 4099986937604 | 85366990 | DE | Connecteur PCB (raccordement du conducteur), 160 V, 13.4 A, Pas en mm: 3.50, 1.5 mm², Nombre de pôles: 12, PUSH IN avec bouton d'actionnement, Boîte | 701.976 | G | 2658.024 | CCM | 348 | 134 | 57 | MM | 49 |  |  | https://eshop.weidmueller.com/p/3021370000
3021380000 | B2CF 3.50/14/180FZE SN OR BX | 1101.48 | 100 | 54 | 54 | PCE | P313 | PCB-Connectors S2L/B2L Minimate | PL | Composants sur CI | PL30 | Connecteurs pour CI pas < 5mm | 4099986937611 | 85366990 | DE | Connecteur PCB (raccordement du conducteur), 160 V, 13.4 A, Pas en mm: 3.50, 1.5 mm², Nombre de pôles: 14, PUSH IN avec bouton d'actionnement, Boîte | 561.006 | G | 2658.024 | CCM | 348 | 134 | 57 | MM | 49 |  |  | https://eshop.weidmueller.com/p/3021380000
3021390000 | B2CF 3.50/16/180FZE SN OR BX | 1234.08 | 100 | 48 | 48 | PCE | P313 | PCB-Connectors S2L/B2L Minimate | PL | Composants sur CI | PL30 | Connecteurs pour CI pas < 5mm | 4099986937628 | 85366990 | DE | Connecteur PCB (raccordement du conducteur), 160 V, 13.4 A, Pas en mm: 3.50, 1.5 mm², Nombre de pôles: 16, PUSH IN avec bouton d'actionnement, Boîte | 675 | G | 2945.08 | CCM | 355 | 136 | 61 | MM | 49 |  |  | https://eshop.weidmueller.com/p/3021390000
3021400000 | B2CF 3.50/18/180FZE SN OR BX | 1366.66 | 100 | 48 | 48 | PCE | P313 | PCB-Connectors S2L/B2L Minimate | PL | Composants sur CI | PL30 | Connecteurs pour CI pas < 5mm | 4099986937635 | 85366990 | DE | Connecteur PCB (raccordement du conducteur), 160 V, 13.4 A, Pas en mm: 3.50, 1.5 mm², Nombre de pôles: 18, PUSH IN avec bouton d'actionnement, Boîte | 746 | G | 2958.378 | CCM | 354 | 137 | 61 | MM | 49 |  |  | https://eshop.weidmueller.com/p/3021400000
3021410000 | B2CF 3.50/20/180FZE SN OR BX | 1499.25 | 100 | 42 | 42 | PCE | P313 | PCB-Connectors S2L/B2L Minimate | PL | Composants sur CI | PL30 | Connecteurs pour CI pas < 5mm | 4099986937642 | 85366990 | DE | Connecteur PCB (raccordement du conducteur), 160 V, 13.4 A, Pas en mm: 3.50, 1.5 mm², Nombre de pôles: 20, PUSH IN avec bouton d'actionnement, Boîte | 728.28 | G | 2658.024 | CCM | 348 | 134 | 57 | MM | 49 |  |  | https://eshop.weidmueller.com/p/3021410000
3021420000 | B2CF 3.50/22/180FZE SN OR BX | 1765.64 | 100 | 36 | 36 | PCE | P313 | PCB-Connectors S2L/B2L Minimate | PL | Composants sur CI | PL30 | Connecteurs pour CI pas < 5mm | 4099986937659 | 85366990 | DE | Connecteur PCB (raccordement du conducteur), 160 V, 13.4 A, Pas en mm: 3.50, 1.5 mm², Nombre de pôles: 22, PUSH IN avec bouton d'actionnement, Boîte | 702 | G | 2966.735 | CCM | 355 | 137 | 61 | MM | 56 |  |  | https://eshop.weidmueller.com/p/3021420000
3021480000 | B2CF 3.50/24/180FZE SN OR BX | 1898.2 | 100 | 36 | 36 | PCE | P313 | PCB-Connectors S2L/B2L Minimate | PL | Composants sur CI | PL30 | Connecteurs pour CI pas < 5mm | 4099986937666 | 85366990 | DE | Connecteur PCB (raccordement du conducteur), 160 V, 13.4 A, Pas en mm: 3.50, 1.5 mm², Nombre de pôles: 24, PUSH IN avec bouton d'actionnement, Boîte | 759.24 | G | 2658.024 | CCM | 348 | 134 | 57 | MM | 49 |  |  | https://eshop.weidmueller.com/p/3021480000
3021490000 | B2CF 3.50/10/180LRZE SN OR BX | 865.91 | 100 | 54 | 54 | PCE | P313 | PCB-Connectors S2L/B2L Minimate | PL | Composants sur CI | PL30 | Connecteurs pour CI pas < 5mm | 4099986937673 | 85366990 | DE | Connecteur PCB (raccordement du conducteur), 160 V, 13.4 A, Pas en mm: 3.50, 1.5 mm², Nombre de pôles: 12, PUSH IN avec bouton d'actionnement, Boîte | 499.986 | G | 1398.96 | CCM | 348 | 134 | 30 | MM | 49 |  |  | https://eshop.weidmueller.com/p/3021490000
3021500000 | B2CF 3.50/14/180LRZE SN OR BX | 1131.13 | 100 | 54 | 54 | PCE | P313 | PCB-Connectors S2L/B2L Minimate | PL | Composants sur CI | PL30 | Connecteurs pour CI pas < 5mm | 4099986937680 | 85366990 | DE | Connecteur PCB (raccordement du conducteur), 160 V, 13.4 A, Pas en mm: 3.50, 1.5 mm², Nombre de pôles: 14, PUSH IN avec bouton d'actionnement, Boîte | 699.678 | G | 2581.644 | CCM | 338 | 134 | 57 | MM | 70 |  |  | https://eshop.weidmueller.com/p/3021500000
3021600000 | B2CF 3.50/22/180LRZE SN OR BX | 1795.27 | 100 | 36 | 36 | PCE | P313 | PCB-Connectors S2L/B2L Minimate | PL | Composants sur CI | PL30 | Connecteurs pour CI pas < 5mm | 4099986937697 | 85366990 | DE | Connecteur PCB (raccordement du conducteur), 160 V, 13.4 A, Pas en mm: 3.50, 1.5 mm², Nombre de pôles: 22, PUSH IN avec bouton d'actionnement, Boîte | 717.408 | G | 2658.024 | CCM | 348 | 134 | 57 | MM | 70 |  |  | https://eshop.weidmueller.com/p/3021600000
3021610000 | B2CF 3.50/24/180FZE SN BK BX | 1898.2 | 100 | 36 | 36 | PCE | P313 | PCB-Connectors S2L/B2L Minimate | PL | Composants sur CI | PL30 | Connecteurs pour CI pas < 5mm | 4099986937703 | 85366990 | DE | Connecteur PCB (raccordement du conducteur), 160 V, 13.4 A, Pas en mm: 3.50, 1.5 mm², Nombre de pôles: 24, PUSH IN avec bouton d'actionnement, Boîte | 760.68 | G | 2658.024 | CCM | 348 | 134 | 57 | MM | 49 |  |  | https://eshop.weidmueller.com/p/3021610000
3021630000 | B2CF 3.50/14/180FZE SN BK BX | 1101.48 | 100 | 54 | 54 | PCE | P313 | PCB-Connectors S2L/B2L Minimate | PL | Composants sur CI | PL30 | Connecteurs pour CI pas < 5mm | 4099986937710 | 85366990 | DE | Connecteur PCB (raccordement du conducteur), 160 V, 13.4 A, Pas en mm: 3.50, 1.5 mm², Nombre de pôles: 14, PUSH IN avec bouton d'actionnement, Boîte | 688.122 | G | 3006.876 | CCM | 354 | 137 | 62 | MM | 99 |  |  | https://eshop.weidmueller.com/p/3021630000
3021650000 | B2CF 3.50/16/180FZE SN BK BX | 1234.08 | 100 | 48 | 48 | PCE | P313 | PCB-Connectors S2L/B2L Minimate | PL | Composants sur CI | PL30 | Connecteurs pour CI pas < 5mm | 4099986937727 | 85366990 | DE | Connecteur PCB (raccordement du conducteur), 160 V, 13.4 A, Pas en mm: 3.50, 1.5 mm², Nombre de pôles: 16, PUSH IN avec bouton d'actionnement, Boîte | 686.064 | G | 3006.876 | CCM | 354 | 137 | 62 | MM | 99 |  |  | https://eshop.weidmueller.com/p/3021650000
3021660000 | B2CF 3.50/18/180FZE SN BK BX | 1366.66 | 100 | 48 | 48 | PCE | P313 | PCB-Connectors S2L/B2L Minimate | PL | Composants sur CI | PL30 | Connecteurs pour CI pas < 5mm | 4099986937734 | 85366990 | DE | Connecteur PCB (raccordement du conducteur), 160 V, 13.4 A, Pas en mm: 3.50, 1.5 mm², Nombre de pôles: 18, PUSH IN avec bouton d'actionnement, Boîte | 751.2 | G | 3006.876 | CCM | 354 | 137 | 62 | MM | 99 |  |  | https://eshop.weidmueller.com/p/3021660000
3021680000 | B2CF 3.50/20/180FZE SN BK BX | 1499.25 | 100 | 42 | 42 | PCE | P313 | PCB-Connectors S2L/B2L Minimate | PL | Composants sur CI | PL30 | Connecteurs pour CI pas < 5mm | 4099986937741 | 85366990 | DE | Connecteur PCB (raccordement du conducteur), 160 V, 13.4 A, Pas en mm: 3.50, 1.5 mm², Nombre de pôles: 20, PUSH IN avec bouton d'actionnement, Boîte | 732.144 | G | 3006.876 | CCM | 354 | 137 | 62 | MM | 99 |  |  | https://eshop.weidmueller.com/p/3021680000
3021690000 | B2CF 3.50/30/180FZE SN BK BX | 2296.01 | 100 | 30 | 30 | PCE | P313 | PCB-Connectors S2L/B2L Minimate | PL | Composants sur CI | PL30 | Connecteurs pour CI pas < 5mm | 4099986937758 | 85366990 | DE | Connecteur PCB (raccordement du conducteur), 160 V, 13.4 A, Pas en mm: 3.50, 1.5 mm², Nombre de pôles: 30, PUSH IN avec bouton d'actionnement, Boîte | 774.15 | G | 3006.876 | CCM | 354 | 137 | 62 | MM | 99 |  |  | https://eshop.weidmueller.com/p/3021690000
3021770000 | PTDS 4 DCM | 15.6 | 1 | 10 | 10 | PCE | I661 | FieldPower and Pick-to-Light | PB | Connecteurs Etanches/composants passifs | PB40 | Connecteurs etanches | 4099986937833 | 85366990 | RO | PTDS 4 DCM Connecteurs Etanches/composants passifs Connecteurs Etanches/composants passifs | 46.5 | G | [6 empty] | 7 |  |  | https://eshop.weidmueller.com/p/3021770000
3021780000 | PTSI 4 DCM | 54.7 | 1 | 1 | 1 | PCE | I661 | FieldPower and Pick-to-Light | PB | Connecteurs Etanches/composants passifs | PB40 | Connecteurs etanches | 4099986937840 | 85369010 |  | PTSI 4 DCM, Connecteurs Etanches/composants passifs , Connecteurs etanches, FieldPower and Pick-to-Light | 120 | G | [6 empty] | 7 |  |  | https://eshop.weidmueller.com/p/3021780000
3021790000 | FP BOX DCM | 64.7 | 1 | 1 | 1 | PCE | I661 | FieldPower and Pick-to-Light | PB | Connecteurs Etanches/composants passifs | PB40 | Connecteurs etanches | 4099986937857 | 85369010 |  | FP BOX DCM Connecteurs Etanches/composants passifs Connecteurs Etanches/composants passifs | 613 | G | [6 empty] | 7 |  |  | https://eshop.weidmueller.com/p/3021790000
3022850000 | PT6 DCM | 40.5 | 1 | 1 | 1 | PCE | I661 | FieldPower and Pick-to-Light | PB | Connecteurs Etanches/composants passifs | PB40 | Connecteurs etanches | 4099986942066 | 85369010 |  | PT6 DCM Connecteurs Etanches/composants passifs Connecteurs Etanches/composants passifs | [8 empty] | 7 |  |  | https://eshop.weidmueller.com/p/3022850000
3022890000 | VPU AC I F 3 275/25 | 1040.2 | 1 | 1 | 1 | PCE | P410 | Overvoltage protection units | PA | Produits Electroniques | PA53 | Protection surtension | 4099986942172 | 85363090 | SI | Parafoudre de surtension combiné AC (type 1+2), Tension de réseau: 230 V / 400 V, Réseau basse tension: TN-C, Nombre de pôles: 3 | 992 | G | 1208.19 | CCM | 115 | 103 | 102 | MM | 7 |  |  | https://eshop.weidmueller.com/p/3022890000
3022900000 | VPU AC I F 3 R 275/25 | 1181.9 | 1 | 1 | 1 | PCE | P410 | Overvoltage protection units | PA | Produits Electroniques | PA53 | Protection surtension | 4099986942189 | 85363090 | SI | Parafoudre de surtension combiné AC (type 1+2), Tension de réseau: 230 V / 400 V, Réseau basse tension: TN-C, Nombre de pôles: 3 | 1008 | G | 1241.253 | CCM | 117 | 103 | 103 | MM | 7 |  |  | https://eshop.weidmueller.com/p/3022900000
3022910000 | VPU AC I F 3+1 275/25 | 1368.7 | 1 | 1 | 1 | PCE | P410 | Overvoltage protection units | PA | Produits Electroniques | PA53 | Protection surtension | 4099986942196 | 85363090 | SI | Parafoudre de surtension combiné AC (type 1+2), Tension de réseau: 230 V / 400 V, Réseau basse tension: TN-S, TT, Nombre de pôles: 4 | 1199 | G | 1581.408 | CCM | 152 | 102 | 102 | MM | 7 |  |  | https://eshop.weidmueller.com/p/3022910000
3022920000 | VPU AC I F 3+1 R 275/25 | 1543.6 | 1 | 1 | 1 | PCE | P410 | Overvoltage protection units | PA | Produits Electroniques | PA53 | Protection surtension | 4099986942202 | 85363090 | SI | Parafoudre de surtension combiné AC (type 1+2), Tension de réseau: 230 V / 400 V, Réseau basse tension: TN-S, TT, Nombre de pôles: 4 | 1221 | G | 1565.904 | CCM | 152 | 101 | 102 | MM | 7 |  |  | https://eshop.weidmueller.com/p/3022920000
3022930000 | VPU AC I F 0 N-PE 275/25 | 337.8 | 1 | 1 | 1 | PCE | P410 | Overvoltage protection units | PA | Produits Electroniques | PA53 | Protection surtension | 4099986942226 | 85363090 | SI | Parafoudre de surtension combiné AC (type 1+2), Tension de réseau: 230 V / 400 V, Réseau basse tension: , Nombre de pôles: | 102 | G | 204.204 | CCM | 91 | 51 | 44 | MM | 7 |  |  | https://eshop.weidmueller.com/p/3022930000
3022970000 | BVZ 7.62HP/05/180 AU BK BX | 2219.43 | 100 | 50 | 50 | PCE | P315 | PCB-Connectors SV/BU;SU/BU | PL | Composants sur CI | PL33 | Connecteurs de puissance pour CI pas 7,62 mm, ou> | 4099986942288 | 85366990 | CZ | BVZ 7.62HP/05/180 AU BK BX -Connecteurs de puissance pour CI pas 7,62 mm, ou> Connecteurs de puissance pour CI pas 7,62 mm, ou> | 1373 | G | 3469.047 | CCM | 303 | 107 | 107 | MM | 63 |  |  | https://eshop.weidmueller.com/p/3022970000
3023030000 | S2C-SMT 3.50/06/180G 3.5AU BK RL | 471.97 | 100 | 175 | 175 | PCE | P313 | PCB-Connectors S2L/B2L Minimate | PL | Composants sur CI | PL30 | Connecteurs pour CI pas < 5mm | 4099986942660 | 85366930 | DE | S2C-SMT 3.50/06/180G 3.5AU BK RL -Connecteurs pour CI pas < 5mm Connecteurs pour CI pas < 5mm | 716 | G | 6588.12 | CCM | 345 | 341 | 56 | MM | 56 |  |  | https://eshop.weidmueller.com/p/3023030000
3023500000 | B2CF 3.50/16/180 SN OR BX LRP | 1137.29 | 100 | 66 | 66 | PCE | P313 | PCB-Connectors S2L/B2L Minimate | PL | Composants sur CI | PL30 | Connecteurs pour CI pas < 5mm | 4099986944428 | 85366990 | RO | B2CF 3.50/16/180 SN OR BX LRP -Connecteurs pour CI pas < 5mm Connecteurs pour CI pas < 5mm | 751 | G | 1530.016 | CCM | 349 | 137 | 32 | MM | 21 |  |  | https://eshop.weidmueller.com/p/3023500000
3023510000 | B2CF 3.50/16/180 SN OR BX LRP | 1137.29 | 100 | 66 | 66 | PCE | P313 | PCB-Connectors S2L/B2L Minimate | PL | Composants sur CI | PL30 | Connecteurs pour CI pas < 5mm | 4099986944435 | 85366990 | RO | B2CF 3.50/16/180 SN OR BX LRP -Connecteurs pour CI pas < 5mm Connecteurs pour CI pas < 5mm | 751 | G | 1482.203 | CCM | 349 | 137 | 31 | MM | 21 |  |  | https://eshop.weidmueller.com/p/3023510000
3023540000 | S2C 4 OR | 143 | 100 | 50 | 50 | PCE | P130 | Terminals A series universal | PT | Blocs de Jonction | PT03 | Séries-S - Bloc de jonction | 4099986944473 | 85369010 | RO | Bloc de jonction SNAP IN, Orange, 4mm², 2 points de connection Séries-S - Bloc de jonction | 710 | G | 1120.238 | CCM | 161 | 142 | 49 | MM | 7 |  |  | https://eshop.weidmueller.com/p/3023540000
3023550000 | S3C 4 OR | 186 | 100 | 50 | 50 | PCE | P130 | Terminals A series universal | PT | Blocs de Jonction | PT03 | Séries-S - Bloc de jonction | 4099986944480 | 85369010 | RO | Bloc de jonction SNAP IN, Orange, 4mm², 3 points de connection Séries-S - Bloc de jonction | 939 | G | 1364.16 | CCM | 174 | 160 | 49 | MM | 7 |  |  | https://eshop.weidmueller.com/p/3023550000
3023560000 | S4C 4 OR | 230 | 100 | 50 | 50 | PCE | P130 | Terminals A series universal | PT | Blocs de Jonction | PT03 | Séries-S - Bloc de jonction | 4099986944497 | 85369010 | RO | Bloc de jonction SNAP IN, Orange, 4mm², 4 points de connection Séries-S - Bloc de jonction | 1182 | G | 1643.166 | CCM | 207 | 162 | 49 | MM | 7 |  |  | https://eshop.weidmueller.com/p/3023560000
3023580000 | ZQV 6N/5 | 220.8 | 100 | 60 | 60 | PCE | P173 | Accessories A series | PT | Blocs de Jonction | PT11 | Série Z - blocs de jonction à raccordement à ressort | 4099986944534 | 85366990 | DE | ZQV 6N/5 -Série Z - blocs de jonction à raccordement à ressort Série Z - blocs de jonction raccordement à ressort | 443 | G | 623.7 | CCM | 180 | 99 | 35 | MM | 7 |  |  | https://eshop.weidmueller.com/p/3023580000
3023590000 | ZQV 6N/5 BL | 220.8 | 100 | 60 | 60 | PCE | P173 | Accessories A series | PT | Blocs de Jonction | PT11 | Série Z - blocs de jonction à raccordement à ressort | 4099986944541 | 85366990 | DE | ZQV 6N/5 BL -Série Z - blocs de jonction à raccordement à ressort Série Z - blocs de jonction raccordement à ressort | 444 | G | 637.956 | CCM | 179 | 99 | 36 | MM | 7 |  |  | https://eshop.weidmueller.com/p/3023590000
3023680000 | SAI-04D-VP3V-4A-P12L-PNP | 79.5 | 1 | 1 | 1 | PCE | I670 | SAI passiv | PB | Connecteurs Etanches/composants passifs | PB44 | SAI Passifs/ répartiteurs pour capteurs et actionneurs | 4099986944688 | 85369010 | DE | SAI-04D-VP3V-4A-P12L-PNP SAI Passifs/ répartiteurs pour capteurs et actionneurs Connecteurs Etanches/composants passifs | 201 | G | 725.57 | CCM | 185 | 74 | 53 | MM | 7 |  |  | https://eshop.weidmueller.com/p/3023680000
3023690000 | SAI-06D-VP3V-4A-P12L-PNP | 86.7 | 1 | 1 | 1 | PCE | I670 | SAI passiv | PB | Connecteurs Etanches/composants passifs | PB44 | SAI Passifs/ répartiteurs pour capteurs et actionneurs | 4099986944695 | 85369010 | DE | SAI-06D-VP3V-4A-P12L-PNP SAI Passifs/ répartiteurs pour capteurs et actionneurs Connecteurs Etanches/composants passifs | 240 | G | 725.57 | CCM | 185 | 74 | 53 | MM | 7 |  |  | https://eshop.weidmueller.com/p/3023690000
3023700000 | SAI-08D-VP3V-4A-P12L-PNP | 93.8 | 1 | 1 | 1 | PCE | I670 | SAI passiv | PB | Connecteurs Etanches/composants passifs | PB44 | SAI Passifs/ répartiteurs pour capteurs et actionneurs | 4099986944701 | 85369010 | DE | SAI-08D-VP3V-4A-P12L-PNP SAI Passifs/ répartiteurs pour capteurs et actionneurs Connecteurs Etanches/composants passifs | 265 | G | 729.27 | CCM | 185 | 73 | 54 | MM | 7 |  |  | https://eshop.weidmueller.com/p/3023700000
3023710000 | SAI-04D-VP3V-5A-P12L-PNP | 81.5 | 1 | 1 | 1 | PCE | I670 | SAI passiv | PB | Connecteurs Etanches/composants passifs | PB44 | SAI Passifs/ répartiteurs pour capteurs et actionneurs | 4099986944718 | 85369010 | DE | SAI-04D-VP3V-5A-P12L-PNP SAI Passifs/ répartiteurs pour capteurs et actionneurs Connecteurs Etanches/composants passifs | 204 | G | 739.26 | CCM | 185 | 74 | 54 | MM | 7 |  |  | https://eshop.weidmueller.com/p/3023710000
3023720000 | SAI-06D-VP3V-5A-P12L-PNP | 88.6 | 1 | 1 | 1 | PCE | I670 | SAI passiv | PB | Connecteurs Etanches/composants passifs | PB44 | SAI Passifs/ répartiteurs pour capteurs et actionneurs | 4099986944725 | 85369010 | DE | SAI-06D-VP3V-5A-P12L-PNP SAI Passifs/ répartiteurs pour capteurs et actionneurs Connecteurs Etanches/composants passifs | 239 | G | 739.26 | CCM | 185 | 74 | 54 | MM | 7 |  |  | https://eshop.weidmueller.com/p/3023720000
3023730000 | SAI-08D-VP3V-5A-P12L-PNP | 95.8 | 1 | 1 | 1 | PCE | I670 | SAI passiv | PB | Connecteurs Etanches/composants passifs | PB44 | SAI Passifs/ répartiteurs pour capteurs et actionneurs | 4099986944732 | 85369010 | DE | SAI-08D-VP3V-5A-P12L-PNP SAI Passifs/ répartiteurs pour capteurs et actionneurs Connecteurs Etanches/composants passifs | 269 | G | 749.25 | CCM | 185 | 75 | 54 | MM | 7 |  |  | https://eshop.weidmueller.com/p/3023730000
3023780000 | S2C-SMT 3.50/20/90G 2.1SN BK RL | 582.63 | 100 | 235 | 235 | PCE | P313 | PCB-Connectors S2L/B2L Minimate | PL | Composants sur CI | PL30 | Connecteurs pour CI pas < 5mm | 4099986945579 | 85366930 | DE | S2C-SMT 3.50/20/90G 2.1SN BK RL -Connecteurs pour CI pas < 5mm Connecteurs pour CI pas < 5mm | 1752 | G | 8917.52 | CCM | 340 | 332 | 79 | MM | 56 |  |  | https://eshop.weidmueller.com/p/3023780000
3023890000 | HDC HQ5 FP | 22 | 1 | 1 | 1 | PCE | P201 | Heavy duty connectors | PB | Connecteurs Etanches/composants passifs | PB72 | CIE Connecteurs industriels étanches | 4099986946477 | 85366990 | CN | Insert de contact (connecteurs débrochables industriels), Femelle, 230 V, 16 A, Nombre de pôles: 5, PUSH IN, Taille de construction: 1 | 22 | G | 244.728 | CCM | 108 | 103 | 22 | MM | 7 |  |  | https://eshop.weidmueller.com/p/3023890000
3023900000 | HDC HQ5 MP | 20.3 | 1 | 1 | 1 | PCE | P201 | Heavy duty connectors | PB | Connecteurs Etanches/composants passifs | PB72 | CIE Connecteurs industriels étanches | 4099986946484 | 85366990 | CN | Insert de contact (connecteurs débrochables industriels), Mâle, 230 V, 16 A, Nombre de pôles: 5, PUSH IN, Taille de construction: 1 | 21 | G | 737.2 | CCM | 194 | 100 | 38 | MM | 7 |  |  | https://eshop.weidmueller.com/p/3023900000
3023910000 | HDC HEE 32 FP | 78.9 | 1 | 1 | 1 | PCE | P201 | Heavy duty connectors | PB | Connecteurs Etanches/composants passifs | PB72 | CIE Connecteurs industriels étanches | 4099986946491 | 85366990 | CN | Insert de contact (connecteurs débrochables industriels), Femelle, Nombre de pôles: 32, PUSH IN, Taille de construction: 6 | 118 | G | 446.208 | CCM | 128 | 83 | 42 | MM | 7 |  |  | https://eshop.weidmueller.com/p/3023910000
3023920000 | HDC HEE 18 MP | 139.5 | 1 | 1 | 1 | PCE | P201 | Heavy duty connectors | PB | Connecteurs Etanches/composants passifs | PB72 | CIE Connecteurs industriels étanches | 4099986946507 | 85366990 | CN | Insert de contact (connecteurs débrochables industriels), Mâle, 500 V, 16 A, Nombre de pôles: 18, PUSH IN, Taille de construction: 4 | 76 | G | 346.5 | CCM | 110 | 90 | 35 | MM | 7 |  |  | https://eshop.weidmueller.com/p/3023920000
3023930000 | HDC HEE 46 FP | 102.3 | 1 | 1 | 1 | PCE | P201 | Heavy duty connectors | PB | Connecteurs Etanches/composants passifs | PB72 | CIE Connecteurs industriels étanches | 4099986946514 | 85366990 | CN | Insert de contact (connecteurs débrochables industriels), Femelle, 500 V, 16 A, Nombre de pôles: 46, PUSH IN, Taille de construction: 8 | 161 | G | 485.944 | CCM | 139 | 92 | 38 | MM | 7 |  |  | https://eshop.weidmueller.com/p/3023930000
3023940000 | HDC HEE 18 FP | 55.4 | 1 | 1 | 1 | PCE | P201 | Heavy duty connectors | PB | Connecteurs Etanches/composants passifs | PB72 | CIE Connecteurs industriels étanches | 4099986946521 | 85366990 | CN | Insert de contact (connecteurs débrochables industriels), Femelle, 500 V, 16 A, Nombre de pôles: 18, PUSH IN, Taille de construction: 4 | 81 | G | 332.5 | CCM | 100 | 95 | 35 | MM | 7 |  |  | https://eshop.weidmueller.com/p/3023940000
3023950000 | HDC HEE 32 MP | 74.7 | 1 | 1 | 1 | PCE | P201 | Heavy duty connectors | PB | Connecteurs Etanches/composants passifs | PB72 | CIE Connecteurs industriels étanches | 4099986946538 | 85366990 | CN | Insert de contact (connecteurs débrochables industriels), Mâle, Nombre de pôles: 32, PUSH IN, Taille de construction: 6 | 111 | G | 467.544 | CCM | 121 | 92 | 42 | MM | 7 |  |  | https://eshop.weidmueller.com/p/3023950000
3023960000 | HDC HSB 6 MP | 62.9 | 1 | 1 | 1 | PCE | P201 | Heavy duty connectors | PB | Connecteurs Etanches/composants passifs | PB72 | CIE Connecteurs industriels étanches | 4099986946545 | 85366990 | CN | Insert de contact (connecteurs débrochables industriels), Mâle, 400 V, 35 A, Nombre de pôles: 6, PUSH IN, Raccordement enfichable, Taille de construct | 106 | G | 765.912 | CCM | 194 | 94 | 42 | MM | 7 |  |  | https://eshop.weidmueller.com/p/3023960000
3023970000 | HDC HSB 6 FP | 71.4 | 1 | 1 | 1 | PCE | P201 | Heavy duty connectors | PB | Connecteurs Etanches/composants passifs | PB72 | CIE Connecteurs industriels étanches | 4099986946552 | 85366990 | CN | Insert de contact (connecteurs débrochables industriels), Femelle, 400 V, 35 A, Nombre de pôles: 6, PUSH IN, Raccordement enfichable, Taille de constr | 104 | G | 425.754 | CCM | 109 | 93 | 42 | MM | 7 |  |  | https://eshop.weidmueller.com/p/3023970000
3023980000 | HDC HEE 46 MP | 94.9 | 1 | 1 | 1 | PCE | P201 | Heavy duty connectors | PB | Connecteurs Etanches/composants passifs | PB72 | CIE Connecteurs industriels étanches | 4099986946569 | 85366990 | CN | Insert de contact (connecteurs débrochables industriels), Mâle, 500 V, 16 A, Nombre de pôles: 46, PUSH IN, Taille de construction: 8 | 151 | G | 300 | CCM | 125 | 60 | 40 | MM | 7 |  |  | https://eshop.weidmueller.com/p/3023980000
3024300000 | LSF-SMT 5.08/07/135 3.5SN BK TU PRT | 231.4 | 100 | 15 | 15 | PCE | P300 | PCB-terminals up to 1,5 qmm standard | PL | Composants sur CI | PL32 | Blocs de jonction pour CI pas > 10mm | 4099986947344 | 85369010 | DE | LSF-SMT 5.08/07/135 3.5SN BK TU PRT -Blocs de jonction pour CI pas > 10mm Blocs de jonction pour CI pas > 10mm | 126 | G | 197.778 | CCM | 554 | 21 | 17 | MM | 49 |  |  | https://eshop.weidmueller.com/p/3024300000
3024390000 | LSF-SMT 5.08/06/135 3.5SN BK TU PRT | 216.01 | 100 | 18 | 18 | PCE | P300 | PCB-terminals up to 1,5 qmm standard | PL | Composants sur CI | PL32 | Blocs de jonction pour CI pas > 10mm | 4099986947634 | 85369010 | DE | LSF-SMT 5.08/06/135 3.5SN BK TU PRT -Blocs de jonction pour CI pas > 10mm Blocs de jonction pour CI pas > 10mm | 128 | G | 197.778 | CCM | 554 | 21 | 17 | MM | 49 |  |  | https://eshop.weidmueller.com/p/3024390000
3024460000 | LSF-SMT 5.08/04/135 3.5SN BK TU PRT | 160.04 | 100 | 28 | 28 | PCE | P300 | PCB-terminals up to 1,5 qmm standard | PL | Composants sur CI | PL32 | Blocs de jonction pour CI pas > 10mm | 4099986947863 | 85369010 | DE | LSF-SMT 5.08/04/135 3.5SN BK TU PRT -Blocs de jonction pour CI pas > 10mm Blocs de jonction pour CI pas > 10mm | 131 | G | 226.032 | CCM | 554 | 24 | 17 | MM | 49 |  |  | https://eshop.weidmueller.com/p/3024460000
3024610000 | U-LINK-BASIC-EXTENSION-1Y | 408.75 | 1 | 1 | 1 | PCE | S111 | Ressource Management Software | PN | Produits actifs Ethernet/SAI | PN48 | Ethernet Industriel - Composants Actifs |  |  |  | Lorque les conditions de licence d'exploitation gratuite ne peuvent être remplies | [8 empty] | 99 |  |  | https://eshop.weidmueller.com/p/3024610000
3024620000 | HDC MRJ45 GC PC2 PCADP | 67.2 | 1 | 1 | 1 | PCE | P201 | Heavy duty connectors | PB | Connecteurs Etanches/composants passifs | PB72 | CIE Connecteurs industriels étanches | 4099986949423 | 85366990 | RO | HDC MRJ45 GC PC2 PCADP -CIE Connecteurs industriels étanches CIE Connecteurs industriels étanches | 95 | G | 1112.784 | CCM | 239 | 194 | 24 | MM | 7 |  |  | https://eshop.weidmueller.com/p/3024620000
3024630008 | PAC-SLC500-MIQR-V4-0M8 | 380.17 | 1 | 1 | 1 | PCE | I675 | SPS connecting cable | PL | Composants sur CI | PL35 | Connecteurs STV, RSV / autres | 4099986958029 |  | ES | PAC-SLC500-MIQR-V4-0M8 -Connecteurs STV, RSV / autres Connecteurs STV, RSV / autres | 480 | G | 4492.35 | CCM | 335 | 149 | 90 | MM | 7 |  |  | https://eshop.weidmueller.com/p/3024630008
3024630010 | PAC-SLC500-MIQR-V4-1M | 381.11 | 1 | 1 | 1 | PCE | I675 | SPS connecting cable | PL | Composants sur CI | PL35 | Connecteurs STV, RSV / autres | 4099986958012 |  | ES | PAC-SLC500-MIQR-V4-1M -Connecteurs STV, RSV / autres Connecteurs STV, RSV / autres | 388 | G | [6 empty] | 7 |  |  | https://eshop.weidmueller.com/p/3024630010
3024640008 | PAC-SLC500-FJ40-V3-0M8 | 474.36 | 1 | 1 | 1 | PCE | I675 | SPS connecting cable | PL | Composants sur CI | PL35 | Connecteurs STV, RSV / autres | 4099986958043 |  | ES | PAC-SLC500-FJ40-V3-0M8 -Connecteurs STV, RSV / autres Connecteurs STV, RSV / autres | 522.856 | G | 4.255 | CDM | 335 | 146 | 87 | MM | 7 |  |  | https://eshop.weidmueller.com/p/3024640008
3024640010 | PAC-SLC500-FJ40-V3-1M | 475.3 | 1 | 1 | 1 | PCE | I675 | SPS connecting cable | PL | Composants sur CI | PL35 | Connecteurs STV, RSV / autres | 4099986958036 |  | ES | PAC-SLC500-FJ40-V3-1M -Connecteurs STV, RSV / autres Connecteurs STV, RSV / autres | 427 | G | [6 empty] | 7 |  |  | https://eshop.weidmueller.com/p/3024640010
3024640030 | PAC-SLC500-FJ40-V3-3M | 484.76 | 1 | 1 | 1 | PCE | I675 | SPS connecting cable | PL | Composants sur CI | PL35 | Connecteurs STV, RSV / autres | 4099987371759 |  | ES | PAC-SLC500-FJ40-V3-3M - PAC-SLC500-FJ40-V3-3M Connecteurs STV, RSV / autres Composants sur CI | 977.696 | G | 8.57 | CDM | 287 | 237 | 126 | MM | 7 |  |  | https://eshop.weidmueller.com/p/3024640030
3024640080 | PAC-SLC500-FJ40-V3-8M | 508.39 | 1 | 1 | 1 | PCE | I675 | SPS connecting cable | PL | Composants sur CI | PL35 | Connecteurs STV, RSV / autres | 4099987371766 |  | ES | PAC-SLC500-FJ40-V3-8M - PAC-SLC500-FJ40-V3-8M Connecteurs STV, RSV / autres Composants sur CI | 1800 | G | 8.57 | CDM | 287 | 237 | 126 | MM | 7 |  |  | https://eshop.weidmueller.com/p/3024640080
3024670005 | IE-C6FP8LB0005M40V40-B | 6.655 | 1 | 1 | 1 | PCE | I653 | Industrial Ethernet Cables | PB | Connecteurs Etanches/composants passifs | PB47 | Ethernet Industriel Composants Passifs | 4099986949812 | 85444210 | HU | Cordons Ethernet, RJ45 IP 20, RJ45 IP 20, Coudé à 90°, Nombre de pôles: 8, 0.5 m Câbles de données Ethernet prêts à raccorder avec fils en cuivre. | 35 | G | 785.88 | CCM | 222 | 177 | 20 | MM | 7 |  |  | https://eshop.weidmueller.com/p/3024670005
3024670010 | IE-C6FP8LB0010M40V40-B | 7.86 | 1 | 1 | 1 | PCE | I653 | Industrial Ethernet Cables | PB | Connecteurs Etanches/composants passifs | PB47 | Ethernet Industriel Composants Passifs | 4099986949829 | 85444210 | HU | Cordons Ethernet, RJ45 IP 20, RJ45 IP 20, Coudé à 90°, Nombre de pôles: 8, 1 m Câbles de données Ethernet prêts à raccorder avec fils en cuivre. | 57 | G | 528.229 | CCM | 227 | 179 | 13 | MM | 7 |  |  | https://eshop.weidmueller.com/p/3024670010
3024670020 | IE-C6FP8LB0020M40V40-B | 10.27 | 1 | 1 | 1 | PCE | I653 | Industrial Ethernet Cables | PB | Connecteurs Etanches/composants passifs | PB47 | Ethernet Industriel Composants Passifs | 4099986949836 | 85444210 | HU | Cordons Ethernet, RJ45 IP 20, RJ45 IP 20, Coudé à 90°, Nombre de pôles: 8, 2 m Câbles de données Ethernet prêts à raccorder avec fils en cuivre. | 94 | G | 706.44 | CCM | 203 | 174 | 20 | MM | 7 |  |  | https://eshop.weidmueller.com/p/3024670020
3024670030 | IE-C6FP8LB0030M40V40-B | 12.68 | 1 | 1 | 1 | PCE | I653 | Industrial Ethernet Cables | PB | Connecteurs Etanches/composants passifs | PB47 | Ethernet Industriel Composants Passifs | 4099986949843 | 85444210 | HU | Cordons Ethernet, RJ45 IP 20, RJ45 IP 20, Coudé à 90°, Nombre de pôles: 8, 3 m Câbles de données Ethernet prêts à raccorder avec fils en cuivre. | 134 | G | 680.56 | CCM | 188 | 181 | 20 | MM | 7 |  |  | https://eshop.weidmueller.com/p/3024670030
3024670050 | IE-C6FP8LB0050M40V40-B | 17.5 | 1 | 1 | 1 | PCE | I653 | Industrial Ethernet Cables | PB | Connecteurs Etanches/composants passifs | PB47 | Ethernet Industriel Composants Passifs | 4099986949867 | 85444210 | HU | Cordons Ethernet, RJ45 IP 20, RJ45 IP 20, Coudé à 90°, Nombre de pôles: 8, 5 m Câbles de données Ethernet prêts à raccorder avec fils en cuivre. | 225 | G | 1470.315 | CCM | 209 | 201 | 35 | MM | 7 |  |  | https://eshop.weidmueller.com/p/3024670050
3025560000 | PRO ECO 72W 24V 3A II | 93 | 1 | 1 | 1 | PCE | E553 | Ecoline | PA | Produits Electroniques | PA52 | Alimentations | 4099986951938 | 85044095 | CN | Alimentation électrique, Alimentation, Alimentation à découpage, 72 W, 3 A à 55 °C | 495 | G | 706.8 | CCM | 155 | 120 | 38 | MM | 7 |  |  | https://eshop.weidmueller.com/p/3025560000
3025570000 | PRO ECO 120W 24V 5A II | 120.2 | 1 | 1 | 1 | PCE | E553 | Ecoline | PA | Produits Electroniques | PA52 | Alimentations | 4099986951952 | 85044095 | CN | Alimentation électrique, Alimentation, Alimentation à découpage, 120 W, 5 A @ 55 °C | 595 | G | 831.6 | CCM | 154 | 120 | 45 | MM | 7 |  |  | https://eshop.weidmueller.com/p/3025570000
3025580000 | PRO ECO 240W 24V 10A II | 180.2 | 1 | 1 | 1 | PCE | E553 | Ecoline | PA | Produits Electroniques | PA52 | Alimentations | 4099986951969 | 85044095 | CN | Alimentation électrique, Alimentation, Alimentation à découpage, 240 W, 10 A @ 55 °C | 790 | G | 1113.372 | CCM | 156 | 117 | 61 | MM | 7 |  |  | https://eshop.weidmueller.com/p/3025580000
3025590000 | PRO ECO 480W 24V 20A II | 264.8 | 1 | 1 | 1 | PCE | E553 | Ecoline | PA | Produits Electroniques | PA52 | Alimentations | 4099986951976 | 85044095 | CN | Alimentation électrique, Alimentation, Alimentation à découpage, 480 W, 20 A @ 55 °C | 1332 | G | 1570.52 | CCM | 158 | 142 | 70 | MM | 7 |  |  | https://eshop.weidmueller.com/p/3025590000
3025600000 | PRO ECO 960W 24V 40A II | 509.9 | 1 | 1 | 1 | PCE | E553 | Ecoline | PA | Produits Electroniques | PA52 | Alimentations | 4099986951983 | 85044095 | CN | Alimentation électrique, Alimentation, Alimentation à découpage, 960 W, 40 A @ 55 °C | 3318 | G | 3721.86 | CCM | 174 | 138 | 155 | MM | 7 |  |  | https://eshop.weidmueller.com/p/3025600000
3025610000 | PRO ECO 960W 48V 20A II | 509.9 | 1 | 1 | 1 | PCE | E553 | Ecoline | PA | Produits Electroniques | PA52 | Alimentations | 4099986952003 | 85044095 | CN | Alimentation électrique, Alimentation, Alimentation à découpage, 960 W, 20 A @ 55 °C | 3300 | G | 3612.888 | CCM | 171 | 152 | 139 | MM | 7 |  |  | https://eshop.weidmueller.com/p/3025610000
3025620000 | PRO ECO3 120W 24V 5A II | 149.1 | 1 | 1 | 1 | PCE | E553 | Ecoline | PA | Produits Electroniques | PA52 | Alimentations | 4099986952010 | 85044095 | CN | Alimentation électrique, Alimentation, Alimentation à découpage, 120 W, 5 A @ 55 °C | 639 | G | 868.56 | CCM | 154 | 141 | 40 | MM | 7 |  |  | https://eshop.weidmueller.com/p/3025620000
3025630000 | PRO ECO3 240W 24V 10A II | 212.7 | 1 | 1 | 1 | PCE | E553 | Ecoline | PA | Produits Electroniques | PA52 | Alimentations | 4099986952027 | 85044095 | CN | Alimentation électrique, Alimentation, Alimentation à découpage, 240 W, 10 A @ 55 °C | 845 | G | 1279.707 | CCM | 157 | 143 | 57 | MM | 7 |  |  | https://eshop.weidmueller.com/p/3025630000
3025640000 | PRO ECO3 480W 24V 20A II | 294.3 | 1 | 1 | 1 | PCE | E553 | Ecoline | PA | Produits Electroniques | PA52 | Alimentations | 4099986952034 | 85044095 | CN | Alimentation électrique, Alimentation, Alimentation à découpage, 480 W, 20 A @ 55 °C | 1250 | G | 1483.964 | CCM | 157 | 139 | 68 | MM | 7 |  |  | https://eshop.weidmueller.com/p/3025640000
3025650000 | PRO ECO3 480W 48V 10A II | 287 | 1 | 1 | 1 | PCE | E553 | Ecoline | PA | Produits Electroniques | PA52 | Alimentations | 4099986952041 | 85044095 | CN | Alimentation électrique, Alimentation, Alimentation à découpage, 480 W, 10 A @ 55 °C | 1260 | G | 1454.52 | CCM | 155 | 138 | 68 | MM | 7 |  |  | https://eshop.weidmueller.com/p/3025650000
3025660000 | PRO ECO3 960W 24V 40A II | 513.7 | 1 | 1 | 1 | PCE | E553 | Ecoline | PA | Produits Electroniques | PA52 | Alimentations | 4099986952058 | 85044095 | CN | Alimentation électrique, Alimentation, Alimentation à découpage, 960 W, 40 A @ 55 °C | 2697 | G | 3729.648 | CCM | 172 | 139 | 156 | MM | 7 |  |  | https://eshop.weidmueller.com/p/3025660000
3025670000 | PRO ECO3 960W 48V 20A II | 513.7 | 1 | 1 | 1 | PCE | E553 | Ecoline | PA | Produits Electroniques | PA52 | Alimentations | 4099986952065 | 85044095 | CN | Alimentation électrique, Alimentation, Alimentation à découpage, 960 W, 20 A @ 55 °C | 2704 | G | 3775.379 | CCM | 173 | 139 | 157 | MM | 7 |  |  | https://eshop.weidmueller.com/p/3025670000
3025690000 | BRES-46 400X600X230 M12 WM4C EVO | 369.1 | 1 | 1 | 1 | PCE | I662 | PV connectivitiy | PV | Coffret Photovoltaiques | PV25 | Coffret Photovoltaiques | 4099986952102 |  | PT | BRES-46 400X600X230 M12 WM4C EVO -Coffret Photovoltaiques Coffret Photovoltaiques | 6450 | G | [6 empty] | 7 |  |  | https://eshop.weidmueller.com/p/3025690000
3025720000 | BRES-68 600X800X300 M12 WM4C EVO | 494.9 | 1 | 1 | 1 | PCE | I662 | PV connectivitiy | PV | Coffret Photovoltaiques | PV25 | Coffret Photovoltaiques | 4099986952119 |  | ES | BRES-68 600X800X300 M12 WM4C EVO -Coffret Photovoltaiques Coffret Photovoltaiques | 1360 | G | [6 empty] | 7 |  |  | https://eshop.weidmueller.com/p/3025720000
3025850000 | IE-PS-M12X-180-P-TH-SC-ST-E | 35.2 | 1 | 1 | 1 | PCE | I655 | Industrial Ethernet Steady Tec | PB | Connecteurs Etanches/composants passifs | PB47 | Ethernet Industriel Composants Passifs | 4099986952386 | 85366990 | HU | Connecteur rond (personnalisable sur le terrain), M12, Codage X, Nombre de pôles: 8, IP67 enfiché, Raccordement du blindage: Oui, vissé | 36 | G | [6 empty] | 7 |  |  | https://eshop.weidmueller.com/p/3025850000
3025870000 | AL2C 4 DL | 139.9 | 100 | 50 | 50 | PCE | P130 | Terminals A series universal | PT | Blocs de Jonction | PT01 | Série-A Bloc de jonction universel | 4099986952508 | 85369010 | RO | AL2C 4 DL, Blocs de Jonction, Série-A Bloc de jonction universel, Terminals A series universal | 479 | G | 1066.128 | CCM | 167 | 133 | 48 | MM | 7 |  |  | https://eshop.weidmueller.com/p/3025870000
3025910000 | SAISC-WDF-5-18/28-4/9CG | 43.2 | 1 | 1 | 1 | PCE | I673 | SAI accessories | PB | Connecteurs Etanches/composants passifs | PB46 | SAI Accessoires pour répartiteurs capteurs et actionneurs | 4099986952867 | 85366990 | HU | Adaptateur capteur/actionneur, Nombre de pôles: 5, Codage: Codage A, M12, 50 V Adaptateur pour la distribution et le transfert de signaux électriques vers un dispositif périphérique en aval. | 44 | G | 147.084 | CCM | 103 | 51 | 28 | MM | 77 |  |  | https://eshop.weidmueller.com/p/3025910000
3025940000 | A2T 2.5 WT | 233.3 | 100 | 50 | 50 | PCE | P130 | Terminals A series universal | PT | Blocs de Jonction | PT01 | Série-A Bloc de jonction universel | 4099986953215 | 85369010 | DE | Bloc de jonction modulaire multi-étages, PUSH IN, blanc, 2.5 mm², 800 V, Nombre de raccordements: 4, Nombre d'étages: 2, TS 35, V-0 | 724 | G | 1580.152 | CCM | 196 | 139 | 58 | MM | 7 |  |  | https://eshop.weidmueller.com/p/3025940000
3026100000 | PRO CP 20W 12V 1.6A | 71.6 | 1 | 1 | 1 | PCE | E553 | Ecoline | PA | Produits Electroniques | PA52 | Alimentations | 4099986953581 | 85044095 | CN | PRO CP 20W 12V 1.6A - PRO CP 20W 12V 1.6A Alimentations Produits Electroniques Weidmüller | 101 | G | 258.544 | CCM | 113 | 44 | 52 | MM | 7 |  |  | https://eshop.weidmueller.com/p/3026100000
3026340000 | LU 10.16/06/90 4STI 4.5SN BK BX | 1660.97 | 100 | 20 | 20 | PCE | P304 | PCB-termianls more and 4 qmm standard | PL | Composants sur CI | PL34 | Blocs de jonction de puissance pour CI pas 6mm ou > | 4099986954571 | 85369010 | CZ | Bloc de jonction pour circuit imprimé, 690 V, Pas en mm: 10.16, Nombre de pôles: 6, Raccordement vissé, Raccordement soudé THT, 90°, Boîte | 1227 | G | 1420.112 | CCM | 227 | 136 | 46 | MM | 56 |  |  | https://eshop.weidmueller.com/p/3026340000
3026370010 | PAC-YOK-MIL50-F-V3-1M | 86.38 | 1 | 1 | 1 | PCE | I675 | SPS connecting cable | PL | Composants sur CI | PL35 | Connecteurs STV, RSV / autres | 4099986968424 | 85444290 | ES | PAC-YOK-MIL50-F-V3-1M -Connecteurs STV, RSV / autres Connecteurs STV, RSV / autres | 194 | G | [6 empty] | 7 |  |  | https://eshop.weidmueller.com/p/3026370010
3026380010 | PAC-YOK-MIL50-F-V4-1M | 84.75 | 1 | 1 | 1 | PCE | I675 | SPS connecting cable | PL | Composants sur CI | PL35 | Connecteurs STV, RSV / autres | 4099986968431 | 85444290 | ES | PAC-YOK-MIL50-F-V4-1M -Connecteurs STV, RSV / autres Connecteurs STV, RSV / autres | 162 | G | [6 empty] | 7 |  |  | https://eshop.weidmueller.com/p/3026380010
3026790000 | BLZP 5.00HC/04/270 SN BK BX TB | 293.34 | 100 | 90 | 90 | PCE | P311 | PCB-connectors 5 pin pitch | PL | Composants sur CI | PL30 | Connecteurs pour CI pas < 5mm | 4099986956308 | 85366990 | RO | BLZP 5.00HC/04/270 SN BK BX TB -Connecteurs pour CI pas < 5mm Connecteurs pour CI pas < 5mm | 629.94 | G | 1287 | CCM | 225 | 130 | 44 | MM | 49 |  |  | https://eshop.weidmueller.com/p/3026790000
3027050000 | B2CF 3.50/36/180F SN BK BX LRP | 2590.7 | 100 | 24 | 24 | PCE | P313 | PCB-Connectors S2L/B2L Minimate | PL | Composants sur CI | PL30 | Connecteurs pour CI pas < 5mm | 4099986957770 | 85366990 | CN | B2CF 3.50/36/180F SN BK BX LRP -Connecteurs pour CI pas < 5mm Connecteurs pour CI pas < 5mm | 631.392 | G | [6 empty] | 91 |  |  | https://eshop.weidmueller.com/p/3027050000
3027060000 | B2CF 3.50/32/180F SN BK BX LRP | 2315.55 | 100 | 24 | 24 | PCE | P313 | PCB-Connectors S2L/B2L Minimate | PL | Composants sur CI | PL30 | Connecteurs pour CI pas < 5mm | 4099986957800 | 85366990 | CN | B2CF 3.50/32/180F SN BK BX LRP -Connecteurs pour CI pas < 5mm Connecteurs pour CI pas < 5mm | 574.992 | G | [6 empty] | 91 |  |  | https://eshop.weidmueller.com/p/3027060000
3027130000 | LL2N 5.00/40/90 3.2SN BK BX | 2404.84 | 100 | 10 | 10 | PCE | P302 | PCB-termianls 2,5 qmm standard | PL | Composants sur CI | PL32 | Blocs de jonction pour CI pas > 10mm | 4099986959347 | 85369010 | RO | Bloc de jonction pour circuit imprimé, 320 V, 32.5 A, Pas en mm: 5.00, 6 mm², Nombre de pôles: 40, Raccordement vissé, Raccordement soudé THT, 90°, Bo | 735 | G | 849 | CCM | 131 | 108 | 60 | MM | 77 |  |  | https://eshop.weidmueller.com/p/3027130000
3027140000 | ACT20P-RS232-RS485/422-S | 349.4 | 1 | 1 | 1 | PCE | E543 | ACT20 | PA | Produits Electroniques | PA54 | Convertisseurs analogiques | 4099986959545 | 84718000 | DE | ACT20P-RS232-RS485/422-S - Convertisseurs analogiques ACT20P-RS232-RS485/422-S - Convertisseurs analogiques | 205 | G | 588 | CCM | 140 | 120 | 35 | MM | 7 |  |  | https://eshop.weidmueller.com/p/3027140000
3027150000 | ACT20P-RS232-RS485/422-P | 349.4 | 1 | 1 | 1 | PCE | E543 | ACT20 | PA | Produits Electroniques | PA54 | Convertisseurs analogiques | 4099986959552 | 84718000 | DE | ACT20P-RS232-RS485/422-P - Convertisseurs analogiques ACT20P-RS232-RS485/422-P - Convertisseurs analogiques | 209 | G | 609.84 | CCM | 140 | 121 | 36 | MM | 7 |  |  | https://eshop.weidmueller.com/p/3027150000
3027240000 | SL-SMT 5.00HC/08/90LF 2.1SN BK RL | 358.35 | 100 | 300 | 300 | PCE | P311 | PCB-connectors 5 pin pitch | PL | Composants sur CI | PL30 | Connecteurs pour CI pas < 5mm | 4099986960206 | 85366930 | DE | SL-SMT 5.00HC/08/90LF 2.1SN BK RL -Connecteurs pour CI pas < 5mm Connecteurs pour CI pas < 5mm | 1879 | G | 10502.63 | CCM | 334 | 331 | 95 | MM | 49 |  | 31/10/2026 | https://eshop.weidmueller.com/p/3027240000
3027250000 | LL2N 5.00/08/90 3.2SN BK BX | 480.94 | 100 | 50 | 50 | PCE | P302 | PCB-termianls 2,5 qmm standard | PL | Composants sur CI | PL32 | Blocs de jonction pour CI pas > 10mm | 4099986960312 | 85369010 | RO | Bloc de jonction pour circuit imprimé, 320 V, 32.5 A, Pas en mm: 5.00, 6 mm², Nombre de pôles: 8, Raccordement vissé, Raccordement soudé THT, 90°, Boî | 755 | G | 1101 | CCM | 179 | 123 | 50 | MM | 63 |  |  | https://eshop.weidmueller.com/p/3027250000
3027260000 | LL3R 5.00/30/90 3.2SN BK BX | 2184.5 | 100 | 10 | 10 | PCE | P302 | PCB-termianls 2,5 qmm standard | PL | Composants sur CI | PL32 | Blocs de jonction pour CI pas > 10mm | 4099986960428 | 85369010 | RO | Bloc de jonction pour circuit imprimé, 320 V, 32.5 A, Pas en mm: 5.00, 6 mm², Nombre de pôles: 30, Raccordement vissé, Raccordement soudé THT, 90°, Bo | 1327 | G | 849 | CCM | 131 | 108 | 60 | MM | 49 |  |  | https://eshop.weidmueller.com/p/3027260000
3027270000 | LL3R 5.00/60/90 3.2SN BK BX | 4369.02 | 100 | 5 | 5 | PCE | P302 | PCB-termianls 2,5 qmm standard | PL | Composants sur CI | PL32 | Blocs de jonction pour CI pas > 10mm | 4099986960442 | 85369010 | RO | Bloc de jonction pour circuit imprimé, 320 V, 32.5 A, Pas en mm: 5.00, 6 mm², Nombre de pôles: 60, Raccordement vissé, Raccordement soudé THT, 90°, Bo | 681 | G | 849 | CCM | 131 | 108 | 60 | MM | 49 |  |  | https://eshop.weidmueller.com/p/3027270000
3027280000 | LL 5.00/08/90 3.2SN BK BX | 391.04 | 100 | 42 | 42 | PCE | P302 | PCB-termianls 2,5 qmm standard | PL | Composants sur CI | PL32 | Blocs de jonction pour CI pas > 10mm | 4099986960466 | 85366930 | CN | LL 5.00/08/90 3.2SN BK BX -Blocs de jonction pour CI pas > 10mm Blocs de jonction pour CI pas > 10mm | 451.71 | G | [6 empty] | 63 |  |  | https://eshop.weidmueller.com/p/3027280000
3027320000 | BLF 3.50/02/180 SN OR BX LRP | 195.82 | 100 | 264 | 264 | PCE | P310 | PCB-connectors 3 pin pitch | PL | Composants sur CI | PL30 | Connecteurs pour CI pas < 5mm | 4099986960671 | 85366990 | RO | Connecteur PCB (raccordement du conducteur), 160 V, 17.5 A, Pas en mm: 3.50, 1.5 mm², Nombre de pôles: 2, PUSH IN avec actionneur, Boîte | 466 | G | 1529.85 | CCM | 350 | 141 | 31 | MM | 21 |  |  | https://eshop.weidmueller.com/p/3027320000
3027330000 | BLF 3.50/04/180F SN BK BX SO | 383.15 | 100 | 84 | 84 | PCE | P310 | PCB-connectors 3 pin pitch | PL | Composants sur CI | PL30 | Connecteurs pour CI pas < 5mm | 4099986960817 | 85366990 | RO | Connecteur PCB (raccordement du conducteur), 160 V, 17.5 A, Pas en mm: 3.50, 1.5 mm², Nombre de pôles: 4, PUSH IN avec actionneur, Boîte | 352 | G | 1508.15 | CCM | 350 | 139 | 31 | MM | 21 |  |  | https://eshop.weidmueller.com/p/3027330000
3027340000 | BLF 3.50/06/180F SN BK BX SO | 535.65 | 100 | 66 | 66 | PCE | P310 | PCB-connectors 3 pin pitch | PL | Composants sur CI | PL30 | Connecteurs pour CI pas < 5mm | 4099986960824 | 85366990 | RO | Connecteur PCB (raccordement du conducteur), 160 V, 17.5 A, Pas en mm: 3.50, 1.5 mm², Nombre de pôles: 6, PUSH IN avec actionneur, Boîte | 380 | G | 1529.85 | CCM | 350 | 141 | 31 | MM | 21 |  |  | https://eshop.weidmueller.com/p/3027340000
3028760010 | IE-C5DB4BB0010MSSXXX-X | 31.795 | 1 | 1 | 1 | PCE | I653 | Industrial Ethernet Cables | PB | Connecteurs Etanches/composants passifs | PB47 | Ethernet Industriel Composants Passifs | 4099987342001 | 85444290 | DE | IE-C5DB4BB0010MSSXXX-X Ethernet Industriel Composants Passifs Connecteurs Etanches/composants passifs | 82 | G | 1129.92 | CCM | 220 | 214 | 24 | MM | 7 |  |  | https://eshop.weidmueller.com/p/3028760010
3028760050 | IE-C5DB4BB0050MSSXXX-X | 61.2712 | 1 | 1 | 1 | PCE | I653 | Industrial Ethernet Cables | PB | Connecteurs Etanches/composants passifs | PB47 | Ethernet Industriel Composants Passifs | 4099987859042 | 85444290 | DE | IE-C5DB4BB0050MSSXXX-X Connecteurs Etanches/composants passifs Connecteurs Etanches/composants passifs | 400 | G | 500 | CCM | 100 | 100 | 50 | MM | 7 |  |  | https://eshop.weidmueller.com/p/3028760050
3028760100 | IE-C5DB4BB0100MSSXXX-X | 97.96 | 1 | 1 | 1 | PCE | I653 | Industrial Ethernet Cables | PB | Connecteurs Etanches/composants passifs | PB47 | Ethernet Industriel Composants Passifs | 4099987859059 | 85444290 | DE | IE-C5DB4BB0100MSSXXX-X Connecteurs Etanches/composants passifs Connecteurs Etanches/composants passifs | 800 | G | 1125 | CCM | 150 | 150 | 50 | MM | 7 |  |  | https://eshop.weidmueller.com/p/3028760100
3028760150 | IE-C5DB4BB0150MSSXXX-X | 134.9618 | 1 | 1 | 1 | PCE | I653 | Industrial Ethernet Cables | PB | Connecteurs Etanches/composants passifs | PB47 | Ethernet Industriel Composants Passifs | 4099987135290 | 85444290 | DE | Câble ferroviaire Ethernet (confectionné), Une extrémité sans connecteur, M12 codage D – femelle droit IP 67, ouvert, Nombre de pôles: 4, Longueur: 15 | 968 | G | 2472.288 | CCM | 283 | 273 | 32 | MM | 7 |  |  | https://eshop.weidmueller.com/p/3028760150
3028850000 | LLFS 15.00/02/180V 5.0SN BK BX | 396.7 | 100 | 80 | 80 | PCE | P304 | PCB-termianls more and 4 qmm standard | PL | Composants sur CI | PL34 | Blocs de jonction de puissance pour CI pas 6mm ou > | 4099986970120 | 85366930 | CN | LLFS 15.00/02/180V 5.0SN BK BX -Blocs de jonction de puissance pour CI pas 6mm ou > | 760 | G | [6 empty] | 91 |  |  | https://eshop.weidmueller.com/p/3028850000
3028860000 | LLFS 15.00/03/180V 5.0SN BK BX | 634.73 | 100 | 50 | 50 | PCE | P304 | PCB-termianls more and 4 qmm standard | PL | Composants sur CI | PL34 | Blocs de jonction de puissance pour CI pas 6mm ou > | 4099986970137 | 85366930 | CN | LLFS 15.00/03/180V 5.0SN BK BX -Blocs de jonction de puissance pour CI pas 6mm ou > | 735 | G | [6 empty] | 91 |  |  | https://eshop.weidmueller.com/p/3028860000
3028870000 | LLFS 15.00/04/180V 5.0SN BK BX | 872.75 | 100 | 50 | 50 | PCE | P304 | PCB-termianls more and 4 qmm standard | PL | Composants sur CI | PL34 | Blocs de jonction de puissance pour CI pas 6mm ou > | 4099986970144 | 85366930 | CN | LLFS 15.00/04/180V 5.0SN BK BX -Blocs de jonction de puissance pour CI pas 6mm ou > | 1060 | G | [6 empty] | 91 |  |  | https://eshop.weidmueller.com/p/3028870000
3028880000 | LLFS 15.00/05/180V 5.0SN BK BX | 1110.77 | 100 | 30 | 30 | PCE | P304 | PCB-termianls more and 4 qmm standard | PL | Composants sur CI | PL34 | Blocs de jonction de puissance pour CI pas 6mm ou > | 4099986970151 | 85366930 | CN | LLFS 15.00/05/180V 5.0SN BK BX -Blocs de jonction de puissance pour CI pas 6mm ou > | 762 | G | [6 empty] | 91 |  |  | https://eshop.weidmueller.com/p/3028880000
3028900000 | LLFS 7.50/04/180V 5.0SN BK BX SO | 953.45 | 100 | 50 | 50 | PCE | P304 | PCB-termianls more and 4 qmm standard | PL | Composants sur CI | PL34 | Blocs de jonction de puissance pour CI pas 6mm ou > | 4099986970175 | 85366930 | CN | LLFS 15.00/04/180V 5.0SN BK BX SO -Blocs de jonction de puissance pour CI pas 6mm ou > | 1139 | G | 3154.914 | CCM | 294 | 219 | 49 | MM | 84 |  |  | https://eshop.weidmueller.com/p/3028900000
3029290000 | LSF-SMT 5.00/02/135 3.5SN BK TU SO | 64.57 | 100 | 60 | 60 | PCE | P300 | PCB-terminals up to 1,5 qmm standard | PL | Composants sur CI | PL32 | Blocs de jonction pour CI pas > 10mm | 4099986971233 | 85369010 | DE | LSF-SMT 5.00/02/135 3.5SN BK TU SO -Blocs de jonction pour CI pas > 10mm Blocs de jonction pour CI pas > 10mm | 139 | G | 226.032 | CCM | 554 | 24 | 17 | MM | 49 |  |  | https://eshop.weidmueller.com/p/3029290000
3029330000 | LSF-SMT 5.00/04/135 3.5SN BK TU SO | 129.24 | 100 | 28 | 28 | PCE | P300 | PCB-terminals up to 1,5 qmm standard | PL | Composants sur CI | PL32 | Blocs de jonction pour CI pas > 10mm | 4099986971257 | 85369010 | DE | LSF-SMT 5.00/04/135 3.5SN BK TU SO -Blocs de jonction pour CI pas > 10mm Blocs de jonction pour CI pas > 10mm | 131 | G | 207.2 | CCM | 554 | 22 | 17 | MM | 42 |  |  | https://eshop.weidmueller.com/p/3029330000
3029350000 | LSF-SMT 5.00/08/135 3.5SN BK TU SO | 258.39 | 100 | 14 | 14 | PCE | P300 | PCB-terminals up to 1,5 qmm standard | PL | Composants sur CI | PL32 | Blocs de jonction pour CI pas > 10mm | 4099986971264 | 85369010 | DE | LSF-SMT 5.00/08/135 3.5SN BK TU SO -Blocs de jonction pour CI pas > 10mm Blocs de jonction pour CI pas > 10mm | 134 | G | 207.57 | CCM | 555 | 22 | 17 | MM | 49 |  |  | https://eshop.weidmueller.com/p/3029350000
3029360000 | LSF-SMT 5.00/10/135 3.5SN BK TU SO | 323.03 | 100 | 11 | 11 | PCE | P300 | PCB-terminals up to 1,5 qmm standard | PL | Composants sur CI | PL32 | Blocs de jonction pour CI pas > 10mm | 4099986971288 | 85369010 | DE | LSF-SMT 5.00/10/135 3.5SN BK TU SO -Blocs de jonction pour CI pas > 10mm Blocs de jonction pour CI pas > 10mm | 129 | G | 226.03 | CCM | 554 | 24 | 17 | MM | 42 |  |  | https://eshop.weidmueller.com/p/3029360000
3029380000 | LSF-SMT 5.00/10/135 3.5SN BK TU SO | 323.03 | 100 | 11 | 11 | PCE | P300 | PCB-terminals up to 1,5 qmm standard | PL | Composants sur CI | PL32 | Blocs de jonction pour CI pas > 10mm | 4099986971448 | 85369010 | DE | LSF-SMT 5.00/10/135 3.5SN BK TU SO -Blocs de jonction pour CI pas > 10mm Blocs de jonction pour CI pas > 10mm | 129 | G | 226.03 | CCM | 554 | 24 | 17 | MM | 42 |  |  | https://eshop.weidmueller.com/p/3029380000
3029390000 | LSF-SMT 5.00/07/135 3.5SN BK TU SO | 226.13 | 100 | 16 | 16 | PCE | P300 | PCB-terminals up to 1,5 qmm standard | PL | Composants sur CI | PL32 | Blocs de jonction pour CI pas > 10mm | 4099986971479 | 85369010 | DE | LSF-SMT 5.00/07/135 3.5SN BK TU SO -Blocs de jonction pour CI pas > 10mm Blocs de jonction pour CI pas > 10mm | 128 | G | 167 | CCM | 555 | 20 | 15 | MM | 49 |  |  | https://eshop.weidmueller.com/p/3029390000
3029480000 | RESMA-100-IMPORT | 812.5 | 1 | 1 | 1 | PCE | S111 | Ressource Management Software | PC | Technologie d'interface électronique | PC76 | Systèmes de visualisation |  |  |  | RESMA-100-IMPORT - Systèmes de visualisation - RESMA-100-IMPORT Gamme RESMA - Appliction Software | [8 empty] | 99 |  |  | https://eshop.weidmueller.com/p/3029480000
3029490000 | RESMA-200-IMPORT | 1137.5 | 1 | 1 | 1 | PCE | S111 | Ressource Management Software | PC | Technologie d'interface électronique | PC76 | Systèmes de visualisation |  |  |  | RESMA-200-IMPORT - Systèmes de visualisation - RESMA-200-IMPORT Gamme RESMA - Appliction Software | [8 empty] | 99 |  |  | https://eshop.weidmueller.com/p/3029490000
3029500000 | RESMA-500-IMPORT | 1700 | 1 | 1 | 1 | PCE | S111 | Ressource Management Software | PC | Technologie d'interface électronique | PC76 | Systèmes de visualisation |  |  |  | RESMA-500-IMPORT - Systèmes de visualisation - RESMA-500-IMPORT Gamme RESMA - Appliction Software | [8 empty] | 99 |  |  | https://eshop.weidmueller.com/p/3029500000
3029510000 | RESMA-1000-IMPORT | 2050 | 1 | 1 | 1 | PCE | S111 | Ressource Management Software | PC | Technologie d'interface électronique | PC76 | Systèmes de visualisation |  |  |  | RESMA-1000-IMPORT - Systèmes de visualisation - RESMA-1000-IMPORT Gamme RESMA - Appliction Software | [8 empty] | 99 |  |  | https://eshop.weidmueller.com/p/3029510000
3029520000 | RESMA-3000-IMPORT | 3375 | 1 | 1 | 1 | PCE | S111 | Ressource Management Software | PC | Technologie d'interface électronique | PC76 | Systèmes de visualisation |  |  |  | RESMA-3000-IMPORT - Systèmes de visualisation - RESMA-3000-IMPORT Gamme RESMA - Appliction Software | [8 empty] | 99 |  |  | https://eshop.weidmueller.com/p/3029520000
3029530000 | RESMA-10000-IMPORT | 6187.5 | 1 | 1 | 1 | PCE | S111 | Ressource Management Software | PC | Technologie d'interface électronique | PC76 | Systèmes de visualisation |  |  |  | RESMA-10000-IMPORT - Systèmes de visualisation - RESMA-10000-IMPORT Gamme RESMA - Appliction Software | [8 empty] | 99 |  |  | https://eshop.weidmueller.com/p/3029530000
3029540000 | RESMA-100-RECIPE | 2687.5 | 1 | 1 | 1 | PCE | S111 | Ressource Management Software | PC | Technologie d'interface électronique | PC76 | Systèmes de visualisation |  |  |  | RESMA-100-RECIPE - Systèmes de visualisation - RESMA-100-REZEPTUR Gamme RESMA - Appliction Software | [8 empty] | 99 |  |  | https://eshop.weidmueller.com/p/3029540000
3029550000 | RESMA-200-RECIPE | 3762.5 | 1 | 1 | 1 | PCE | S111 | Ressource Management Software | PC | Technologie d'interface électronique | PC76 | Systèmes de visualisation |  |  |  | Systèmes de visualisation - RESMA-200--REZEPTUR Gamme RESMA - Appliction Software | [8 empty] | 99 |  |  | https://eshop.weidmueller.com/p/3029550000
3029560000 | RESMA-500-RECIPE | 5650 | 1 | 1 | 1 | PCE | S111 | Ressource Management Software | PC | Technologie d'interface électronique | PC76 | Systèmes de visualisation |  |  |  | Systèmes de visualisation - RESMA--500-REZEPTUR Gamme RESMA - Appliction Software | [8 empty] | 99 |  |  | https://eshop.weidmueller.com/p/3029560000
3029570000 | RESMA-1000-RECIPE | 6775 | 1 | 1 | 1 | PCE | S111 | Ressource Management Software | PC | Technologie d'interface électronique | PC76 | Systèmes de visualisation |  |  |  | Systèmes de visualisation - RESMA-1000--REZEPTUR Gamme RESMA - Appliction Software | [8 empty] | 99 |  |  | https://eshop.weidmueller.com/p/3029570000
3029580000 | RESMA-3000-RECIPE | 11250 | 1 | 1 | 1 | PCE | S111 | Ressource Management Software | PC | Technologie d'interface électronique | PC76 | Systèmes de visualisation |  |  |  | Systèmes de visualisation - RESMA-3000--REZEPTUR Gamme RESMA - Appliction Software | [8 empty] | 99 |  |  | https://eshop.weidmueller.com/p/3029580000
3029590000 | RESMA-10000-RECIPE | 20500 | 1 | 1 | 1 | PCE | S111 | Ressource Management Software | PC | Technologie d'interface électronique | PC76 | Systèmes de visualisation |  |  |  | Systèmes de visualisation - RESMA--10000--REZEPTUR Gamme RESMA - Appliction Software | [8 empty] | 99 |  |  | https://eshop.weidmueller.com/p/3029590000
3029600000 | RESMA-100-REGRESSION | 1937.5 | 1 | 1 | 1 | PCE | S111 | Ressource Management Software | PC | Technologie d'interface électronique | PC76 | Systèmes de visualisation |  |  |  | Systèmes de visualisation - RESMA-100-REGRESSION Gamme RESMA - Appliction Software | [8 empty] | 99 |  |  | https://eshop.weidmueller.com/p/3029600000
3029610000 | RESMA-200-REGRESSION | 2712.5 | 1 | 1 | 1 | PCE | S111 | Ressource Management Software | PC | Technologie d'interface électronique | PC76 | Systèmes de visualisation |  |  |  | Systèmes de visualisation - RESMA-200-REGRESSION Gamme RESMA - Appliction Software | [8 empty] | 99 |  |  | https://eshop.weidmueller.com/p/3029610000
3029620000 | RESMA-500-REGRESSION | 4075 | 1 | 1 | 1 | PCE | S111 | Ressource Management Software | PC | Technologie d'interface électronique | PC76 | Systèmes de visualisation |  |  |  | Systèmes de visualisation - RESMA-500-REGRESSION Gamme RESMA - Appliction Software | [8 empty] | 99 |  |  | https://eshop.weidmueller.com/p/3029620000
3029630000 | RESMA-1000-REGRESSION | 4875 | 1 | 1 | 1 | PCE | S111 | Ressource Management Software | PC | Technologie d'interface électronique | PC76 | Systèmes de visualisation |  |  |  | Systèmes de visualisation - RESMA-1000-REGRESSION Gamme RESMA - Appliction Software | [8 empty] | 99 |  |  | https://eshop.weidmueller.com/p/3029630000
3029640000 | RESMA-3000-REGRESSION | 8062.5 | 1 | 1 | 1 | PCE | S111 | Ressource Management Software | PC | Technologie d'interface électronique | PC76 | Systèmes de visualisation |  |  |  | Systèmes de visualisation - RESMA-3000-REGRESSION Gamme RESMA - Appliction Software | [8 empty] | 99 |  |  | https://eshop.weidmueller.com/p/3029640000
3029650000 | RESMA-10000-REGRESSION | 14775 | 1 | 1 | 1 | PCE | S111 | Ressource Management Software | PC | Technologie d'interface électronique | PC76 | Systèmes de visualisation |  |  |  | Systèmes de visualisation - RESMA-10000-REGRESSION Gamme RESMA - Appliction Software | [8 empty] | 99 |  |  | https://eshop.weidmueller.com/p/3029650000
3029750000 | S2C-SMT 3.50/30/90GH 1.5SN BK RL | 922.65 | 100 | 175 | 175 | PCE | P313 | PCB-Connectors S2L/B2L Minimate | PL | Composants sur CI | PL30 | Connecteurs pour CI pas < 5mm | 4099986971998 | 85366930 | RO | S2C-SMT 3.50/30/90GH 1.5SN BK RL -Connecteurs pour CI pas < 5mm Connecteurs pour CI pas < 5mm | 1720.775 | G | 11767.46 | CCM | 358 | 346 | 95 | MM | 49 |  |  | https://eshop.weidmueller.com/p/3029750000
3029800000 | SFX-M 11/60 AL SDR | 803.6 | 100 | 1 | 1 | PCE | P177 | Terminal markers | PI | Produits d'Installation | PI81 | Systèmes d'impression | 4099986972346 | 39269097 | DE | SFX-M 11/60 AL SDR - SFX-M 11/60 AL SDR Produits d'Installation Produits d'Installation | 1.5 | G | [6 empty] | 7 |  |  | https://eshop.weidmueller.com/p/3029800000
3029880000 | PM 5.00/10/90 3.5SN BK BX | 135.22 | 100 | 100 | 100 | PCE | P300 | PCB-terminals up to 1,5 qmm standard | PL | Composants sur CI | PL32 | Blocs de jonction pour CI pas > 10mm | 4099986972575 | 85366990 | CN | PM 5.00/10/90 3.5SN BK BX -Blocs de jonction pour CI pas > 10mm Blocs de jonction pour CI pas > 10mm | 848 | G | [6 empty] | 63 |  |  | https://eshop.weidmueller.com/p/3029880000
3030090000 | SPG 2.5 MI | 137.7 | 100 | 50 | 50 | PCE | P130 | Terminals A series universal | PT | Blocs de Jonction | PT03 | Séries-S - Bloc de jonction | 4099986973114 | 85366990 | DE | SPG 2.5 MI - SPG 2.5 MI Blocs de Jonction Blocs de Jonction Weidmüller SPG 2.5 MI Blocs de Jonction SPG 2.5 MI SPG 2.5 MI Blocs de Jonction | 175 | G | 0.321 | CDM | 98 | 91 | 36 | MM | 7 |  |  | https://eshop.weidmueller.com/p/3030090000
3030100000 | SPG 2.5/10 | 943.9 | 100 | 10 | 10 | PCE | P130 | Terminals A series universal | PT | Blocs de Jonction | PT03 | Séries-S - Bloc de jonction | 4099986973121 | 85366990 | DE | SPG 2.5/10 - SPG 2.5/10 Blocs de Jonction Blocs de Jonction Weidmüller SPG 2.5/10 Blocs de Jonction SPG 2.5/10 SPG 2.5/10 Blocs de Jonction | 358 | G | 932.844 | CCM | 191 | 132 | 37 | MM | 7 |  |  | https://eshop.weidmueller.com/p/3030100000
3030110000 | SPG 2.5/7 | 673.1 | 100 | 20 | 20 | PCE | P130 | Terminals A series universal | PT | Blocs de Jonction | PT03 | Séries-S - Bloc de jonction | 4099986973138 | 85366990 | DE | SPG 2.5/7 - SPG 2.5/7 Blocs de Jonction Blocs de Jonction Weidmüller SPG 2.5/7 Blocs de Jonction SPG 2.5/7 SPG 2.5/7 Blocs de Jonction | 500 | G | 1187.55 | CCM | 203 | 130 | 45 | MM | 7 |  |  | https://eshop.weidmueller.com/p/3030110000
3030120000 | SPG 2.5/8 | 763.5 | 100 | 10 | 10 | PCE | P130 | Terminals A series universal | PT | Blocs de Jonction | PT03 | Séries-S - Bloc de jonction | 4099986973145 | 85366990 | DE | SPG 2.5/8 - SPG 2.5/8 Blocs de Jonction Blocs de Jonction Weidmüller SPG 2.5/8 Blocs de Jonction SPG 2.5/8 SPG 2.5/8 Blocs de Jonction | 288 | G | 861.98 | CCM | 188 | 131 | 35 | MM | 7 |  |  | https://eshop.weidmueller.com/p/3030120000
3030130000 | SPG 2.5/5 | 495.8 | 100 | 20 | 20 | PCE | P130 | Terminals A series universal | PT | Blocs de Jonction | PT03 | Séries-S - Bloc de jonction | 4099986973152 | 85366990 | DE | SPG 2.5/5 - SPG 2.5/5 Blocs de Jonction Blocs de Jonction Weidmüller SPG 2.5/5 Blocs de Jonction SPG 2.5/5 SPG 2.5/5 Blocs de Jonction | 358 | G | 928.26 | CCM | 191 | 135 | 36 | MM | 7 |  |  | https://eshop.weidmueller.com/p/3030130000
3030140000 | SPG 2.5/6 | 587.7 | 100 | 20 | 20 | PCE | P130 | Terminals A series universal | PT | Blocs de Jonction | PT03 | Séries-S - Bloc de jonction | 4099986973169 | 85366990 | DE | SPG 2.5/6 - SPG 2.5/6 Blocs de Jonction Blocs de Jonction Weidmüller SPG 2.5/6 Blocs de Jonction SPG 2.5/6 SPG 2.5/6 Blocs de Jonction | 429 | G | 1108.8 | CCM | 200 | 126 | 44 | MM | 7 |  |  | https://eshop.weidmueller.com/p/3030140000
3030150000 | SPG 2.5/4 | 405.3 | 100 | 20 | 20 | PCE | P130 | Terminals A series universal | PT | Blocs de Jonction | PT03 | Séries-S - Bloc de jonction | 4099986973176 | 85366990 | DE | SPG 2.5/4 - SPG 2.5/4 Blocs de Jonction Blocs de Jonction Weidmüller SPG 2.5/4 Blocs de Jonction SPG 2.5/4 SPG 2.5/4 Blocs de Jonction | 305 | G | 475 | CCM | 125 | 95 | 40 | MM | 7 |  |  | https://eshop.weidmueller.com/p/3030150000
3030160000 | SPG 2.5 L | 137.7 | 100 | 50 | 50 | PCE | P130 | Terminals A series universal | PT | Blocs de Jonction | PT03 | Séries-S - Bloc de jonction | 4099986973183 | 85366990 | DE | SPG 2.5 L - SPG 2.5 L Blocs de Jonction Blocs de Jonction Weidmüller SPG 2.5 L Blocs de Jonction SPG 2.5 L SPG 2.5 L Blocs de Jonction | 187 | G | 352.836 | CCM | 99 | 81 | 44 | MM | 7 |  |  | https://eshop.weidmueller.com/p/3030160000
3030170000 | SPG 2.5/2 | 217.5 | 100 | 40 | 40 | PCE | P130 | Terminals A series universal | PT | Blocs de Jonction | PT03 | Séries-S - Bloc de jonction | 4099986973190 | 85366990 | DE | SPG 2.5/2 - SPG 2.5/2 Blocs de Jonction Blocs de Jonction Weidmüller SPG 2.5/2 Blocs de Jonction SPG 2.5/2 SPG 2.5/2 Blocs de Jonction | 309 | G | 493.92 | CCM | 126 | 98 | 40 | MM | 7 |  |  | https://eshop.weidmueller.com/p/3030170000
3030180000 | SPG 2.5/9 | 855.4 | 100 | 10 | 10 | PCE | P130 | Terminals A series universal | PT | Blocs de Jonction | PT03 | Séries-S - Bloc de jonction | 4099986973206 | 85366990 | DE | SPG 2.5/9 - SPG 2.5/9 Blocs de Jonction Blocs de Jonction Weidmüller SPG 2.5/9 Blocs de Jonction SPG 2.5/9 SPG 2.5/9 Blocs de Jonction | 322 | G | 981.504 | CCM | 142 | 128 | 54 | MM | 7 |  |  | https://eshop.weidmueller.com/p/3030180000
3030190000 | SPG 2.5 R | 137.7 | 100 | 50 | 50 | PCE | P130 | Terminals A series universal | PT | Blocs de Jonction | PT03 | Séries-S - Bloc de jonction | 4099986973213 | 85366990 | DE | SPG 2.5 R - SPG 2.5 R Blocs de Jonction Blocs de Jonction Weidmüller SPG 2.5 R Blocs de Jonction SPG 2.5 R SPG 2.5 R Blocs de Jonction | 202 | G | 489.192 | CCM | 109 | 102 | 44 | MM | 7 |  |  | https://eshop.weidmueller.com/p/3030190000
3030200000 | SPG 2.5/3 | 294 | 100 | 30 | 30 | PCE | P130 | Terminals A series universal | PT | Blocs de Jonction | PT03 | Séries-S - Bloc de jonction | 4099986973220 | 85366990 | DE | SPG 2.5/3 - SPG 2.5/3 Blocs de Jonction Blocs de Jonction Weidmüller SPG 2.5/3 Blocs de Jonction SPG 2.5/3 SPG 2.5/3 Blocs de Jonction | 344 | G | 556.78 | CCM | 140 | 97 | 41 | MM | 7 |  |  | https://eshop.weidmueller.com/p/3030200000
3030210000 | SPG 2.5 R GN | 137.7 | 100 | 50 | 50 | PCE | P130 | Terminals A series universal | PT | Blocs de Jonction | PT03 | Séries-S - Bloc de jonction | 4099986973237 | 85366990 | DE | SPG 2.5 R GN - SPG 2.5 R GN Blocs de Jonction Blocs de Jonction Weidmüller SPG 2.5 R GN SPG 2.5 R GN Blocs de Jonction | 202 | G | 509.04 | CCM | 112 | 101 | 45 | MM | 7 |  |  | https://eshop.weidmueller.com/p/3030210000
3030220000 | SPG 2.5 MI GN | 137.7 | 100 | 50 | 50 | PCE | P130 | Terminals A series universal | PT | Blocs de Jonction | PT03 | Séries-S - Bloc de jonction | 4099986973244 | 85366990 | DE | SPG 2.5 MI GN - SPG 2.5 MI GN Blocs de Jonction Blocs de Jonction Weidmüller SPG 2.5 MI GN SPG 2.5 MI GN Blocs de Jonction | 204 | G | 486.846 | CCM | 111 | 102 | 43 | MM | 7 |  |  | https://eshop.weidmueller.com/p/3030220000
3030230000 | SPG 2.5/4-3BG-GN | 502.3 | 100 | 20 | 20 | PCE | P130 | Terminals A series universal | PT | Blocs de Jonction | PT03 | Séries-S - Bloc de jonction | 4099986973251 | 85366990 | DE | SPG 2.5/4-3BG-GN - SPG 2.5/4-3BG-GN Blocs de Jonction Blocs de Jonction Weidmüller | 305 | G | 486.875 | CCM | 125 | 95 | 41 | MM | 7 |  |  | https://eshop.weidmueller.com/p/3030230000
3030240000 | SPG 2.5 L GN | 137.7 | 100 | 50 | 50 | PCE | P130 | Terminals A series universal | PT | Blocs de Jonction | PT03 | Séries-S - Bloc de jonction | 4099986973268 | 85366990 | DE | SPG 2.5 L GN - SPG 2.5 L GN Blocs de Jonction Blocs de Jonction Weidmüller SPG 2.5 L GN SPG 2.5 L GN Blocs de Jonction | 186 | G | 352.086 | CCM | 101 | 83 | 42 | MM | 7 |  |  | https://eshop.weidmueller.com/p/3030240000
3030250000 | SPG 2.5/1 | 137.7 | 100 | 50 | 50 | PCE | P130 | Terminals A series universal | PT | Blocs de Jonction | PT03 | Séries-S - Bloc de jonction | 4099986973275 | 85366990 | DE | SPG 2.5/1 - SPG 2.5/1 Blocs de Jonction Blocs de Jonction Weidmüller SPG 2.5/1 Blocs de Jonction SPG 2.5/1 SPG 2.5/1 Blocs de Jonction | 206 | G | 348.3 | CCM | 100 | 81 | 43 | MM | 7 |  |  | https://eshop.weidmueller.com/p/3030250000
3030260000 | SPG 2.5 MI BL | 137.7 | 100 | 50 | 50 | PCE | P130 | Terminals A series universal | PT | Blocs de Jonction | PT03 | Séries-S - Bloc de jonction | 4099986973282 | 85366990 | DE | SPG 2.5 MI BL - SPG 2.5 MI BL Blocs de Jonction Blocs de Jonction Weidmüller SPG 2.5 MI BL SPG 2.5 MI BL Blocs de Jonction | 202 | G | 477.3 | CCM | 111 | 100 | 43 | MM | 7 |  |  | https://eshop.weidmueller.com/p/3030260000
3030270000 | SPG 2.5/3-BG-BL-GN | 334.9 | 100 | 30 | 30 | PCE | P130 | Terminals A series universal | PT | Blocs de Jonction | PT03 | Séries-S - Bloc de jonction | 4099986973299 | 85366990 | DE | SPG 2.5/3-BG-BL-GN - SPG 2.5/3-BG-BL-GN Blocs de Jonction Blocs de Jonction Weidmüller | 344 | G | 543.2 | CCM | 140 | 97 | 40 | MM | 7 |  |  | https://eshop.weidmueller.com/p/3030270000
3030280000 | SPG 2.5/5-3BG-BL-GN | 585.9 | 100 | 20 | 20 | PCE | P130 | Terminals A series universal | PT | Blocs de Jonction | PT03 | Séries-S - Bloc de jonction | 4099986973305 | 85366990 | DE | SPG 2.5/5-3BG-BL-GN - SPG 2.5/5-3BG-BL-GN Blocs de Jonction Blocs de Jonction Weidmüller | 358 | G | 852.516 | CCM | 199 | 126 | 34 | MM | 7 |  |  | https://eshop.weidmueller.com/p/3030280000
3030290000 | SPG 2.5 L BL | 137.7 | 100 | 50 | 50 | PCE | P130 | Terminals A series universal | PT | Blocs de Jonction | PT03 | Séries-S - Bloc de jonction | 4099986973312 | 85366990 | DE | SPG 2.5 L BL - SPG 2.5 L BL Blocs de Jonction Blocs de Jonction Weidmüller SPG 2.5 L BL SPG 2.5 L BL Blocs de Jonction | 188 | G | 349.074 | CCM | 99 | 82 | 43 | MM | 7 |  |  | https://eshop.weidmueller.com/p/3030290000
3030300000 | SPG 2.5 R BL | 137.7 | 100 | 50 | 50 | PCE | P130 | Terminals A series universal | PT | Blocs de Jonction | PT03 | Séries-S - Bloc de jonction | 4099986973329 | 85366990 | DE | SPG 2.5 R BL - SPG 2.5 R BL Blocs de Jonction Blocs de Jonction Weidmüller SPG 2.5 R BL SPG 2.5 R BL Blocs de Jonction | 202 | G | 477.73 | CCM | 110 | 101 | 43 | MM | 7 |  |  | https://eshop.weidmueller.com/p/3030300000
3030590000 | A2T 2.5 EM1 R 1K8 | 796.2 | 100 | 50 | 50 | PCE | P130 | Terminals A series universal | PT | Blocs de Jonction | PT01 | Série-A Bloc de jonction universel | 4099986974319 | 85369010 | RO | Bloc de jonction avec composant, PUSH IN, Beige foncé, 2.5 mm², 30 V, 30 V, Nombre de raccordements: 4, Nombre d'étages: 2, TS 35 | 706 | G | 1518.138 | CCM | 193 | 138 | 57 | MM | 7 |  |  | https://eshop.weidmueller.com/p/3030590000
3030600000 | A2T 2.5 EM1 R 2K7 | 796.2 | 100 | 50 | 50 | PCE | P130 | Terminals A series universal | PT | Blocs de Jonction | PT01 | Série-A Bloc de jonction universel | 4099986974326 | 85369010 | RO | Bloc de jonction avec composant, PUSH IN, Beige foncé, 2.5 mm², 36 V, 36 V, Nombre de raccordements: 4, Nombre d'étages: 2, TS 35 | 705 | G | 1510.272 | CCM | 192 | 138 | 57 | MM | 7 |  |  | https://eshop.weidmueller.com/p/3030600000
3030610000 | A2T 2.5 EM1 R 22K | 796.2 | 100 | 50 | 50 | PCE | P130 | Terminals A series universal | PT | Blocs de Jonction | PT01 | Série-A Bloc de jonction universel | 4099986974333 | 85369010 | RO | Bloc de jonction avec composant, PUSH IN, Beige foncé, 2.5 mm², 100 V, 100 V, Nombre de raccordements: 4, Nombre d'étages: 2, TS 35 | 705 | G | 1554.048 | CCM | 192 | 142 | 57 | MM | 7 |  |  | https://eshop.weidmueller.com/p/3030610000
3031110000 | WIL-HXXXX-FXSF-XX89-USBC | 21.4 | 1 | 1 | 1 | PCE | I672 | WIL Weidmueller Industrial Light | PB | Connecteurs Etanches/composants passifs | PB45 | Weidmueller Industrial Light | 4099986975743 | 85131000 | CN | Module LED, 6500K, 5000K, Tension d'entrée: ≤ 5 V DC, 5 V, 0.5 A, 300 lm, IPX3, USB C | 94 | G | 199.219 | CCM | 113 | 43 | 41 | MM | 7 |  |  | https://eshop.weidmueller.com/p/3031110000
3031350000 | HDC 24B TLU | 41.6 | 1 | 1 | 1 | PCE | P201 | Heavy duty connectors | PB | Connecteurs Etanches/composants passifs | PB72 | CIE Connecteurs industriels étanches | 4099986976597 | 85472000 | CN | Boîtiers de connecteurs industriels, Entrée du câble de la partie supérieure, Boîtier du connecteur, Verrouillage longitudinal sur la partie inférieur | 280 | G | [6 empty] | 7 |  |  | https://eshop.weidmueller.com/p/3031350000
3031360000 | CH 3.81/05/180G 3.5SN BK BX | 142.17 | 100 | 576 | 576 | PCE | B310 | PCB-connectors Basic pitch 3.xx | PL | Composants sur CI | PL40 | PCB Basicmate signal connector | 4099986976689 |  | CN | CH 3.81/05/180G 3.5SN BK BX -PCB Basicmate signal connector PCB Basicmate signal connector | 691.776 | G | [6 empty] | 56 |  |  | https://eshop.weidmueller.com/p/3031360000
3032100000 | PVHYM-XXM+XX06M+15 | 25.3 | 1 | 1 | 1 | PCE | I662 | PV connectivitiy | PV | Coffret Photovoltaiques | PV25 | Coffret Photovoltaiques | 4099986981164 | 85446010 | DE | Câble de puissance Câble de transmission d'énergie électrique Coffret Photovoltaiques | 101 | G | 910 | CCM | 260 | 140 | 25 | MM | 7 |  |  | https://eshop.weidmueller.com/p/3032100000
3032110000 | PVHYM+XXM-XX06M-15 | 24.4 | 1 | 1 | 1 | PCE | I662 | PV connectivitiy | PV | Coffret Photovoltaiques | PV25 | Coffret Photovoltaiques | 4099986981171 | 85446010 | DE | Câble de puissance Câble de transmission d'énergie électrique Coffret Photovoltaiques | 101 | G | 831.25 | CCM | 475 | 70 | 25 | MM | 7 |  |  | https://eshop.weidmueller.com/p/3032110000
3032370000 | S2C-SMT 3.50/08/180LF 3.5AU BK BX | 554.57 | 100 | 84 | 84 | PCE | P313 | PCB-Connectors S2L/B2L Minimate | PL | Composants sur CI | PL30 | Connecteurs pour CI pas < 5mm | 4099986982864 | 85366930 | DE | S2C-SMT 3.50/08/180LF 3.5AU BK BX -Connecteurs pour CI pas < 5mm Connecteurs pour CI pas < 5mm | 340 | G | 998 | CCM | 341 | 133 | 22 | MM | 49 |  |  | https://eshop.weidmueller.com/p/3032370000
3032390000 | SL-SMT 3.50/18/90LF 3.2SN BK RL | 678.33 | 100 | 330 | 330 | PCE | P310 | PCB-connectors 3 pin pitch | PL | Composants sur CI | PL30 | Connecteurs pour CI pas < 5mm | 4099986982994 | 85366930 | DE | Connecteur PCB (raccordement sur platine), 160 V, 15 A, Pas en mm: 3.50, Nombre de pôles: 18, Raccordement soudé THT/THR, Tape | 2605.02 | G | 10781.1 | CCM | 330 | 330 | 99 | MM | 49 |  |  | https://eshop.weidmueller.com/p/3032390000
3032430000 | B2CF 3.50/20/180 AU OR BX | 2185.54 | 100 | 48 | 48 | PCE | P313 | PCB-Connectors S2L/B2L Minimate | PL | Composants sur CI | PL30 | Connecteurs pour CI pas < 5mm | 4099986983427 | 85366990 | RO | B2CF 3.50/20/180 AU OR BX -Connecteurs pour CI pas < 5mm Connecteurs pour CI pas < 5mm | 691.008 | G | [6 empty] | 35 |  |  | https://eshop.weidmueller.com/p/3032430000
3032470000 | SL-SMT 5.08HC/02/90LF 2.1SN BK RL | 184.63 | 100 | 350 | 350 | PCE | P311 | PCB-connectors 5 pin pitch | PL | Composants sur CI | PL30 | Connecteurs pour CI pas < 5mm | 4099986983434 | 85366930 | DE | SL-SMT 5.08HC/02/90LF 2.1SN BK RL -Connecteurs pour CI pas < 5mm Connecteurs pour CI pas < 5mm | 1070 | G | 5951.232 | CCM | 336 | 328 | 54 | MM | 49 |  | 31/03/2027 | https://eshop.weidmueller.com/p/3032470000
3032480000 | BLZP 5.08HC/02/180F SN BK BX PRT | 234.9 | 100 | 90 | 90 | PCE | P311 | PCB-connectors 5 pin pitch | PL | Composants sur CI | PL30 | Connecteurs pour CI pas < 5mm | 4099986983441 | 85366990 | DE | BLZP 5.08HC/02/180F SN BK BX PRT -Connecteurs pour CI pas < 5mm Connecteurs pour CI pas < 5mm | 454 | G | 1501.578 | CCM | 351 | 138 | 31 | MM | 77 |  |  | https://eshop.weidmueller.com/p/3032480000
3032540000 | SL-SMT 3.50/08/90F 1.5SN BK RL SO | 369.14 | 100 | 385 | 385 | PCE | P310 | PCB-connectors 3 pin pitch | PL | Composants sur CI | PL30 | Connecteurs pour CI pas < 5mm | 4099986983779 | 85366930 | DE | Connecteur PCB (raccordement sur platine), 160 V, 15 A, Pas en mm: 3.50, Nombre de pôles: 8, Raccordement soudé THT/THR, Tape | 1627 | G | 9248.58 | CCM | 346 | 330 | 81 | MM | 49 |  |  | https://eshop.weidmueller.com/p/3032540000
3032670000 | B2CF 3.50/08/180ZE AU OR BX | 1028.7 | 100 | 132 | 132 | PCE | P313 | PCB-Connectors S2L/B2L Minimate | PL | Composants sur CI | PL30 | Connecteurs pour CI pas < 5mm | 4099986984394 |  | DE | B2CF 3.50/08/180ZE AU OR BX - B2CF 3.50/08/180ZE AU OR BX Connecteurs pour CI pas < 5mm Composants sur CI | [8 empty] | 99 |  |  | https://eshop.weidmueller.com/p/3032670000
3032760000 | IE-WALLMOUNT-KIT-MODEL-A | 5.4 | 1 | 1 | 1 | PCE | I651 | Industrial Ethernet Switch | PN | Produits actifs Ethernet/SAI | PN48 | Ethernet Industriel - Composants Actifs | 4099986984516 | 85177900 | TW | IE-WALLMOUNT-KIT-MODEL-A Ethernet Industriel - Composants Actifs Produits actifs Ethernet/SAI | 113 | G | 633.42 | CCM | 138 | 135 | 34 | MM | 7 |  |  | https://eshop.weidmueller.com/p/3032760000
3032770000 | IE-WALLMOUNT-KIT-MODEL-B | 6.2 | 1 | 1 | 1 | PCE | I651 | Industrial Ethernet Switch | PN | Produits actifs Ethernet/SAI | PN48 | Ethernet Industriel - Composants Actifs | 4099986984523 | 85177900 | CN | IE-WALLMOUNT-KIT-MODEL-B Ethernet Industriel - Composants Actifs Produits actifs Ethernet/SAI | 153 | G | 656.775 | CCM | 139 | 135 | 35 | MM | 7 |  |  | https://eshop.weidmueller.com/p/3032770000
3032890000 | POWERCRIMPER VARIO | 3655 | 1 | 1 | 1 | PCE | D990 | Automatic Printer Accessories | PW | Outillage | PW65 | Machines automatiques | 4099986985391 | 84798100 | DE | Machine à sertir automatique, électrique, Plage de sertissage: 0.5 - 6.00 mm² Machine automatisée servant à dénuder et à sertir les conducteurs et les embouts. | 11698 | G | 40644.156 | CCM | 413 | 278 | 354 | MM | 7 |  |  | https://eshop.weidmueller.com/p/3032890000
3032900000 | MCV SPG 2.5 | 49.4 | 100 | 50 | 50 | PCE | P173 | Accessories A series | PT | Blocs de Jonction | PT03 | Séries-S - Bloc de jonction | 4099986985513 | 85472000 | DE | MCV SPG 2.5 - MCV SPG 2.5 Blocs de Jonction Blocs de Jonction Weidmüller MCV SPG 2.5 MCV SPG 2.5 Blocs de Jonction | 20 | G | 158.4 | CCM | 90 | 88 | 20 | MM | 7 |  |  | https://eshop.weidmueller.com/p/3032900000
3033220000 | PRO CP 20W 24V 0.8A | 76.8 | 1 | 1 | 1 | PCE | E553 | Ecoline | PA | Produits Electroniques | PA52 | Alimentations | 4099986986091 | 85044095 | CN | PRO CP 20W 24V 0.8A - PRO CP 20W 24V 0.8A Alimentations Produits Electroniques Weidmüller | 101 | G | 269.505 | CCM | 113 | 45 | 53 | MM | 7 |  |  | https://eshop.weidmueller.com/p/3033220000
3033300060 | CH-SMC-00.60-OVPE180 | 11.4 | 1 | 10 | 10 | PCE | I673 | SAI accessories | PB | Connecteurs Etanches/composants passifs | PB49 | Connecteurs etanches | 4099987014427 | 85444290 | DE | Câble de puissance Câble de transmission d'énergie électrique Connecteurs etanches | 440 | G | [6 empty] | 7 |  |  | https://eshop.weidmueller.com/p/3033300060
3033300080 | CH-SMC-00.80-OVPE180 | 12.2 | 1 | 10 | 10 | PCE | I673 | SAI accessories | PB | Connecteurs Etanches/composants passifs | PB49 | Connecteurs etanches | 4099987014434 | 85444290 | DE | Câble de puissance Câble de transmission d'énergie électrique Connecteurs etanches | 683 | G | 8236.2 | CCM | 265 | 259 | 120 | MM | 7 |  |  | https://eshop.weidmueller.com/p/3033300080
3033300115 | CH-SMC-01.15-OVPE180 | 13.9 | 1 | 10 | 10 | PCE | I673 | SAI accessories | PB | Connecteurs Etanches/composants passifs | PB49 | Connecteurs etanches | 4099987014441 | 85444290 | DE | Câble de puissance Câble de transmission d'énergie électrique Connecteurs etanches | 800 | G | [6 empty] | 7 |  |  | https://eshop.weidmueller.com/p/3033300115
3033450000 | SL 5.08HC/18/90B 3.2SN OR BX CO | 932.93 | 100 | 18 | 18 | PCE | P311 | PCB-connectors 5 pin pitch | PL | Composants sur CI | PL30 | Connecteurs pour CI pas < 5mm | 4099986987258 | 85366930 | DE | Connecteur PCB (raccordement sur platine), 320 V, 24 A, Pas en mm: 5.08, Nombre de pôles: 18, Raccordement soudé THT, Boîte | 240.12 | G | 965.202 | CCM | 343 | 134 | 21 | MM | 49 |  |  | https://eshop.weidmueller.com/p/3033450000
3034780000 | VPU PV II 3 600 MB | 77.1 | 1 | 1 | 1 | PCE | P410 | Overvoltage protection units | PA | Produits Electroniques | PA53 | Protection surtension | 4099986991668 | 85363010 | CN | Parafoudre de surtension PV (type 2), DC, Tension nominale (DC): , Nombre de pôles: 3 | 255 | G | 574.43 | CCM | 109 | 85 | 62 | MM | 7 |  |  | https://eshop.weidmueller.com/p/3034780000
3034790000 | VPU PV II 3 R 600 MB | 90.5 | 1 | 1 | 1 | PCE | P410 | Overvoltage protection units | PA | Produits Electroniques | PA53 | Protection surtension | 4099986991675 | 85363010 | CN | Parafoudre de surtension PV (type 2), DC, Tension nominale (DC): , Nombre de pôles: 3 | 269 | G | 560.914 | CCM | 109 | 83 | 62 | MM | 7 |  |  | https://eshop.weidmueller.com/p/3034790000
3034850000 | VPU PV II 3 1000 MB | 91.4 | 1 | 1 | 1 | PCE | P410 | Overvoltage protection units | PA | Produits Electroniques | PA53 | Protection surtension | 4099986991736 | 85363010 | CN | Parafoudre de surtension PV (type 2), DC, Tension nominale (DC): , Nombre de pôles: 3 | 301 | G | 562.464 | CCM | 108 | 84 | 62 | MM | 7 |  |  | https://eshop.weidmueller.com/p/3034850000
3035150000 | VPU PV II 3 R 1000 MB | 104.5 | 1 | 1 | 1 | PCE | P410 | Overvoltage protection units | PA | Produits Electroniques | PA53 | Protection surtension | 4099986992030 | 85363010 | CN | Parafoudre de surtension PV (type 2), DC, Tension nominale (DC): , Nombre de pôles: 3 | 310 | G | 569.16 | CCM | 108 | 85 | 62 | MM | 7 |  |  | https://eshop.weidmueller.com/p/3035150000
3035160000 | VPU PV II 3 1500 MB | 121 | 1 | 1 | 1 | PCE | P410 | Overvoltage protection units | PA | Produits Electroniques | PA53 | Protection surtension | 4099986992047 | 85363010 | CN | Parafoudre de surtension PV (type 2), DC, Tension nominale (DC): , Nombre de pôles: 3 | 342 | G | 560.914 | CCM | 109 | 83 | 62 | MM | 7 |  |  | https://eshop.weidmueller.com/p/3035160000
3035170000 | VPU PV II 3 R 1500 MB | 133.4 | 1 | 1 | 1 | PCE | P410 | Overvoltage protection units | PA | Produits Electroniques | PA53 | Protection surtension | 4099986992054 | 85363010 | CN | Parafoudre de surtension PV (type 2), DC, Tension nominale (DC): , Nombre de pôles: 3 | 357 | G | 581.188 | CCM | 109 | 86 | 62 | MM | 7 |  |  | https://eshop.weidmueller.com/p/3035170000
3035330000 | BLF 3.50/03/180 SN GN BX | 220.5 | 100 | 174 | 174 | PCE | P310 | PCB-connectors 3 pin pitch | PL | Composants sur CI | PL30 | Connecteurs pour CI pas < 5mm | 4099986993778 | 85366990 | RO | BLF 3.50/03/180 SN GN BX -Connecteurs pour CI pas < 5mm Connecteurs pour CI pas < 5mm | 454 | G | 1503.841 | CCM | 349 | 139 | 31 | MM | 21 |  |  | https://eshop.weidmueller.com/p/3035330000
3035590000 | BLF 3.50/10/180 SN OR BX LRP | 799.16 | 100 | 48 | 48 | PCE | P310 | PCB-connectors 3 pin pitch | PL | Composants sur CI | PL30 | Connecteurs pour CI pas < 5mm | 4099986994393 | 85366990 | RO | BLF 3.50/10/180 SN OR BX LRP -Connecteurs pour CI pas < 5mm Connecteurs pour CI pas < 5mm | 414 | G | 1456.38 | CCM | 348 | 135 | 31 | MM | 21 |  |  | https://eshop.weidmueller.com/p/3035590000
3035610000 | BLF 3.50/10/180 SN OR BX LRP | 799.16 | 100 | 48 | 48 | PCE | P310 | PCB-connectors 3 pin pitch | PL | Composants sur CI | PL30 | Connecteurs pour CI pas < 5mm | 4099986994508 | 85366990 | RO | BLF 3.50/10/180 SN OR BX LRP -Connecteurs pour CI pas < 5mm Connecteurs pour CI pas < 5mm | 412 | G | 1514.66 | CCM | 349 | 140 | 31 | MM | 21 |  |  | https://eshop.weidmueller.com/p/3035610000
3035630000 | BLF 3.50/11/180 SN OR BX LRP | 875.41 | 100 | 48 | 48 | PCE | P310 | PCB-connectors 3 pin pitch | PL | Composants sur CI | PL30 | Connecteurs pour CI pas < 5mm | 4099986994515 | 85366990 | RO | BLF 3.50/11/180 SN OR BX LRP -Connecteurs pour CI pas < 5mm Connecteurs pour CI pas < 5mm | 440 | G | 1503.841 | CCM | 349 | 139 | 31 | MM | 21 |  |  | https://eshop.weidmueller.com/p/3035630000
3035650000 | PV-WM4C-T-4/6F+ | 221.4 | 100 | 100 | 100 | PCE | I662 | PV connectivitiy | PB | Connecteurs Etanches/composants passifs | PB43 | Connecteurs etanches | 4099986994546 | 85389099 | TW | PV-WM4C-T-4/6F+ - PV-WM4C-T-4/6F+ Connecteurs etanches Connecteurs Etanches/composants passifs | 1236 | G | 5453.392 | CCM | 322 | 292 | 58 | MM | 7 |  |  | https://eshop.weidmueller.com/p/3035650000
3035660000 | PV-WM4C-T-4/6M- | 306.3 | 100 | 100 | 100 | PCE | I662 | PV connectivitiy | PB | Connecteurs Etanches/composants passifs | PB43 | Connecteurs etanches | 4099986994553 | 85389099 | TW | PV-WM4C-T-4/6M- - PV-WM4C-T-4/6M- Connecteurs etanches Connecteurs Etanches/composants passifs | 1949 | G | 7004.204 | CCM | 332 | 289 | 73 | MM | 7 |  |  | https://eshop.weidmueller.com/p/3035660000
3035690000 | PV-WM4C-T-BOX4/6F+ | 172.9 | 100 | 100 | 100 | PCE | I662 | PV connectivitiy | PB | Connecteurs Etanches/composants passifs | PB43 | Connecteurs etanches | 4099986994577 | 85389099 | TW | PV-WM4C-T-BOX4/6F+ - PV-WM4C-T-BOX4/6F+ Connecteurs etanches Connecteurs Etanches/composants passifs | 570 | G | 2769.438 | CCM | 283 | 233 | 42 | MM | 7 |  |  | https://eshop.weidmueller.com/p/3035690000
3035710000 | PV-WM4C-T-BOX4/6M- | 260.7 | 100 | 100 | 100 | PCE | I662 | PV connectivitiy | PB | Connecteurs Etanches/composants passifs | PB43 | Connecteurs etanches | 4099986994584 | 85389099 | TW | PV-WM4C-T-BOX4/6M- - PV-WM4C-T-BOX4/6M- Connecteurs etanches Connecteurs Etanches/composants passifs | 1274 | G | 4735.26 | CCM | 270 | 237 | 74 | MM | 7 |  |  | https://eshop.weidmueller.com/p/3035710000
3035720000 | PV-WM4C-T-TOOL | 498.8 | 100 | 1 | 1 | PCE | I662 | PV connectivitiy | PB | Connecteurs Etanches/composants passifs | PB43 | Connecteurs etanches | 4099986994591 | 85389099 | TW | PV-WM4C-T-TOOL - PV-WM4C-T-TOOL Connecteurs etanches Connecteurs Etanches/composants passifs | 15 | G | 175.329 | CCM | 99 | 77 | 23 | MM | 7 |  |  | https://eshop.weidmueller.com/p/3035720000
3035730010 | PAC-FJ40-2HE26-V1-1M | 70.06 | 1 | 1 | 1 | PCE | I675 | SPS connecting cable | PL | Composants sur CI | PL35 | Connecteurs STV, RSV / autres | 4099986994737 | 85444290 | ES | PAC-FJ40-2HE26-V1-1M -Connecteurs STV, RSV / autres Connecteurs STV, RSV / autres | 217 | G | [6 empty] | 7 |  |  | https://eshop.weidmueller.com/p/3035730010
3035730020 | PAC-FJ40-2HE26-V1-2M | 79.54 | 1 | 1 | 1 | PCE | I675 | SPS connecting cable | PL | Composants sur CI | PL35 | Connecteurs STV, RSV / autres | 4099986996472 | 85444290 | ES | PAC-FJ40-2HE26-V1-2M -Connecteurs STV, RSV / autres Connecteurs STV, RSV / autres | 421 | G | [6 empty] | 7 |  |  | https://eshop.weidmueller.com/p/3035730020
3035730030 | PAC-FJ40-2HE26-V1-3M | 89.01 | 1 | 1 | 1 | PCE | I675 | SPS connecting cable | PL | Composants sur CI | PL35 | Connecteurs STV, RSV / autres | 4099986996489 | 85444290 | ES | PAC-FJ40-2HE26-V1-3M -Connecteurs STV, RSV / autres Connecteurs STV, RSV / autres | 625 | G | [6 empty] | 7 |  |  | https://eshop.weidmueller.com/p/3035730030
3036560000 | PVS 20/20/13 F JPN | 82.9 | 1 | 1 | 1 | PCE | I662 | PV connectivitiy | PV | Coffret Photovoltaiques | PV25 | Coffret Photovoltaiques | 4099986997370 | 85389099 | DE | PVS 20/20/13 F JPN - PVS 20/20/13 F JPN -Coffret Photovoltaiques Coffret Photovoltaiques | 1690 | G | [6 empty] | 99 |  |  | https://eshop.weidmueller.com/p/3036560000
3036610000 | RESMA-100/5 | 3510.63 | 1 | 1 | 1 | PCE | S111 | Ressource Management Software | PC | Technologie d'interface électronique | PC76 | Systèmes de visualisation |  |  |  | RESMA-100/5 Technologie d'interface électronique Technologie d'interface électronique | [8 empty] | 99 |  |  | https://eshop.weidmueller.com/p/3036610000
3036620000 | RESMA-200/5 | 5355.63 | 1 | 1 | 1 | PCE | S111 | Ressource Management Software | PC | Technologie d'interface électronique | PC76 | Systèmes de visualisation |  |  |  | RESMA-200/5 Technologie d'interface électronique Technologie d'interface électronique | [8 empty] | 99 |  |  | https://eshop.weidmueller.com/p/3036620000
3036630000 | RESMA-500/5 | 8763.75 | 1 | 1 | 1 | PCE | S111 | Ressource Management Software | PC | Technologie d'interface électronique | PC76 | Systèmes de visualisation |  |  |  | RESMA-500/5 Technologie d'interface électronique Technologie d'interface électronique | [8 empty] | 99 |  |  | https://eshop.weidmueller.com/p/3036630000
3036640000 | RESMA-1000/10 | 18270.63 | 1 | 1 | 1 | PCE | S111 | Ressource Management Software | PC | Technologie d'interface électronique | PC76 | Systèmes de visualisation |  |  |  | RESMA-1000/10 Technologie d'interface électronique Technologie d'interface électronique | [8 empty] | 99 |  |  | https://eshop.weidmueller.com/p/3036640000
3036650000 | RESMA-3000/20 | 27495.63 | 1 | 1 | 1 | PCE | S111 | Ressource Management Software | PC | Technologie d'interface électronique | PC76 | Systèmes de visualisation |  |  |  | RESMA-3000/20 Technologie d'interface électronique Technologie d'interface électronique | [8 empty] | 99 |  |  | https://eshop.weidmueller.com/p/3036650000
3036660000 | RESMA-10000/30 | 49840.63 | 1 | 1 | 1 | PCE | S111 | Ressource Management Software | PC | Technologie d'interface électronique | PC76 | Systèmes de visualisation |  |  |  | RESMA-10000/30 Technologie d'interface électronique Technologie d'interface électronique | [8 empty] | 99 |  |  | https://eshop.weidmueller.com/p/3036660000
3036820000 | U-OS-EML-RT-S | 560 | 1 | 1 | 1 | PCE | S111 | Ressource Management Software | PZ | Software EM | PZ11 | Licenses Machinery Analytics |  |  |  | U-OS-EML-RT-S - U-OS-EML-RT-S -Licenses Machinery Analytics Licenses Machinery Analytics | [8 empty] | 99 |  |  | https://eshop.weidmueller.com/p/3036820000
3036830000 | U-OS-EML-RT-M | 700 | 1 | 1 | 1 | PCE | S111 | Ressource Management Software | PZ | Software EM | PZ11 | Licenses Machinery Analytics |  |  |  | U-OS-EML-RT-M - U-OS-EML-RT-M -Licenses Machinery Analytics Licenses Machinery Analytics | [8 empty] | 99 |  |  | https://eshop.weidmueller.com/p/3036830000
3036840000 | U-OS-EML-RT-L | 840 | 1 | 1 | 1 | PCE | S111 | Ressource Management Software | PZ | Software EM | PZ11 | Licenses Machinery Analytics |  |  |  | U-OS-EML-RT-L - U-OS-EML-RT-L -Licenses Machinery Analytics Licenses Machinery Analytics | [8 empty] | 99 |  |  | https://eshop.weidmueller.com/p/3036840000
3036850000 | RC F P5 M20 C | 18.2 | 1 | 1 | 1 | PCE | I673 | SAI accessories | PY | Coffret éoliennes | PY11 | Wind Led | 4099986998162 | 85369010 | IT | Connecteur rond (personnalisable sur le terrain), M20, aucune, connecteur rond, PUSH IN avec actionneur, Nombre de pôles: 5, IP68, Raccordement du bli | 19 | G | 304.512 | CCM | 122 | 96 | 26 | MM | 7 |  |  | https://eshop.weidmueller.com/p/3036850000
3036860000 | RC M P5 M20 C | 18.2 | 1 | 1 | 1 | PCE | I673 | SAI accessories | PY | Coffret éoliennes | PY11 | Wind Led | 4099986998179 | 85369010 | IT | Connecteur rond (personnalisable sur le terrain), M20, aucune, connecteur rond, PUSH IN avec actionneur, Nombre de pôles: 5, IP68, Raccordement du bli | 19 | G | 185.625 | CCM | 125 | 55 | 27 | MM | 7 |  |  | https://eshop.weidmueller.com/p/3036860000
3036920000 | S8E/32 2X 11-18 / 21-28 | 534 | 100 | 10 | 10 | PCE | D900 | Miscellaneous | PS | Produits Spécifiques | PS23 | OEM | 4099986998230 | 85366990 | DE | S8E/32 2X 11-18 / 21-28 - S8E/32 2X 11-18 / 21-28 -OEM OEM Weidmüller S8E/32 2X 11-18 / 21-28 S8E/32 2X 11-18 / 21-28 -OEM | 1173 | G | 4495.5 | CCM | 333 | 150 | 90 | MM | 7 |  |  | https://eshop.weidmueller.com/p/3036920000
3036950000 | UR20-2PWM-PN-2A-V2 | 260 | 1 | 1 | 1 | PCE | I601 | U-Remote modules | PC | Technologie d'interface électronique | PC73 | E/S u-remote IP20 | 4099986998773 | 85176200 | DE | Module fonctionnel (E/S) Bloc de jonction fonctionnel pour la transmission de signaux. | 93 | G | 277.992 | CCM | 132 | 81 | 26 | MM | 7 |  |  | https://eshop.weidmueller.com/p/3036950000
3036960000 | UR20-2PWM-PN-0.5A-V2 | 194.6 | 1 | 1 | 1 | PCE | I601 | U-Remote modules | PC | Technologie d'interface électronique | PC73 | E/S u-remote IP20 | 4099986998780 | 85176200 | DE | Module fonctionnel (E/S) Bloc de jonction fonctionnel pour la transmission de signaux. | 92 | G | 277.992 | CCM | 132 | 81 | 26 | MM | 7 |  |  | https://eshop.weidmueller.com/p/3036960000
3036970003 | IE-C5GO6LB0003F40F40-X-K6KV | 9.87 | 1 | 30 | 30 | PCE | I653 | Industrial Ethernet Cables | PB | Connecteurs Etanches/composants passifs | PB47 | Ethernet Industriel Composants Passifs | 4099986998896 | 85444210 | CN | IE-C6GO6LB0003F40F40-X-K6KV -Ethernet Industriel Composants Passifs Ethernet Industriel Composants Passifs | 18 | G | 394.485 | CCM | 255 | 119 | 13 | MM | 7 |  |  | https://eshop.weidmueller.com/p/3036970003
3036970010 | IE-C5GO6LB0010F40F40-X-K6KV | 11.68 | 1 | 10 | 10 | PCE | I653 | Industrial Ethernet Cables | PB | Connecteurs Etanches/composants passifs | PB47 | Ethernet Industriel Composants Passifs | 4099986998902 | 85444210 | CN | IE-C6GO6LB0010F40F40-X-K6KV -Ethernet Industriel Composants Passifs Ethernet Industriel Composants Passifs | 34 | G | 587.843 | CCM | 229 | 151 | 17 | MM | 7 |  |  | https://eshop.weidmueller.com/p/3036970010
3037000000 | EML-RT-Trial | 1.25 | 1 | 1 | 1 | PCE | S111 | Ressource Management Software | PZ | Software EM | PZ11 | Licenses Machinery Analytics |  |  |  | EML-RT-Trial - EML-RT-Trial -Licenses Machinery Analytics Licenses Machinery Analytics | [8 empty] | 99 |  |  | https://eshop.weidmueller.com/p/3037000000
3037010000 | VPU AC I 1 N-PE 305/50 LH | 301.2 | 1 | 1 | 1 | PCE | P410 | Overvoltage protection units | PA | Produits Electroniques | PA53 | Protection surtension | 4099986998919 | 85363090 | SI | Parafoudre de surtension combiné AC (type 1+2), Tension de réseau: 230 V / 400 V, Réseau basse tension: Monophasé, TN, TT nur für N-PE, Nombre de pôle | 145 | G | 341.279 | CCM | 109 | 101 | 31 | MM | 7 |  |  | https://eshop.weidmueller.com/p/3037010000
3037270000 | PWEB-ES-DESIGNER-2000_FREE | 1.25 | 1 | 1 | 1 | PCE | S112 | Visualisation Software | PC | Technologie d'interface électronique | PC76 | Systèmes de visualisation |  |  |  | Logiciel de conception d'Interface Homme Machine embarquée, licence d'exploitation gratuite dans la limite de 2000 Tags | [8 empty] | 99 |  |  | https://eshop.weidmueller.com/p/3037270000
3037350000 | LUFS 10.00/01/180 5.0SN RD BX | 392.89 | 100 | 50 | 50 | PCE | P304 | PCB-termianls more and 4 qmm standard | PL | Composants sur CI | PL34 | Blocs de jonction de puissance pour CI pas 6mm ou > | 4099986000322 | 85366930 | CN | LUFS 10.00/01/180 5.0SN RD BX -Blocs de jonction de puissance pour CI pas 6mm ou > | 547 | G | 1047.591 | CCM | 167 | 123 | 51 | MM | 56 |  |  | https://eshop.weidmueller.com/p/3037350000
3037380000 | SL2C 6 | 209.3 | 100 | 50 | 50 | PCE | P130 | Terminals A series universal | PT | Blocs de Jonction | PT03 | Séries-S - Bloc de jonction | 4099987000123 | 85369010 | CN | Bloc de jonction SNAP IN, Beige, 6mm², 2 points de connection Séries-S - Bloc de jonction à raccordement SNAP IN | 859 | G | 1895.292 | CCM | 218 | 138 | 63 | MM | 7 |  |  | https://eshop.weidmueller.com/p/3037380000
3037390000 | SL2C 6 BL | 209.3 | 100 | 50 | 50 | PCE | P130 | Terminals A series universal | PT | Blocs de Jonction | PT03 | Séries-S - Bloc de jonction | 4099987000130 | 85369010 | CN | Bloc de jonction SNAP IN, Bleu, 6mm², 2 points de connection Séries-S - Bloc de jonction à raccordement SNAP IN | 863 | G | 1911.424 | CCM | 218 | 137 | 64 | MM | 7 |  |  | https://eshop.weidmueller.com/p/3037390000
3037400000 | SL2C 6 PE | 526.7 | 100 | 50 | 50 | PCE | P130 | Terminals A series universal | PT | Blocs de Jonction | PT03 | Séries-S - Bloc de jonction | 4099987000147 | 85369010 | CN | Bloc de jonction SNAP IN, V/J, 6mm², 2 points de connection Séries-S - Bloc de jonction à raccordement SNAP IN | 1048 | G | 1860.186 | CCM | 219 | 137 | 62 | MM | 7 |  |  | https://eshop.weidmueller.com/p/3037400000
3037410000 | SL3C 6 | 309.8 | 100 | 50 | 50 | PCE | P130 | Terminals A series universal | PT | Blocs de Jonction | PT03 | Séries-S - Bloc de jonction | 4099987000154 | 85369010 | CN | Bloc de jonction SNAP IN, Beige, 6mm², 3 points de connection Séries-S - Bloc de jonction à raccordement SNAP IN | 1235 | G | 3113.556 | CCM | 389 | 116 | 69 | MM | 7 |  |  | https://eshop.weidmueller.com/p/3037410000
3037420000 | SL3C 6 BL | 309.8 | 100 | 50 | 50 | PCE | P130 | Terminals A series universal | PT | Blocs de Jonction | PT03 | Séries-S - Bloc de jonction | 4099987000161 | 85369010 | CN | Bloc de jonction SNAP IN, Bleu, 6mm², 3 points de connection Séries-S - Bloc de jonction à raccordement SNAP IN | 1237 | G | 3147.788 | CCM | 389 | 119 | 68 | MM | 7 |  |  | https://eshop.weidmueller.com/p/3037420000
3037430000 | SL3C 6 PE | 734 | 100 | 50 | 50 | PCE | P130 | Terminals A series universal | PT | Blocs de Jonction | PT03 | Séries-S - Bloc de jonction | 4099987000178 | 85369010 | CN | Bloc de jonction SNAP IN, V/J, 6mm², 3 points de connection Séries-S - Bloc de jonction à raccordement SNAP IN | 1421 | G | 3078.972 | CCM | 387 | 117 | 68 | MM | 7 |  |  | https://eshop.weidmueller.com/p/3037430000
3037440000 | SL4C 6 | 410.1 | 100 | 50 | 50 | PCE | P130 | Terminals A series universal | PT | Blocs de Jonction | PT03 | Séries-S - Bloc de jonction | 4099987000185 | 85369010 | CN | Bloc de jonction SNAP IN, Beige, 6mm², 4 points de connection Séries-S - Bloc de jonction à raccordement SNAP IN | 1558 | G | 3232.224 | CCM | 387 | 116 | 72 | MM | 7 |  |  | https://eshop.weidmueller.com/p/3037440000
3037450000 | SL4C 6 BL | 410.1 | 100 | 50 | 50 | PCE | P130 | Terminals A series universal | PT | Blocs de Jonction | PT03 | Séries-S - Bloc de jonction | 4099987000192 | 85369010 | CN | Bloc de jonction SNAP IN, Bleu, 6mm², 4 points de connection Séries-S - Bloc de jonction à raccordement SNAP IN | 1555 | G | 3150.56 | CCM | 388 | 116 | 70 | MM | 7 |  |  | https://eshop.weidmueller.com/p/3037450000
3037460000 | SL4C 6 PE | 939.6 | 100 | 50 | 50 | PCE | P130 | Terminals A series universal | PT | Blocs de Jonction | PT03 | Séries-S - Bloc de jonction | 4099987000307 | 85369010 | CN | Bloc de jonction SNAP IN, V/J, 6mm², 4 points de connection Séries-S - Bloc de jonction à raccordement SNAP IN | 1749 | G | 3049.371 | CCM | 389 | 117 | 67 | MM | 7 |  |  | https://eshop.weidmueller.com/p/3037460000
3037500000 | SL2C 10 | 280.3 | 100 | 50 | 50 | PCE | P130 | Terminals A series universal | PT | Blocs de Jonction | PT03 | Séries-S - Bloc de jonction | 4099987000314 | 85369010 | CN | Bloc de jonction SNAP IN, Beige, 10mm², 2 points de connection Séries-S - Bloc de jonction à raccordement SNAP IN | 1516 | G | 3150.56 | CCM | 388 | 116 | 70 | MM | 7 |  |  | https://eshop.weidmueller.com/p/3037500000
3037510000 | SL2C 10 BL | 280.3 | 100 | 50 | 50 | PCE | P130 | Terminals A series universal | PT | Blocs de Jonction | PT03 | Séries-S - Bloc de jonction | 4099987000321 | 85369010 | CN | Bloc de jonction SNAP IN, Bleu, 10mm², 2 points de connection Séries-S - Bloc de jonction à raccordement SNAP IN | 1518 | G | 3094.65 | CCM | 390 | 115 | 69 | MM | 7 |  |  | https://eshop.weidmueller.com/p/3037510000
3037520000 | SL2C 10 PE | 617.7 | 100 | 50 | 50 | PCE | P130 | Terminals A series universal | PT | Blocs de Jonction | PT03 | Séries-S - Bloc de jonction | 4099987000338 | 85369010 | CN | Bloc de jonction SNAP IN, V/J, 10mm², 2 points de connection Séries-S - Bloc de jonction à raccordement SNAP IN | 1798 | G | 3137.384 | CCM | 391 | 118 | 68 | MM | 7 |  |  | https://eshop.weidmueller.com/p/3037520000
3037530000 | SL3C 10 | 423.7 | 100 | 50 | 50 | PCE | P130 | Terminals A series universal | PT | Blocs de Jonction | PT03 | Séries-S - Bloc de jonction | 4099987000345 | 85369010 | CN | Bloc de jonction SNAP IN, Beige, 10mm², 3 points de connection Séries-S - Bloc de jonction à raccordement SNAP IN | 2184 | G | 4555.2 | CCM | 292 | 208 | 75 | MM | 7 |  |  | https://eshop.weidmueller.com/p/3037530000
3037540000 | SL3C 10 BL | 423.7 | 100 | 50 | 50 | PCE | P130 | Terminals A series universal | PT | Blocs de Jonction | PT03 | Séries-S - Bloc de jonction | 4099987000352 | 85369010 | CN | Bloc de jonction SNAP IN, Bleu, 10mm², 3 points de connection Séries-S - Bloc de jonction à raccordement SNAP IN | 2190 | G | 4753.632 | CCM | 293 | 208 | 78 | MM | 7 |  |  | https://eshop.weidmueller.com/p/3037540000
3037550000 | SL3C 10 PE | 852.9 | 100 | 50 | 50 | PCE | P130 | Terminals A series universal | PT | Blocs de Jonction | PT03 | Séries-S - Bloc de jonction | 4099987000369 | 85369010 | CN | Bloc de jonction SNAP IN, V/J, 10mm², 3 points de connection Séries-S - Bloc de jonction à raccordement SNAP IN | 2468 | G | 4630.5 | CCM | 294 | 210 | 75 | MM | 7 |  |  | https://eshop.weidmueller.com/p/3037550000
3037560000 | SL2C 16 | 298.9 | 100 | 50 | 50 | PCE | P130 | Terminals A series universal | PT | Blocs de Jonction | PT03 | Séries-S - Bloc de jonction | 4099987000376 | 85369010 | CN | Bloc de jonction SNAP IN, Beige, 16mm², 2 points de connection Séries-S - Bloc de jonction à raccordement SNAP IN | 2234 | G | 4276.827 | CCM | 291 | 207 | 71 | MM | 7 |  |  | https://eshop.weidmueller.com/p/3037560000
3037570000 | SL2C 16 BL | 298.9 | 100 | 50 | 50 | PCE | P130 | Terminals A series universal | PT | Blocs de Jonction | PT03 | Séries-S - Bloc de jonction | 4099987000383 | 85369010 | CN | Bloc de jonction SNAP IN, Bleu, 16mm², 2 points de connection Séries-S - Bloc de jonction à raccordement SNAP IN | 2211 | G | 4593.744 | CCM | 292 | 207 | 76 | MM | 7 |  |  | https://eshop.weidmueller.com/p/3037570000
3037580000 | SL2C 16 PE | 723.8 | 100 | 50 | 50 | PCE | P130 | Terminals A series universal | PT | Blocs de Jonction | PT03 | Séries-S - Bloc de jonction | 4099987000390 | 85369010 | CN | Bloc de jonction SNAP IN, V/J, 16mm², 2 points de connection Séries-S - Bloc de jonction à raccordement SNAP IN | 2712 | G | 4494.464 | CCM | 292 | 208 | 74 | MM | 7 |  |  | https://eshop.weidmueller.com/p/3037580000
3037590000 | SLEP 2C 6 | 68.6 | 100 | 50 | 50 | PCE | P173 | Accessories A series | PT | Blocs de Jonction | PT03 | Séries-S - Bloc de jonction | 4099987000406 | 85472000 | CN | Flasque pour bloc de jonction SNAP IN 6mm², 2 points de connection Séries-S - Bloc de jonction à raccordement SNAP IN | 192 | G | 1035.139 | CCM | 301 | 181 | 19 | MM | 7 |  |  | https://eshop.weidmueller.com/p/3037590000
3037600000 | SLEP 3C 6 | 71 | 100 | 50 | 50 | PCE | P173 | Accessories A series | PT | Blocs de Jonction | PT03 | Séries-S - Bloc de jonction | 4099987000413 | 85472000 | CN | Flasque pour bloc de jonction SNAP IN 6mm², 3 points de connection Séries-S - Bloc de jonction à raccordement SNAP IN | 262 | G | 1929.6 | CCM | 335 | 180 | 32 | MM | 7 |  |  | https://eshop.weidmueller.com/p/3037600000
3037640000 | SLEP 4C 6 | 72.5 | 100 | 50 | 50 | PCE | P173 | Accessories A series | PT | Blocs de Jonction | PT03 | Séries-S - Bloc de jonction | 4099987000420 | 85472000 | CN | Flasque pour bloc de jonction SNAP IN 6mm², 4 points de connection Séries-S - Bloc de jonction à raccordement SNAP IN | 327 | G | 2224.075 | CCM | 355 | 179 | 35 | MM | 7 |  |  | https://eshop.weidmueller.com/p/3037640000
3037650000 | SLEP 2C 10 | 77.6 | 100 | 50 | 50 | PCE | P130 | Terminals A series universal | PT | Blocs de Jonction | PT03 | Séries-S - Bloc de jonction | 4099987000437 | 85472000 | CN | Flasque pour bloc de jonction SNAP IN 10mm², 2 points de connection Séries-S - Bloc de jonction à raccordement SNAP IN | 259 | G | 1816.154 | CCM | 346 | 181 | 29 | MM | 7 |  |  | https://eshop.weidmueller.com/p/3037650000
3037670000 | SLEP 3C 10 | 81.5 | 100 | 50 | 50 | PCE | P173 | Accessories A series | PT | Blocs de Jonction | PT03 | Séries-S - Bloc de jonction | 4099987000444 | 85472000 | CN | Flasque pour bloc de jonction SNAP IN 10mm², 3 points de connection Séries-S - Bloc de jonction à raccordement SNAP IN | 362 | G | 2675.4 | CCM | 312 | 175 | 49 | MM | 7 |  |  | https://eshop.weidmueller.com/p/3037670000
3037680000 | SLEP 2C 16 | 77.6 | 100 | 50 | 50 | PCE | P130 | Terminals A series universal | PT | Blocs de Jonction | PT03 | Séries-S - Bloc de jonction | 4099987000451 | 85472000 | CN | Flasque pour bloc de jonction SNAP IN 16mm², 2 points de connection Séries-S - Bloc de jonction à raccordement SNAP IN | 274 | G | 2233.868 | CCM | 323 | 182 | 38 | MM | 7 |  |  | https://eshop.weidmueller.com/p/3037680000
3038630000 | U-OS-PWEB-ES-RT-250/2 | 93.75 | 1 | 1 | 1 | PCE | S112 | Visualisation Software | PC | Technologie d'interface électronique | PC76 | Systèmes de visualisation |  |  |  | U-OS-PWEB-ES-RT-250/2 - U-OS-PWEB-ES-RT-250/2 -Systèmes de visualisation Systèmes de visualisation | [8 empty] | 99 |  |  | https://eshop.weidmueller.com/p/3038630000
3039320000 | UR20-15AI-U-16-DIAG | 516 | 1 | 1 | 1 | PCE | I601 | U-Remote modules | PC | Technologie d'interface électronique | PC73 | E/S u-remote IP20 | 4099987008020 |  |  | UR20-15AI-U-16-DIAG Technologie d'interface électronique E/S u-remote IP20 U-Remote modules | 98 | G | [6 empty] | 7 |  |  | https://eshop.weidmueller.com/p/3039320000
3039690000 | HDC HA4 SET MS-TO M20 P | 5000 | 100 | 1 | 1 | PCE | K999 | customer specified without list price | PS | Produits Spécifiques | PS27 | Equipements ATEX | 4099987009119 | 85366990 | CN | HDC HA4 SET MS-TO M20 P - HDC HA4 SET MS-TO M20 P -Equipements ATEX Equipements ATEX | 56 | G | 674.289 | CCM | 147 | 139 | 33 | MM | 7 |  |  | https://eshop.weidmueller.com/p/3039690000
3039700000 | HDC HA3 SET MS-TO M20 P | 5340 | 100 | 1 | 1 | PCE | K999 | customer specified without list price | PS | Produits Spécifiques | PS27 | Equipements ATEX | 4099987009126 | 85366990 | CN | HDC HA3 SET MS-TO M20 P - HDC HA3 SET MS-TO M20 P -Equipements ATEX Equipements ATEX | 58 | G | 670.44 | CCM | 151 | 148 | 30 | MM | 7 |  |  | https://eshop.weidmueller.com/p/3039700000
3040780000 | SL-SMT 7.62HP/04/90G 2.1SN BK RL | 220.48 | 100 | 350 | 350 | PCE | P312 | PCB-connectors 7 pin pitch | PL | Composants sur CI | PL33 | Connecteurs de puissance pour CI pas 7,62 mm, ou> | 4099987011419 | 85366930 | DE | SL-SMT 7.62HP/04/90G 2.1SN BK RL -Connecteurs de puissance pour CI pas 7,62 mm, ou> | 1197 | G | 5148.288 | CCM | 328 | 327 | 48 | MM | 99 |  |  | https://eshop.weidmueller.com/p/3040780000
3040800000 | UR20-1COM-CAN | 311.7 | 1 | 1 | 1 | PCE | I601 | U-Remote modules | PC | Technologie d'interface électronique | PC73 | E/S u-remote IP20 | 4099987011488 | 85389099 | DE | UR20-1COM-CAN - UR20-1COM-CAN E/S u-remote IP20 Technologie d'interface électronique | 93 | G | 286.497 | CCM | 131 | 81 | 27 | MM | 7 |  |  | https://eshop.weidmueller.com/p/3040800000
3042020000 | ADAPTER PCV CTO | 66.5 | 1 | 1 | 1 | PCE | D900 | Miscellaneous | PW | Outillage | PW65 | Machines automatiques | 4099987013420 |  |  | ADAPTER PCV CTO - ADAPTER PC VARIO CTO -Machines automatiques Machines automatiques | [8 empty] | 7 |  |  | https://eshop.weidmueller.com/p/3042020000
3042050000 | IE-FCI-DP-FF | 23.5 | 1 | 1 | 1 | PCE | I655 | Industrial Ethernet Steady Tec | PB | Connecteurs Etanches/composants passifs | PB47 | Ethernet Industriel Composants Passifs | 4099987013994 | 85366990 | CN | Insert (boîtiers) Insert pour boîtier à composant. Ethernet Industriel Composants Passifs | 22 | G | 68.432 | CCM | 112 | 47 | 13 | MM | 7 |  |  | https://eshop.weidmueller.com/p/3042050000
3042060000 | IE-FC-IP-PWB/1DP | 18.1 | 1 | 1 | 1 | PCE | I652 | Industrial Ethernet Connector | PB | Connecteurs Etanches/composants passifs | PB47 | Ethernet Industriel Composants Passifs | 4099987014007 | 85389099 | DE | Plaque d’insertion pour boîtiers, intégrée, Plaque d'insert, non blindé, 1x puissance, 1x signal | 22.025 | G | [6 empty] | 7 |  |  | https://eshop.weidmueller.com/p/3042060000
3042240003 | IE-C6GB8BV0003XCAXCS-3XK | 93.29 | 1 | 1 | 1 | PCE | I653 | Industrial Ethernet Cables | PB | Connecteurs Etanches/composants passifs | PB47 | Ethernet Industriel Composants Passifs | 4099987015639 |  | CH | IE-C6GB8BV0003XCAXCS-3XK -Ethernet Industriel Composants Passifs Ethernet Industriel Composants Passifs | 56 | G | 174.08 | CCM | 320 | 32 | 17 | MM | 7 |  |  | https://eshop.weidmueller.com/p/3042240003
3042400000 | IE-FC-SET-SPGBD001-KY-M | 134.3 | 1 | 1 | 1 | PCE | I655 | Industrial Ethernet Steady Tec | PB | Connecteurs Etanches/composants passifs | PB47 | Ethernet Industriel Composants Passifs | 4099987015998 |  |  | IE-FC-SET-SPGBD001-KY-M -Ethernet Industriel Composants Passifs Ethernet Industriel Composants Passifs | [8 empty] | 7 |  |  | https://eshop.weidmueller.com/p/3042400000
3042470000 | SAI-06Z-MXPP-4A-M08L-PNP-11U05 | 164 | 1 | 1 | 1 | PCE | I670 | SAI passiv | PB | Connecteurs Etanches/composants passifs | PB44 | SAI Passifs/ répartiteurs pour capteurs et actionneurs | 4099987016049 | 85369010 | DE | Répartiteur pour capteurs/actionneurs passifs (avec câble), M8, 30 V, LED: Non, LED capteur: Non | 533 | G | [6 empty] | 99 |  |  | https://eshop.weidmueller.com/p/3042470000
3042490000 | SAI-06Z-MXPP-4A-M08L-PNP-15U05 | 203.5 | 1 | 1 | 1 | PCE | I670 | SAI passiv | PB | Connecteurs Etanches/composants passifs | PB44 | SAI Passifs/ répartiteurs pour capteurs et actionneurs | 4099987016063 | 85369010 | DE | Répartiteur pour capteurs/actionneurs passifs (avec câble), M8, 30 V, LED: Non, LED capteur: Non | 600 | G | [6 empty] | 99 |  |  | https://eshop.weidmueller.com/p/3042490000
3043810000 | STORAGEBOX PCV | 94.3 | 1 | 1 | 1 | PCE | D900 | Miscellaneous | PW | Outillage | PW65 | Machines automatiques | 4099987017084 | 39269097 | DE | Caisses d'assortiment (vides), Largeur: 185 mm, Hauteur: 30 mm, Profondeur: 68 mm | 96 | G | 433.2 | CCM | 190 | 76 | 30 | MM | 7 |  |  | https://eshop.weidmueller.com/p/3043810000
3043820500 | SAIL-M12BG-5BS5.0U | 49.8626 | 1 | 1 | 1 | PCE | I673 | SAI accessories | PB | Connecteurs Etanches/composants passifs | PB46 | SAI Accessoires pour répartiteurs capteurs et actionneurs | 4099987066853 | 85444290 | DE | Câble capteur/actionneur, M12, Nombre de pôles: 5, 5 m, Femelle, droite, LED: Non, Blindé: Oui | 246 | G | 1248.45 | CCM | 205 | 203 | 30 | MM | 35 |  |  | https://eshop.weidmueller.com/p/3043820500
3043820750 | SAIL-M12BG-5BS7.5U | 60.0365 | 1 | 1 | 1 | PCE | I673 | SAI accessories | PB | Connecteurs Etanches/composants passifs | PB46 | SAI Accessoires pour répartiteurs capteurs et actionneurs | 4099987066860 | 85444290 | DE | Câble capteur/actionneur, M12, Nombre de pôles: 5, 7.5 m, Femelle, droite, LED: Non, Blindé: Oui | 300 | G | [5 empty] | MM | 35 |  |  | https://eshop.weidmueller.com/p/3043820750
3043821000 | SAIL-M12BG-5BS10U | 70.2103 | 1 | 1 | 1 | PCE | I673 | SAI accessories | PB | Connecteurs Etanches/composants passifs | PB46 | SAI Accessoires pour répartiteurs capteurs et actionneurs | 4099987066877 | 85444290 | DE | Câble capteur/actionneur, M12, Nombre de pôles: 5, 10 m, Femelle, droite, LED: Non, Blindé: Oui | 483 | G | 1493.82 | CCM | 193 | 180 | 43 | MM | 35 |  |  | https://eshop.weidmueller.com/p/3043821000
3045110000 | ZBSC WDU70N IK/M8 | 145.52 | 100 | 500 | 500 | PCE | D900 | Miscellaneous | PS | Produits Spécifiques | PS23 | OEM | 4008190380380 | 85369010 | CZ | Barrette de raccordement pour raccorder ou relier des conducteurs avec contact de sécurité permanent. L'acier trempé résiste aux efforts mécaniques, le cuivre étamé assure une conductivité optimale. | 14355 | G | 12738 | CCM | 339 | 225 | 167 | MM | 35 |  |  | https://eshop.weidmueller.com/p/3045110000
3049980000 | PRINTJET MINI | 2950 | 1 | 1 | 1 | PCE | D990 | Automatic Printer Accessories | PI | Produits d'Installation | PI84 | Accessoires pour l'installation | 4099987019071 |  |  | PRINTJET MINI - PRINTJET MINI Produits d'Installation Produits d'Installation Weidmüller | 11000 | G | [6 empty] | 7 |  |  | https://eshop.weidmueller.com/p/3049980000
3051460000 | SPGTB 2.5 FT 2C/1 | 116 | 100 | 100 | 100 | PCE | P130 | Terminals A series universal | PT | Blocs de Jonction | PT03 | Séries-S - Bloc de jonction | 4099987021500 | 85369010 | DE | SPGTB 2.5 FT 2C/1 - SPGTB 2.5 FT 2C/1 Blocs de Jonction Blocs de Jonction Weidmüller | 760 | G | 1705.489 | CCM | 277 | 131 | 47 | MM | 7 |  |  | https://eshop.weidmueller.com/p/3051460000
3051470000 | SPGTB 2.5 FT 2C/1 BL | 116 | 100 | 100 | 100 | PCE | P130 | Terminals A series universal | PT | Blocs de Jonction | PT03 | Séries-S - Bloc de jonction | 4099987021517 | 85369010 | DE | SPGTB 2.5 FT 2C/1 BL - SPGTB 2.5 FT 2C/1 BL Blocs de Jonction Blocs de Jonction Weidmüller | 755 | G | 1477.476 | CCM | 273 | 123 | 44 | MM | 7 |  |  | https://eshop.weidmueller.com/p/3051470000
3051480000 | SPGTB 2.5 FT 2C/1 OR | 121.8 | 100 | 100 | 100 | PCE | P130 | Terminals A series universal | PT | Blocs de Jonction | PT03 | Séries-S - Bloc de jonction | 4099987021524 | 85369010 | DE | SPGTB 2.5 FT 2C/1 OR - SPGTB 2.5 FT 2C/1 OR Blocs de Jonction Blocs de Jonction Weidmüller | 766 | G | 1745.01 | CCM | 281 | 135 | 46 | MM | 7 |  |  | https://eshop.weidmueller.com/p/3051480000
3051490000 | SPGTB 2.5 FT 3C/1 | 144 | 100 | 50 | 50 | PCE | P130 | Terminals A series universal | PT | Blocs de Jonction | PT03 | Séries-S - Bloc de jonction | 4099987021531 | 85369010 | DE | SPGTB 2.5 FT 3C/1 - SPGTB 2.5 FT 3C/1 Blocs de Jonction Blocs de Jonction Weidmüller | 518 | G | 1149.2 | CCM | 169 | 136 | 50 | MM | 7 |  |  | https://eshop.weidmueller.com/p/3051490000
3051500000 | SPGTB 2.5 FT 3C/1 BL | 144 | 100 | 50 | 50 | PCE | P130 | Terminals A series universal | PT | Blocs de Jonction | PT03 | Séries-S - Bloc de jonction | 4099987021548 | 85369010 | DE | SPGTB 2.5 FT 3C/1 BL - SPGTB 2.5 FT 3C/1 BL Blocs de Jonction Blocs de Jonction Weidmüller | 523 | G | 1141.21 | CCM | 170 | 137 | 49 | MM | 7 |  |  | https://eshop.weidmueller.com/p/3051500000
3051510000 | SPGTB 2.5 FT 3C/1 OR | 151.2 | 100 | 50 | 50 | PCE | P130 | Terminals A series universal | PT | Blocs de Jonction | PT03 | Séries-S - Bloc de jonction | 4099987021555 | 85369010 | DE | SPGTB 2.5 FT 3C/1 OR - SPGTB 2.5 FT 3C/1 OR Blocs de Jonction Blocs de Jonction Weidmüller | 523 | G | 1141.21 | CCM | 170 | 137 | 49 | MM | 7 |  |  | https://eshop.weidmueller.com/p/3051510000
3051520000 | SPGTB 2.5 FT 4C/2 | 189 | 100 | 50 | 50 | PCE | P130 | Terminals A series universal | PT | Blocs de Jonction | PT03 | Séries-S - Bloc de jonction | 4099987021562 | 85369010 | DE | SPGTB 2.5 FT 4C/2 - SPGTB 2.5 FT 4C/2 Blocs de Jonction Blocs de Jonction Weidmüller | 647 | G | 1443.158 | CCM | 229 | 137 | 46 | MM | 7 |  |  | https://eshop.weidmueller.com/p/3051520000
3051530000 | SPGTB 2.5 FT 4C/2 BL | 189 | 100 | 50 | 50 | PCE | P130 | Terminals A series universal | PT | Blocs de Jonction | PT03 | Séries-S - Bloc de jonction | 4099987021579 | 85369010 | DE | SPGTB 2.5 FT 4C/2 BL - SPGTB 2.5 FT 4C/2 BL Blocs de Jonction Blocs de Jonction Weidmüller | 660 | G | 1422.09 | CCM | 229 | 135 | 46 | MM | 7 |  |  | https://eshop.weidmueller.com/p/3051530000
3051540000 | SPGTB 2.5 FT 4C/2 OR | 198.5 | 100 | 50 | 50 | PCE | P130 | Terminals A series universal | PT | Blocs de Jonction | PT03 | Séries-S - Bloc de jonction | 4099987021586 | 85369010 | DE | SPGTB 2.5 FT 4C/2 OR - SPGTB 2.5 FT 4C/2 OR Blocs de Jonction Blocs de Jonction Weidmüller | 647 | G | 1436.856 | CCM | 228 | 137 | 46 | MM | 7 |  |  | https://eshop.weidmueller.com/p/3051540000
3051550000 | SPGTB 2.5 PE 2C/1 | 395 | 100 | 50 | 50 | PCE | P130 | Terminals A series universal | PT | Blocs de Jonction | PT03 | Séries-S - Bloc de jonction | 4099987021593 | 85369010 | DE | SPGTB 2.5 PE 2C/1 - SPGTB 2.5 PE 2C/1 Blocs de Jonction Blocs de Jonction Weidmüller | 494 | G | 879.84 | CCM | 144 | 130 | 47 | MM | 7 |  |  | https://eshop.weidmueller.com/p/3051550000
3051560000 | SPGTB 2.5 PE 3C/1 | 464 | 100 | 50 | 50 | PCE | P130 | Terminals A series universal | PT | Blocs de Jonction | PT03 | Séries-S - Bloc de jonction | 4099987021609 | 85369010 | DE | SPGTB 2.5 PE 3C/1 - SPGTB 2.5 PE 3C/1 Blocs de Jonction Blocs de Jonction Weidmüller | 628 | G | 1173 | CCM | 170 | 138 | 50 | MM | 7 |  |  | https://eshop.weidmueller.com/p/3051560000
3051570000 | SPGTB 2.5 PE 4C/2 | 572 | 100 | 50 | 50 | PCE | P130 | Terminals A series universal | PT | Blocs de Jonction | PT03 | Séries-S - Bloc de jonction | 4099987021616 | 85369010 | DE | SPGTB 2.5 PE 4C/2 - SPGTB 2.5 PE 4C/2 Blocs de Jonction Blocs de Jonction Weidmüller | 771 | G | 1443.158 | CCM | 229 | 137 | 46 | MM | 7 |  |  | https://eshop.weidmueller.com/p/3051570000
3051580000 | SEP PGTB 2.5 4C | 54.7 | 100 | 20 | 20 | PCE | P173 | Accessories A series | PT | Blocs de Jonction | PT03 | Séries-S - Bloc de jonction | 4099987021623 | 85472000 | DE | SEP PGTB 2.5 4C - SEP PGTB 2.5 4C Blocs de Jonction Blocs de Jonction Weidmüller SEP PGTB 2.5 4C SEP PGTB 2.5 4C Blocs de Jonction | 59 | G | 345.6 | CCM | 128 | 108 | 25 | MM | 7 |  |  | https://eshop.weidmueller.com/p/3051580000
3051590000 | SEP PGTB 2.5 4C BL | 54.7 | 100 | 20 | 20 | PCE | P173 | Accessories A series | PT | Blocs de Jonction | PT03 | Séries-S - Bloc de jonction | 4099987021630 | 85472000 | DE | SEP PGTB 2.5 4C BL - SEP PGTB 2.5 4C BL Blocs de Jonction Blocs de Jonction Weidmüller | 59 | G | 386.208 | CCM | 149 | 108 | 24 | MM | 7 |  |  | https://eshop.weidmueller.com/p/3051590000
3051600000 | SEP PGTB 2.5 4C OR | 57.4 | 100 | 20 | 20 | PCE | P173 | Accessories A series | PT | Blocs de Jonction | PT03 | Séries-S - Bloc de jonction | 4099987021647 | 85472000 | DE | SEP PGTB 2.5 4C OR - SEP PGTB 2.5 4C OR Blocs de Jonction Blocs de Jonction Weidmüller | 58 | G | 398.575 | CCM | 149 | 107 | 25 | MM | 7 |  |  | https://eshop.weidmueller.com/p/3051600000
3051860000 | SPGTB 2.5 2T 4C/2 | 285.8 | 100 | 50 | 50 | PCE | P130 | Terminals A series universal | PT | Blocs de Jonction | PT03 | Séries-S - Bloc de jonction | 4099987021654 | 85369010 | DE | SPGTB 2.5 2T 4C/2 - SPGTB 2.5 2T 4C/2 Blocs de Jonction Blocs de Jonction Weidmüller | 764 | G | 1837.836 | CCM | 204 | 143 | 63 | MM | 7 |  |  | https://eshop.weidmueller.com/p/3051860000
3051870000 | SPGTB 2.5 2T 4C/2 BL | 285.8 | 100 | 50 | 50 | PCE | P130 | Terminals A series universal | PT | Blocs de Jonction | PT03 | Séries-S - Bloc de jonction | 4099987021661 | 85369010 | DE | SPGTB 2.5 2T 4C/2 BL - SPGTB 2.5 2T 4C/2 BL Blocs de Jonction Blocs de Jonction Weidmüller | 763 | G | 1832.576 | CCM | 206 | 139 | 64 | MM | 7 |  |  | https://eshop.weidmueller.com/p/3051870000
3051880000 | SPGTB 2.5 2T 4C/2 OR | 300.1 | 100 | 50 | 50 | PCE | P130 | Terminals A series universal | PT | Blocs de Jonction | PT03 | Séries-S - Bloc de jonction | 4099987021678 | 85369010 | DE | SPGTB 2.5 2T 4C/2 OR - SPGTB 2.5 2T 4C/2 OR Blocs de Jonction Blocs de Jonction Weidmüller | 763 | G | 1782.27 | CCM | 205 | 138 | 63 | MM | 7 |  |  | https://eshop.weidmueller.com/p/3051880000
3051890000 | SPGTB 2.5 2T VL 4C/2 | 574 | 100 | 50 | 50 | PCE | P130 | Terminals A series universal | PT | Blocs de Jonction | PT03 | Séries-S - Bloc de jonction | 4099987021685 | 85369010 | DE | SPGTB 2.5 2T VL 4C/2 - SPGTB 2.5 2T VL 4C/2 Blocs de Jonction Blocs de Jonction Weidmüller | 801 | G | 1782.27 | CCM | 205 | 138 | 63 | MM | 7 |  |  | https://eshop.weidmueller.com/p/3051890000
3051900000 | SPGTB 2.5 2T VL 4C/2 BL | 574 | 100 | 50 | 50 | PCE | P130 | Terminals A series universal | PT | Blocs de Jonction | PT03 | Séries-S - Bloc de jonction | 4099987021692 | 85369010 | DE | SPGTB 2.5 2T VL 4C/2 BL - SPGTB 2.5 2T VL 4C/2 BL Blocs de Jonction Blocs de Jonction | 806 | G | 1834.56 | CCM | 208 | 140 | 63 | MM | 7 |  |  | https://eshop.weidmueller.com/p/3051900000
3051910000 | SPGTB 2.5 2T FT-PE 4C/2 | 510 | 100 | 50 | 50 | PCE | P130 | Terminals A series universal | PT | Blocs de Jonction | PT03 | Séries-S - Bloc de jonction | 4099987021708 | 85369010 | DE | SPGTB 2.5 2T FT-PE 4C/2 - SPGTB 2.5 2T FT-PE 4C/2 Blocs de Jonction Blocs de Jonction | 876 | G | 1782.27 | CCM | 205 | 138 | 63 | MM | 7 |  |  | https://eshop.weidmueller.com/p/3051910000
3051920000 | SPGTB 2.5 2T PE 4C/2 | 759.2 | 100 | 50 | 50 | PCE | P130 | Terminals A series universal | PT | Blocs de Jonction | PT03 | Séries-S - Bloc de jonction | 4099987021715 | 85369010 | DE | SPGTB 2.5 2T PE 4C/2 - SPGTB 2.5 2T PE 4C/2 Blocs de Jonction Blocs de Jonction Weidmüller | 919 | G | 1886.184 | CCM | 204 | 138 | 67 | MM | 7 |  |  | https://eshop.weidmueller.com/p/3051920000
3052230000 | CB SET SO w/o Shutter | 5012 | 100 | 1 | 1 | PCE | C410 | Charge Infrastr. Component | EM | E-Mobility | EM11 | E-Mobility | 4099987178143 | 85366990 |  | CB SET SO w/o Shutter - CB SET SO w/o Shutter E-Mobility E-Mobility Weidmüller CB SET SO w/o Shutter CB SET SO w/o Shutter E-Mobility | 175 | G | [6 empty] | 7 |  |  | https://eshop.weidmueller.com/p/3052230000
3052280000 | CRI10012 | 6 | 1 | 10 | 10 | PCE | E533 | Riderseries | PA | Produits Electroniques | PA56 | Relais & Opto-coupleurs | 4099987022118 | 85364190 | PL | Relais industriel miniature, 12 V DC, Non, 1 Inverseur (AgNi) , 250 V AC, 16 A, Levier de forçage disponible: Non | 147 | G | 199.2 | CCM | 332 | 30 | 20 | MM | 7 |  |  | https://eshop.weidmueller.com/p/3052280000
3052290000 | CRI10024 | 6 | 1 | 10 | 10 | PCE | E533 | Riderseries | PA | Produits Electroniques | PA56 | Relais & Opto-coupleurs | 4099987022125 | 85364190 | PL | Relais industriel miniature, 24 V DC, Non, 1 Inverseur (AgNi) , 250 V AC, 16 A, Levier de forçage disponible: Non | 148 | G | 202.188 | CCM | 332 | 29 | 21 | MM | 7 |  |  | https://eshop.weidmueller.com/p/3052290000
3052300000 | CRI10048 | 6.8 | 1 | 10 | 10 | PCE | E533 | Riderseries | PA | Produits Electroniques | PA56 | Relais & Opto-coupleurs | 4099987022132 | 85364190 | PL | Relais industriel miniature, 48 V DC, Non, 1 Inverseur (AgNi) , 250 V AC, 16 A, Levier de forçage disponible: Non | 143 | G | 199.2 | CCM | 332 | 30 | 20 | MM | 7 |  |  | https://eshop.weidmueller.com/p/3052300000
3052310000 | CRI10110 | 7.8 | 1 | 10 | 10 | PCE | E533 | Riderseries | PA | Produits Electroniques | PA56 | Relais & Opto-coupleurs | 4099987022149 | 85364900 | PL | Relais industriel miniature, 110 V DC, Non, 1 Inverseur (AgNi) , 250 V AC, 16 A, Levier de forçage disponible: Non | 144 | G | 176.624 | CCM | 332 | 28 | 19 | MM | 7 |  |  | https://eshop.weidmueller.com/p/3052310000
3052320000 | CRI10524 | 6.5 | 1 | 10 | 10 | PCE | E533 | Riderseries | PA | Produits Electroniques | PA56 | Relais & Opto-coupleurs | 4099987022156 | 85364190 | PL | Relais industriel miniature, 24 V AC, Non, 1 Inverseur (AgNi) , 250 V AC, 16 A, Levier de forçage disponible: Non | 138 | G | 182.932 | CCM | 332 | 29 | 19 | MM | 7 |  |  | https://eshop.weidmueller.com/p/3052320000
3052330000 | CRI10615 | 7.2 | 1 | 10 | 10 | PCE | E533 | Riderseries | PA | Produits Electroniques | PA56 | Relais & Opto-coupleurs | 4099987022163 | 85364900 | PL | Relais industriel miniature, 115 V AC, Non, 1 Inverseur (AgNi) , 250 V AC, 16 A, Levier de forçage disponible: Non | 139 | G | 195.804 | CCM | 333 | 28 | 21 | MM | 7 |  |  | https://eshop.weidmueller.com/p/3052330000
3052340000 | CRI10730 | 8.6 | 1 | 10 | 10 | PCE | E533 | Riderseries | PA | Produits Electroniques | PA56 | Relais & Opto-coupleurs | 4099987022170 | 85364900 | PL | Relais industriel miniature, 230 V AC, Non, 1 Inverseur (AgNi) , 250 V AC, 16 A, Levier de forçage disponible: Non | 136 | G | 185.92 | CCM | 332 | 28 | 20 | MM | 7 |  |  | https://eshop.weidmueller.com/p/3052340000
3052350000 | CRI10012T | 8.7 | 1 | 10 | 10 | PCE | E533 | Riderseries | PA | Produits Electroniques | PA56 | Relais & Opto-coupleurs | 4099987022187 | 85364190 | CN | Relais industriel miniature, 12 V DC, Non, 1 Inverseur (AgNi) , 250 V AC, 16 A, Levier de forçage disponible: Oui | 193 | G | 176.8 | CCM | 325 | 32 | 17 | MM | 7 |  |  | https://eshop.weidmueller.com/p/3052350000
3052360000 | CRI10024T | 8.7 | 1 | 10 | 10 | PCE | E533 | Riderseries | PA | Produits Electroniques | PA56 | Relais & Opto-coupleurs | 4099987022194 | 85364190 | CN | Relais industriel miniature, 24 V DC, Non, 1 Inverseur (AgNi) , 250 V AC, 16 A, Levier de forçage disponible: Oui | 195 | G | 176.256 | CCM | 324 | 32 | 17 | MM | 7 |  |  | https://eshop.weidmueller.com/p/3052360000
3052370000 | CRI10048T | 9.5 | 1 | 10 | 10 | PCE | E533 | Riderseries | PA | Produits Electroniques | PA56 | Relais & Opto-coupleurs | 4099987022200 | 85364190 | CN | Relais industriel miniature, 48 V DC, Non, 1 Inverseur (AgNi) , 250 V AC, 16 A, Levier de forçage disponible: Oui | 193 | G | 176.8 | CCM | 320 | 16.5 | 32 | MM | 7 |  |  | https://eshop.weidmueller.com/p/3052370000
3052380000 | CRI10110T | 10.5 | 1 | 10 | 10 | PCE | E533 | Riderseries | PA | Produits Electroniques | PA56 | Relais & Opto-coupleurs | 4099987022217 | 85364190 | CN | Relais industriel miniature, 110 V DC, Non, 1 Inverseur (AgNi) , 250 V AC, 16 A, Levier de forçage disponible: Oui | 190 | G | 176.256 | CCM | 320 | 16.5 | 32 | MM | 7 |  |  | https://eshop.weidmueller.com/p/3052380000
3052390000 | CRI10524T | 9.2 | 1 | 10 | 10 | PCE | E533 | Riderseries | PA | Produits Electroniques | PA56 | Relais & Opto-coupleurs | 4099987022224 | 85364190 | CN | Relais industriel miniature, 24 V AC, Non, 1 Inverseur (AgNi) , 250 V AC, 16 A, Levier de forçage disponible: Oui | 192 | G | 176.256 | CCM | 324 | 32 | 17 | MM | 7 |  |  | https://eshop.weidmueller.com/p/3052390000
3052400000 | CRI10615T | 9.9 | 1 | 10 | 10 | PCE | E533 | Riderseries | PA | Produits Electroniques | PA56 | Relais & Opto-coupleurs | 4099987022231 | 85364190 | CN | Relais industriel miniature, 115 V AC, Non, 1 Inverseur (AgNi) , 250 V AC, 16 A, Levier de forçage disponible: Oui | 184 | G | 176.256 | CCM | 324 | 32 | 17 | MM | 7 |  |  | https://eshop.weidmueller.com/p/3052400000
3052410000 | CRI10730T | 11.3 | 1 | 10 | 10 | PCE | E533 | Riderseries | PA | Produits Electroniques | PA56 | Relais & Opto-coupleurs | 4099987022248 | 85364190 | CN | Relais industriel miniature, 230 V AC, Non, 1 Inverseur (AgNi) , 250 V AC, 16 A, Levier de forçage disponible: Oui | 191 | G | 181.764 | CCM | 324 | 33 | 17 | MM | 7 |  |  | https://eshop.weidmueller.com/p/3052410000
3052420000 | CRI20012 | 6 | 1 | 10 | 10 | PCE | E533 | Riderseries | PA | Produits Electroniques | PA56 | Relais & Opto-coupleurs | 4099987022255 | 85364190 | PL | Relais industriel miniature, 12 V DC, Non, 2 Inverseur (AgNi) , 250 V AC, 8 A, Levier de forçage disponible: Non | 149 | G | 191.98 | CCM | 331 | 29 | 20 | MM | 7 |  |  | https://eshop.weidmueller.com/p/3052420000
3052430000 | CRI20024 | 6 | 1 | 10 | 10 | PCE | E533 | Riderseries | PA | Produits Electroniques | PA56 | Relais & Opto-coupleurs | 4099987022279 | 85364900 | PL | Relais industriel miniature, 24 V DC, Non, 2 Inverseur (AgNi) , 250 V AC, 8 A, Levier de forçage disponible: Non | 151 | G | 205.84 | CCM | 332 | 31 | 20 | MM | 7 |  |  | https://eshop.weidmueller.com/p/3052430000
3052440000 | CRI20048 | 6.8 | 1 | 10 | 10 | PCE | E533 | Riderseries | PA | Produits Electroniques | PA56 | Relais & Opto-coupleurs | 4099987022286 | 85364190 | PL | Relais industriel miniature, 48 V DC, Non, 2 Inverseur (AgNi) , 250 V AC, 8 A, Levier de forçage disponible: Non | 144 | G | 191.98 | CCM | 331 | 29 | 20 | MM | 7 |  |  | https://eshop.weidmueller.com/p/3052440000
3052450000 | CRI20110 | 7.8 | 1 | 10 | 10 | PCE | E533 | Riderseries | PA | Produits Electroniques | PA56 | Relais & Opto-coupleurs | 4099987022293 | 85364900 | PL | Relais industriel miniature, 110 V DC, Non, 2 Inverseur (AgNi) , 250 V AC, 8 A, Levier de forçage disponible: Non | 145 | G | 192.56 | CCM | 332 | 29 | 20 | MM | 7 |  |  | https://eshop.weidmueller.com/p/3052450000
3052460000 | CRI20524 | 6.5 | 1 | 10 | 10 | PCE | E533 | Riderseries | PA | Produits Electroniques | PA56 | Relais & Opto-coupleurs | 4099987022309 | 85364190 | PL | Relais industriel miniature, 24 V AC, Non, 2 Inverseur (AgNi) , 250 V AC, 8 A, Levier de forçage disponible: Non | 137 | G | 195.216 | CCM | 332 | 28 | 21 | MM | 7 |  |  | https://eshop.weidmueller.com/p/3052460000
3052470000 | CRI20615 | 7.2 | 1 | 10 | 10 | PCE | E533 | Riderseries | PA | Produits Electroniques | PA56 | Relais & Opto-coupleurs | 4099987022316 | 85364900 | PL | Relais industriel miniature, 115 V AC, Non, 2 Inverseur (AgNi) , 250 V AC, 8 A, Levier de forçage disponible: Non | 140 | G | 202.188 | CCM | 332 | 29 | 21 | MM | 7 |  |  | https://eshop.weidmueller.com/p/3052470000
3052490000 | CRI20730 | 8.6 | 1 | 10 | 10 | PCE | E533 | Riderseries | PA | Produits Electroniques | PA56 | Relais & Opto-coupleurs | 4099987022323 | 85364900 | PL | Relais industriel miniature, 230 V AC, Non, 2 Inverseur (AgNi) , 250 V AC, 8 A, Levier de forçage disponible: Non | 137 | G | 201.579 | CCM | 331 | 29 | 21 | MM | 7 |  |  | https://eshop.weidmueller.com/p/3052490000
3052500000 | CRI20012T | 8.9 | 1 | 10 | 10 | PCE | E533 | Riderseries | PA | Produits Electroniques | PA56 | Relais & Opto-coupleurs | 4099987022330 | 85364190 | CN | Relais industriel miniature, 12 V DC, Non, 2 Inverseur (AgNi) , 250 V AC, 8 A, Levier de forçage disponible: Oui | 191 | G | 181.764 | CCM | 320 | 16.5 | 32 | MM | 7 |  |  | https://eshop.weidmueller.com/p/3052500000
3052510000 | CRI20024T | 8.9 | 1 | 10 | 10 | PCE | E533 | Riderseries | PA | Produits Electroniques | PA56 | Relais & Opto-coupleurs | 4099987022347 | 85364190 | CN | Relais industriel miniature, 24 V DC, Non, 2 Inverseur (AgNi) , 250 V AC, 8 A, Levier de forçage disponible: Oui | 191 | G | 175.712 | CCM | 323 | 32 | 17 | MM | 7 |  |  | https://eshop.weidmueller.com/p/3052510000
3052520000 | CRI20048T | 9.9 | 1 | 10 | 10 | PCE | E533 | Riderseries | PA | Produits Electroniques | PA56 | Relais & Opto-coupleurs | 4099987022354 | 85364190 | CN | Relais industriel miniature, 48 V DC, Non, 2 Inverseur (AgNi) , 250 V AC, 8 A, Levier de forçage disponible: Oui | 191 | G | 182.325 | CCM | 320 | 16.5 | 32 | MM | 7 |  |  | https://eshop.weidmueller.com/p/3052520000
3052530000 | CRI20110T | 10.8 | 1 | 10 | 10 | PCE | E533 | Riderseries | PA | Produits Electroniques | PA56 | Relais & Opto-coupleurs | 4099987022361 | 85364190 | CN | Relais industriel miniature, 110 V DC, Non, 2 Inverseur (AgNi) , 250 V AC, 8 A, Levier de forçage disponible: Oui | 187 | G | 181.764 | CCM | 320 | 16.5 | 32 | MM | 7 |  |  | https://eshop.weidmueller.com/p/3052530000
3052540000 | CRI20524T | 9.5 | 1 | 10 | 10 | PCE | E533 | Riderseries | PA | Produits Electroniques | PA56 | Relais & Opto-coupleurs | 4099987022378 | 85364190 | CN | Relais industriel miniature, 24 V AC, Non, 2 Inverseur (AgNi) , 250 V AC, 8 A, Levier de forçage disponible: Oui | 190 | G | 175.712 | CCM | 323 | 32 | 17 | MM | 7 |  |  | https://eshop.weidmueller.com/p/3052540000
3052550000 | CRI20615T | 10.2 | 1 | 10 | 10 | PCE | E533 | Riderseries | PA | Produits Electroniques | PA56 | Relais & Opto-coupleurs | 4099987022385 | 85364190 | CN | Relais industriel miniature, 115 V AC, Non, 2 Inverseur (AgNi) , 250 V AC, 8 A, Levier de forçage disponible: Oui | 182 | G | 175.712 | CCM | 323 | 32 | 17 | MM | 7 |  |  | https://eshop.weidmueller.com/p/3052550000
3052560000 | CRI20730T | 11.6 | 1 | 10 | 10 | PCE | E533 | Riderseries | PA | Produits Electroniques | PA56 | Relais & Opto-coupleurs | 4099987022392 | 85364190 | CN | Relais industriel miniature, 230 V AC, Non, 2 Inverseur (AgNi) , 250 V AC, 8 A, Levier de forçage disponible: Oui | 191 | G | 175.712 | CCM | 323 | 32 | 17 | MM | 7 |  |  | https://eshop.weidmueller.com/p/3052560000
3052570000 | CSI P 2CO | 6.9 | 1 | 20 | 20 | PCE | E533 | Riderseries | PA | Produits Electroniques | PA56 | Relais & Opto-coupleurs | 4099987022408 | 85364190 | PL | Socle relais, IP20, 2 Inverseur , 8 A, PUSH IN Prise pour relais débrochable industriel. | 968 | G | 1500.012 | CCM | 171 | 102 | 86 | MM | 7 |  |  | https://eshop.weidmueller.com/p/3052570000
3052590000 | CSI S 2CO | 4.6 | 1 | 10 | 10 | PCE | E533 | Riderseries | PA | Produits Electroniques | PA56 | Relais & Opto-coupleurs | 4099987022422 | 85364190 | PL | Socle relais, IP20, 2 Inverseur , 8 A, Raccordement vissé Prise pour relais débrochable industriel. | 463 | G | 980.064 | CCM | 166 | 82 | 72 | MM | 7 |  |  | https://eshop.weidmueller.com/p/3052590000
3052620000 | CXI CCS 8P GY | 4 | 1 | 2 | 2 | PCE | E533 | Riderseries | PA | Produits Electroniques | PA56 | Relais & Opto-coupleurs | 4099987022446 | 85366990 | PL | Connecteur transversal (relais), gris, 10 A, peut être coupé à dimension, Nombre de pôles: 8, Pas en mm: 15.00 | 15 | G | 144.67 | CCM | 115 | 34 | 37 | MM | 7 |  |  | https://eshop.weidmueller.com/p/3052620000
3052630000 | CXI CLIP LM | 0.9 | 1 | 25 | 25 | PCE | E533 | Riderseries | PA | Produits Electroniques | PA56 | Relais & Opto-coupleurs | 4099987022453 | 85366990 | PL | Étrier de maintien (relais), Métal, pour relais CRI sans levier de forçage, CUBESERIES | 6 | G | 29.4 | CCM | 49 | 40 | 15 | MM | 7 |  |  | https://eshop.weidmueller.com/p/3052630000
3052640000 | CXI CLIP HM | 1 | 1 | 10 | 10 | PCE | E533 | Riderseries | PA | Produits Electroniques | PA56 | Relais & Opto-coupleurs | 4099987022460 | 85366990 | PL | Étrier de maintien (relais), Métal, pour relais CRI avec levier de forçage, CUBESERIES | 5 | G | 33.12 | CCM | 69 | 30 | 16 | MM | 7 |  |  | https://eshop.weidmueller.com/p/3052640000
3052650000 | CXI CCP 2P RD | 2.9 | 1 | 20 | 20 | PCE | E533 | Riderseries | PA | Produits Electroniques | PA56 | Relais & Opto-coupleurs | 4099987022477 | 85366990 | PL | Connecteur transversal (relais), Rouge, 10 A, ne peut être coupé à dimension, Nombre de pôles: 2 | 15 | G | 44.8 | CCM | 64 | 50 | 14 | MM | 7 |  |  | https://eshop.weidmueller.com/p/3052650000
3052660000 | CXI CCP 2P BL | 2.9 | 1 | 20 | 20 | PCE | E533 | Riderseries | PA | Produits Electroniques | PA56 | Relais & Opto-coupleurs | 4099987022484 | 85366990 | PL | Connecteur transversal (relais), bleu, 10 A, ne peut être coupé à dimension, Nombre de pôles: 2 | 15 | G | 45.76 | CCM | 65 | 44 | 16 | MM | 7 |  |  | https://eshop.weidmueller.com/p/3052660000
3052690000 | CXI CCP 8P RD | 5.2 | 1 | 10 | 10 | PCE | E533 | Riderseries | PA | Produits Electroniques | PA56 | Relais & Opto-coupleurs | 4099987022491 | 85389099 | PL | Connecteur transversal (relais), Rouge, 10 A, peut être coupé à dimension, Nombre de pôles: 2 | 66 | G | 215.784 | CCM | 148 | 54 | 27 | MM | 7 |  |  | https://eshop.weidmueller.com/p/3052690000
3052700000 | CXI CCP 8P BL | 5.2 | 1 | 10 | 10 | PCE | E533 | Riderseries | PA | Produits Electroniques | PA56 | Relais & Opto-coupleurs | 4099987022507 | 85366990 | PL | Connecteur transversal (relais), bleu, 10 A, peut être coupé à dimension, Nombre de pôles: 8 | 65 | G | 128.7 | CCM | 143 | 60 | 15 | MM | 7 |  |  | https://eshop.weidmueller.com/p/3052700000
3052710000 | CXI CLIP P | 0.8 | 1 | 10 | 10 | PCE | E533 | Riderseries | PA | Produits Electroniques | PA56 | Relais & Opto-coupleurs | 4099987022514 | 85389099 | PL | Étrier de maintien (relais), Plastique, avec support de repère, CUBESERIES L'étrier de maintien fixe le relais enfichable sur la base et facilite l'éjection du relais. | 34 | G | 265.512 | CCM | 111 | 92 | 26 | MM | 7 |  |  | https://eshop.weidmueller.com/p/3052710000
3052720000 | CRM20012 | 9.9 | 1 | 10 | 10 | PCE | E533 | Riderseries | PA | Produits Electroniques | PA56 | Relais & Opto-coupleurs | 4099987022521 | 85364190 | PL | Relais industriel, 12 V DC, Non, 2 Inverseur (AgNi) , 250 V AC, 12 A, Pas en mm: 5.00, Levier de forçage disponible: Non | 336 | G | 351.543 | CCM | 113 | 61 | 51 | MM | 7 |  |  | https://eshop.weidmueller.com/p/3052720000
3052730000 | CRM20024 | 9.9 | 1 | 10 | 10 | PCE | E533 | Riderseries | PA | Produits Electroniques | PA56 | Relais & Opto-coupleurs | 4099987022538 | 85364190 | PL | Relais industriel, 24 V DC, Non, 2 Inverseur (AgNi) , 250 V AC, 12 A, Pas en mm: 5.00, Levier de forçage disponible: Non | 340 | G | 361.608 | CCM | 114 | 61 | 52 | MM | 7 |  |  | https://eshop.weidmueller.com/p/3052730000
3052740000 | CRM20048 | 11.3 | 1 | 10 | 10 | PCE | E533 | Riderseries | PA | Produits Electroniques | PA56 | Relais & Opto-coupleurs | 4099987022545 | 85364190 | PL | Relais industriel, 48 V DC, Non, 2 Inverseur (AgNi) , 250 V AC, 12 A, Pas en mm: 5.00, Levier de forçage disponible: Non | 339 | G | 354.654 | CCM | 114 | 61 | 51 | MM | 7 |  |  | https://eshop.weidmueller.com/p/3052740000
3052750000 | CRM20110 | 12.2 | 1 | 10 | 10 | PCE | E533 | Riderseries | PA | Produits Electroniques | PA56 | Relais & Opto-coupleurs | 4099987022552 | 85364900 | PL | Relais industriel, 110 V DC, Non, 2 Inverseur (AgNi) , 250 V AC, 12 A, Pas en mm: 5.00, Levier de forçage disponible: Non | 328 | G | 367.536 | CCM | 114 | 62 | 52 | MM | 7 |  |  | https://eshop.weidmueller.com/p/3052750000
3052760000 | CRM20524 | 10.8 | 1 | 10 | 10 | PCE | E533 | Riderseries | PA | Produits Electroniques | PA56 | Relais & Opto-coupleurs | 4099987022569 | 85364190 | PL | Relais industriel, 24 V AC, Non, 2 Inverseur (AgNi) , 250 V AC, 12 A, Pas en mm: 5.00, Levier de forçage disponible: Non | 322 | G | 364.312 | CCM | 113 | 62 | 52 | MM | 7 |  |  | https://eshop.weidmueller.com/p/3052760000
3052770000 | CRM20615 | 11.3 | 1 | 10 | 10 | PCE | E533 | Riderseries | PA | Produits Electroniques | PA56 | Relais & Opto-coupleurs | 4099987022583 | 85364900 | PL | Relais industriel, 115 V AC, Non, 2 Inverseur (AgNi) , 250 V AC, 12 A, Pas en mm: 5.00, Levier de forçage disponible: Non | 328 | G | 367.536 | CCM | 114 | 62 | 52 | MM | 7 |  |  | https://eshop.weidmueller.com/p/3052770000
3052780000 | CRM20730 | 12.5 | 1 | 10 | 10 | PCE | E533 | Riderseries | PA | Produits Electroniques | PA56 | Relais & Opto-coupleurs | 4099987022590 | 85364900 | PL | Relais industriel, 230 V AC, Non, 2 Inverseur (AgNi) , 250 V AC, 12 A, Pas en mm: 5.00, Levier de forçage disponible: Non | 311 | G | 371.318 | CCM | 113 | 62 | 53 | MM | 7 |  |  | https://eshop.weidmueller.com/p/3052780000
3052790000 | CRM20012T | 10.5 | 1 | 10 | 10 | PCE | E533 | Riderseries | PA | Produits Electroniques | PA56 | Relais & Opto-coupleurs | 4099987022606 | 85364190 | PL | Relais industriel, 12 V DC, Non, 2 Inverseur (AgNi) , 250 V AC, 12 A, Pas en mm: 5.00, Levier de forçage disponible: Oui | 339 | G | 357.306 | CCM | 113 | 62 | 51 | MM | 7 |  |  | https://eshop.weidmueller.com/p/3052790000
3052800000 | CRM20024T | 10.5 | 1 | 10 | 10 | PCE | E533 | Riderseries | PA | Produits Electroniques | PA56 | Relais & Opto-coupleurs | 4099987022613 | 85364190 | PL | Relais industriel, 24 V DC, Non, 2 Inverseur (AgNi) , 250 V AC, 12 A, Pas en mm: 5.00, Levier de forçage disponible: Oui | 342 | G | 340.548 | CCM | 111 | 59 | 52 | MM | 7 |  |  | https://eshop.weidmueller.com/p/3052800000
3052810000 | CRM20048T | 11.9 | 1 | 10 | 10 | PCE | E533 | Riderseries | PA | Produits Electroniques | PA56 | Relais & Opto-coupleurs | 4099987022620 | 85364190 | PL | Relais industriel, 48 V DC, Non, 2 Inverseur (AgNi) , 250 V AC, 12 A, Pas en mm: 5.00, Levier de forçage disponible: Oui | 338 | G | 354.654 | CCM | 114 | 61 | 51 | MM | 7 |  |  | https://eshop.weidmueller.com/p/3052810000
3052820000 | CRM20110T | 12.9 | 1 | 10 | 10 | PCE | E533 | Riderseries | PA | Produits Electroniques | PA56 | Relais & Opto-coupleurs | 4099987022637 | 85364900 | PL | Relais industriel, 110 V DC, Non, 2 Inverseur (AgNi) , 250 V AC, 12 A, Pas en mm: 5.00, Levier de forçage disponible: Oui | 327 | G | 348.432 | CCM | 112 | 61 | 51 | MM | 7 |  |  | https://eshop.weidmueller.com/p/3052820000
3052830000 | CRM20524T | 11.6 | 1 | 10 | 10 | PCE | E533 | Riderseries | PA | Produits Electroniques | PA56 | Relais & Opto-coupleurs | 4099987022644 | 85364190 | PL | Relais industriel, 24 V AC, Non, 2 Inverseur (AgNi) , 250 V AC, 12 A, Pas en mm: 5.00, Levier de forçage disponible: Oui | 322 | G | 357.306 | CCM | 113 | 62 | 51 | MM | 7 |  |  | https://eshop.weidmueller.com/p/3052830000
3052840000 | CRM20615T | 11.9 | 1 | 10 | 10 | PCE | E533 | Riderseries | PA | Produits Electroniques | PA56 | Relais & Opto-coupleurs | 4099987022651 | 85364900 | PL | Relais industriel, 115 V AC, Non, 2 Inverseur (AgNi) , 250 V AC, 12 A, Pas en mm: 5.00, Levier de forçage disponible: Oui | 329 | G | 352.56 | CCM | 113 | 60 | 52 | MM | 7 |  |  | https://eshop.weidmueller.com/p/3052840000
3052850000 | CRM20730T | 13.2 | 1 | 10 | 10 | PCE | E533 | Riderseries | PA | Produits Electroniques | PA56 | Relais & Opto-coupleurs | 4099987022668 | 85364900 | PL | Relais industriel, 230 V AC, Non, 2 Inverseur (AgNi) , 250 V AC, 12 A, Pas en mm: 5.00, Levier de forçage disponible: Oui | 310 | G | 346.32 | CCM | 111 | 60 | 52 | MM | 7 |  |  | https://eshop.weidmueller.com/p/3052850000
3052860000 | CRM20012TLD | 11.3 | 1 | 10 | 10 | PCE | E533 | Riderseries | PA | Produits Electroniques | PA56 | Relais & Opto-coupleurs | 4099987022675 | 85364190 | PL | Relais industriel, 12 V DC, LED verte, Diode de roue libre, 2 Inverseur (AgNi) , 250 V AC, 12 A, Pas en mm: 5.00, Levier de forçage disponible: Oui | 341 | G | 361.608 | CCM | 114 | 61 | 52 | MM | 7 |  |  | https://eshop.weidmueller.com/p/3052860000
3052870000 | CRM20024TLD | 11.3 | 1 | 10 | 10 | PCE | E533 | Riderseries | PA | Produits Electroniques | PA56 | Relais & Opto-coupleurs | 4099987022682 | 85364190 | PL | Relais industriel, 24 V DC, LED verte, Diode de roue libre, 2 Inverseur (AgNi) , 250 V AC, 12 A, Pas en mm: 5.00, Levier de forçage disponible: Oui | 345 | G | 349.752 | CCM | 114 | 59 | 52 | MM | 7 |  |  | https://eshop.weidmueller.com/p/3052870000
3052880000 | CRM20048TLD | 12.5 | 1 | 10 | 10 | PCE | E533 | Riderseries | PA | Produits Electroniques | PA56 | Relais & Opto-coupleurs | 4099987022699 | 85364190 | PL | Relais industriel, 48 V DC, LED verte, Diode de roue libre, 2 Inverseur (AgNi) , 250 V AC, 12 A, Pas en mm: 5.00, Levier de forçage disponible: Oui | 339 | G | 351.543 | CCM | 113 | 61 | 51 | MM | 7 |  |  | https://eshop.weidmueller.com/p/3052880000
3052890000 | CRM20110TLD | 13.5 | 1 | 10 | 10 | PCE | E533 | Riderseries | PA | Produits Electroniques | PA56 | Relais & Opto-coupleurs | 4099987022705 | 85364900 | PL | Relais industriel, 110 V DC, LED verte, Diode de roue libre, 2 Inverseur (AgNi) , 250 V AC, 12 A, Pas en mm: 5.00, Levier de forçage disponible: Oui | 329 | G | 354.654 | CCM | 114 | 61 | 51 | MM | 7 |  |  | https://eshop.weidmueller.com/p/3052890000
3052900000 | CRM20524TL | 12.2 | 1 | 10 | 10 | PCE | E533 | Riderseries | PA | Produits Electroniques | PA56 | Relais & Opto-coupleurs | 4099987022712 | 85364190 | PL | Relais industriel, 24 V AC, LED verte, 2 Inverseur (AgNi) , 250 V AC, 12 A, Pas en mm: 5.00, Levier de forçage disponible: Oui | 327 | G | 361.608 | CCM | 114 | 61 | 52 | MM | 7 |  |  | https://eshop.weidmueller.com/p/3052900000
3052910000 | CRM20615TL | 12.5 | 1 | 10 | 10 | PCE | E533 | Riderseries | PA | Produits Electroniques | PA56 | Relais & Opto-coupleurs | 4099987022729 | 85364900 | PL | Relais industriel, 115 V AC, LED verte, 2 Inverseur (AgNi) , 250 V AC, 12 A, Pas en mm: 5.00, Levier de forçage disponible: Oui | 334 | G | 372.6 | CCM | 115 | 60 | 54 | MM | 7 |  |  | https://eshop.weidmueller.com/p/3052910000
3052920000 | CRM20730TL | 13.9 | 1 | 10 | 10 | PCE | E533 | Riderseries | PA | Produits Electroniques | PA56 | Relais & Opto-coupleurs | 4099987022736 | 85364900 | PL | Relais industriel, 230 V AC, LED verte, 2 Inverseur (AgNi) , 250 V AC, 12 A, Pas en mm: 5.00, Levier de forçage disponible: Oui | 313 | G | 361.608 | CCM | 114 | 61 | 52 | MM | 7 |  |  | https://eshop.weidmueller.com/p/3052920000
3052930000 | CRM40012 | 9.9 | 1 | 10 | 10 | PCE | E533 | Riderseries | PA | Produits Electroniques | PA56 | Relais & Opto-coupleurs | 4099987022743 | 85364190 | PL | Relais industriel, 12 V DC, Non, 4 Inverseur (AgNi) , 250 V AC, 7 A, Pas en mm: 5.00, Levier de forçage disponible: Non | 342 | G | 351.543 | CCM | 113 | 61 | 51 | MM | 7 |  |  | https://eshop.weidmueller.com/p/3052930000
3052940000 | CRM40024 | 9.9 | 1 | 10 | 10 | PCE | E533 | Riderseries | PA | Produits Electroniques | PA56 | Relais & Opto-coupleurs | 4099987022750 | 85364190 | PL | Relais industriel, 24 V DC, Non, 4 Inverseur (AgNi) , 250 V AC, 7 A, Pas en mm: 5.00, Levier de forçage disponible: Non | 344 | G | 361.608 | CCM | 114 | 61 | 52 | MM | 7 |  |  | https://eshop.weidmueller.com/p/3052940000
3052950000 | CRM40048 | 11.3 | 1 | 10 | 10 | PCE | E533 | Riderseries | PA | Produits Electroniques | PA56 | Relais & Opto-coupleurs | 4099987022774 | 85364190 | PL | Relais industriel, 48 V DC, Non, 4 Inverseur (AgNi) , 250 V AC, 7 A, Pas en mm: 5.00, Levier de forçage disponible: Non | 343 | G | 364.312 | CCM | 113 | 62 | 52 | MM | 7 |  |  | https://eshop.weidmueller.com/p/3052950000
3052960000 | CRM40110 | 12.2 | 1 | 10 | 10 | PCE | E533 | Riderseries | PA | Produits Electroniques | PA56 | Relais & Opto-coupleurs | 4099987022781 | 85364900 | PL | Relais industriel, 110 V DC, Non, 4 Inverseur (AgNi) , 250 V AC, 7 A, Pas en mm: 5.00, Levier de forçage disponible: Non | 327 | G | 360.468 | CCM | 114 | 62 | 51 | MM | 7 |  |  | https://eshop.weidmueller.com/p/3052960000
3052970000 | CRM40524 | 10.8 | 1 | 10 | 10 | PCE | E533 | Riderseries | PA | Produits Electroniques | PA56 | Relais & Opto-coupleurs | 4099987022798 | 85364190 | PL | Relais industriel, 24 V AC, Non, 4 Inverseur (AgNi) , 250 V AC, 7 A, Pas en mm: 5.00, Levier de forçage disponible: Non | 327 | G | 352.56 | CCM | 113 | 60 | 52 | MM | 7 |  |  | https://eshop.weidmueller.com/p/3052970000
3052980000 | CRM40615 | 11.3 | 1 | 10 | 10 | PCE | E533 | Riderseries | PA | Produits Electroniques | PA56 | Relais & Opto-coupleurs | 4099987022804 | 85364900 | PL | Relais industriel, 115 V AC, Non, 4 Inverseur (AgNi) , 250 V AC, 7 A, Pas en mm: 5.00, Levier de forçage disponible: Non | 334 | G | 361.608 | CCM | 114 | 61 | 52 | MM | 7 |  |  | https://eshop.weidmueller.com/p/3052980000
3052990000 | CRM40730 | 12.5 | 1 | 10 | 10 | PCE | E533 | Riderseries | PA | Produits Electroniques | PA56 | Relais & Opto-coupleurs | 4099987022811 | 85364900 | PL | Relais industriel, 230 V AC, Non, 4 Inverseur (AgNi) , 250 V AC, 7 A, Pas en mm: 5.00, Levier de forçage disponible: Non | 316 | G | 359.34 | CCM | 113 | 60 | 53 | MM | 7 |  |  | https://eshop.weidmueller.com/p/3052990000
3053000000 | CRM40012T | 10.5 | 1 | 10 | 10 | PCE | E533 | Riderseries | PA | Produits Electroniques | PA56 | Relais & Opto-coupleurs | 4099987022828 | 85364190 | PL | Relais industriel, 12 V DC, Non, 4 Inverseur (AgNi) , 250 V AC, 7 A, Pas en mm: 5.00, Levier de forçage disponible: Oui | 370 | G | 361.608 | CCM | 114 | 61 | 52 | MM | 7 |  |  | https://eshop.weidmueller.com/p/3053000000
3053010000 | CRM40024T | 10.5 | 1 | 10 | 10 | PCE | E533 | Riderseries | PA | Produits Electroniques | PA56 | Relais & Opto-coupleurs | 4099987022835 | 85364190 | PL | Relais industriel, 24 V DC, Non, 4 Inverseur (AgNi) , 250 V AC, 7 A, Pas en mm: 5.00, Levier de forçage disponible: Oui | 345 | G | 346.684 | CCM | 113 | 59 | 52 | MM | 7 |  |  | https://eshop.weidmueller.com/p/3053010000
3053020000 | CRM40048T | 11.9 | 1 | 10 | 10 | PCE | E533 | Riderseries | PA | Produits Electroniques | PA56 | Relais & Opto-coupleurs | 4099987022842 | 85364190 | PL | Relais industriel, 48 V DC, Non, 4 Inverseur (AgNi) , 250 V AC, 7 A, Pas en mm: 5.00, Levier de forçage disponible: Oui | 342 | G | 345.78 | CCM | 113 | 60 | 51 | MM | 7 |  |  | https://eshop.weidmueller.com/p/3053020000
3053030000 | CRM40110T | 12.9 | 1 | 10 | 10 | PCE | E533 | Riderseries | PA | Produits Electroniques | PA56 | Relais & Opto-coupleurs | 4099987022859 | 85364190 | PL | Relais industriel, 110 V DC, Non, 4 Inverseur (AgNi) , 250 V AC, 7 A, Pas en mm: 5.00, Levier de forçage disponible: Oui | 335 | G | 357.306 | CCM | 113 | 62 | 51 | MM | 7 |  |  | https://eshop.weidmueller.com/p/3053030000
3053040000 | CRM40524T | 11.6 | 1 | 10 | 10 | PCE | E533 | Riderseries | PA | Produits Electroniques | PA56 | Relais & Opto-coupleurs | 4099987022866 | 85364190 | PL | Relais industriel, 24 V AC, Non, 4 Inverseur (AgNi) , 250 V AC, 7 A, Pas en mm: 5.00, Levier de forçage disponible: Oui | 328 | G | 362.52 | CCM | 114 | 60 | 53 | MM | 7 |  |  | https://eshop.weidmueller.com/p/3053040000
3053050000 | CRM40615T | 11.9 | 1 | 10 | 10 | PCE | E533 | Riderseries | PA | Produits Electroniques | PA56 | Relais & Opto-coupleurs | 4099987022873 | 85364190 | PL | Relais industriel, 115 V AC, Non, 4 Inverseur (AgNi) , 250 V AC, 7 A, Pas en mm: 5.00, Levier de forçage disponible: Oui | 336 | G | 365.7 | CCM | 115 | 60 | 53 | MM | 7 |  |  | https://eshop.weidmueller.com/p/3053050000
3053060000 | CRM40730T | 13.2 | 1 | 10 | 10 | PCE | E533 | Riderseries | PA | Produits Electroniques | PA56 | Relais & Opto-coupleurs | 4099987022880 | 85364190 | PL | Relais industriel, 230 V AC, Non, 4 Inverseur (AgNi) , 250 V AC, 7 A, Pas en mm: 5.00, Levier de forçage disponible: Oui | 316 | G | 362.52 | CCM | 114 | 60 | 53 | MM | 7 |  |  | https://eshop.weidmueller.com/p/3053060000
3053070000 | CRM40012TLD | 11.3 | 1 | 10 | 10 | PCE | E533 | Riderseries | PA | Produits Electroniques | PA56 | Relais & Opto-coupleurs | 4099987022897 | 85364190 | PL | Relais industriel, 12 V DC, LED verte, Diode de roue libre, 4 Inverseur (AgNi) , 250 V AC, 7 A, Pas en mm: 5.00, Levier de forçage disponible: Oui | 342 | G | 351.543 | CCM | 113 | 61 | 51 | MM | 7 |  |  | https://eshop.weidmueller.com/p/3053070000
3053080000 | CRM40024TLD | 11.3 | 1 | 10 | 10 | PCE | E533 | Riderseries | PA | Produits Electroniques | PA56 | Relais & Opto-coupleurs | 4099987022903 | 85364190 | PL | Relais industriel, 24 V DC, LED verte, Diode de roue libre, 4 Inverseur (AgNi) , 250 V AC, 7 A, Pas en mm: 5.00, Levier de forçage disponible: Oui | 348 | G | 361.608 | CCM | 114 | 61 | 52 | MM | 7 |  |  | https://eshop.weidmueller.com/p/3053080000
3053090000 | CRM40048TLD | 12.5 | 1 | 10 | 10 | PCE | E533 | Riderseries | PA | Produits Electroniques | PA56 | Relais & Opto-coupleurs | 4099987022910 | 85364190 | PL | Relais industriel, 48 V DC, LED verte, Diode de roue libre, 4 Inverseur (AgNi) , 250 V AC, 7 A, Pas en mm: 5.00, Levier de forçage disponible: Oui | 346 | G | 354.654 | CCM | 114 | 61 | 51 | MM | 7 |  |  | https://eshop.weidmueller.com/p/3053090000
3053100000 | CRM40110TLD | 13.5 | 1 | 10 | 10 | PCE | E533 | Riderseries | PA | Produits Electroniques | PA56 | Relais & Opto-coupleurs | 4099987022927 | 85364190 | PL | Relais industriel, 110 V DC, LED verte, Diode de roue libre, 4 Inverseur (AgNi) , 250 V AC, 7 A, Pas en mm: 5.00, Levier de forçage disponible: Oui | 338 | G | 360.468 | CCM | 114 | 62 | 51 | MM | 7 |  |  | https://eshop.weidmueller.com/p/3053100000
3053110000 | CRM40524TL | 12.2 | 1 | 10 | 10 | PCE | E533 | Riderseries | PA | Produits Electroniques | PA56 | Relais & Opto-coupleurs | 4099987022934 | 85364190 | PL | Relais industriel, 24 V AC, Non, 4 Inverseur (AgNi) , 250 V AC, 7 A, Pas en mm: 5.00, Levier de forçage disponible: Oui | 337 | G | 355.68 | CCM | 114 | 60 | 52 | MM | 7 |  |  | https://eshop.weidmueller.com/p/3053110000
3053120000 | CRM40615TL | 12.5 | 1 | 10 | 10 | PCE | E533 | Riderseries | PA | Produits Electroniques | PA56 | Relais & Opto-coupleurs | 4099987022941 | 85364190 | PL | Relais industriel, 115 V AC, LED verte, 4 Inverseur (AgNi) , 250 V AC, 7 A, Pas en mm: 5.00, Levier de forçage disponible: Oui | 340 | G | 361.608 | CCM | 114 | 61 | 52 | MM | 7 |  |  | https://eshop.weidmueller.com/p/3053120000
3053130000 | CRM40730TL | 13.9 | 1 | 10 | 10 | PCE | E533 | Riderseries | PA | Produits Electroniques | PA56 | Relais & Opto-coupleurs | 4099987022958 | 85364190 | PL | Relais industriel, 230 V AC, LED verte, 4 Inverseur (AgNi) , 250 V AC, 7 A, Pas en mm: 5.00, Levier de forçage disponible: Oui | 318 | G | 352.56 | CCM | 113 | 60 | 52 | MM | 7 |  |  | https://eshop.weidmueller.com/p/3053130000
3053140000 | CSM P 4CO | 8.3 | 1 | 10 | 10 | PCE | E533 | Riderseries | PA | Produits Electroniques | PA56 | Relais & Opto-coupleurs | 4099987022965 | 85364190 | PL | Socle relais, IP20, 4 Inverseur , 8 A, PUSH IN Prise pour relais débrochable industriel. | 811 | G | 1514.718 | CCM | 171 | 103 | 86 | MM | 7 |  |  | https://eshop.weidmueller.com/p/3053140000
3053160000 | CSM S 4CO | 6.6 | 1 | 10 | 10 | PCE | E533 | Riderseries | PA | Produits Electroniques | PA56 | Relais & Opto-coupleurs | 4099987022989 | 85366990 | PL | Socle relais, IP20, 4 Inverseur , 6 A, Raccordement vissé Prise pour relais débrochable industriel. | 736 | G | 1279.998 | CCM | 141 | 89 | 102 | MM | 7 |  |  | https://eshop.weidmueller.com/p/3053160000
3053180000 | CXM CCS 6P GY | 3.6 | 1 | 2 | 2 | PCE | E533 | Riderseries | PA | Produits Electroniques | PA56 | Relais & Opto-coupleurs | 4099987023009 | 85366990 | PL | Connecteur transversal (relais), gris, 10 A, Nombre de pôles: 6, Pas en mm: 26.20 | 15 | G | 146.16 | CCM | 168 | 30 | 29 | MM | 7 |  |  | https://eshop.weidmueller.com/p/3053180000
3053190000 | CXM CLIP M | 0.6 | 1 | 25 | 25 | PCE | E533 | Riderseries | PA | Produits Electroniques | PA56 | Relais & Opto-coupleurs | 4099987023016 | 85366990 | PL | Étrier de maintien (relais), Métal, CUBESERIES L'étrier de maintien fixe le relais enfichable sur la base et facilite l'éjection du relais. | 12 | G | 76.296 | CCM | 68 | 51 | 22 | MM | 7 |  |  | https://eshop.weidmueller.com/p/3053190000
3053200000 | CXM CCP 8P RD | 5.5 | 1 | 10 | 10 | PCE | E533 | Riderseries | PA | Produits Electroniques | PA56 | Relais & Opto-coupleurs | 4099987023023 | 85366990 | PL | Connecteur transversal (relais), Rouge, Nombre de pôles: 8 Un connecteur transversal est utiliser pour ponter les raccordements. Cela réduit les temps de câblage jusqu'à 60 %. | 93 | G | 178.416 | CCM | 236 | 54 | 14 | MM | 7 |  |  | https://eshop.weidmueller.com/p/3053200000
3053210000 | CXM CCP 8P BL | 5.5 | 1 | 10 | 10 | PCE | E533 | Riderseries | PA | Produits Electroniques | PA56 | Relais & Opto-coupleurs | 4099987023030 | 85366990 | PL | Connecteur transversal (relais), bleu, Nombre de pôles: 8 Un connecteur transversal est utiliser pour ponter les raccordements. Cela réduit les temps de câblage jusqu'à 60 %. | 101 | G | 230.3 | CCM | 235 | 70 | 14 | MM | 7 |  |  | https://eshop.weidmueller.com/p/3053210000
3053220000 | CXM CCP 2P RD | 2.2 | 1 | 20 | 20 | PCE | E533 | Riderseries | PA | Produits Electroniques | PA56 | Relais & Opto-coupleurs | 4099987023047 | 85389099 | PL | Connecteur transversal (relais), Rouge, pour les prises CUBESERIES avec raccordement PUSH IN, Nombre de pôles: 2 | 20 | G | 86.9 | CCM | 79 | 55 | 20 | MM | 7 |  |  | https://eshop.weidmueller.com/p/3053220000
3053230000 | CXM CCP 2P BL | 2.8 | 1 | 20 | 20 | PCE | E533 | Riderseries | PA | Produits Electroniques | PA56 | Relais & Opto-coupleurs | 4099987023054 | 85366990 | PL | Connecteur transversal (relais), bleu, pour les prises CUBESERIES avec raccordement PUSH IN, Nombre de pôles: 2 | 20 | G | 92.48 | CCM | 68 | 68 | 20 | MM | 7 |  |  | https://eshop.weidmueller.com/p/3053230000
3053240000 | CXM CLIP P | 0.9 | 1 | 10 | 10 | PCE | E533 | Riderseries | PA | Produits Electroniques | PA56 | Relais & Opto-coupleurs | 4099987023061 | 85366990 | PL | Étrier de maintien (relais), Plastique, avec support de repère, CUBESERIES L'étrier de maintien fixe le relais enfichable sur la base et facilite l'éjection du relais. | 50 | G | 462.336 | CCM | 112 | 96 | 43 | MM | 7 |  |  | https://eshop.weidmueller.com/p/3053240000
3053250000 | CXX JMP 2P RD | 1.1 | 1 | 30 | 30 | PCE | E533 | Riderseries | PA | Produits Electroniques | PA56 | Relais & Opto-coupleurs | 4099987023078 | 85366990 | PL | Connecteur transversal (relais), Rouge, pour les prises CUBESERIES avec raccordement PUSH IN, Nombre de pôles: 2 | 14 | G | 40.572 | CCM | 69 | 42 | 14 | MM | 7 |  |  | https://eshop.weidmueller.com/p/3053250000
3053260000 | CXX JMP 2P BL | 1 | 1 | 30 | 30 | PCE | E533 | Riderseries | PA | Produits Electroniques | PA56 | Relais & Opto-coupleurs | 4099987023085 | 85366990 | PL | Connecteur transversal (relais), bleu, pour les prises CUBESERIES avec raccordement PUSH IN, Nombre de pôles: 2 | 20 | G | 49.68 | CCM | 69 | 48 | 15 | MM | 7 |  |  | https://eshop.weidmueller.com/p/3053260000
3053270000 | CXX D 21N | 3.9 | 1 | 20 | 20 | PCE | E533 | Riderseries | PA | Produits Electroniques | PA56 | Relais & Opto-coupleurs | 4099987023092 | 85366990 | PL | Circuit d’atténuation (relais), CUBESERIES, 6…230 V DC, Diode de roue libre, Indicateur d'état: Non | 45 | G | 212.04 | CCM | 90 | 76 | 31 | MM | 7 |  |  | https://eshop.weidmueller.com/p/3053270000
3053290000 | CXX LD 41R | 5.2 | 1 | 20 | 20 | PCE | E533 | Riderseries | PA | Produits Electroniques | PA56 | Relais & Opto-coupleurs | 4099987023108 | 85366990 | PL | Circuit d’atténuation (relais), CUBESERIES, 6…24 V DC, Diode de roue libre, Indicateur d'état: LED rouge | 52 | G | 200.475 | CCM | 99 | 81 | 25 | MM | 7 |  |  | https://eshop.weidmueller.com/p/3053290000
3053310000 | CXX LD 41G | 5.2 | 1 | 20 | 20 | PCE | E533 | Riderseries | PA | Produits Electroniques | PA56 | Relais & Opto-coupleurs | 4099987023115 | 85366990 | PL | Circuit d’atténuation (relais), CUBESERIES, 6…24 V DC, Diode de roue libre, Indicateur d'état: LED verte | 54 | G | 223.2 | CCM | 90 | 80 | 31 | MM | 7 |  |  | https://eshop.weidmueller.com/p/3053310000
3053320000 | CXX LD 42R | 5.2 | 1 | 20 | 20 | PCE | E533 | Riderseries | PA | Produits Electroniques | PA56 | Relais & Opto-coupleurs | 4099987023122 | 85366990 | PL | Circuit d’atténuation (relais), CUBESERIES, 24…60 V DC, Diode de roue libre, Indicateur d'état: LED rouge | 54 | G | 169.556 | CCM | 97 | 92 | 19 | MM | 7 |  |  | https://eshop.weidmueller.com/p/3053320000
3053340000 | CXX LD 42G | 5.2 | 1 | 20 | 20 | PCE | E533 | Riderseries | PA | Produits Electroniques | PA56 | Relais & Opto-coupleurs | 4099987023139 | 85366990 | PL | Circuit d’atténuation (relais), CUBESERIES, 24…60 V DC, Diode de roue libre, Indicateur d'état: LED verte | 52 | G | 255.983 | CCM | 97 | 91 | 29 | MM | 7 |  |  | https://eshop.weidmueller.com/p/3053340000
3053350000 | CXX LD 43R | 5.2 | 1 | 20 | 20 | PCE | E533 | Riderseries | PA | Produits Electroniques | PA56 | Relais & Opto-coupleurs | 4099987023146 | 85366990 | PL | Circuit d’atténuation (relais), CUBESERIES, 110…230 V DC, Diode de roue libre, Indicateur d'état: LED rouge | 54 | G | 184 | CCM | 92 | 80 | 25 | MM | 7 |  |  | https://eshop.weidmueller.com/p/3053350000
3053360000 | CXX LD 43G | 5.2 | 1 | 20 | 20 | PCE | E533 | Riderseries | PA | Produits Electroniques | PA56 | Relais & Opto-coupleurs | 4099987023153 | 85366990 | PL | Circuit d’atténuation (relais), CUBESERIES, 110…230 V DC, Diode de roue libre, Indicateur d'état: LED verte | 54 | G | 185.339 | CCM | 83 | 77 | 29 | MM | 7 |  |  | https://eshop.weidmueller.com/p/3053360000
3053370000 | CXX RC 51 | 5.2 | 1 | 20 | 20 | PCE | E533 | Riderseries | PA | Produits Electroniques | PA56 | Relais & Opto-coupleurs | 4099987023160 | 85366990 | PL | Circuit d’atténuation (relais), CUBESERIES, 6…24 V UC, Circuit RC, Indicateur d'état: Non | 47 | G | 191.884 | CCM | 98 | 89 | 22 | MM | 7 |  |  | https://eshop.weidmueller.com/p/3053370000
3053390000 | CXX RC 52 | 5.2 | 1 | 20 | 20 | PCE | E533 | Riderseries | PA | Produits Electroniques | PA56 | Relais & Opto-coupleurs | 4099987023177 | 85366990 | PL | Circuit d’atténuation (relais), CUBESERIES, 24…60 V UC, Circuit RC, Indicateur d'état: Non | 46 | G | 164.22 | CCM | 92 | 85 | 21 | MM | 7 |  |  | https://eshop.weidmueller.com/p/3053390000
3053400000 | CXX RC 53 | 5.2 | 1 | 20 | 20 | PCE | E533 | Riderseries | PA | Produits Electroniques | PA56 | Relais & Opto-coupleurs | 4099987023184 | 85366990 | PL | Circuit d’atténuation (relais), CUBESERIES, 110…230 V AC, Circuit RC, Indicateur d'état: Non | 47 | G | 208.26 | CCM | 89 | 78 | 30 | MM | 7 |  |  | https://eshop.weidmueller.com/p/3053400000
3053410000 | CXX L 61R | 5.2 | 1 | 20 | 20 | PCE | E533 | Riderseries | PA | Produits Electroniques | PA56 | Relais & Opto-coupleurs | 4099987023191 | 85366990 | PL | Circuit d’atténuation (relais), CUBESERIES, 6…24 V UC, Indicateur d'état: LED rouge | 51 | G | 212.04 | CCM | 93 | 76 | 30 | MM | 7 |  |  | https://eshop.weidmueller.com/p/3053410000
3053420000 | CXX L 61G | 5.2 | 1 | 20 | 20 | PCE | E533 | Riderseries | PA | Produits Electroniques | PA56 | Relais & Opto-coupleurs | 4099987023207 | 85366990 | PL | Circuit d’atténuation (relais), CUBESERIES, 6…24 V UC, Indicateur d'état: LED verte | 51 | G | 212.784 | CCM | 88 | 78 | 31 | MM | 7 |  |  | https://eshop.weidmueller.com/p/3053420000
3053430000 | CXX L 62R | 5.2 | 1 | 20 | 20 | PCE | E533 | Riderseries | PA | Produits Electroniques | PA56 | Relais & Opto-coupleurs | 4099987023214 | 85366990 | PL | Circuit d’atténuation (relais), CUBESERIES, 24…60 V UC, Indicateur d'état: LED rouge | 50 | G | 191.36 | CCM | 92 | 80 | 26 | MM | 7 |  |  | https://eshop.weidmueller.com/p/3053430000
3053440000 | CXX L 62G | 5.2 | 1 | 20 | 20 | PCE | E533 | Riderseries | PA | Produits Electroniques | PA56 | Relais & Opto-coupleurs | 4099987023221 | 85364900 | PL | Circuit d’atténuation (relais), CUBESERIES, 24…60 V UC, Indicateur d'état: LED verte | 51 | G | 204.102 | CCM | 87 | 69 | 34 | MM | 7 |  |  | https://eshop.weidmueller.com/p/3053440000
3053450000 | CXX L 63R | 5.2 | 1 | 20 | 20 | PCE | E533 | Riderseries | PA | Produits Electroniques | PA56 | Relais & Opto-coupleurs | 4099987023238 | 85366990 | PL | Circuit d’atténuation (relais), CUBESERIES, 110…230 V UC, Indicateur d'état: LED rouge | 54 | G | 192.456 | CCM | 88 | 81 | 27 | MM | 7 |  |  | https://eshop.weidmueller.com/p/3053450000
3053460000 | CXX L 63G | 5.2 | 1 | 20 | 20 | PCE | E533 | Riderseries | PA | Produits Electroniques | PA56 | Relais & Opto-coupleurs | 4099987023245 | 85366990 | PL | Circuit d’atténuation (relais), CUBESERIES, 110…230 V UC, Indicateur d'état: LED verte | 51 | G | 167.44 | CCM | 91 | 80 | 23 | MM | 7 |  |  | https://eshop.weidmueller.com/p/3053460000
3053470000 | CXX V 71 | 4.5 | 1 | 20 | 20 | PCE | E533 | Riderseries | PA | Produits Electroniques | PA56 | Relais & Opto-coupleurs | 4099987023252 | 85366990 | PL | Circuit d’atténuation (relais), CUBESERIES, 6…24 V AC, Varistor, Indicateur d'état: Non | 46 | G | 201.69 | CCM | 90 | 83 | 27 | MM | 7 |  |  | https://eshop.weidmueller.com/p/3053470000
3053480000 | CXX V 72 | 6.2 | 1 | 20 | 20 | PCE | E533 | Riderseries | PA | Produits Electroniques | PA56 | Relais & Opto-coupleurs | 4099987023269 | 85366990 | PL | Circuit d’atténuation (relais), CUBESERIES, 110...130 V AC, Varistor, Indicateur d'état: Non | 47 | G | 190.232 | CCM | 86 | 79 | 28 | MM | 7 |  |  | https://eshop.weidmueller.com/p/3053480000
3053490000 | CXX V 73 | 4.6 | 1 | 20 | 20 | PCE | E533 | Riderseries | PA | Produits Electroniques | PA56 | Relais & Opto-coupleurs | 4099987023276 | 85366990 | PL | Circuit d’atténuation (relais), CUBESERIES, 220...240 V AC, Varistor, Indicateur d'état: aucun | 48 | G | 188.324 | CCM | 92 | 89 | 23 | MM | 7 |  |  | https://eshop.weidmueller.com/p/3053490000
3053610000 | KARTON CA 100 DUO /10/2.5 | 167.3 | 1 | 1 | 1 | PCE | D900 | Miscellaneous | PW | Outillage | PW65 | Machines automatiques | 4099987305815 | 48191000 | DE | KARTON CA 100 DUO /10/2.5 - KARTON CA 100 DUO /10/2.5 Outillage Outillage Weidmüller | 500 | G | [6 empty] | 7 |  |  | https://eshop.weidmueller.com/p/3053610000
3053630000 | KARTON POWER STRIPPER 6/16 | 17.1 | 1 | 1 | 1 | PCE | D900 | Miscellaneous | PW | Outillage | PW65 | Machines automatiques | 4099987306799 | 48191000 | DE | KARTON POWER STRIPPER 6/16 - KARTON POWER STRIPPER 6/16 Outillage Outillage Weidmüller | 500 | G | [6 empty] | 7 |  |  | https://eshop.weidmueller.com/p/3053630000
3053640000 | MHS 5/10 V T2 B T | 280.95 | 100 | 10 | 10 | PCE | P311 | PCB-connectors 5 pin pitch | PL | Composants sur CI | PL20 | PCB Connector | 4099987024778 | 85366930 | DE | Connecteur PCB (raccordement sur platine), 320 V, 25.3 A, Pas en mm: 5.00, Nombre de pôles: 10, Raccordement soudé THT/THR, Tube | 119 | G | 217.404 | CCM | 549 | 22 | 18 | MM | 28 |  |  | https://eshop.weidmueller.com/p/3053640000
3053650008 | PAC-SLC500-MIQR-V5-0M8 | 380.17 | 1 | 1 | 1 | PCE | I675 | SPS connecting cable | PL | Composants sur CI | PL35 | Connecteurs STV, RSV / autres | 4099987049382 | 85444290 | ES | PAC-SLC500-MIQR-V5-0M8 -Connecteurs STV, RSV / autres Connecteurs STV, RSV / autres | 467 | G | 4263.88 | CCM | 335 | 148 | 86 | MM | 7 |  |  | https://eshop.weidmueller.com/p/3053650008
3053650010 | PAC-SLC500-MIQR-V5-1M | 381.11 | 1 | 1 | 1 | PCE | I675 | SPS connecting cable | PL | Composants sur CI | PL35 | Connecteurs STV, RSV / autres | 4099987024808 | 85444290 | ES | PAC-SLC500-MIQR-V5-1M -Connecteurs STV, RSV / autres Connecteurs STV, RSV / autres | 173 | G | [6 empty] | 7 |  |  | https://eshop.weidmueller.com/p/3053650010
3053690000 | B2CF 3.50/24/180LH SN BK BX LRP | 1759.33 | 100 | 36 | 36 | PCE | P313 | PCB-Connectors S2L/B2L Minimate | PL | Composants sur CI | PL30 | Connecteurs pour CI pas < 5mm | 4099987025065 | 85366990 | RO | B2CF 3.50/24/180LH SN BK BX LRP -Connecteurs pour CI pas < 5mm Connecteurs pour CI pas < 5mm | 659 | G | 1912.52 | CCM | 349 | 137 | 40 | MM | 21 |  |  | https://eshop.weidmueller.com/p/3053690000
3053700000 | B2CF 3.50/16/180LH SN BK BX LRP | 1209.02 | 100 | 48 | 48 | PCE | P313 | PCB-Connectors S2L/B2L Minimate | PL | Composants sur CI | PL30 | Connecteurs pour CI pas < 5mm | 4099987025072 | 85366990 | RO | B2CF 3.50/16/180LH SN BK BX LRP -Connecteurs pour CI pas < 5mm Connecteurs pour CI pas < 5mm | 611 | G | 1912.52 | CCM | 349 | 137 | 40 | MM | 21 |  |  | https://eshop.weidmueller.com/p/3053700000
3053710000 | BLF 3.50/08/180F SN BK BX LRP | 688.16 | 100 | 48 | 48 | PCE | P310 | PCB-connectors 3 pin pitch | PL | Composants sur CI | PL30 | Connecteurs pour CI pas < 5mm | 4099987025089 | 85366990 | RO | BLF 3.50/08/180F SN BK BX LRP -Connecteurs pour CI pas < 5mm Connecteurs pour CI pas < 5mm | 360 | G | 1519 | CCM | 350 | 140 | 31 | MM | 21 |  |  | https://eshop.weidmueller.com/p/3053710000
3053720000 | BLF 3.50/04/180F SN BK BX LRP | 383.15 | 100 | 84 | 84 | PCE | P310 | PCB-connectors 3 pin pitch | PL | Composants sur CI | PL30 | Connecteurs pour CI pas < 5mm | 4099987025096 | 85366990 | RO | BLF 3.50/04/180F SN BK BX LRP -Connecteurs pour CI pas < 5mm Connecteurs pour CI pas < 5mm | 368 | G | 1503.841 | CCM | 349 | 139 | 31 | MM | 21 |  |  | https://eshop.weidmueller.com/p/3053720000
3053730000 | BLF 5.08HC/02/180F SN BK BX PRT | 232.55 | 100 | 90 | 90 | PCE | P311 | PCB-connectors 5 pin pitch | PL | Composants sur CI | PL30 | Connecteurs pour CI pas < 5mm | 4099987025201 | 85366990 | RO | BLF 5.08HC/02/180F SN BK BX PRT -Connecteurs pour CI pas < 5mm Connecteurs pour CI pas < 5mm | 494.99 | G | 1748.25 | CCM | 350 | 135 | 37 | MM | 56 |  |  | https://eshop.weidmueller.com/p/3053730000
3053740000 | WPD 501 2X25/2X16 3XGY/1XBL/1XGN | 24.7 | 1 | 1 | 1 | PCE | P142 | Terminal blocks | PT | Blocs de Jonction | PT10 | Série W -blocs de jonction à raccordment vissé | 4099987025218 | 85369010 | DE | Bloc de jonction de distribution d’énergie, Nombre de pôles: Le bloc de jonction de distribution d'énergie garantit une distribution sûre et efficace de l'électricité aux consommateurs. | 356 | G | 464 | CCM | 125 | 64 | 58 | MM | 7 |  |  | https://eshop.weidmueller.com/p/3053740000
3053880000 | E BOCO DR NR XRX NP 03 | 660 | 1 | 1 | 1 | PCE | D900 | Miscellaneous | PY | Coffret éoliennes | PY12 | Wind CMS | 4099987025874 | 85176200 | DE | E BOCO DR NR XRX NP 03 - E BOCO DR NR XRX NP 03 -Wind CMS Wind CMS Weidmüller E BOCO DR NR XRX NP 03 E BOCO DR NR XRX NP 03 -Wind CMS | 8576 | G | [6 empty] | 7 |  |  | https://eshop.weidmueller.com/p/3053880000
3054190000 | S2CD-THR 3.50/08/90LF 2.1SN BK BX | 424.76 | 100 | 50 | 50 | PCE | P313 | PCB-Connectors S2L/B2L Minimate | PL | Composants sur CI | PL30 | Connecteurs pour CI pas < 5mm | 4099987025928 | 85366990 | RO | S2CD-THR 3.50/08/90LF 2.1SN BK BX -Connecteurs pour CI pas < 5mm Connecteurs pour CI pas < 5mm | 346 | G | [6 empty] | 7 |  |  | https://eshop.weidmueller.com/p/3054190000
3054380000 | S2C-SMT 3.50/04/90LF 2.1SN BK RL | 222.54 | 100 | 235 | 235 | PCE | P313 | PCB-Connectors S2L/B2L Minimate | PL | Composants sur CI | PL30 | Connecteurs pour CI pas < 5mm | 4099987025935 | 85366930 | DE | S2C-SMT 3.50/04/90LF 2.1SN BK RL -Connecteurs pour CI pas < 5mm Connecteurs pour CI pas < 5mm | 884.54 | G |  | CCM |  |  |  | MM | 49 |  |  | https://eshop.weidmueller.com/p/3054380000
3054390000 | S2C-SMT 3.50/08/90LF 2.1SN BK RL | 344.22 | 100 | 235 | 235 | PCE | P313 | PCB-Connectors S2L/B2L Minimate | PL | Composants sur CI | PL30 | Connecteurs pour CI pas < 5mm | 4099987025942 | 85366930 | DE | S2C-SMT 3.50/08/90LF 2.1SN BK RL -Connecteurs pour CI pas < 5mm Connecteurs pour CI pas < 5mm | 1179.7 | G |  | CCM |  |  |  | MM | 49 |  |  | https://eshop.weidmueller.com/p/3054390000
3054400000 | S2C-SMT 3.50/12/90LF 2.1SN BK RL | 453.71 | 100 | 235 | 235 | PCE | P313 | PCB-Connectors S2L/B2L Minimate | PL | Composants sur CI | PL30 | Connecteurs pour CI pas < 5mm | 4099987025959 | 85366930 | DE | S2C-SMT 3.50/12/90LF 2.1SN BK RL -Connecteurs pour CI pas < 5mm Connecteurs pour CI pas < 5mm | 1446.895 | G |  | CCM |  |  |  | MM | 49 |  |  | https://eshop.weidmueller.com/p/3054400000
3054410000 | SL 3.50/04/90F 2.1SN OR BX | 166.48 | 100 | 100 | 100 | PCE | P310 | PCB-connectors 3 pin pitch | PL | Composants sur CI | PL30 | Connecteurs pour CI pas < 5mm | 4099987025966 | 85366930 | DE | SL 3.50/04/90F 2.1SN OR BX -Connecteurs pour CI pas < 5mm Connecteurs pour CI pas < 5mm | 184 | G | 472.32 | CCM | 128 | 90 | 41 | MM | 49 |  |  | https://eshop.weidmueller.com/p/3054410000
3054440000 | S2L 3.50/16/90F 2.1SN OR BX | 485.92 | 100 | 48 | 48 | PCE | P313 | PCB-Connectors S2L/B2L Minimate | PL | Composants sur CI | PL30 | Connecteurs pour CI pas < 5mm | 4099987025973 | 85366930 | RO | S2L 3.50/16/90F 2.1SN OR BX -Connecteurs pour CI pas < 5mm Connecteurs pour CI pas < 5mm | 305 | G | 1193 | CCM | 351 | 136 | 25 | MM | 49 |  |  | https://eshop.weidmueller.com/p/3054440000
3054450000 | S2L 3.50/06/90F 2.1SN BK BX | 221.92 | 100 | 102 | 102 | PCE | P313 | PCB-Connectors S2L/B2L Minimate | PL | Composants sur CI | PL30 | Connecteurs pour CI pas < 5mm | 4099987025980 | 85366930 | RO | S2L 3.50/06/90F 2.1SN BK BX -Connecteurs pour CI pas < 5mm Connecteurs pour CI pas < 5mm | 328.032 | G | 1196.8 | CCM | 352 | 136 | 25 | MM | 49 |  |  | https://eshop.weidmueller.com/p/3054450000
3054460000 | S2L 3.50/10/90F 2.1SN BK BX | 327.98 | 100 | 72 | 72 | PCE | P313 | PCB-Connectors S2L/B2L Minimate | PL | Composants sur CI | PL30 | Connecteurs pour CI pas < 5mm | 4099987025997 | 85366930 | RO | S2L 3.50/10/90F 2.1SN BK BX -Connecteurs pour CI pas < 5mm Connecteurs pour CI pas < 5mm | 319 | G | 1149 | CCM | 352 | 136 | 24 | MM | 49 |  |  | https://eshop.weidmueller.com/p/3054460000
3054470000 | S2L 3.50/28/90F 2.1SN BK BX | 805.16 | 100 | 30 | 30 | PCE | P313 | PCB-Connectors S2L/B2L Minimate | PL | Composants sur CI | PL30 | Connecteurs pour CI pas < 5mm | 4099987026000 | 85366930 | RO | S2L 3.50/28/90F 2.1SN BK BX -Connecteurs pour CI pas < 5mm Connecteurs pour CI pas < 5mm | 298 | G | 1232.01 | CCM | 351 | 135 | 26 | MM | 49 |  |  | https://eshop.weidmueller.com/p/3054470000
3054480000 | S2L 3.50/32/90F 2.1SN BK BX | 911.19 | 100 | 24 | 24 | PCE | P313 | PCB-Connectors S2L/B2L Minimate | PL | Composants sur CI | PL30 | Connecteurs pour CI pas < 5mm | 4099987026017 | 85366930 | RO | S2L 3.50/32/90F 2.1SN BK BX -Connecteurs pour CI pas < 5mm Connecteurs pour CI pas < 5mm | 275 | G | 1197 | CCM | 352 | 136 | 25 | MM | 49 |  |  | https://eshop.weidmueller.com/p/3054480000
3054550000 | S2L 3.50/10/180F 2.1SN OR BX | 326.84 | 100 | 72 | 72 | PCE | P313 | PCB-Connectors S2L/B2L Minimate | PL | Composants sur CI | PL30 | Connecteurs pour CI pas < 5mm | 4099987026024 | 85366930 | DE | S2L 3.50/10/180F 2.1SN OR BX -Connecteurs pour CI pas < 5mm Connecteurs pour CI pas < 5mm | 306 | G | 1005.268 | CCM | 341 | 134 | 22 | MM | 99 |  |  | https://eshop.weidmueller.com/p/3054550000
3055350000 | WGK 16 VP/Z TXSC BK BX | 662.45 | 100 | 50 | 50 | PCE | P320 | Bornes traversantes | PL | Composants sur CI | PL37 | Bornier traversant WGK | 4099987026963 | 85369010 | CN | WGK 16 VP/Z TXSC BK BX - WGK 16 VP/Z TXSC BK BX -Bornier traversant WGK Bornier traversant WGK | 1290 | G | 2669.816 | CCM | 293 | 134 | 68 | MM | 91 |  |  | https://eshop.weidmueller.com/p/3055350000
3056180010 | PAC-HE20-2HE20-V0-1M | 43.84 | 1 | 1 | 1 | PCE | I675 | SPS connecting cable | PL | Composants sur CI | PL35 | Connecteurs STV, RSV / autres | 4099987030465 | 85444290 | ES | PAC-HE20-2HE20-V0-1M -Connecteurs STV, RSV / autres Connecteurs STV, RSV / autres | 129 | G | [6 empty] | 7 |  |  | https://eshop.weidmueller.com/p/3056180010
3056180020 | PAC-HE20-2HE20-V0-2M | 48.58 | 1 | 1 | 1 | PCE | I675 | SPS connecting cable | PL | Composants sur CI | PL35 | Connecteurs STV, RSV / autres | 4099987030472 | 85444290 | ES | PAC-HE20-2HE20-V0-2M -Connecteurs STV, RSV / autres Connecteurs STV, RSV / autres | 346 | G | 4522.5 | CCM | 335 | 150 | 90 | MM | 7 |  |  | https://eshop.weidmueller.com/p/3056180020
3056190000 | VPU AC I F 0 275/25 MP | 330.3 | 1 | 1 | 1 | PCE | P410 | Overvoltage protection units | PA | Produits Electroniques | PA53 | Protection surtension | 4099987030458 | 85363090 | SI | Parafoudre de surtension combiné AC (type 1+2), Tension de réseau: 230 V / 400 V, Réseau basse tension: , Nombre de pôles: | 206 | G | 195.65 | CCM | 91 | 50 | 43 | MM | 7 |  |  | https://eshop.weidmueller.com/p/3056190000
3057500000 | SL 7.62HP/06/90G 3.2SN BK BX SO | 358.14 | 100 | 50 | 50 | PCE | P315 | PCB-Connectors SV/BU;SU/BU | PL | Composants sur CI | PL33 | Connecteurs de puissance pour CI pas 7,62 mm, ou> | 4099987030830 | 85366930 | DE | SL 7.62HP/06/90G 3.2SN BK BX SO -Connecteurs de puissance pour CI pas 7,62 mm, ou> | 162 | G | 759.696 | CCM | 168 | 119 | 38 | MM | 7 |  |  | https://eshop.weidmueller.com/p/3057500000
3057510000 | SV 7.62HP/06/90G 3.5SN BK BX SO | 650.82 | 100 | 36 | 36 | PCE | P315 | PCB-Connectors SV/BU;SU/BU | PL | Composants sur CI | PL33 | Connecteurs de puissance pour CI pas 7,62 mm, ou> | 4099987030854 | 85366990 | RO | SV 7.62HP/06/90G 3.5SN BK BX SO -Connecteurs de puissance pour CI pas 7,62 mm, ou> | 444.996 | G | [6 empty] | 28 |  |  | https://eshop.weidmueller.com/p/3057510000
3058850000 | MTS 5/06 V T4 B T L | 308.6 | 100 | 16 | 16 | PCE | P302 | PCB-termianls 2,5 qmm standard | PL | Composants sur CI | PL24 | PCB Omnimate 4.0 Signal Terminals | 4099987037020 | 85369010 | CN | MTS 5/06 V T4 B T L - MTS 5/06 V T4 B T L PCB Omnimate 4.0 Signal Terminals Composants sur CI | 15.764 | G | [5 empty] | MM | 7 |  |  | https://eshop.weidmueller.com/p/3058850000
3058860000 | MTS 5/06 V T4 B T L | 308.6 | 100 | 16 | 16 | PCE | P302 | PCB-termianls 2,5 qmm standard | PL | Composants sur CI | PL24 | PCB Omnimate 4.0 Signal Terminals | 4099987037037 | 85369010 |  | MTS 5/06 V T4 B T L - MTS 5/06 V T4 B T L PCB Omnimate 4.0 Signal Terminals Composants sur CI | 15.764 | G | [5 empty] | MM | 7 |  |  | https://eshop.weidmueller.com/p/3058860000
3058930000 | MTS 5/08 V T4 B T L | 399.68 | 100 | 12 | 12 | PCE | P302 | PCB-termianls 2,5 qmm standard | PL | Composants sur CI | PL24 | PCB Omnimate 4.0 Signal Terminals | 4099987037044 | 85369010 |  | MTS 5/08 V T4 B T L - MTS 5/08 V T4 B T L PCB Omnimate 4.0 Signal Terminals Composants sur CI | 20.83 | G | [5 empty] | MM | 7 |  |  | https://eshop.weidmueller.com/p/3058930000
3058940000 | MTS 5/08 V T4 B T L | 399.68 | 100 | 12 | 12 | PCE | P302 | PCB-termianls 2,5 qmm standard | PL | Composants sur CI | PL24 | PCB Omnimate 4.0 Signal Terminals | 4099987037051 | 85369010 |  | MTS 5/08 V T4 B T L - MTS 5/08 V T4 B T L PCB Omnimate 4.0 Signal Terminals Composants sur CI | 20.83 | G | [5 empty] | MM | 7 |  |  | https://eshop.weidmueller.com/p/3058940000
3058980000 | MTS 5/09 V T4 B T L | 445.22 | 100 | 11 | 11 | PCE | P302 | PCB-termianls 2,5 qmm standard | PL | Composants sur CI | PL24 | PCB Omnimate 4.0 Signal Terminals | 4099987037068 | 85369010 |  | MTS 5/09 V T4 B T L - MTS 5/09 V T4 B T L PCB Omnimate 4.0 Signal Terminals Composants sur CI | 23.08 | G | [5 empty] | MM | 7 |  |  | https://eshop.weidmueller.com/p/3058980000
3059040000 | MTS 5/09 V T4 B T L | 445.22 | 100 | 11 | 11 | PCE | P302 | PCB-termianls 2,5 qmm standard | PL | Composants sur CI | PL24 | PCB Omnimate 4.0 Signal Terminals | 4099987037075 | 85369010 |  | MTS 5/09 V T4 B T L - MTS 5/09 V T4 B T L PCB Omnimate 4.0 Signal Terminals Composants sur CI | 23.08 | G | [5 empty] | MM | 7 |  |  | https://eshop.weidmueller.com/p/3059040000
3059110000 | MTS 5/11 V T4 B T L | 536.3 | 100 | 9 | 9 | PCE | P302 | PCB-termianls 2,5 qmm standard | PL | Composants sur CI | PL24 | PCB Omnimate 4.0 Signal Terminals | 4099987037082 | 85369010 | CN | MTS 5/11 V T4 B T L - MTS 5/11 V T4 B T L PCB Omnimate 4.0 Signal Terminals Composants sur CI | 28.084 | G | [5 empty] | MM | 7 |  |  | https://eshop.weidmueller.com/p/3059110000
3059140000 | MTS 5/11 V T4 B T L | 536.3 | 100 | 9 | 9 | PCE | P302 | PCB-termianls 2,5 qmm standard | PL | Composants sur CI | PL24 | PCB Omnimate 4.0 Signal Terminals | 4099987037099 | 85369010 | CN | MTS 5/11 V T4 B T L - MTS 5/11 V T4 B T L PCB Omnimate 4.0 Signal Terminals Composants sur CI | 28.084 | G | [5 empty] | MM | 7 |  |  | https://eshop.weidmueller.com/p/3059140000
3059150000 | MTS 5/13 V T4 B T L | 627.38 | 100 | 7 | 7 | PCE | P302 | PCB-termianls 2,5 qmm standard | PL | Composants sur CI | PL24 | PCB Omnimate 4.0 Signal Terminals | 4099987037105 | 85369010 |  | MTS 5/13 V T4 B T L - MTS 5/13 V T4 B T L PCB Omnimate 4.0 Signal Terminals Composants sur CI | 44.824 | G | [5 empty] | MM | 7 |  |  | https://eshop.weidmueller.com/p/3059150000
3059160000 | MTS 5/13 V T4 B T L | 627.38 | 100 | 7 | 7 | PCE | P302 | PCB-termianls 2,5 qmm standard | PL | Composants sur CI | PL24 | PCB Omnimate 4.0 Signal Terminals | 4099987037112 | 85369010 |  | MTS 5/13 V T4 B T L - MTS 5/13 V T4 B T L PCB Omnimate 4.0 Signal Terminals Composants sur CI | 44.824 | G | [5 empty] | MM | 7 |  |  | https://eshop.weidmueller.com/p/3059160000
3059170000 | MTS 5/13 V T4 B T L | 627.38 | 100 | 7 | 7 | PCE | P302 | PCB-termianls 2,5 qmm standard | PL | Composants sur CI | PL24 | PCB Omnimate 4.0 Signal Terminals | 4099987037129 | 85369010 |  | MTS 5/13 V T4 B T L - MTS 5/13 V T4 B T L PCB Omnimate 4.0 Signal Terminals Composants sur CI | 44.824 | G | [5 empty] | MM | 7 |  |  | https://eshop.weidmueller.com/p/3059170000
3059440000 | MTS 5/13 V T4 B T L | 627.38 | 100 | 7 | 7 | PCE | P302 | PCB-termianls 2,5 qmm standard | PL | Composants sur CI | PL24 | PCB Omnimate 4.0 Signal Terminals | 4099987037136 | 85369010 |  | MTS 5/13 V T4 B T L - MTS 5/13 V T4 B T L PCB Omnimate 4.0 Signal Terminals Composants sur CI | 44.824 | G | [5 empty] | MM | 7 |  |  | https://eshop.weidmueller.com/p/3059440000
3059490000 | MTS 5/14 V T4 B T L | 672.92 | 100 | 7 | 7 | PCE | P302 | PCB-termianls 2,5 qmm standard | PL | Composants sur CI | PL24 | PCB Omnimate 4.0 Signal Terminals | 4099987037143 | 85369010 |  | MTS 5/14 V T4 B T L - MTS 5/14 V T4 B T L PCB Omnimate 4.0 Signal Terminals Composants sur CI | 49.892 | G | [5 empty] | MM | 7 |  |  | https://eshop.weidmueller.com/p/3059490000
3059640000 | MTS 5/14 V T4 B T L | 672.92 | 100 | 7 | 7 | PCE | P302 | PCB-termianls 2,5 qmm standard | PL | Composants sur CI | PL24 | PCB Omnimate 4.0 Signal Terminals | 4099987037150 | 85369010 |  | MTS 5/14 V T4 B T L - MTS 5/14 V T4 B T L PCB Omnimate 4.0 Signal Terminals Composants sur CI | 49.892 | G | [5 empty] | MM | 7 |  |  | https://eshop.weidmueller.com/p/3059640000
3059650000 | MTS 5/15 V T4 B T L | 718.46 | 100 | 6 | 6 | PCE | P302 | PCB-termianls 2,5 qmm standard | PL | Composants sur CI | PL24 | PCB Omnimate 4.0 Signal Terminals | 4099987037167 | 85369010 |  | MTS 5/15 V T4 B T L - MTS 5/15 V T4 B T L PCB Omnimate 4.0 Signal Terminals Composants sur CI | 51.367 | G | [5 empty] | MM | 7 |  |  | https://eshop.weidmueller.com/p/3059650000
3059660000 | MTS 5/15 V T4 B T L | 718.46 | 100 | 6 | 6 | PCE | P302 | PCB-termianls 2,5 qmm standard | PL | Composants sur CI | PL24 | PCB Omnimate 4.0 Signal Terminals | 4099987037174 | 85369010 |  | MTS 5/15 V T4 B T L - MTS 5/15 V T4 B T L PCB Omnimate 4.0 Signal Terminals Composants sur CI | 51.367 | G | [5 empty] | MM | 7 |  |  | https://eshop.weidmueller.com/p/3059660000
3059670000 | MTS 5/16 V T4 B T L | 763.99 | 100 | 6 | 6 | PCE | P302 | PCB-termianls 2,5 qmm standard | PL | Composants sur CI | PL24 | PCB Omnimate 4.0 Signal Terminals | 4099987037181 | 85369010 |  | MTS 5/16 V T4 B T L - MTS 5/16 V T4 B T L PCB Omnimate 4.0 Signal Terminals Composants sur CI | 41.114 | G | [5 empty] | MM | 7 |  |  | https://eshop.weidmueller.com/p/3059670000
3059690000 | MTS 5/16 V T4 B T L | 763.99 | 100 | 6 | 6 | PCE | P302 | PCB-termianls 2,5 qmm standard | PL | Composants sur CI | PL24 | PCB Omnimate 4.0 Signal Terminals | 4099987037198 | 85369010 |  | MTS 5/16 V T4 B T L - MTS 5/16 V T4 B T L PCB Omnimate 4.0 Signal Terminals Composants sur CI | 41.114 | G | [5 empty] | MM | 7 |  |  | https://eshop.weidmueller.com/p/3059690000
3059740000 | MTS 5/16 V T4 B T L | 763.99 | 100 | 6 | 6 | PCE | P302 | PCB-termianls 2,5 qmm standard | PL | Composants sur CI | PL24 | PCB Omnimate 4.0 Signal Terminals | 4099987037204 | 85369010 |  | MTS 5/16 V T4 B T L - MTS 5/16 V T4 B T L PCB Omnimate 4.0 Signal Terminals Composants sur CI | 41.114 | G | [5 empty] | MM | 7 |  |  | https://eshop.weidmueller.com/p/3059740000
3059750000 | MTS 5/16 V T4 B T L | 763.99 | 100 | 6 | 6 | PCE | P302 | PCB-termianls 2,5 qmm standard | PL | Composants sur CI | PL24 | PCB Omnimate 4.0 Signal Terminals | 4099987037211 | 85369010 |  | MTS 5/16 V T4 B T L - MTS 5/16 V T4 B T L PCB Omnimate 4.0 Signal Terminals Composants sur CI | 41.114 | G | [5 empty] | MM | 7 |  |  | https://eshop.weidmueller.com/p/3059750000
3059760000 | MTS 5/17 V T4 B T L | 809.53 | 100 | 6 | 6 | PCE | P302 | PCB-termianls 2,5 qmm standard | PL | Composants sur CI | PL24 | PCB Omnimate 4.0 Signal Terminals | 4099987037228 | 85369010 |  | MTS 5/17 V T4 B T L - MTS 5/17 V T4 B T L PCB Omnimate 4.0 Signal Terminals Composants sur CI | 59.115 | G | [5 empty] | MM | 7 |  |  | https://eshop.weidmueller.com/p/3059760000
3059770000 | MTS 5/17 V T4 B T L | 809.53 | 100 | 6 | 6 | PCE | P302 | PCB-termianls 2,5 qmm standard | PL | Composants sur CI | PL24 | PCB Omnimate 4.0 Signal Terminals | 4099987037235 | 85369010 |  | MTS 5/17 V T4 B T L - MTS 5/17 V T4 B T L PCB Omnimate 4.0 Signal Terminals Composants sur CI | 59.115 | G | [5 empty] | MM | 7 |  |  | https://eshop.weidmueller.com/p/3059770000
3059780000 | MTS 5/18 V T4 B T L | 855.07 | 100 | 5 | 5 | PCE | P302 | PCB-termianls 2,5 qmm standard | PL | Composants sur CI | PL24 | PCB Omnimate 4.0 Signal Terminals | 4099987037242 | 85369010 |  | MTS 5/18 V T4 B T L - MTS 5/18 V T4 B T L PCB Omnimate 4.0 Signal Terminals Composants sur CI | 47.456 | G | [5 empty] | MM | 7 |  |  | https://eshop.weidmueller.com/p/3059780000
3059790000 | MTS 5/18 V T4 B T L | 855.07 | 100 | 5 | 5 | PCE | P302 | PCB-termianls 2,5 qmm standard | PL | Composants sur CI | PL24 | PCB Omnimate 4.0 Signal Terminals | 4099987037259 | 85369010 |  | MTS 5/18 V T4 B T L - MTS 5/18 V T4 B T L PCB Omnimate 4.0 Signal Terminals Composants sur CI | 47.456 | G | [5 empty] | MM | 7 |  |  | https://eshop.weidmueller.com/p/3059790000
3059800000 | MTS 5/21 V T4 B T L | 991.68 | 100 | 4 | 4 | PCE | P302 | PCB-termianls 2,5 qmm standard | PL | Composants sur CI | PL24 | PCB Omnimate 4.0 Signal Terminals | 4099987037266 | 85369010 |  | MTS 5/21 V T4 B T L - MTS 5/21 V T4 B T L PCB Omnimate 4.0 Signal Terminals Composants sur CI | 71.681 | G | [5 empty] | MM | 7 |  |  | https://eshop.weidmueller.com/p/3059800000
3059850000 | MTS 5/21 V T4 B T L | 991.68 | 100 | 4 | 4 | PCE | P302 | PCB-termianls 2,5 qmm standard | PL | Composants sur CI | PL24 | PCB Omnimate 4.0 Signal Terminals | 4099987037273 | 85369010 |  | MTS 5/21 V T4 B T L - MTS 5/21 V T4 B T L PCB Omnimate 4.0 Signal Terminals Composants sur CI | 71.681 | G | [5 empty] | MM | 7 |  |  | https://eshop.weidmueller.com/p/3059850000
3060010000 | IKSC M3X10 A2 Innen-6kt ISO7380 | 14000 | 10000 | 1000 | 1000 | PCE | K999 | customer specified without list price | PS | Produits Spécifiques | PS25 | Coffrets équipés | 4008190911577 | 73181562 |  | IKSC M3X10 A2 Innen-6kt ISO7380 - Accessoires coffret -IKSC M3X10 A2 Innen-6kt ISO7380 Accessoires coffret | 645 | G | 15 | CCM | 50 | 30 | 10 | MM | 7 |  |  | https://eshop.weidmueller.com/p/3060010000
3060030000 | SKMU M3 SELBSTS. Edelstahl | 5670 | 10000 | 500 | 500 | PCE | K999 | customer specified without list price | PS | Produits Spécifiques | PS25 | Coffrets équipés | 4008190911669 | 73181660 |  | SKMU M3 SELBSTS. Edelstahl - Accessoires coffret -SKMU M3 SELBSTS. Edelstahl Accessoires coffret | 220 | G | 23 | CCM | 5 | 50 | 90 | MM | 7 |  |  | https://eshop.weidmueller.com/p/3060030000
3060040000 | ULSB A 3.2/7 M3 A2 D125 | 1360 | 10000 | 2000 | 2000 | PCE | K999 | customer specified without list price | PS | Produits Spécifiques | PS25 | Coffrets équipés | 4008190911584 | 73182200 |  | ULSB A 3.2/7 M3 A2 D125 - Accessoires coffret -ULSB A 3.2/7 M3 A2 D125 Accessoires coffret | 225 | G | 2 | CCM | 10 | 20 | 10 | MM | 7 |  |  | https://eshop.weidmueller.com/p/3060040000
3061020000 | FP MONO DC RC M MA WL | 3798 | 100 | 1 | 1 | PCE | I672 | WIL Weidmueller Industrial Light | PY | Coffret éoliennes | PY11 | Wind Led | 4099987043755 |  | SK | FP MONO DC RC M MA WL - FP MONO DC RC M MA WL Coffret éoliennes Coffret éoliennes | 687 | G | [5 empty] | MM | 7 |  |  | https://eshop.weidmueller.com/p/3061020000
3061250000 | MHS-FP-BOX COMPLETE NON FUSED | 72.4 | 1 | 1 | 1 | PCE | I661 | FieldPower and Pick-to-Light | PM | Solution Machines | PM11 | Machinery field power systems | 4099987045070 | 85362010 | RO | MHS-FP-BOX COMPLETE NON FUSED -Machinery field power systems Machinery field power systems | 642 | G | 1956.108 | CCM | 203 | 132 | 73 | MM | 7 |  |  | https://eshop.weidmueller.com/p/3061250000
3061260000 | MHS-FP-BOX COMPLETE FUSED | 79.4 | 1 | 1 | 1 | PCE | I661 | FieldPower and Pick-to-Light | PM | Solution Machines | PM11 | Machinery field power systems | 4099987045087 | 85362010 | RO | MHS-FP-BOX COMPLETE FUSED -Machinery field power systems Machinery field power systems | 702 | G | 2564.988 | CCM | 218 | 111 | 106 | MM | 7 |  |  | https://eshop.weidmueller.com/p/3061260000
3061330000 | ARM ATPG 6 | 110.3 | 100 | 50 | 50 | PCE | P173 | Accessories A series | PT | Blocs de Jonction | PT01 | Série-A Bloc de jonction universel | 4099987047050 | 85472000 | RO | ARM ATPG 6 -Série-A Bloc de jonction universel Série-A Bloc de jonction universel | 80.4 | G | [6 empty] | 7 |  |  | https://eshop.weidmueller.com/p/3061330000
3061340000 | MLD ATPG 1.5-10 | 103 | 100 | 50 | 50 | PCE | P173 | Accessories A series | PT | Blocs de Jonction | PT01 | Série-A Bloc de jonction universel | 4099987047067 | 85472000 | RO | MLD ATPG 1.5-10 -Série-A Bloc de jonction universel Série-A Bloc de jonction universel | 32.55 | G | [6 empty] | 7 |  |  | https://eshop.weidmueller.com/p/3061340000
3061360000 | MM PRINTER TRANSPORT PROTECTION FOAM | 2.2 | 1 | 2 | 2 | PCE | D900 | Miscellaneous | PI | Produits d'Installation | PI81 | Systèmes d'impression | 4099987286695 |  | NL | MM PRINTER TRANSPORT PROTECTION FOAM Produits d'Installation Produits d'Installation | 10 | G | [6 empty] | 7 |  |  | https://eshop.weidmueller.com/p/3061360000
3061500000 | AP 80 D BK 9011 | 125.8 | 100 | 1 | 1 | PCE | P420 | Empty housings electronic | PL | Composants sur CI | PL36 | Boitiers électronique (vides) | 4099987048156 |  |  | AP 80 D BK 9011 Composants sur CI Boitiers électronique (vides) Empty housings electronic |  |  |  | CDM |  |  |  | MM | 7 |  |  | https://eshop.weidmueller.com/p/3061500000
3061510000 | SET SIEMENS CFU PA | 3069.68 | 100 | 10 | 10 | PCE | P311 | PCB-connectors 5 pin pitch | PL | Composants sur CI | PL30 | Connecteurs pour CI pas < 5mm | 4099987048187 | 85366990 | DE | SET SIEMENS CFU PA - SET SIEMENS CFU PA -Connecteurs pour CI pas < 5mm Connecteurs pour CI pas < 5mm | 907 | G | 2601.72 | CCM | 219 | 110 | 108 | MM | 56 |  |  | https://eshop.weidmueller.com/p/3061510000
3061520000 | BLF 5.08HC/06/180 SN BK BX PRT | 480.4 | 100 | 60 | 60 | PCE | P311 | PCB-connectors 5 pin pitch | PL | Composants sur CI | PL30 | Connecteurs pour CI pas < 5mm | 4099987048255 | 85366990 | DE | BLF 5.08HC/06/180 SN BK BX PRT -Connecteurs pour CI pas < 5mm Connecteurs pour CI pas < 5mm | 1036.32 | G | 1450.02 | CCM | 338 | 130 | 33 | MM | 56 |  |  | https://eshop.weidmueller.com/p/3061520000
3062640000 | PJM WASTE PAD | 12.5 | 1 | 1 | 1 | PCE | D900 | Miscellaneous | PI | Produits d'Installation | PI84 | Accessoires pour l'installation | 4099987049047 | 39269097 | DE | PJM WASTE PAD Produits d'Installation Accessoires pour l'installation Miscellaneous | 22 | G | 212.352 | CCM | 79 | 48 | 56 | MM | 7 |  |  | https://eshop.weidmueller.com/p/3062640000
3062650000 | PJM INK K | 91.5 | 1 | 1 | 1 | PCE | D900 | Miscellaneous | PI | Produits d'Installation | PI84 | Accessoires pour l'installation | 4099987049054 | 84439990 | DE | PJM INK K Produits d'Installation Accessoires pour l'installation Miscellaneous Produits d'Installation | 121 | G | 363.565 | CCM | 95 | 89 | 43 | MM | 7 |  |  | https://eshop.weidmueller.com/p/3062650000
3062890000 | THM WO-R VIN 25.4/57.2 WS | 27.9 | 100 | 2750 | 2750 | PCE | P176 | Labels markers | PI | Produits d'Installation | PI83 | Matériels d'installation | 4099987049283 | 39199080 | FR | THM WO-R VIN 25.4/57.2 WS - THM WO-R VIN 25.4/57.2 WS Matériels d'installation Produits d'Installation | 888 | G | 2079.675 | CCM | 237 | 225 | 39 | MM | 7 |  |  | https://eshop.weidmueller.com/p/3062890000
3064000000 | MTS 5/04 V T4 B T L | 217.54 | 100 | 23 | 23 | PCE | P302 | PCB-termianls 2,5 qmm standard | PL | Composants sur CI | PL24 | PCB Omnimate 4.0 Signal Terminals | 4099987051583 |  | CN | MTS 5/04 V T4 B T L -PCB Omnimate 4.0 Signal Terminals PCB Omnimate 4.0 Signal Terminals | 256.68 | G | [5 empty] | MM | 7 |  |  | https://eshop.weidmueller.com/p/3064000000
3064010000 | MTS 5/12 V T4 B T L | 581.84 | 100 | 8 | 8 | PCE | P302 | PCB-termianls 2,5 qmm standard | PL | Composants sur CI | PL24 | PCB Omnimate 4.0 Signal Terminals | 4099987051590 |  | CN | MTS 5/12 V T4 B T L -PCB Omnimate 4.0 Signal Terminals PCB Omnimate 4.0 Signal Terminals | 247.792 | G | [5 empty] | MM | 7 |  |  | https://eshop.weidmueller.com/p/3064010000
3064330000 | TS TTB 6 GY | 108.7 | 100 | 48 | 48 | PCE | P173 | Accessories A series | PT | Blocs de Jonction | PT02 | Série-A Bloc de jonction spécifique | 4099987054041 | 85366990 | DE | TS TTB 6 GY - TS TTB 6 GY Série-A Bloc de jonction spécifique Blocs de Jonction Weidmüller | 127 | G | 321.552 | CCM | 132 | 116 | 21 | MM | 7 |  |  | https://eshop.weidmueller.com/p/3064330000
3064470000 | BCF 3.81/02/180 SN BK BX PRT | 197.06 | 100 | 50 | 50 | PCE | P316 | PCB-connectors 3.81 pin pitch | PL | Composants sur CI | PL30 | Connecteurs pour CI pas < 5mm | 4099987057219 | 85366990 | CN | BCF 3.81/02/180 SN BK BX PRT -Connecteurs pour CI pas < 5mm Connecteurs pour CI pas < 5mm | 76 | G | 167.4 | CCM | 108 | 62 | 25 | MM | 84 |  |  | https://eshop.weidmueller.com/p/3064470000
3064700002 | E.ON Z00290/001-221018 | 9.8 | 1 | 500 | 500 | PCE | I653 | Industrial Ethernet Cables | PB | Connecteurs Etanches/composants passifs | PB47 | Ethernet Industriel Composants Passifs | 4099987057837 | 85444210 | CN | E.ON Z00290/001-221018 -Ethernet Industriel Composants Passifs Ethernet Industriel Composants Passifs | 20 | G | 0.252 | CDM | 257 | 49 | 20 | MM | 7 |  |  | https://eshop.weidmueller.com/p/3064700002
3064700003 | E.ON Z00289/001-221015 | 9.87 | 1 | 400 | 400 | PCE | I653 | Industrial Ethernet Cables | PB | Connecteurs Etanches/composants passifs | PB47 | Ethernet Industriel Composants Passifs | 4099987057844 | 85444210 | CN | E.ON Z00289/001-221015 -Ethernet Industriel Composants Passifs Ethernet Industriel Composants Passifs | 22 | G | 0.252 | CDM | 257 | 49 | 20 | MM | 7 |  |  | https://eshop.weidmueller.com/p/3064700003
3064720000 | BLZP 5.08HC/05/90F SN BK BX SO | 459.9 | 100 | 48 | 48 | PCE | P311 | PCB-connectors 5 pin pitch | PL | Composants sur CI | PL30 | Connecteurs pour CI pas < 5mm | 4099987057899 | 85366990 | RO | BLZP 5.08HC/05/90F SN BK BX SO -Connecteurs pour CI pas < 5mm Connecteurs pour CI pas < 5mm | 552 | G | 1398.96 | CCM | 348 | 134 | 30 | MM | 49 |  |  | https://eshop.weidmueller.com/p/3064720000
3064730000 | BLZP 5.08HC/05/90F SN BK BX SO | 459.9 | 100 | 48 | 48 | PCE | P311 | PCB-connectors 5 pin pitch | PL | Composants sur CI | PL30 | Connecteurs pour CI pas < 5mm | 4099987057905 | 85366990 | RO | BLZP 5.08HC/05/90F SN BK BX SO -Connecteurs pour CI pas < 5mm Connecteurs pour CI pas < 5mm | 552 | G | 1398.96 | CCM | 348 | 134 | 30 | MM | 49 |  |  | https://eshop.weidmueller.com/p/3064730000
3064740000 | BLZP 5.08HC/05/90F SN BK BX SO | 459.9 | 100 | 48 | 48 | PCE | P311 | PCB-connectors 5 pin pitch | PL | Composants sur CI | PL30 | Connecteurs pour CI pas < 5mm | 4099987057912 | 85366990 | RO | BLZP 5.08HC/05/90F SN BK BX SO -Connecteurs pour CI pas < 5mm Connecteurs pour CI pas < 5mm | 553 | G | 1589.346 | CCM | 349 | 138 | 33 | MM | 49 |  |  | https://eshop.weidmueller.com/p/3064740000
3064750000 | BLZP 5.08HC/05/90F SN BK BX SO | 459.9 | 100 | 48 | 48 | PCE | P311 | PCB-connectors 5 pin pitch | PL | Composants sur CI | PL30 | Connecteurs pour CI pas < 5mm | 4099987057929 | 85366990 | RO | BLZP 5.08HC/05/90F SN BK BX SO -Connecteurs pour CI pas < 5mm Connecteurs pour CI pas < 5mm | 552 | G | 1579.2 | CCM | 350 | 141 | 32 | MM | 49 |  |  | https://eshop.weidmueller.com/p/3064750000
3064760000 | SL 5.08HC/17/90B 4.5SN OR BX | 406.16 | 100 | 20 | 20 | PCE | P311 | PCB-connectors 5 pin pitch | PL | Composants sur CI | PL30 | Connecteurs pour CI pas < 5mm | 4099987057936 | 85366930 | DE | SL 5.08HC/17/90B 4.5SN OR BX -Connecteurs pour CI pas < 5mm Connecteurs pour CI pas < 5mm | 144 | G | 700.128 | CCM | 221 | 66 | 48 | MM | 49 |  |  | https://eshop.weidmueller.com/p/3064760000
3064770000 | SL 5.08HC/18/90B 4.5SN BK BX | 430.05 | 100 | 20 | 20 | PCE | P311 | PCB-connectors 5 pin pitch | PL | Composants sur CI | PL30 | Connecteurs pour CI pas < 5mm | 4099987057943 | 85366930 | DE | SL 5.08HC/18/90B 4.5SN BK BX -Connecteurs pour CI pas < 5mm Connecteurs pour CI pas < 5mm | 150 | G | 643.5 | CCM | 220 | 65 | 45 | MM | 99 |  |  | https://eshop.weidmueller.com/p/3064770000
3064780000 | BLF 3.50/04/180LH SN YL BX LRP | 489.79 | 100 | 84 | 84 | PCE | P310 | PCB-connectors 3 pin pitch | PL | Composants sur CI | PL30 | Connecteurs pour CI pas < 5mm | 4099987057950 | 85366990 | RO | BLF 3.50/04/180LH SN YL BX LRP -Connecteurs pour CI pas < 5mm Connecteurs pour CI pas < 5mm | 387 | G | 2057.913 | CCM | 351 | 143 | 41 | MM | 21 |  |  | https://eshop.weidmueller.com/p/3064780000
3064790000 | BLZP 5.08HC/04/180 SN OR BX PRT | 340.67 | 100 | 90 | 90 | PCE | P311 | PCB-connectors 5 pin pitch | PL | Composants sur CI | PL30 | Connecteurs pour CI pas < 5mm | 4099987057967 | 85366990 | DE | BLZP 5.08HC/04/180 SN OR BX PRT -Connecteurs pour CI pas < 5mm Connecteurs pour CI pas < 5mm | 640.98 | G | 1415.76 | CCM | 347 | 136 | 30 | MM | 49 |  |  | https://eshop.weidmueller.com/p/3064790000
3064800000 | BLZP 5.08HC/04/180 SN OR BX PRT | 340.67 | 100 | 90 | 90 | PCE | P311 | PCB-connectors 5 pin pitch | PL | Composants sur CI | PL30 | Connecteurs pour CI pas < 5mm | 4099987057974 | 85366990 | DE | BLZP 5.08HC/04/180 SN OR BX PRT -Connecteurs pour CI pas < 5mm Connecteurs pour CI pas < 5mm | 640.98 | G | 1415.76 | CCM | 347 | 136 | 30 | MM | 49 |  |  | https://eshop.weidmueller.com/p/3064800000
3064810000 | BLZP 5.08HC/05/180 SN OR BX PRT | 413.81 | 100 | 72 | 72 | PCE | P311 | PCB-connectors 5 pin pitch | PL | Composants sur CI | PL30 | Connecteurs pour CI pas < 5mm | 4099987057981 | 85366990 | DE | BLZP 5.08HC/05/180 SN OR BX PRT -Connecteurs pour CI pas < 5mm Connecteurs pour CI pas < 5mm | 640 | G | 1486.45 | CCM | 350 | 137 | 31 | MM | 77 |  |  | https://eshop.weidmueller.com/p/3064810000
3064820000 | BLZP 5.08HC/10/180 SN OR BX PRT | 779.61 | 100 | 36 | 36 | PCE | P311 | PCB-connectors 5 pin pitch | PL | Composants sur CI | PL30 | Connecteurs pour CI pas < 5mm | 4099987057998 | 85366990 | DE | BLZP 5.08HC/10/180 SN OR BX PRT -Connecteurs pour CI pas < 5mm Connecteurs pour CI pas < 5mm | 636 | G | 1497.3 | CCM | 350 | 138 | 31 | MM | 77 |  |  | https://eshop.weidmueller.com/p/3064820000
3064830000 | BLZP 5.08HC/10/180 SN OR BX PRT | 779.61 | 100 | 36 | 36 | PCE | P311 | PCB-connectors 5 pin pitch | PL | Composants sur CI | PL30 | Connecteurs pour CI pas < 5mm | 4099987058001 | 85366990 | DE | BLZP 5.08HC/10/180 SN OR BX PRT -Connecteurs pour CI pas < 5mm Connecteurs pour CI pas < 5mm | 634 | G | 1534.221 | CCM | 351 | 141 | 31 | MM | 77 |  |  | https://eshop.weidmueller.com/p/3064830000
3064840000 | BLZP 5.08HC/12/180 SN OR BX PRT | 925.84 | 100 | 30 | 30 | PCE | P311 | PCB-connectors 5 pin pitch | PL | Composants sur CI | PL30 | Connecteurs pour CI pas < 5mm | 4099987058018 | 85366990 | DE | BLZP 5.08HC/12/180 SN OR BX PRT -Connecteurs pour CI pas < 5mm Connecteurs pour CI pas < 5mm | 632 | G | 1501.578 | CCM | 351 | 138 | 31 | MM | 77 |  |  | https://eshop.weidmueller.com/p/3064840000
3064850000 | BLZP 5.08HC/12/180 SN OR BX PRT | 925.84 | 100 | 30 | 30 | PCE | P311 | PCB-connectors 5 pin pitch | PL | Composants sur CI | PL30 | Connecteurs pour CI pas < 5mm | 4099987058025 | 85366990 | DE | BLZP 5.08HC/12/180 SN OR BX PRT -Connecteurs pour CI pas < 5mm Connecteurs pour CI pas < 5mm | 628 | G | 1556.8 | CCM | 350 | 139 | 32 | MM | 77 |  |  | https://eshop.weidmueller.com/p/3064850000
3064900000 | ADAPTER PCV HT0 | 66.5 | 1 | 1 | 1 | PCE | D900 | Miscellaneous | PW | Outillage | PW65 | Machines automatiques | 4099987058353 | 84799070 | DE | Adaptateur de configuration L'adaptateur de configuration USB pour configuration PC et calibrage des convertisseurs isolants à signal universel. | 63 | G | 121.104 | CCM | 87 | 58 | 24 | MM | 7 |  |  | https://eshop.weidmueller.com/p/3064900000
3064910000 | WIRE FEEDER | 346.6 | 1 | 1 | 1 | PCE | D990 | Automatic Printer Accessories | PW | Outillage | PW65 | Machines automatiques | 4099987058360 | 84799070 | DE | Outillage WIRE FEEDER - Outillage Machine pour la découpe automatique à longueur de fils i | 1305 | G | 6772.626 | CCM | 437 | 126 | 123 | MM | 7 |  |  | https://eshop.weidmueller.com/p/3064910000
3064920000 | WIRE FEEDER COIL | 148.5 | 1 | 1 | 1 | PCE | D990 | Automatic Printer Accessories | PW | Outillage | PW65 | Machines automatiques | 4099987058377 | 84799070 | DE | Outillage WIRE FEEDER COIL - Outillage Machine pour la découpe automatique à longueur de f | 2743 | G | 16115.407 | CCM | 517 | 511 | 61 | MM | 7 |  |  | https://eshop.weidmueller.com/p/3064920000
3064930000 | WF PLATE 1 | 34.6 | 1 | 1 | 1 | PCE | D990 | Automatic Printer Accessories | PW | Outillage | PW65 | Machines automatiques | 4099987058384 | 84799070 | DE | WF PLATE 1 - WF PLATE 1 Machines automatiques Outillage Weidmüller WF PLATE 1 - Outillage WF PLATE 1 WF PLATE 1 Machines automatiques | 517 | G | 84.032 | CCM | 208 | 202 | 2 | MM | 7 |  |  | https://eshop.weidmueller.com/p/3064930000
3064940000 | WF PLATE 2 | 34.6 | 1 | 1 | 1 | PCE | D990 | Automatic Printer Accessories | PW | Outillage | PW65 | Machines automatiques | 4099987058391 | 84799070 | DE | WF PLATE 2 - WF PLATE 2 Machines automatiques Outillage Weidmüller WF PLATE 2 - Outillage WF PLATE 2 WF PLATE 2 Machines automatiques | 583 | G | 586.146 | CCM | 249 | 214 | 11 | MM | 7 |  |  | https://eshop.weidmueller.com/p/3064940000
3064950000 | WF PLATE 3 | 47.2 | 1 | 1 | 1 | PCE | D990 | Automatic Printer Accessories | PW | Outillage | PW65 | Machines automatiques | 4099987058407 | 84799070 | DE | WF PLATE 3 - WF PLATE 3 Machines automatiques Outillage Weidmüller WF PLATE 3 - Outillage WF PLATE 3 WF PLATE 3 Machines automatiques | 517 | G | 2856.1 | CCM | 169 | 169 | 100 | MM | 7 |  |  | https://eshop.weidmueller.com/p/3064950000
3064980000 | FP BOX ON/OFF FUSE12.5A | 250.3 | 1 | 1 | 1 | PCE | I661 | FieldPower and Pick-to-Light | PM | Solution Machines | PM11 | Machinery field power systems | 4099987058544 | 85365080 | RO | FP BOX ON/OFF FUSE12.5A -Machinery field power systems Machinery field power systems | 1300 | G | [5 empty] | MM | 7 |  |  | https://eshop.weidmueller.com/p/3064980000
3066210000 | SV 7.62HP/03/90G 3.5SN BK BX CO | 342.07 | 100 | 78 | 78 | PCE | P315 | PCB-Connectors SV/BU;SU/BU | PL | Composants sur CI | PL33 | Connecteurs de puissance pour CI pas 7,62 mm, ou> | 4099987062244 | 85366990 | RO | SV 7.62HP/03/90G 3.5SN BK BX CO -Connecteurs de puissance pour CI pas 7,62 mm, ou> | 495 | G | 1904 | CCM | 350 | 136 | 40 | MM | 28 |  |  | https://eshop.weidmueller.com/p/3066210000
3066220000 | SV 7.62HP/03/90G 3.5SN TGY BX CO | 405.06 | 100 | 78 | 78 | PCE | P315 | PCB-Connectors SV/BU;SU/BU | PL | Composants sur CI | PL33 | Connecteurs de puissance pour CI pas 7,62 mm, ou> | 4099987062251 | 85366990 | RO | SV 7.62HP/03/90G 3.5SN TGY BX CO -Connecteurs de puissance pour CI pas 7,62 mm, ou> | 497 | G | 1898.56 | CCM | 349 | 136 | 40 | MM | 28 |  |  | https://eshop.weidmueller.com/p/3066220000
3066230000 | BVF 7.62HP/03/180 SN BK BX SO | 626.51 | 100 | 65 | 65 | PCE | P315 | PCB-Connectors SV/BU;SU/BU | PL | Composants sur CI | PL33 | Connecteurs de puissance pour CI pas 7,62 mm, ou> | 4099987062268 | 85366990 | DE | BVF 7.62HP/03/180 SN BK BX SO -Connecteurs de puissance pour CI pas 7,62 mm, ou> Connecteurs de puissance pour CI pas 7,62 mm, ou> | 1090 | G | 2968.064 | CCM | 352 | 136 | 62 | MM | 56 |  |  | https://eshop.weidmueller.com/p/3066230000
3066240000 | BVF 7.62HP/03/180 SN BK BX SO | 561.15 | 100 | 65 | 65 | PCE | P315 | PCB-Connectors SV/BU;SU/BU | PL | Composants sur CI | PL33 | Connecteurs de puissance pour CI pas 7,62 mm, ou> | 4099987062275 | 85366990 | DE | BVF 7.62HP/03/180 SN BK BX SO -Connecteurs de puissance pour CI pas 7,62 mm, ou> Connecteurs de puissance pour CI pas 7,62 mm, ou> | 1093 | G | 2968.064 | CCM | 352 | 136 | 62 | MM | 56 |  |  | https://eshop.weidmueller.com/p/3066240000
3066250000 | BVZ 7.62HP/03/180 SN BK BX SO | 626.51 | 100 | 100 | 100 | PCE | P315 | PCB-Connectors SV/BU;SU/BU | PL | Composants sur CI | PL33 | Connecteurs de puissance pour CI pas 7,62 mm, ou> | 4099987062282 | 85366990 | CZ | BVZ 7.62HP/03/180 SN BK BX SO -Connecteurs de puissance pour CI pas 7,62 mm, ou> Connecteurs de puissance pour CI pas 7,62 mm, ou> | 1627.9 | G | 3096.66 | CCM | 292 | 101 | 105 | MM | 42 |  |  | https://eshop.weidmueller.com/p/3066250000
3066260000 | BVZ 7.62HP/03/180 SN BK BX SO | 561.15 | 100 | 100 | 100 | PCE | P315 | PCB-Connectors SV/BU;SU/BU | PL | Composants sur CI | PL33 | Connecteurs de puissance pour CI pas 7,62 mm, ou> | 4099987062299 | 85366990 | CZ | BVZ 7.62HP/03/180 SN BK BX SO -Connecteurs de puissance pour CI pas 7,62 mm, ou> Connecteurs de puissance pour CI pas 7,62 mm, ou> | 1656 | G | 3307.5 | CCM | 300 | 105 | 105 | MM | 42 |  |  | https://eshop.weidmueller.com/p/3066260000
3066290000 | RJ45C5 R1U 2.2N4N RL | 177.02 | 100 | 240 | 240 | PCE | P308 | PCB-terminals accessories | PL | Composants sur CI | PL31 | Connecteurs pour CI pas 5mm ou > | 4099987063128 | 85366990 | CN | Connecteurs pour circuit imprimé prise modulaire RJ45, Cat. 5 , Raccordement soudé THT/THR, Blindage: Oui, LED: Non, Or sur nickel, Tape | 1966 | G | 15754.77 | CCM | 354 | 345 | 129 | MM | 56 |  |  | https://eshop.weidmueller.com/p/3066290000
3066300000 | BLT 5.08HC/06/180 SN GY BX | 889.61 | 100 | 60 | 60 | PCE | P311 | PCB-connectors 5 pin pitch | PL | Composants sur CI | PL30 | Connecteurs pour CI pas < 5mm | 4099987063302 | 85366990 | DE | BLT 5.08HC/06/180 SN GY BX -Connecteurs pour CI pas < 5mm Connecteurs pour CI pas < 5mm | 1108 | G | 1886.016 | CCM | 352 | 141 | 38 | MM | 49 |  |  | https://eshop.weidmueller.com/p/3066300000
3066780000 | PVI DC 1I 1O 1MPP SPD1 C 10 | 204 | 1 | 1 | 1 | PCE | I662 | PV connectivitiy | PV | Coffret Photovoltaiques | PV25 | Coffret Photovoltaiques | 4099987064187 |  | SI | PVI DC 1I 1O 1MPP SPD1 C 10 - PVI DC 1I 1O 1MPP SPD1 C 10 Coffret Photovoltaiques Coffret Photovoltaiques | 700 | G | [5 empty] | MM | 7 |  |  | https://eshop.weidmueller.com/p/3066780000
3066790000 | PVI DC 1I 1O 2MPP SPD1 C 10 | 278 | 1 | 1 | 1 | PCE | I662 | PV connectivitiy | PV | Coffret Photovoltaiques | PV25 | Coffret Photovoltaiques | 4099987064194 |  | SI | PVI DC 1I 1O 2MPP SPD1 C 10 - PVI DC 1I 1O 2MPP SPD1 C 10 Coffret Photovoltaiques Coffret Photovoltaiques | 950 | G | [5 empty] | MM | 7 |  |  | https://eshop.weidmueller.com/p/3066790000
3067060000 | SLDV-THR 5.08/10/180F 1.5SN BK BX CO | 1118.97 | 100 | 32 | 32 | PCE | P311 | PCB-connectors 5 pin pitch | PL | Composants sur CI | PL30 | Connecteurs pour CI pas < 5mm | 4099987064736 | 85366930 | CN | SLDV-THR 5.08/10/180F 1.5SN BK BX CO -Connecteurs pour CI pas < 5mm Connecteurs pour CI pas < 5mm | 462.88 | G | 2.314 | CDM | 303 | 92 | 83 | MM | 7 |  |  | https://eshop.weidmueller.com/p/3067060000
3067070000 | SLDV-THR 5.08/10/180F 1.5SN BK BX CO | 1118.97 | 100 | 32 | 32 | PCE | P311 | PCB-connectors 5 pin pitch | PL | Composants sur CI | PL30 | Connecteurs pour CI pas < 5mm | 4099987064743 | 85366930 | CN | SLDV-THR 5.08/10/180F 1.5SN BK BX CO -Connecteurs pour CI pas < 5mm Connecteurs pour CI pas < 5mm | 462.88 | G | 2.314 | CDM | 303 | 92 | 83 | MM | 7 |  |  | https://eshop.weidmueller.com/p/3067070000
3068910000 | BLZP 5.08HC/04/180 SN OR BX PRT | 340.67 | 100 | 90 | 90 | PCE | P311 | PCB-connectors 5 pin pitch | PL | Composants sur CI | PL30 | Connecteurs pour CI pas < 5mm | 4099987065924 | 85366990 | DE | BLZP 5.08HC/04/180 SN OR BX PRT -Connecteurs pour CI pas < 5mm Connecteurs pour CI pas < 5mm | 642 | G | 1482.203 | CCM | 349 | 137 | 31 | MM | 56 |  |  | https://eshop.weidmueller.com/p/3068910000
3068970000 | EM220 BRACKET | 1384.5 | 100 | 1 | 1 | PCE | I640 | Energy Management | PM | Solution Machines | PM13 | Software and engineering | 4099987062862 | 85389099 | CN | Instrument de mesure (accessoire) Pour avoir une utilisation optimale des différents dispositifs d'affichage et de mesure, il vous faut des accessoires qui permettent une fixation sécurisée. | 482 | G | 3164.04 | CCM | 141 | 136 | 165 | MM | 56 |  |  | https://eshop.weidmueller.com/p/3068970000
3069400000 | SAIL-F12BW-8S5.0UGRK1 | 288.3 | 1 | 1 | 1 | PCE | I673 | SAI accessories | PB | Connecteurs Etanches/composants passifs | PB46 | SAI Accessoires pour répartiteurs capteurs et actionneurs | 4099987067560 |  | HU | SAIL-F12BW-8S5.0UGRK1 -SAI Accessoires pour répartiteurs capteurs et actionneurs SAI Accessoires pour répartiteurs capteurs et actionneurs | 686 | G | 7066.4 | CCM | 365 | 352 | 55 | MM | 42 |  |  | https://eshop.weidmueller.com/p/3069400000
3069410000 | SAIL-F12BG-KE1-3.0UGRK1 | 217.6 | 1 | 1 | 1 | PCE | I673 | SAI accessories | PB | Connecteurs Etanches/composants passifs | PB46 | SAI Accessoires pour répartiteurs capteurs et actionneurs | 4099987067577 |  | HU | SAIL-F12BG-KE1-3.0UGRK1 -SAI Accessoires pour répartiteurs capteurs et actionneurs | 436 | G | 2374.05 | CCM | 266 | 255 | 35 | MM | 42 |  |  | https://eshop.weidmueller.com/p/3069410000
3069440000 | SAIL-F12BG-8S5.0UGRK1 | 288.3 | 1 | 1 | 1 | PCE | I673 | SAI accessories | PB | Connecteurs Etanches/composants passifs | PB46 | SAI Accessoires pour répartiteurs capteurs et actionneurs | 4099987067584 |  | HU | SAIL-F12BG-8S5.0UGRK1 -SAI Accessoires pour répartiteurs capteurs et actionneurs SAI Accessoires pour répartiteurs capteurs et actionneurs | 708 | G | 3707.36 | CCM | 376 | 340 | 29 | MM | 42 |  |  | https://eshop.weidmueller.com/p/3069440000
3070000000 | HDC 10A SDLU 2M20G NBR-CR | 43.5 | 1 | 1 | 1 | PCE | P201 | Heavy duty connectors | PB | Connecteurs Etanches/composants passifs | PB72 | CIE Connecteurs industriels étanches | 4099987069281 | 85389099 | CN | HDC 10A SDLU 2M20G NBR-CR -CIE Connecteurs industriels étanches CIE Connecteurs industriels étanches | 259 | G | [5 empty] | MM | 7 |  |  | https://eshop.weidmueller.com/p/3070000000
3070050000 | HDC 15A TSLU 1M20G NBR-CR | 23.9 | 1 | 1 | 1 | PCE | P201 | Heavy duty connectors | PB | Connecteurs Etanches/composants passifs | PB72 | CIE Connecteurs industriels étanches | 4099987069298 | 85389099 | CN | HDC 15A TSLU 1M20G NBR-CR -CIE Connecteurs industriels étanches CIE Connecteurs industriels étanches | 136 | G | [5 empty] | MM | 7 |  |  | https://eshop.weidmueller.com/p/3070050000
3070070000 | HDC 10A DMDL 2BO NBR-CR | 18.9 | 1 | 1 | 1 | PCE | P201 | Heavy duty connectors | PB | Connecteurs Etanches/composants passifs | PB72 | CIE Connecteurs industriels étanches | 4099987069304 | 85389099 | CN | HDC 10A DMDL 2BO NBR-CR -CIE Connecteurs industriels étanches CIE Connecteurs industriels étanches | 44 | G | [5 empty] | MM | 7 |  |  | https://eshop.weidmueller.com/p/3070070000
3071810000 | SL 7.62HP/03/90G 3.2SN TGY BX CO | 210.75 | 100 | 100 | 100 | PCE | P315 | PCB-Connectors SV/BU;SU/BU | PL | Composants sur CI | PL33 | Connecteurs de puissance pour CI pas 7,62 mm, ou> | 4099987072564 | 85366930 | DE | SL 7.62HP/03/90G 3.2SN TGY BX CO -Connecteurs de puissance pour CI pas 7,62 mm, ou> | 166 | G | 770.64 | CCM | 169 | 120 | 38 | MM | 49 |  |  | https://eshop.weidmueller.com/p/3071810000
3073000000 | MOPL K11 STAHL | 13.8 | 1 | 1 | 1 | PCE | P160 | Enclosures | PS | Produits Spécifiques | PS24 | Coffrets industriels | 4008190857936 | 73261990 | DE | Plaque de maintien (boîtier), Klippon K (boîtier vide en aluminium), Plaque de montage, 64 x 67 x 2 mm, Tôle d'acier, zinguée, zingué, argent | 55 | G | 12.276 | CCM | 66 | 62 | 3 | MM | 35 |  |  | https://eshop.weidmueller.com/p/3073000000
3073040000 | MOPL K31 STAHL | 37.1 | 1 | 1 | 1 | PCE | P160 | Enclosures | PS | Produits Spécifiques | PS24 | Coffrets industriels | 4008190857974 | 73261990 | DE | Plaque de maintien (boîtier), Klippon K (boîtier vide en aluminium), Plaque de montage, 164 x 67 x 2 mm, Tôle d'acier, zinguée, zingué, argent | 158 | G | 56.1 | CCM | 165 | 68 | 5 | MM | 35 |  |  | https://eshop.weidmueller.com/p/3073040000
3073050000 | MOPL K32 STAHL | 35.9 | 1 | 1 | 1 | PCE | P160 | Enclosures | PS | Produits Spécifiques | PS24 | Coffrets industriels | 4008190857981 | 73261990 | DE | Plaque de maintien (boîtier), Klippon K (boîtier vide en aluminium), Plaque de montage, 239 x 67 x 2 mm, Tôle d'acier, zinguée, zingué, argent | 228 | G | 31.758 | CCM | 237 | 67 | 2 | MM | 35 |  |  | https://eshop.weidmueller.com/p/3073050000
3073060000 | MOPL K4 STAHL | 14.2 | 1 | 1 | 1 | PCE | P160 | Enclosures | PS | Produits Spécifiques | PS24 | Coffrets industriels | 4008190857998 | 73261990 | DE | Plaque de maintien (boîtier), Klippon K (boîtier vide en aluminium), Plaque de montage, 116 x 68 x 2 mm, Tôle d'acier, zinguée, zingué, argent | 102 | G | 22.91 | CCM | 114 | 67 | 3 | MM | 35 |  |  | https://eshop.weidmueller.com/p/3073060000
3073070000 | MOPL K41 STAHL | 20.9 | 1 | 1 | 1 | PCE | P160 | Enclosures | PS | Produits Spécifiques | PS24 | Coffrets industriels | 4008190858001 | 73261990 | DE | Plaque de maintien (boîtier), Klippon K (boîtier vide en aluminium), Plaque de montage, 109 x 104 x 2 mm, Tôle d'acier, zinguée, zingué, argent | 148 | G | 22.04 | CCM | 107 | 103 | 2 | MM | 35 |  |  | https://eshop.weidmueller.com/p/3073070000
3073080000 | MOPL K5 STAHL | 18.8 | 1 | 1 | 1 | PCE | P160 | Enclosures | PS | Produits Spécifiques | PS24 | Coffrets industriels | 4008190858018 | 73261990 | DE | Plaque de maintien (boîtier), Klippon K (boîtier vide en aluminium), Plaque de montage, 150 x 110 x 2 mm, Tôle d'acier, zinguée, zingué, argent | 221 | G | 48.07 | CCM | 147 | 109 | 3 | MM | 35 |  |  | https://eshop.weidmueller.com/p/3073080000
3073090000 | MOPL K51 STAHL | 21 | 1 | 1 | 1 | PCE | P160 | Enclosures | PS | Produits Spécifiques | PS24 | Coffrets industriels | 4008190858025 | 73261990 | DE | Plaque de maintien (boîtier), Klippon K (boîtier vide en aluminium), Plaque de montage, 207 x 106 x 2 mm, Tôle d'acier, zinguée, zingué, argent | 312 | G | 43.672 | CCM | 206 | 106 | 2 | MM | 35 |  |  | https://eshop.weidmueller.com/p/3073090000
3073100000 | MOPL K52 STAHL | 20.8 | 1 | 1 | 1 | PCE | P160 | Enclosures | PS | Produits Spécifiques | PS24 | Coffrets industriels | 4008190858032 | 73261990 | DE | Plaque de maintien (boîtier), Klippon K (boîtier vide en aluminium), Plaque de montage, 145 x 146 x 2 mm, Tôle d'acier, zinguée, zingué, argent | 295 | G | 42.05 | CCM | 146 | 144 | 2 | MM | 35 |  |  | https://eshop.weidmueller.com/p/3073100000
3073110000 | MOPL K6 STAHL | 22.3 | 1 | 1 | 1 | PCE | P160 | Enclosures | PS | Produits Spécifiques | PS24 | Coffrets industriels | 4008190858049 | 73261990 | DE | Plaque de maintien (boîtier), Klippon K (boîtier vide en aluminium), Plaque de montage, 183 x 145 x 2 mm, Tôle d'acier, zinguée, zingué, argent | 374 | G | 78.19 | CCM | 181 | 144 | 3 | MM | 35 |  |  | https://eshop.weidmueller.com/p/3073110000
3073120000 | MOPL K61 STAHL | 24.4 | 1 | 1 | 1 | PCE | P160 | Enclosures | PS | Produits Spécifiques | PS24 | Coffrets industriels | 4008190858056 | 73261990 | DE | Plaque de maintien (boîtier), Klippon K (boîtier vide en aluminium), Plaque de montage, 245 x 145 x 2 mm, Tôle d'acier, zinguée, zingué, argent | 517 | G | 69.5 | CCM | 243 | 143 | 2 | MM | 35 |  |  | https://eshop.weidmueller.com/p/3073120000
3073130000 | MOPL K7 STAHL | 30.9 | 1 | 1 | 1 | PCE | P160 | Enclosures | PS | Produits Spécifiques | PS24 | Coffrets industriels | 4008190858063 | 73261990 | DE | Plaque de maintien (boîtier), Klippon K (boîtier vide en aluminium), Plaque de montage, 334 x 144 x 2 mm, Tôle d'acier, zinguée, zingué, argent | 699 | G | 47.48 | CCM | 332 | 143 | 1 | MM | 35 |  |  | https://eshop.weidmueller.com/p/3073130000
3073140000 | MOPL K71 STAHL | 40.3 | 1 | 1 | 1 | PCE | P160 | Enclosures | PS | Produits Spécifiques | PS24 | Coffrets industriels | 4008190858070 | 73261990 | DE | Plaque de maintien (boîtier), Klippon K (boîtier vide en aluminium), Plaque de montage, 264 x 213 x 2 mm, Tôle d'acier, zinguée, zingué, argent | 837 | G | 166.63 | CCM | 262 | 212 | 3 | MM | 35 |  |  | https://eshop.weidmueller.com/p/3073140000
3073170000 | MOPL K81 STAHL | 61.4 | 1 | 1 | 1 | PCE | P160 | Enclosures | PS | Produits Spécifiques | PS24 | Coffrets industriels | 4008190858100 | 73261990 | DE | Plaque de maintien (boîtier), Klippon K (boîtier vide en aluminium), Plaque de montage, 385 x 290 x 2 mm, Tôle d'acier, zinguée, zingué, argent | 1701 | G | 221.95 | CCM | 384 | 289 | 2 | MM | 35 |  |  | https://eshop.weidmueller.com/p/3073170000
3075010000 | BLZP 5.08HC/10/180 SN OR BX PRT | 779.61 | 100 | 36 | 36 | PCE | P311 | PCB-connectors 5 pin pitch | PL | Composants sur CI | PL30 | Connecteurs pour CI pas < 5mm | 4099987076319 | 85366990 | DE | BLZP 5.08HC/10/180 SN OR BX PRT -Connecteurs pour CI pas < 5mm Connecteurs pour CI pas < 5mm | 636.012 | G | 1409.4 | CCM | 348 | 135 | 30 | MM | 77 |  |  | https://eshop.weidmueller.com/p/3075010000
3075290000 | BLZP 5.08HC/09/180 SN OR BX PRT | 706.35 | 100 | 36 | 36 | PCE | P311 | PCB-connectors 5 pin pitch | PL | Composants sur CI | PL30 | Connecteurs pour CI pas < 5mm | 4099987076326 | 85366990 | DE | BLZP 5.08HC/09/180 SN OR BX PRT -Connecteurs pour CI pas < 5mm Connecteurs pour CI pas < 5mm | 579.6 | G | 1186.38 | CCM | 338 | 130 | 27 | MM | 77 |  |  | https://eshop.weidmueller.com/p/3075290000
3075300000 | BLZP 5.00HC/04/180LR SN BK BX SO | 424.09 | 100 | 60 | 60 | PCE | P311 | PCB-connectors 5 pin pitch | PL | Composants sur CI | PL30 | Connecteurs pour CI pas < 5mm | 4099987076593 | 85366990 | RO | BLZP 5.00HC/04/180LR SN BK BX SO - BLZP 5.00HC/04/180LR SN BK BX SO Connecteurs pour CI pas < 5mm Composants sur CI | 548 | G | 1557.336 | CCM | 347 | 136 | 33 | MM | 99 |  |  | https://eshop.weidmueller.com/p/3075300000
3075390000 | BLZP 5.00HC/08/180LR SN BK BX SO | 698.01 | 100 | 36 | 36 | PCE | P311 | PCB-connectors 5 pin pitch | PL | Composants sur CI | PL30 | Connecteurs pour CI pas < 5mm | 4099987076609 | 85366990 | RO | BLZP 5.00HC/08/180LR SN BK BX SO - BLZP 5.00HC/08/180LR SN BK BX SO Connecteurs pour CI pas < 5mm Composants sur CI | 540 | G | 1482.203 | CCM | 349 | 137 | 31 | MM | 99 |  |  | https://eshop.weidmueller.com/p/3075390000
3075400000 | BLZP 5.00HC/12/180LR SN BK BX SO | 971.82 | 100 | 24 | 24 | PCE | P311 | PCB-connectors 5 pin pitch | PL | Composants sur CI | PL30 | Connecteurs pour CI pas < 5mm | 4099987076616 | 85366990 | RO | BLZP 5.00HC/12/180LR SN BK BX SO - BLZP 5.00HC/12/180LR SN BK BX SO Connecteurs pour CI pas < 5mm Composants sur CI | 560 | G | 1428 | CCM | 350 | 136 | 30 | MM | 99 |  |  | https://eshop.weidmueller.com/p/3075400000
3075420000 | BVFL 7.62HP/04/180MSF2 BCF/4 SN BK BX SO | 2883.68 | 100 | 20 | 20 | PCE | P315 | PCB-Connectors SV/BU;SU/BU | PL | Composants sur CI | PL33 | Connecteurs de puissance pour CI pas 7,62 mm, ou> | 4099987076685 | 85366930 | DE | BVFL 7.62HP/04/180MSF2 BCF/4 SN BK BX SO -Connecteurs de puissance pour CI pas 7,62 mm, ou> | 1076 | G | 3091.221 | CCM | 353 | 139 | 63 | MM | 77 |  |  | https://eshop.weidmueller.com/p/3075420000
3075430000 | BVFL 7.62HP/04/180MSF2 SN BK BX SO | 2468.28 | 100 | 20 | 20 | PCE | P315 | PCB-Connectors SV/BU;SU/BU | PL | Composants sur CI | PL33 | Connecteurs de puissance pour CI pas 7,62 mm, ou> | 4099987076722 | 85366930 | DE | BVFL 7.62HP/04/180MSF2 SN BK BX SO -Connecteurs de puissance pour CI pas 7,62 mm, ou> | 1020 | G | 3126.816 | CCM | 352 | 141 | 63 | MM | 7 |  |  | https://eshop.weidmueller.com/p/3075430000
3075760000 | HDC 10B TSLU 2M20G | 25.4 | 1 | 1 | 1 | PCE | P201 | Heavy duty connectors | PB | Connecteurs Etanches/composants passifs | PB72 | CIE Connecteurs industriels étanches | 4099987078641 | 85366990 | CN | HDC 10B TSLU 2M20G -CIE Connecteurs industriels étanches CIE Connecteurs industriels étanches | 147 | G | 372.6 | CCM | 92 | 81 | 50 | MM | 7 |  |  | https://eshop.weidmueller.com/p/3075760000
3077550000 | LSF-SMT SPE 3.50/02/135 3.5SN BK TU | 90.9 | 100 | 71 | 71 | PCE | P300 | PCB-terminals up to 1,5 qmm standard | PL | Composants sur CI | PL31 | Connecteurs pour CI pas 5mm ou > | 4099987081696 | 85366930 | DE | LSF-SMT SPE 3.50/02/135 3.5SN BK TU Connecteurs pour CI pas 5mm ou > Composants sur CI | 248.074 | G | 197.778 | CCM | 554 | 21 | 17 | MM | 7 |  |  | https://eshop.weidmueller.com/p/3077550000
3077560000 | LSF-SMT SPE 3.50/03/135 3.5SN BK TU | 116.89 | 100 | 49 | 49 | PCE | P300 | PCB-terminals up to 1,5 qmm standard | PL | Composants sur CI | PL31 | Connecteurs pour CI pas 5mm ou > | 4099987081733 | 85366930 | DE | LSF-SMT SPE 3.50/03/135 3.5SN BK TU Connecteurs pour CI pas 5mm ou > Composants sur CI | 135 | G | 197.778 | CCM | 554 | 21 | 17 | MM | 7 |  |  | https://eshop.weidmueller.com/p/3077560000
3077570000 | LSF-SMT SPE 5.00/02/135 3.5SN BK TU | 90.9 | 100 | 60 | 60 | PCE | P300 | PCB-terminals up to 1,5 qmm standard | PL | Composants sur CI | PL31 | Connecteurs pour CI pas 5mm ou > | 4099987081740 | 85366930 | DE | LSF-SMT SPE 5.00/02/135 3.5SN BK TU Connecteurs pour CI pas 5mm ou > Composants sur CI | 132 | G | 197.778 | CCM | 554 | 21 | 17 | MM | 7 |  |  | https://eshop.weidmueller.com/p/3077570000
3077580000 | ZQV 6SL/2 | 58.1 | 100 | 25 | 25 | PCE | P173 | Accessories A series | PT | Blocs de Jonction | PT03 | Séries-S - Bloc de jonction | 4099987081788 | 85369010 | DE | Peigne 2 broches pour bloc de jonction à raccordement SNAP IN 6mm² Séries-S - Bloc de jonction à raccordement SNAP IN | 96 | G | 156.6 | CCM | 180 | 145 | 6 | MM | 7 |  |  | https://eshop.weidmueller.com/p/3077580000
3077590000 | ZQV 6SL/3 | 115.4 | 100 | 25 | 25 | PCE | P173 | Accessories A series | PT | Blocs de Jonction | PT03 | Séries-S - Bloc de jonction | 4099987081795 | 85369010 | CN | Peigne 3 broches pour bloc de jonction à raccordement SNAP IN 6mm² Séries-S - Bloc de jonction à raccordement SNAP IN | 144 | G | 145.2 | CCM | 176 | 165 | 5 | MM | 7 |  |  | https://eshop.weidmueller.com/p/3077590000
3077600000 | ZQV 6SL/4 | 171.7 | 100 | 25 | 25 | PCE | P173 | Accessories A series | PT | Blocs de Jonction | PT03 | Séries-S - Bloc de jonction | 4099987081801 | 85369010 | CN | Peigne 4 broches pour bloc de jonction à raccordement SNAP IN 6mm² Séries-S - Bloc de jonction à raccordement SNAP IN | 193 | G | 156.6 | CCM | 180 | 145 | 6 | MM | 7 |  |  | https://eshop.weidmueller.com/p/3077600000
3077610000 | ZQV 6SL/5 | 205 | 100 | 25 | 25 | PCE | P173 | Accessories A series | PT | Blocs de Jonction | PT03 | Séries-S - Bloc de jonction | 4099987081818 | 85369010 | CN | Peigne 5 broches pour bloc de jonction à raccordement SNAP IN 6mm² Séries-S - Bloc de jonction à raccordement SNAP IN | 241 | G | 267 | CCM | 178 | 150 | 10 | MM | 7 |  |  | https://eshop.weidmueller.com/p/3077610000
3077620000 | ZQV 6SL/10 | 473.9 | 100 | 10 | 10 | PCE | P173 | Accessories A series | PT | Blocs de Jonction | PT03 | Séries-S - Bloc de jonction | 4099987081825 | 85369010 | DE | Peigne 10 broches pour bloc de jonction à raccordement SNAP IN 6mm² Séries-S - Bloc de jonction à raccordement SNAP IN | 196 | G | 238.29 | CCM | 169 | 141 | 10 | MM | 7 |  |  | https://eshop.weidmueller.com/p/3077620000
3077630000 | LSF-SMT SPE 5.00/03/135 3.5SN BK TU | 116.89 | 100 | 39 | 39 | PCE | P300 | PCB-terminals up to 1,5 qmm standard | PL | Composants sur CI | PL31 | Connecteurs pour CI pas 5mm ou > | 4099987081832 | 85366930 | DE | LSF-SMT SPE 5.00/03/135 3.5SN BK TU Connecteurs pour CI pas 5mm ou > Composants sur CI | 134.004 | G | 198.135 | CCM | 555 | 21 | 17 | MM | 7 |  |  | https://eshop.weidmueller.com/p/3077630000
3077650000 | BLINDPLUG SET50 7X28MM | 62.7 | 1 | 1 | 1 | PCE | I662 | PV connectivitiy | PV | Coffret Photovoltaiques | PV25 | Coffret Photovoltaiques | 4099987081870 | 39269097 | DE | Passe-fil fendu (système d’entrée de câbles), -30 °C, 90 °C, blanc Passe-fil fendu pour l'insertion de câbles dans un boîtier. | 60 | G | 165.528 | CCM | 99 | 88 | 19 | MM | 7 |  |  | https://eshop.weidmueller.com/p/3077650000
3077660000 | AC SB E 5A 1POL PO 06KV | 195.7 | 1 | 1 | 1 | PCE | I662 | PV connectivitiy | PV | Coffret Photovoltaiques | PV25 | Coffret Photovoltaiques | 4099987081887 | 85359000 | DE | Bouton d'arrêt d'urgence, Validation par rotation, Nombres de contacts à fermeture : 1, Nombre de contacts à ouverture : 1, Indicateur d'état: 2 étage | 300 | G | 1272.375 | CCM | 125 | 117 | 87 | MM | 7 |  |  | https://eshop.weidmueller.com/p/3077660000
3077670000 | BLINDPLUG SET5 7X28MM | 6.7 | 1 | 1 | 1 | PCE | I662 | PV connectivitiy | PV | Coffret Photovoltaiques | PV25 | Coffret Photovoltaiques | 4099987081894 | 39269097 | DE | Passe-fil fendu (système d’entrée de câbles), -30 °C, 90 °C, blanc Passe-fil fendu pour l'insertion de câbles dans un boîtier. | 5 | G | 18.7 | CCM | 55 | 34 | 10 | MM | 7 |  |  | https://eshop.weidmueller.com/p/3077670000
3078300000 | UR20-EM-30369600000-SP | 86.8 | 1 | 1 | 1 | PCE | I601 | U-Remote modules | PC | Technologie d'interface électronique | PC73 | E/S u-remote IP20 | 4099987083188 | 85176200 | DE | UR20-EM-30369600000-SP, Technologie d'interface électronique, E/S u-remote IP20, U-Remote modules | 42 | G | 0.208 | CDM | 130 | 80 | 20 | MM | 7 |  |  | https://eshop.weidmueller.com/p/3078300000
3079900000 | LPA QB 13 | 388.43 | 100 | 20 | 20 | PCE | P318 | Connectors accessories | PL | Composants sur CI | PL32 | Blocs de jonction pour CI pas > 10mm | 4099987083607 | 85366990 | DE | LPA QB 13 - LPA QB 13 Blocs de jonction pour CI pas > 10mm Composants sur CI Weidmüller | 57.8 | G | 114.24 | CCM | 140 | 51 | 16 | MM | 99 |  |  | https://eshop.weidmueller.com/p/3079900000
3079990000 | ESG 8/13.5/43.3 SAI AU MC NE WS | 178.7 | 100 | 5 | 5 | PCE | P175 | Multicard markers | PI | Produits d'Installation | PI82 | Borniers d'installation | 4099987083645 | 39269097 | DE | ESG 8/13.5/43.3 SAI AU MC NE WS - ESG 8/13.5/43.3 SAI AU MC NE WS -Borniers d'installation Borniers d'installation | 82 | G | 787.05 | CCM | 265 | 90 | 33 | MM | 21 |  |  | https://eshop.weidmueller.com/p/3079990000
3080080000 | WGK 50 GY IK 1EK SO BX | 1497.72 | 100 | 10 | 10 | PCE | P320 | Bornes traversantes | PL | Composants sur CI | PL37 | Bornier traversant WGK | 4099987084468 | 85369010 | CN | WGK 50 GY IK 1EK SO BX - WGK 50 GY IK 1EK SO BX -Bornier traversant WGK Bornier traversant WGK | 1050 | G | 1281 | CCM | 210 | 100 | 61 | MM | 91 |  |  | https://eshop.weidmueller.com/p/3080080000
3080180000 | SLF 5.08/05/180B SN OR BX PRT | 442.89 | 100 | 66 | 66 | PCE | P311 | PCB-connectors 5 pin pitch | PL | Composants sur CI | PL30 | Connecteurs pour CI pas < 5mm | 4099987085991 | 85366990 | RO | SLF 5.08/05/180B SN OR BX PRT -Connecteurs pour CI pas < 5mm Connecteurs pour CI pas < 5mm | 681.78 | G | 1822.1 | CCM | 350 | 137 | 38 | MM | 99 |  |  | https://eshop.weidmueller.com/p/3080180000
3080200120 | IE-FSMD2UE0120MLD0LD0-X | 52150 | 100 | 1 | 1 | PCE | I653 | Industrial Ethernet Cables | PB | Connecteurs Etanches/composants passifs | PB47 | Ethernet Industriel Composants Passifs | 4099987086417 | 85447000 | DE | IE-FSMD2UE0120MLD0LD0-X -Ethernet Industriel Composants Passifs Ethernet Industriel Composants Passifs | 4538 | G | 79527.28 | CCM | 581 | 580 | 236 | MM | 7 |  |  | https://eshop.weidmueller.com/p/3080200120
3080240000 | U-MAKER BOX RASPBERRY PI 5 | 33.1 | 1 | 1 | 1 | PCE | D900 | Miscellaneous | PC | Technologie d'interface électronique | PC75 | Unité de contrôle | 4099987086769 | 84733080 | DE | U-MAKER BOX RASPBERRY PI 5 Unité de contrôle Technologie d'interface électronique | 248 | G | 1501.632 | CCM | 144 | 132 | 79 | MM | 7 |  |  | https://eshop.weidmueller.com/p/3080240000
3080720000 | B2CF 3.50/14/180FZE SN BK BX LRP | 1179.52 | 100 | 54 | 54 | PCE | P313 | PCB-Connectors S2L/B2L Minimate | PL | Composants sur CI | PL30 | Connecteurs pour CI pas < 5mm | 4099987088763 | 85366990 | DE | B2CF 3.50/14/180FZE SN BK BX LRP -Connecteurs pour CI pas < 5mm Connecteurs pour CI pas < 5mm | 689 | G | 2928.488 | CCM | 353 | 136 | 61 | MM | 49 |  |  | https://eshop.weidmueller.com/p/3080720000
3081440000 | JE171202-E-ALL-20001 VPE 10 | 72.4 | 1 | 10 | 10 | PCE | I661 | FieldPower and Pick-to-Light | PM | Solution Machines | PM11 | Machinery field power systems | 4099987089159 | 85369010 | RO | JE171202-E-ALL-20001 VPE 10 -Machinery field power systems Machinery field power systems | 6716 | G | 34527.834 | CCM | 498 | 363 | 191 | MM | 7 |  |  | https://eshop.weidmueller.com/p/3081440000
3081470000 | JE171202-E-ALL-20002 VPE 5 | 79.4 | 1 | 5 | 5 | PCE | I661 | FieldPower and Pick-to-Light | PM | Solution Machines | PM11 | Machinery field power systems | 4099987089166 | 85369010 | RO | JE171202-E-ALL-20002 VPE 5 -Machinery field power systems Machinery field power systems | 3870 | G | 34638.912 | CCM | 497 | 363 | 192 | MM | 7 |  |  | https://eshop.weidmueller.com/p/3081470000
3082230000 | RKDG 5XD6.5 PT6 | 14.8 | 1 | 10 | 10 | PCE | I661 | FieldPower and Pick-to-Light | PM | Solution Machines | PM11 | Machinery field power systems | 4099987092562 | 40169300 | DE | RKDG 5XD6.5 PT6 - RKDG 5XD6.5 PT6 Solution Machines Solution Machines Weidmüller RKDG 5XD6.5 PT6 RKDG 5XD6.5 PT6 Solution Machines | 220 | G | [5 empty] | MM | 7 |  |  | https://eshop.weidmueller.com/p/3082230000
3082240000 | DG CABTITE 20X20 PT6 | 13.9 | 1 | 10 | 10 | PCE | I661 | FieldPower and Pick-to-Light | PM | Solution Machines | PM11 | Machinery field power systems | 4099987092579 | 40169300 | DE | DG CABTITE 20X20 PT6 - DG CABTITE 20X20 PT6 Machinery field power systems Solution Machines | 193 | G | 1116.9 | CCM | 153 | 146 | 50 | MM | 7 |  |  | https://eshop.weidmueller.com/p/3082240000
3082420006 | PAC-ET200M-SD37-V3-HF-0M6 | 289.11 | 1 | 1 | 1 | PCE | I675 | SPS connecting cable | PL | Composants sur CI | PL35 | Connecteurs STV, RSV / autres | 4099987664325 | 85423190 | ES | PAC-ET200M-SD37-V3-HF-0M6 - PAC-ET200M-SD37-V3-HF-0M6 Composants sur CI Composants sur CI | 400 | G | 4536 | CCM | 336 | 150 | 90 | MM | 7 |  |  | https://eshop.weidmueller.com/p/3082420006
3082440006 | PAC-ET200M-SD37-V9-HF-0M6 | 434.69 | 1 | 1 | 1 | PCE | I675 | SPS connecting cable | PL | Composants sur CI | PL35 | Connecteurs STV, RSV / autres | 4099987826945 | 85423190 | ES | PAC-ET200M-SD37-V9-HF-0M6 - PAC-ET200M-SD37-V9-HF-0M6 Composants sur CI Composants sur CI | 578.72 | G | [5 empty] | MM | 7 |  |  | https://eshop.weidmueller.com/p/3082440006
3082530006 | PAC-ET200M-SD37-V10-HF-0M6 | 289.11 | 1 | 1 | 1 | PCE | I675 | SPS connecting cable | PL | Composants sur CI | PL35 | Connecteurs STV, RSV / autres | 4099987826952 |  |  | PAC-ET200M-SD37-V10-HF-0M6 - PAC-ET200M-SD37-V10-HF-0M6 Composants sur CI Composants sur CI | 432.5 | G | [5 empty] | MM | 7 |  |  | https://eshop.weidmueller.com/p/3082530006
3082580006 | PAC-ET200M-SD37-V11-HF-0M6 | 406.17 | 1 | 1 | 1 | PCE | I675 | SPS connecting cable | PL | Composants sur CI | PL35 | Connecteurs STV, RSV / autres | 4099987826969 | 85423190 | ES | PAC-ET200M-SD37-V11-HF-0M6 - PAC-ET200M-SD37-V11-HF-0M6 Composants sur CI Composants sur CI | 522.2 | G | [5 empty] | MM | 7 |  |  | https://eshop.weidmueller.com/p/3082580006
3082630006 | PAC-ET200M-SD37-V4-HF-0M6 | 303.88 | 1 | 1 | 1 | PCE | I675 | SPS connecting cable | PL | Composants sur CI | PL35 | Connecteurs STV, RSV / autres | 4099987664332 | 85423190 | ES | PAC-ET200M-SD37-V4-HF-0M6 - PAC-ET200M-SD37-V4-HF-0M6 Composants sur CI Composants sur CI | 473.36 | G | [5 empty] | MM | 7 |  |  | https://eshop.weidmueller.com/p/3082630006
3082640006 | PAC-ET200M-SD37-V12-HF-0M6 | 434.69 | 1 | 1 | 1 | PCE | I675 | SPS connecting cable | PL | Composants sur CI | PL35 | Connecteurs STV, RSV / autres | 4099987826976 | 85423190 | ES | PAC-ET200M-SD37-V12-HF-0M6 - PAC-ET200M-SD37-V12-HF-0M6 Composants sur CI Composants sur CI | 578.72 | G | [5 empty] | MM | 7 |  |  | https://eshop.weidmueller.com/p/3082640006
3082650006 | PAC-ET200M-SD37-V13-HF-0M6 | 434.69 | 1 | 1 | 1 | PCE | I675 | SPS connecting cable | PL | Composants sur CI | PL35 | Connecteurs STV, RSV / autres | 4099987826983 | 85423190 | ES | PAC-ET200M-SD37-V13-HF-0M6 - PAC-ET200M-SD37-V13-HF-0M6 Composants sur CI Composants sur CI | 578.72 | G | [5 empty] | MM | 7 |  |  | https://eshop.weidmueller.com/p/3082650006
3082660006 | PAC-ET200M-SD37-V14-HF-0M6 | 434.69 | 1 | 1 | 1 | PCE | I675 | SPS connecting cable | PL | Composants sur CI | PL35 | Connecteurs STV, RSV / autres | 4099987826990 | 85423190 | ES | PAC-ET200M-SD37-V14-HF-0M6 - PAC-ET200M-SD37-V14-HF-0M6 Composants sur CI Composants sur CI | 578.72 | G | [5 empty] | MM | 7 |  |  | https://eshop.weidmueller.com/p/3082660006
3082810006 | PAC-ET200M-SD37-V5-HF-0M6 | 295.38 | 1 | 1 | 1 | PCE | I675 | SPS connecting cable | PL | Composants sur CI | PL35 | Connecteurs STV, RSV / autres | 4099987664349 | 85423190 | ES | PAC-ET200M-SD37-V5-HF-0M6 - PAC-ET200M-SD37-V5-HF-0M6 Composants sur CI Composants sur CI | 486.5 | G | [5 empty] | MM | 7 |  |  | https://eshop.weidmueller.com/p/3082810006
3082880006 | PAC-ET200M-SD37-V6-HF-0M6 | 411.36 | 1 | 1 | 1 | PCE | I675 | SPS connecting cable | PL | Composants sur CI | PL35 | Connecteurs STV, RSV / autres | 4099987664356 | 85423190 | ES | PAC-ET200M-SD37-V6-HF-0M6 - PAC-ET200M-SD37-V6-HF-0M6 Composants sur CI Composants sur CI | 540.2 | G | [5 empty] | MM | 7 |  |  | https://eshop.weidmueller.com/p/3082880006
3082890006 | PAC-ET200M-SD37-V7-HF-0M6 | 411.36 | 1 | 1 | 1 | PCE | I675 | SPS connecting cable | PL | Composants sur CI | PL35 | Connecteurs STV, RSV / autres | 4099987664363 | 85423190 | ES | PAC-ET200M-SD37-V7-HF-0M6 - PAC-ET200M-SD37-V7-HF-0M6 Composants sur CI Composants sur CI | 540.2 | G | [5 empty] | MM | 7 |  |  | https://eshop.weidmueller.com/p/3082890006
3082910006 | PAC-ET200M-SD37-V15-HF-0M6 | 295.38 | 1 | 1 | 1 | PCE | I675 | SPS connecting cable | PL | Composants sur CI | PL35 | Connecteurs STV, RSV / autres | 4099987827003 | 85423190 | ES | PAC-ET200M-SD37-V15-HF-0M6 - PAC-ET200M-SD37-V15-HF-0M6 Composants sur CI Composants sur CI | 486.5 | G | [5 empty] | MM | 7 |  |  | https://eshop.weidmueller.com/p/3082910006
3082930006 | PAC-ET200M-SD37-V8-HF-0M6 | 295.38 | 1 | 1 | 1 | PCE | I675 | SPS connecting cable | PL | Composants sur CI | PL35 | Connecteurs STV, RSV / autres | 4099987664370 | 85423190 | ES | PAC-ET200M-SD37-V8-HF-0M6 - PAC-ET200M-SD37-V8-HF-0M6 Composants sur CI Composants sur CI | 486.5 | G | [5 empty] | MM | 7 |  |  | https://eshop.weidmueller.com/p/3082930006
3082960006 | PAC-ET200M-SD37-V16-HF-0M6 | 295.38 | 1 | 1 | 1 | PCE | I675 | SPS connecting cable | PL | Composants sur CI | PL35 | Connecteurs STV, RSV / autres | 4099987827010 | 85423190 | ES | PAC-ET200M-SD37-V16-HF-0M6 - PAC-ET200M-SD37-V16-HF-0M6 Composants sur CI Composants sur CI | 486.5 | G | [5 empty] | MM | 7 |  |  | https://eshop.weidmueller.com/p/3082960006
3083030005 | PAC-SLC500-RT25-F-05-HF-0M5 | 293.97 | 1 | 1 | 1 | PCE | I675 | SPS connecting cable | PL | Composants sur CI | PL35 | Connecteurs STV, RSV / autres | 4099987877183 | 85444290 | ES | PAC-SLC500-RT25-F-05-HF-0M5 - PAC-SLC500-RT25-F-05-HF-0M5 Composants sur CI Composants sur CI | 290 | G | 4.255 | CDM | 335 | 146 | 87 | MM | 7 |  |  | https://eshop.weidmueller.com/p/3083030005
3083030010 | PAC-SLC500-RT25-F-05-HF-1M | 297.55 | 1 | 1 | 1 | PCE | I675 | SPS connecting cable | PL | Composants sur CI | PL35 | Connecteurs STV, RSV / autres | 4099987664394 | 85444290 | ES | PAC-SLC500-RT25-F-05-HF-1M - PAC-SLC500-RT25-F-05-HF-1M Composants sur CI Composants sur CI | 455 | G | [5 empty] | MM | 7 |  |  | https://eshop.weidmueller.com/p/3083030010
3083030050 | PAC-SLC500-RT25-F-05-HF-5M | 326.22 | 1 | 1 | 1 | PCE | I675 | SPS connecting cable | PL | Composants sur CI | PL35 | Connecteurs STV, RSV / autres | 4099987664387 | 85444290 | ES | PAC-SLC500-RT25-F-05-HF-5M - PAC-SLC500-RT25-F-05-HF-5M Composants sur CI Composants sur CI | 1087 | G | [5 empty] | MM | 7 |  |  | https://eshop.weidmueller.com/p/3083030050
3084890000 | BLZP 5.08HC/09/180 SN BK BX PRT | 705.18 | 100 | 36 | 36 | PCE | P311 | PCB-connectors 5 pin pitch | PL | Composants sur CI | PL30 | Connecteurs pour CI pas < 5mm | 4099987096430 | 85366990 | DE | BLZP 5.08HC/09/180 SN BK BX PRT -Connecteurs pour CI pas < 5mm Connecteurs pour CI pas < 5mm | 580 | G | 1181.25 | CCM | 350 | 135 | 25 | MM | 49 |  |  | https://eshop.weidmueller.com/p/3084890000
3085030000 | BLZP 5.08HC/10/180 SN BK BX PRT | 778.39 | 100 | 36 | 36 | PCE | P311 | PCB-connectors 5 pin pitch | PL | Composants sur CI | PL30 | Connecteurs pour CI pas < 5mm | 4099987096447 | 85366990 | DE | BLZP 5.08HC/10/180 SN BK BX PRT -Connecteurs pour CI pas < 5mm Connecteurs pour CI pas < 5mm | 636 | G | 1417.5 | CCM | 350 | 135 | 30 | MM | 77 |  |  | https://eshop.weidmueller.com/p/3085030000
3085040000 | BLZP 5.08HC/12/180 SN BK BX PRT | 924.69 | 100 | 30 | 30 | PCE | P311 | PCB-connectors 5 pin pitch | PL | Composants sur CI | PL30 | Connecteurs pour CI pas < 5mm | 4099987096454 | 85366990 | DE | BLZP 5.08HC/12/180 SN BK BX PRT -Connecteurs pour CI pas < 5mm Connecteurs pour CI pas < 5mm | 638 | G | 1497.3 | CCM | 350 | 138 | 31 | MM | 77 |  |  | https://eshop.weidmueller.com/p/3085040000
3085050000 | BLZP 5.08HC/14/180 SN BK BX PRT | 1081.76 | 100 | 24 | 24 | PCE | P311 | PCB-connectors 5 pin pitch | PL | Composants sur CI | PL30 | Connecteurs pour CI pas < 5mm | 4099987096461 | 85366990 | DE | BLZP 5.08HC/14/180 SN BK BX PRT -Connecteurs pour CI pas < 5mm Connecteurs pour CI pas < 5mm | 595 | G | 1438.5 | CCM | 350 | 137 | 30 | MM | 49 |  |  | https://eshop.weidmueller.com/p/3085050000
3085650000 | IE-C6OP8LO027CN40N40-O-K4KV | 7.35 | 1 | 1 | 1 | PCE | I653 | Industrial Ethernet Cables | PB | Connecteurs Etanches/composants passifs | PB47 | Ethernet Industriel Composants Passifs | 4099987097369 |  | HU | IE-C6OP8LO027CN40N40-O-K4KV -Ethernet Industriel Composants Passifs Ethernet Industriel Composants Passifs | 101 | G | [5 empty] | MM | 7 |  |  | https://eshop.weidmueller.com/p/3085650000
3085680000 | BL-I/O 3.50/10F PNP LED SN LTGY BX SO | 2560.94 | 100 | 20 | 20 | PCE | P310 | PCB-connectors 3 pin pitch | PL | Composants sur CI | PL30 | Connecteurs pour CI pas < 5mm | 4099987097376 |  | HU | BL-I/O 3.50/10F PNP LED SN LTGY BX SO -Connecteurs pour CI pas < 5mm Connecteurs pour CI pas < 5mm | 282 | G | 700.728 | CCM | 168 | 97 | 43 | MM | 56 |  |  | https://eshop.weidmueller.com/p/3085680000
3085690000 | BL-I/O 3.50/30F PNP LED SN LTGY BX SO | 4546.96 | 100 | 20 | 20 | PCE | P310 | PCB-connectors 3 pin pitch | PL | Composants sur CI | PL30 | Connecteurs pour CI pas < 5mm | 4099987097383 | 85366990 | HU | BL-I/O 3.50/30F PNP LED SN LTGY BX SO -Connecteurs pour CI pas < 5mm Connecteurs pour CI pas < 5mm | 479 | G | 819.702 | CCM | 186 | 113 | 39 | MM | 56 |  |  | https://eshop.weidmueller.com/p/3085690000
3085890010 | PAC-S1500-BL46-V0-1M | 170.59 | 1 | 1 | 1 | PCE | I675 | SPS connecting cable | PL | Composants sur CI | PL35 | Connecteurs STV, RSV / autres | 4099987098328 | 85444290 | ES | PAC-S1500-BL46-V0-1M -Connecteurs STV, RSV / autres Connecteurs STV, RSV / autres | 600 | G | [5 empty] | MM | 7 |  |  | https://eshop.weidmueller.com/p/3085890010
3085890020 | PAC-S1500-BL46-V0-2M | 183.81 | 1 | 1 | 1 | PCE | I675 | SPS connecting cable | PL | Composants sur CI | PL35 | Connecteurs STV, RSV / autres | 4099987098335 | 85444290 | ES | PAC-S1500-BL46-V0-2M -Connecteurs STV, RSV / autres Connecteurs STV, RSV / autres | 647 | G | [5 empty] | MM | 7 |  |  | https://eshop.weidmueller.com/p/3085890020
3086400000 | B2CF 3.50/12/180 SN OR BX LRP | 898.83 | 100 | 84 | 84 | PCE | P313 | PCB-Connectors S2L/B2L Minimate | PL | Composants sur CI | PL30 | Connecteurs pour CI pas < 5mm | 4099987100168 | 85366990 | RO | B2CF 3.50/12/180 SN OR BX LRP - B2CF 3.50/12/180 SN OR BX LRP Composants sur CI Composants sur CI | 757.008 | G | 1.871 | CDM | 349 | 134 | 40 | MM | 14 |  |  | https://eshop.weidmueller.com/p/3086400000
3086410000 | B2CF 3.50/18/180 SN OR BX LRP | 1311.58 | 100 | 54 | 54 | PCE | P313 | PCB-Connectors S2L/B2L Minimate | PL | Composants sur CI | PL30 | Connecteurs pour CI pas < 5mm | 4099987100175 | 85366990 | RO | B2CF 3.50/18/180 SN OR BX LRP - B2CF 3.50/18/180 SN OR BX LRP Composants sur CI Composants sur CI | 692.01 | G | 1.871 | CDM | 349 | 134 | 40 | MM | 14 |  |  | https://eshop.weidmueller.com/p/3086410000
3086980000 | BLF 7.62HP/06/180 SN BK BX SO | 948.84 | 100 | 36 | 36 | PCE | P315 | PCB-Connectors SV/BU;SU/BU | PL | Composants sur CI | PL33 | Connecteurs de puissance pour CI pas 7,62 mm, ou> | 4099987101981 | 85366990 | RO | BLF 7.62HP/06/180 SN BK BX SO -Connecteurs de puissance pour CI pas 7,62 mm, ou> Connecteurs de puissance pour CI pas 7,62 mm, ou> | 696.312 | G | 1748.25 | CCM | 350 | 135 | 37 | MM | 42 |  |  | https://eshop.weidmueller.com/p/3086980000
3087590000 | KLEBEBAND EX-SAFETY | 1768.3 | 1000 | 66 | 66 | M | P160 | Enclosures | PS | Produits Spécifiques | PS24 | Coffrets industriels | 4032248516360 | 59061000 | DE | KLEBEBAND EX-SAFETY - Coffrets industriels -KLEBEBAND EX-SAFETY Coffrets industriels | 217.8 | G |  | CCM |  |  |  | MM | 7 |  |  | https://eshop.weidmueller.com/p/3087590000
3087640000 | BVF 7.62HP/06/180 SN BK BX SO | 1102.14 | 100 | 30 | 30 | PCE | P315 | PCB-Connectors SV/BU;SU/BU | PL | Composants sur CI | PL33 | Connecteurs de puissance pour CI pas 7,62 mm, ou> | 4099987103114 | 85366990 | DE | BVF 7.62HP/06/180 SN BK BX SO -Connecteurs de puissance pour CI pas 7,62 mm, ou> Connecteurs de puissance pour CI pas 7,62 mm, ou> | 1025.01 | G | 2968.064 | CCM | 352 | 136 | 62 | MM | 77 |  |  | https://eshop.weidmueller.com/p/3087640000
3088030000 | SL 5.08HC/03/90 3.2SN GY BX | 71.7 | 100 | 100 | 100 | PCE | P311 | PCB-connectors 5 pin pitch | PL | Composants sur CI | PL30 | Connecteurs pour CI pas < 5mm | 4099987104197 | 85366930 | DE | SL 5.08HC/03/90 3.2SN GY BX -Connecteurs pour CI pas < 5mm Connecteurs pour CI pas < 5mm | 122 | G | 489.555 | CCM | 165 | 69 | 43 | MM | 99 |  |  | https://eshop.weidmueller.com/p/3088030000
3088040000 | SLD 5.08V/04/90 3.2 SN GY BX | 170.23 | 100 | 50 | 50 | PCE | P311 | PCB-connectors 5 pin pitch | PL | Composants sur CI | PL30 | Connecteurs pour CI pas < 5mm | 4099987104319 | 85366930 | DE | SLD 5.08V/04/90 3.2 SN GY BX -Connecteurs pour CI pas < 5mm Connecteurs pour CI pas < 5mm | 194 | G | 0.698 | CDM | 169 | 96 | 43 | MM | 14 |  | 31/10/2026 | https://eshop.weidmueller.com/p/3088040000
3088050000 | SLD 5.08V/06/90 3.2 SN GY BX | 255.33 | 100 | 50 | 50 | PCE | P311 | PCB-connectors 5 pin pitch | PL | Composants sur CI | PL30 | Connecteurs pour CI pas < 5mm | 4099987104326 | 85366930 | DE | SLD 5.08V/06/90 3.2 SN GY BX -Connecteurs pour CI pas < 5mm Connecteurs pour CI pas < 5mm | 273 | G | 0.915 | CDM | 130 | 105 | 67 | MM | 14 |  | 31/10/2026 | https://eshop.weidmueller.com/p/3088050000
3088060000 | BLZP 5.08HC/03/180 SN GY BX | 282.04 | 100 | 120 | 120 | PCE | P311 | PCB-connectors 5 pin pitch | PL | Composants sur CI | PL30 | Connecteurs pour CI pas < 5mm | 4099987104333 | 85366930 | DE | BLZP 5.08HC/03/180 SN GY BX -Connecteurs pour CI pas < 5mm Connecteurs pour CI pas < 5mm | 639.84 | G | 1471.384 | CCM | 349 | 136 | 31 | MM | 49 |  |  | https://eshop.weidmueller.com/p/3088060000
3088130000 | BLZP 5.08HC/04/180 SN GY BX | 211.52 | 100 | 90 | 90 | PCE | P311 | PCB-connectors 5 pin pitch | PL | Composants sur CI | PL30 | Connecteurs pour CI pas < 5mm | 4099987104371 | 85366990 | DE | BLZP 5.08HC/04/180 SN GY BX -Connecteurs pour CI pas < 5mm Connecteurs pour CI pas < 5mm | 637.74 | G | 1525.479 | CCM | 349 | 141 | 31 | MM | 49 |  |  | https://eshop.weidmueller.com/p/3088130000
3088210000 | VG M25-K68/15 MFD 3X7 | 303.4 | 100 | 25 | 25 | PCE | P179 | Accessories others | PS | Produits Spécifiques | PS26 | Coffrets ATEX | 4099987104722 | 39269097 | TR | VG M25-K68/15 MFD 3X7 - VG M25-K68/15 MFD 3X7 Coffrets ATEX Produits Spécifiques Weidmüller | 162 | G | 1.944 | CDM | 180 | 180 | 60 | MM | 7 |  |  | https://eshop.weidmueller.com/p/3088210000
3088220000 | VG M25-K68/15 MFD 4X7 | 292.3 | 100 | 25 | 25 | PCE | P179 | Accessories others | PS | Produits Spécifiques | PS26 | Coffrets ATEX | 4099987104739 | 39269097 | TR | VG M25-K68/15 MFD 4X7 - VG M25-K68/15 MFD 4X7 Coffrets ATEX Produits Spécifiques Weidmüller | 162 | G | 2099.072 | CCM | 184 | 184 | 62 | MM | 7 |  |  | https://eshop.weidmueller.com/p/3088220000
3088240000 | E BOCO SC RA XRX WP 06 | 4604.3 | 1 | 1 | 1 | PCE | D900 | Miscellaneous | PY | Coffret éoliennes | PY12 | Wind CMS | 4099987104760 | 85176200 | DE | E BOCO SC RA XRX WP 06 - E BOCO SC RA XRX WP 06 Wind CMS Coffret éoliennes Weidmüller | 15519 | G | 118283.88 | CCM | 610 | 429 | 452 | MM | 7 |  |  | https://eshop.weidmueller.com/p/3088240000
3088720000 | LUFS 10.00/05/180V 5.0SN BK BX SO | 1698.46 | 100 | 25 | 25 | PCE | P304 | PCB-termianls more and 4 qmm standard | PL | Composants sur CI | PL34 | Blocs de jonction de puissance pour CI pas 6mm ou > | 4099987105255 | 85366930 | CN | LUFS 10.00/05/180V 5.0SN BK BX SO -Blocs de jonction de puissance pour CI pas 6mm ou > | 1098 | G | 2125.305 | CCM | 273 | 173 | 45 | MM | 84 |  |  | https://eshop.weidmueller.com/p/3088720000
3088740000 | IE-FCI-PWB-DE-BK | 16.8 | 1 | 1 | 1 | PCE | I652 | Industrial Ethernet Connector | PB | Connecteurs Etanches/composants passifs | PB47 | Ethernet Industriel Composants Passifs | 4099987105378 | 85366990 | FR | IE-FCI-PWB-DE-BK Connecteurs Etanches/composants passifs Connecteurs Etanches/composants passifs | 36 | G | 383.76 | CCM | 104 | 82 | 45 | MM | 7 |  |  | https://eshop.weidmueller.com/p/3088740000
3088770000 | SV 7.62HP/06/90G 3.5SN BK BX CO | 684.14 | 100 | 36 | 36 | PCE | P315 | PCB-Connectors SV/BU;SU/BU | PL | Composants sur CI | PL33 | Connecteurs de puissance pour CI pas 7,62 mm, ou> | 4099987105415 | 85366990 | RO | SV 7.62HP/06/90G 3.5SN BK BX CO -Connecteurs de puissance pour CI pas 7,62 mm, ou> | 443.016 | G | [5 empty] | MM | 21 |  |  | https://eshop.weidmueller.com/p/3088770000
3088830000 | B2CF 3.50/20/180 AU OR BX SO | 2185.54 | 100 | 48 | 48 | PCE | P313 | PCB-Connectors S2L/B2L Minimate | PL | Composants sur CI | PL30 | Connecteurs pour CI pas < 5mm | 4099987105668 | 85366990 | RO | B2CF 3.50/20/180 AU OR BX SO -Connecteurs pour CI pas < 5mm Connecteurs pour CI pas < 5mm | 675 | G | 1545.6 | CCM | 350 | 138 | 32 | MM | 21 |  |  | https://eshop.weidmueller.com/p/3088830000
3089370000 | LM SPE 5.08/02/135 3.5SN OR BX | 94.7 | 100 | 500 | 500 | PCE | P300 | PCB-terminals up to 1,5 qmm standard | PL | Composants sur CI | PL31 | Connecteurs pour CI pas 5mm ou > | 4099987106528 | 85366930 | CN | LM SPE 5.08/02/135 3.5SN OR BX - LM SPE 5.08/02/135 3.5SN OR BX Composants sur CI Composants sur CI | 1290 | G | 2802.195 | CCM | 333 | 153 | 55 | MM | 91 |  |  | https://eshop.weidmueller.com/p/3089370000
3089380000 | LM SPE 5.08/03/135 3.5SN OR BX | 120.03 | 100 | 500 | 500 | PCE | P300 | PCB-terminals up to 1,5 qmm standard | PL | Composants sur CI | PL31 | Connecteurs pour CI pas 5mm ou > | 4099987106535 |  |  | LM SPE 5.08/03/135 3.5SN OR BX - LM SPE 5.08/03/135 3.5SN OR BX Composants sur CI Composants sur CI | 1914 | G | 3729.88 | CCM | 245 | 173 | 88 | MM | 91 |  |  | https://eshop.weidmueller.com/p/3089380000
3089730000 | SOLAR SMS FIELD UPGRADING KIT V0 | 390.6 | 1 | 1 | 1 | PCE | I640 | Energy Management | PV | Coffret Photovoltaiques | PV22 | Coffret Photovoltaiques | 4099987106887 | 85359000 | ES | SOLAR SMS FIELD UPGRADING KIT V0 -Coffret Photovoltaiques Coffret Photovoltaiques | 9000 | G | [5 empty] | MM | 7 |  |  | https://eshop.weidmueller.com/p/3089730000
3092810000 | HDC MGBIT 8 FC M SH | 35.6 | 1 | 1 | 1 | PCE | P201 | Heavy duty connectors | PB | Connecteurs Etanches/composants passifs | PB72 | CIE Connecteurs industriels étanches | 4099987109796 | 85369010 | PL | Module de données, 48 V, 5 A, Cat. 6A, Nombre de pôles: 8, Raccordement à sertir, Femelle, Emplacements d'enfichage nécessaires: 1 | 52 | G | 333.396 | CCM | 147 | 108 | 21 | MM | 7 |  |  | https://eshop.weidmueller.com/p/3092810000
3092820000 | HDC MGBIT 8 MC M SH | 39 | 1 | 1 | 1 | PCE | P201 | Heavy duty connectors | PB | Connecteurs Etanches/composants passifs | PB72 | CIE Connecteurs industriels étanches | 4099987109857 | 85369010 | PL | Module de données, 48 V, 5 A, Cat. 6A, Nombre de pôles: 8, Raccordement à sertir, Mâle, Emplacements d'enfichage nécessaires: 1 | 53 | G | 352.981 | CCM | 149 | 103 | 23 | MM | 7 |  |  | https://eshop.weidmueller.com/p/3092820000
3092830000 | HDC MMBIT 8 FC M | 33.6 | 1 | 1 | 1 | PCE | P201 | Heavy duty connectors | PB | Connecteurs Etanches/composants passifs | PB72 | CIE Connecteurs industriels étanches | 4099987109864 | 85369010 | PL | Module de données, 48 V, 10 A, Cat. 5e, Nombre de pôles: 8, Raccordement à sertir, Femelle, Emplacements d'enfichage nécessaires: 8 | 58 | G | 309.072 | CCM | 141 | 137 | 16 | MM | 7 |  |  | https://eshop.weidmueller.com/p/3092830000
3092840000 | HDC MMBIT 8 FC M2 | 33.6 | 1 | 1 | 1 | PCE | P201 | Heavy duty connectors | PB | Connecteurs Etanches/composants passifs | PB72 | CIE Connecteurs industriels étanches | 4099987109871 | 85369010 | PL | Module de données, 48 V, 10 A, Cat. 5e, Nombre de pôles: 8, Raccordement à sertir, Femelle, Emplacements d'enfichage nécessaires: 8 | 69 | G | 272.64 | CCM | 142 | 128 | 15 | MM | 7 |  |  | https://eshop.weidmueller.com/p/3092840000
3092850000 | HDC MMBIT 8 FC M2 SH | 35.8 | 1 | 1 | 1 | PCE | P201 | Heavy duty connectors | PB | Connecteurs Etanches/composants passifs | PB72 | CIE Connecteurs industriels étanches | 4099987109895 | 85369010 | PL | Module de données, 48 V, 10 A, Cat. 5e, Nombre de pôles: 8, Raccordement à sertir, Femelle, Emplacements d'enfichage nécessaires: 8 | 70 | G | 345 | CCM | 150 | 100 | 23 | MM | 7 |  |  | https://eshop.weidmueller.com/p/3092850000
3092860000 | HDC MMBIT 8 FC M SH | 35.8 | 1 | 1 | 1 | PCE | P201 | Heavy duty connectors | PB | Connecteurs Etanches/composants passifs | PB72 | CIE Connecteurs industriels étanches | 4099987109901 | 85369010 | PL | Module de données, 48 V, 10 A, Cat. 5e, Nombre de pôles: 8, Raccordement à sertir, Femelle, Emplacements d'enfichage nécessaires: | 57 | G | 286.062 | CCM | 147 | 139 | 14 | MM | 7 |  |  | https://eshop.weidmueller.com/p/3092860000
3092870000 | HDC MMBIT 8 MC M | 35.8 | 1 | 1 | 1 | PCE | P201 | Heavy duty connectors | PB | Connecteurs Etanches/composants passifs | PB72 | CIE Connecteurs industriels étanches | 4099987109918 | 85369010 | PL | Module de données, 48 V, 10 A, Cat. 5e, Nombre de pôles: 8, Raccordement à sertir, Mâle, Emplacements d'enfichage nécessaires: | 59 | G | 264.18 | CCM | 148 | 105 | 17 | MM | 7 |  |  | https://eshop.weidmueller.com/p/3092870000
3092880000 | HDC MMBIT 8 MC M2 | 35.8 | 1 | 1 | 1 | PCE | P201 | Heavy duty connectors | PB | Connecteurs Etanches/composants passifs | PB72 | CIE Connecteurs industriels étanches | 4099987109925 | 85369010 | PL | Module de données, 48 V, 10 A, Cat. 5e, Nombre de pôles: 8, Raccordement à sertir, Mâle, Emplacements d'enfichage nécessaires: | 69 | G | 257.55 | CCM | 150 | 101 | 17 | MM | 7 |  |  | https://eshop.weidmueller.com/p/3092880000
3092890000 | HDC MMBIT 8 MC M2 SH | 38.4 | 1 | 1 | 1 | PCE | P201 | Heavy duty connectors | PB | Connecteurs Etanches/composants passifs | PB72 | CIE Connecteurs industriels étanches | 4099987109932 | 85369010 | PL | Module de données, 48 V, 10 A, Cat. 5e, Nombre de pôles: 8, Raccordement à sertir, Mâle, Emplacements d'enfichage nécessaires: | 70 | G | 260.899 | CCM | 149 | 103 | 17 | MM | 7 |  |  | https://eshop.weidmueller.com/p/3092890000
3092990000 | HDC MMBIT 8 MC M SH | 35.8 | 1 | 1 | 1 | PCE | P201 | Heavy duty connectors | PB | Connecteurs Etanches/composants passifs | PB72 | CIE Connecteurs industriels étanches | 4099987109949 | 85369010 | PL | Module de données, 48 V, 10 A, Cat. 5e, Nombre de pôles: 8, Raccordement à sertir, Mâle, Emplacements d'enfichage nécessaires: | 59 | G | 267.75 | CCM | 150 | 105 | 17 | MM | 7 |  |  | https://eshop.weidmueller.com/p/3092990000
3093050000 | TSLD C20 | 3915.5 | 1 | 1 | 1 | PCE | D990 | Automatic Printer Accessories | PW | Outillage | PW60 | Coupe cables | 4099987110044 | 73269098 |  | TSLD C20 - TSLD C20 Coupe cables Outillage Weidmüller TSLD C20 Coupe cables TSLD C20 TSLD C20 Coupe cables | 3000 | G | [5 empty] | MM | 7 |  |  | https://eshop.weidmueller.com/p/3093050000
3093070000 | TSLD C30 | 3915.5 | 1 | 1 | 1 | PCE | D990 | Automatic Printer Accessories | PW | Outillage | PW60 | Coupe cables | 4099987110051 | 73269098 |  | TSLD C30 - TSLD C30 Coupe cables Outillage Weidmüller TSLD C30 Coupe cables TSLD C30 TSLD C30 Coupe cables | 3000 | G | [6 empty] | 7 |  |  | https://eshop.weidmueller.com/p/3093070000
3093100000 | S2T 2.5 8C | 461.4 | 100 | 50 | 50 | PCE | P130 | Terminals A series universal | PT | Blocs de Jonction | PT03 | Séries-S - Bloc de jonction | 4099987110105 | 85369010 | DE | S2T 2.5 8C - S2T 2.5 8C Blocs de Jonction Blocs de Jonction Weidmüller S2T 2.5 8C Blocs de Jonction S2T 2.5 8C S2T 2.5 8C Blocs de Jonction | 1483 | G | 3445.156 | CCM | 317 | 143 | 76 | MM | 7 |  |  | https://eshop.weidmueller.com/p/3093100000
3093110000 | S2T 2.5 8C BL | 461.4 | 100 | 50 | 50 | PCE | P130 | Terminals A series universal | PT | Blocs de Jonction | PT03 | Séries-S - Bloc de jonction | 4099987110112 | 85369010 | DE | S2T 2.5 8C BL - S2T 2.5 8C BL Blocs de Jonction Blocs de Jonction Weidmüller S2T 2.5 8C BL S2T 2.5 8C BL Blocs de Jonction | 1510 | G | 3170.317 | CCM | 317 | 137 | 73 | MM | 7 |  |  | https://eshop.weidmueller.com/p/3093110000
3093120000 | S2T 2.5 8C VL | 646.1 | 100 | 50 | 50 | PCE | P130 | Terminals A series universal | PT | Blocs de Jonction | PT03 | Séries-S - Bloc de jonction | 4099987110129 | 85369010 | DE | S2T 2.5 8C VL - S2T 2.5 8C VL Blocs de Jonction Blocs de Jonction Weidmüller S2T 2.5 8C VL S2T 2.5 8C VL Blocs de Jonction | 1481 | G | 3284.12 | CCM | 317 | 140 | 74 | MM | 7 |  |  | https://eshop.weidmueller.com/p/3093120000
3093130000 | S2T 2.5 8C VL BL | 646.1 | 100 | 50 | 50 | PCE | P130 | Terminals A series universal | PT | Blocs de Jonction | PT03 | Séries-S - Bloc de jonction | 4099987110136 | 85369010 | DE | S2T 2.5 8C VL BL - S2T 2.5 8C VL BL Blocs de Jonction Blocs de Jonction Weidmüller | 1500 | G | 3328.5 | CCM | 317 | 140 | 75 | MM | 7 |  |  | https://eshop.weidmueller.com/p/3093130000
3093150000 | S2T 2.5 8C FT-PE | 898.2 | 100 | 50 | 50 | PCE | P130 | Terminals A series universal | PT | Blocs de Jonction | PT03 | Séries-S - Bloc de jonction | 4099987110143 | 85369010 | DE | S2T 2.5 8C FT-PE - S2T 2.5 8C FT-PE Blocs de Jonction Blocs de Jonction Weidmüller | 1582 | G | 3226.992 | CCM | 316 | 138 | 74 | MM | 7 |  |  | https://eshop.weidmueller.com/p/3093150000
3093160000 | S2T 2.5 8C PE | 941 | 100 | 50 | 50 | PCE | P130 | Terminals A series universal | PT | Blocs de Jonction | PT03 | Séries-S - Bloc de jonction | 4099987110150 | 85369010 | DE | S2T 2.5 8C PE - S2T 2.5 8C PE Blocs de Jonction Blocs de Jonction Weidmüller S2T 2.5 8C PE S2T 2.5 8C PE Blocs de Jonction | 1634 | G | 3362.24 | CCM | 316 | 140 | 76 | MM | 7 |  |  | https://eshop.weidmueller.com/p/3093160000
3093170000 | S2T 2.5 6C | 412 | 100 | 50 | 50 | PCE | P130 | Terminals A series universal | PT | Blocs de Jonction | PT03 | Séries-S - Bloc de jonction | 4099987110167 | 85369010 | DE | S2T 2.5 6C - S2T 2.5 6C Blocs de Jonction Blocs de Jonction Weidmüller S2T 2.5 6C Blocs de Jonction S2T 2.5 6C S2T 2.5 6C Blocs de Jonction | 1173 | G | 2356.064 | CCM | 244 | 136 | 71 | MM | 7 |  |  | https://eshop.weidmueller.com/p/3093170000
3093200000 | S2T 2.5 6C BL | 412 | 100 | 50 | 50 | PCE | P130 | Terminals A series universal | PT | Blocs de Jonction | PT03 | Séries-S - Bloc de jonction | 4099987110174 | 85369010 | DE | S2T 2.5 6C BL - S2T 2.5 6C BL Blocs de Jonction Blocs de Jonction Weidmüller S2T 2.5 6C BL S2T 2.5 6C BL Blocs de Jonction | 1161 | G | 2371.68 | CCM | 244 | 135 | 72 | MM | 7 |  |  | https://eshop.weidmueller.com/p/3093200000
3093210000 | S2T 2.5 6C VL | 510.6 | 100 | 50 | 50 | PCE | P130 | Terminals A series universal | PT | Blocs de Jonction | PT03 | Séries-S - Bloc de jonction | 4099987110181 | 85369010 | DE | S2T 2.5 6C VL - S2T 2.5 6C VL Blocs de Jonction Blocs de Jonction Weidmüller S2T 2.5 6C VL S2T 2.5 6C VL Blocs de Jonction | 1191 | G | 2441.952 | CCM | 244 | 139 | 72 | MM | 7 |  |  | https://eshop.weidmueller.com/p/3093210000
3093230000 | S2T 2.5 6C VL BL | 510.6 | 100 | 50 | 50 | PCE | P130 | Terminals A series universal | PT | Blocs de Jonction | PT03 | Séries-S - Bloc de jonction | 4099987110198 | 85369010 | DE | S2T 2.5 6C VL BL - S2T 2.5 6C VL BL Blocs de Jonction Blocs de Jonction Weidmüller | 1188 | G | 2406.816 | CCM | 244 | 137 | 72 | MM | 7 |  |  | https://eshop.weidmueller.com/p/3093230000
3093240000 | S2T 2.5 6C FT-PE | 742.3 | 100 | 50 | 50 | PCE | P130 | Terminals A series universal | PT | Blocs de Jonction | PT03 | Séries-S - Bloc de jonction | 4099987110204 | 85369010 | DE | S2T 2.5 6C FT-PE - S2T 2.5 6C FT-PE Blocs de Jonction Blocs de Jonction Weidmüller | 1285 | G | 2356.064 | CCM | 244 | 136 | 71 | MM | 7 |  |  | https://eshop.weidmueller.com/p/3093240000
3093250000 | S2T 2.5 6C PE | 840.6 | 100 | 50 | 50 | PCE | P130 | Terminals A series universal | PT | Blocs de Jonction | PT03 | Séries-S - Bloc de jonction | 4099987110211 | 85369010 | DE | S2T 2.5 6C PE - S2T 2.5 6C PE Blocs de Jonction Blocs de Jonction Weidmüller S2T 2.5 6C PE S2T 2.5 6C PE Blocs de Jonction | 1323 | G | 2416.68 | CCM | 245 | 137 | 72 | MM | 7 |  |  | https://eshop.weidmueller.com/p/3093250000
3093260000 | SEP 2T 2.5 8C | 79.8 | 100 | 20 | 20 | PCE | P173 | Accessories A series | PT | Blocs de Jonction | PT03 | Séries-S - Bloc de jonction | 4099987110228 | 85472000 | DE | SEP 2T 2.5 8C - SEP 2T 2.5 8C Blocs de Jonction Blocs de Jonction Weidmüller SEP 2T 2.5 8C SEP 2T 2.5 8C Blocs de Jonction | 103 | G | 754.048 | CCM | 172 | 137 | 32 | MM | 7 |  |  | https://eshop.weidmueller.com/p/3093260000
3093280000 | SEP 2T 2.5 6C | 50.8 | 100 | 20 | 20 | PCE | P173 | Accessories A series | PT | Blocs de Jonction | PT03 | Séries-S - Bloc de jonction | 4099987110235 | 85472000 | DE | SEP 2T 2.5 6C - SEP 2T 2.5 6C Blocs de Jonction Blocs de Jonction Weidmüller SEP 2T 2.5 6C SEP 2T 2.5 6C Blocs de Jonction | 88 | G | 629.3 | CCM | 203 | 124 | 25 | MM | 7 |  |  | https://eshop.weidmueller.com/p/3093280000
3094310000 | BLZP 5.08HC/02/180 SN BK BX PRT | 194.34 | 100 | 180 | 180 | PCE | P311 | PCB-connectors 5 pin pitch | PL | Composants sur CI | PL30 | Connecteurs pour CI pas < 5mm | 4099987114073 | 85366990 | DE | BLZP 5.08HC/02/180 SN BK BX PRT -Connecteurs pour CI pas < 5mm Connecteurs pour CI pas < 5mm | 642 | G | 1486.45 | CCM | 350 | 137 | 31 | MM | 49 |  |  | https://eshop.weidmueller.com/p/3094310000
3094320000 | BL 3.50/02/180 SN BK BX PRT | 204.23 | 100 | 264 | 264 | PCE | P310 | PCB-connectors 3 pin pitch | PL | Composants sur CI | PL30 | Connecteurs pour CI pas < 5mm | 4099987114080 | 85366990 | DE | BL 3.50/02/180 SN BK BX PRT -Connecteurs pour CI pas < 5mm Connecteurs pour CI pas < 5mm | 537 | G | 1200.2 | CCM | 353 | 136 | 25 | MM | 70 |  |  | https://eshop.weidmueller.com/p/3094320000
3095680000 | IE-AD-3RJ12-1:1 | 7.1 | 1 | 10 | 10 | PCE | I652 | Industrial Ethernet Connector | PB | Connecteurs Etanches/composants passifs | PB47 | Ethernet Industriel Composants Passifs | 4099987117050 | 85444290 | CN | Connecteur débrochable de passage RJ12, IP20, Raccordement 1: RJ12, Raccordement 2: RJ12 | 277 | G | 355.005 | CCM | 147 | 105 | 23 | MM | 7 |  |  | https://eshop.weidmueller.com/p/3095680000
3095900000 | MTS SPE 5/02 H T4 B T | 126.62 | 100 | 44 | 44 | PCE | P300 | PCB-terminals up to 1,5 qmm standard | PL | Composants sur CI | PL31 | Connecteurs pour CI pas 5mm ou > | 4099987119405 | 85369010 | CN | Composants sur CI Connecteurs pour CI pas 5mm ou > PCB-terminals up to 1,5 qmm standard | 248.908 | G | [5 empty] | MM | 84 |  |  | https://eshop.weidmueller.com/p/3095900000
3095910000 | MTS SPE 5/03 H T4 B T | 170.45 | 100 | 31 | 31 | PCE | P300 | PCB-terminals up to 1,5 qmm standard | PL | Composants sur CI | PL31 | Connecteurs pour CI pas 5mm ou > | 4099987119412 | 85369010 | CN | MTS SPE 5/03 H T4 B T - MTS SPE 5/03 H T4 B T Connecteurs pour CI pas 5mm ou > Composants sur CI | 248.651 | G | [5 empty] | MM | 35 |  |  | https://eshop.weidmueller.com/p/3095910000
3095920000 | MTS SPE 5/02 V T4 B T | 126.62 | 100 | 44 | 44 | PCE | P300 | PCB-terminals up to 1,5 qmm standard | PL | Composants sur CI | PL31 | Connecteurs pour CI pas 5mm ou > | 4099987119429 | 85369010 | CN | Composants sur CI Connecteurs pour CI pas 5mm ou > PCB-terminals up to 1,5 qmm standard | [8 empty] | 84 |  |  | https://eshop.weidmueller.com/p/3095920000
3095980000 | MTS SPE 5/03 V T4 B T | 170.45 | 100 | 31 | 31 | PCE | P300 | PCB-terminals up to 1,5 qmm standard | PL | Composants sur CI | PL31 | Connecteurs pour CI pas 5mm ou > | 4099987119436 | 85369010 | CN | MTS SPE 5/03 V T4 B T - MTS SPE 5/03 V T4 B T Connecteurs pour CI pas 5mm ou > Composants sur CI | 256.091 | G | [5 empty] | MM | 35 |  |  | https://eshop.weidmueller.com/p/3095980000
3096000000 | MTS 5/01 H T4 B T | 68.31 | 100 | 72 | 72 | PCE | P302 | PCB-termianls 2,5 qmm standard | PL | Composants sur CI | PL24 | PCB Omnimate 4.0 Signal Terminals | 4099987119504 | 85369010 | CN | Bloc de jonction pour circuit imprimé, 400 V, 32 A, Pas en mm: 5.00, 4 mm², Nombre de pôles: 1, SNAP IN avec bouton d'actionnement, Raccordement soudé | 243.312 | G | 346.5 | CCM | 550 | 30 | 21 | MM | 84 |  |  | https://eshop.weidmueller.com/p/3096000000
3096010000 | MTS 5/01 V T4 B T | 68.31 | 100 | 72 | 72 | PCE | P302 | PCB-termianls 2,5 qmm standard | PL | Composants sur CI | PL24 | PCB Omnimate 4.0 Signal Terminals | 4099987119511 | 85369010 | CN | Bloc de jonction pour circuit imprimé, 400 V, 32 A, Pas en mm: 5.00, 4 mm², Nombre de pôles: 1, SNAP IN avec bouton d'actionnement, Raccordement soudé | 205 | G | 350.262 | CCM | 549 | 29 | 22 | MM | 35 |  |  | https://eshop.weidmueller.com/p/3096010000
3096130000 | SPGTB 2.5 2T 6C/2 | 420.5 | 100 | 50 | 50 | PCE | P130 | Terminals A series universal | PT | Blocs de Jonction | PT03 | Séries-S - Bloc de jonction | 4099987120890 | 85369010 | DE | SPGTB 2.5 2T 6C/2 - SPGTB 2.5 2T 6C/2 Blocs de Jonction Blocs de Jonction Weidmüller | 1090 | G | 2478.78 | CCM | 293 | 141 | 60 | MM | 7 |  |  | https://eshop.weidmueller.com/p/3096130000
3096150000 | SPGTB 2.5 2T 6C/2 BL | 420.5 | 100 | 50 | 50 | PCE | P130 | Terminals A series universal | PT | Blocs de Jonction | PT03 | Séries-S - Bloc de jonction | 4099987120906 | 85369010 | DE | SPGTB 2.5 2T 6C/2 BL - SPGTB 2.5 2T 6C/2 BL Blocs de Jonction Blocs de Jonction Weidmüller | 1090 | G | 2657.655 | CCM | 295 | 143 | 63 | MM | 7 |  |  | https://eshop.weidmueller.com/p/3096150000
3096160000 | SPGTB 2.5 2T VL 6C/2 | 510.6 | 100 | 50 | 50 | PCE | P130 | Terminals A series universal | PT | Blocs de Jonction | PT03 | Séries-S - Bloc de jonction | 4099987120913 | 85369010 | DE | SPGTB 2.5 2T VL 6C/2 - SPGTB 2.5 2T VL 6C/2 Blocs de Jonction Blocs de Jonction Weidmüller | 1129 | G | 2495.7 | CCM | 295 | 141 | 60 | MM | 7 |  |  | https://eshop.weidmueller.com/p/3096160000
3096170000 | SPGTB 2.5 2T VL 6C/2 BL | 510.6 | 100 | 50 | 50 | PCE | P130 | Terminals A series universal | PT | Blocs de Jonction | PT03 | Séries-S - Bloc de jonction | 4099987120920 | 85369010 | DE | SPGTB 2.5 2T VL 6C/2 BL - SPGTB 2.5 2T VL 6C/2 BL Blocs de Jonction Blocs de Jonction | 1127 | G | 2620.485 | CCM | 295 | 141 | 63 | MM | 7 |  |  | https://eshop.weidmueller.com/p/3096170000
3096180000 | SPGTB 2.5 2T FT-PE 6C/2 | 742.3 | 100 | 50 | 50 | PCE | P130 | Terminals A series universal | PT | Blocs de Jonction | PT03 | Séries-S - Bloc de jonction | 4099987120937 | 85369010 | DE | SPGTB 2.5 2T FT-PE 6C/2 - SPGTB 2.5 2T FT-PE 6C/2 Blocs de Jonction Blocs de Jonction | 1204 | G | 2513.4 | CCM | 295 | 142 | 60 | MM | 7 |  |  | https://eshop.weidmueller.com/p/3096180000
3096190000 | SPGTB 2.5 2T PE 6C/2 | 911.7 | 100 | 50 | 50 | PCE | P130 | Terminals A series universal | PT | Blocs de Jonction | PT03 | Séries-S - Bloc de jonction | 4099987120944 | 85369010 | DE | SPGTB 2.5 2T PE 6C/2 - SPGTB 2.5 2T PE 6C/2 Blocs de Jonction Blocs de Jonction Weidmüller | 1246 | G | 2460.3 | CCM | 295 | 139 | 60 | MM | 7 |  |  | https://eshop.weidmueller.com/p/3096190000
3096200000 | SEP PGTB 2T 2.5 6C | 50.8 | 100 | 20 | 20 | PCE | P173 | Accessories A series | PT | Blocs de Jonction | PT03 | Séries-S - Bloc de jonction | 4099987120951 | 85472000 | DE | SEP PGTB 2T 2.5 6C - SEP PGTB 2T 2.5 6C Blocs de Jonction Blocs de Jonction Weidmüller | 87 | G | 561.33 | CCM | 135 | 126 | 33 | MM | 7 |  |  | https://eshop.weidmueller.com/p/3096200000
3096770000 | IE-C6GO6LR-100 | 496.28 | 1 | 1 | 1 | PCE | I653 | Industrial Ethernet Cables | PB | Connecteurs Etanches/composants passifs | PB47 | Ethernet Industriel Composants Passifs | 4099987124775 | 85444210 | CN | IE-C6GO6LR-100 -Ethernet Industriel Composants Passifs Ethernet Industriel Composants Passifs | 2655 | G | 5168.475 | CCM | 285 | 279 | 65 | MM | 7 |  |  | https://eshop.weidmueller.com/p/3096770000
3096850000 | MHS 5/10 V T2 B R | 359.22 | 100 | 125 | 125 | PCE | P311 | PCB-connectors 5 pin pitch | PL | Composants sur CI | PL20 | PCB Connector | 4099987124898 | 85366930 | DE | MHS 5/10 V T2 B R - MHS 5/10 V T2 B R PCB Connector Composants sur CI Weidmüller MHS 5/10 V T2 B R MHS 5/10 V T2 B R PCB Connector | 1700 | G | 8753.55 | CCM | 335 | 335 | 78 | MM | 7 |  |  | https://eshop.weidmueller.com/p/3096850000
3098250000 | BST SET 4 APZ-1400 | 91.1 | 1 | 1 | 1 | PCE | I653 | Industrial Ethernet Cables | PS | Produits Spécifiques | PS23 | OEM | 4099987129664 | 85444290 | DE | BST SET 4 APZ-1400 - BST SET APZ-1400 -OEM OEM Weidmüller BST SET 4 APZ-1400 OEM BST SET 4 APZ-1400 BST SET APZ-1400 -OEM | 230 | G | 1533.84 | CCM | 166 | 132 | 70 | MM | 7 |  |  | https://eshop.weidmueller.com/p/3098250000
3098260000 | BST SET 6 RETROFIT 3.HZ/SMGW | 20.1 | 1 | 1 | 1 | PCE | I653 | Industrial Ethernet Cables | PS | Produits Spécifiques | PS23 | OEM | 4099987129671 | 85444290 | DE | BST SET 6 RETROFIT 3.HZ/SMGW - BST SET RETROFIT 3.HZ/SMGW -OEM OEM Weidmüller BST SET 6 RETROFIT 3.HZ/SMGW BST SET RETROFIT 3.HZ/SMGW -OEM | 85.6 | G | 1039.5 | CCM | 350 | 135 | 22 | MM | 7 |  |  | https://eshop.weidmueller.com/p/3098260000
3098410000 | BST SET 7 RETROFIT 3.HZ/SMGW/CLS | 35 | 1 | 1 | 1 | PCE | I653 | Industrial Ethernet Cables | PS | Produits Spécifiques | PS23 | OEM | 4099987129688 | 85444290 | DE | BST SET 7 RETROFIT 3.HZ/SMGW/CLS - BST SET RETROFIT 3.HZ/SMGW/CLS -OEM OEM Weidmüller | 93 | G | 1379.84 | CCM | 352 | 140 | 28 | MM | 7 |  |  | https://eshop.weidmueller.com/p/3098410000
3098420000 | BST SET 8 DATA WAN BL - 100/200 | 106.1 | 1 | 1 | 1 | PCE | I653 | Industrial Ethernet Cables | PS | Produits Spécifiques | PS23 | OEM | 4099987129695 | 85444290 | DE | BST SET 8 DATA WAN BL - 100/200 - BST SET DATA WAN BL - 100/200 -OEM OEM Weidmüller | 267 | G | 1430.4 | CCM | 240 | 149 | 40 | MM | 7 |  |  | https://eshop.weidmueller.com/p/3098420000
3098450000 | BST SET 1 RETROFIT APZ-3.HZ-1100 | 77.4 | 1 | 1 | 1 | PCE | I653 | Industrial Ethernet Cables | PS | Produits Spécifiques | PS23 | OEM | 4099987129756 | 85444290 | DE | BST SET 1 RETROFIT APZ-3.HZ-1100 - BST SET RETROFIT APZ-3.HZ-1100 -OEM OEM Weidmüller | 178 | G | 1073.952 | CCM | 144 | 113 | 66 | MM | 7 |  |  | https://eshop.weidmueller.com/p/3098450000
3098460000 | BST SET 3 APZ/RFZ - 1100 | 106.4 | 1 | 1 | 1 | PCE | I653 | Industrial Ethernet Cables | PS | Produits Spécifiques | PS23 | OEM | 4099987129763 | 85444290 | DE | BST SET 3 APZ/RFZ - 1100 - BST SET APZ/RFZ - 1100 -OEM OEM Weidmüller BST SET 3 APZ/RFZ - 1100 BST SET APZ/RFZ - 1100 -OEM | 193 | G | 1472 | CCM | 160 | 115 | 80 | MM | 7 |  |  | https://eshop.weidmueller.com/p/3098460000
3098470000 | BST SET 9 DATA WAN BL - 100 | 52 | 1 | 1 | 1 | PCE | I653 | Industrial Ethernet Cables | PS | Produits Spécifiques | PS23 | OEM | 4099987129770 | 85444290 | DE | BST SET 9 DATA WAN BL - 100 - BST SET DATA WAN BL - 100 -OEM OEM Weidmüller BST SET 9 DATA WAN BL - 100 BST SET DATA WAN BL - 100 -OEM | 134 | G | 1474.92 | CCM | 241 | 153 | 40 | MM | 7 |  |  | https://eshop.weidmueller.com/p/3098470000
3098480000 | BST SET AAR - 1100-1,6 | 43.4 | 1 | 10 | 10 | PCE | I653 | Industrial Ethernet Cables | PS | Produits Spécifiques | PS23 | OEM | 4099987129787 |  |  | BST SET AAR - 1100-1,6 - BST SET AAR - 1100-1,6 -OEM OEM Weidmüller BST SET AAR - 1100-1,6 BST SET AAR - 1100-1,6 -OEM | [7 empty] | MM | 7 |  |  | https://eshop.weidmueller.com/p/3098480000
3098490000 | BST SET AAR - 1100-6,3 | 45.8 | 1 | 10 | 10 | PCE | I653 | Industrial Ethernet Cables | PS | Produits Spécifiques | PS23 | OEM | 4099987129794 |  |  | BST SET AAR - 1100-6,3 - BST SET AAR - 1100-6,3 -OEM OEM Weidmüller BST SET AAR - 1100-6,3 BST SET AAR - 1100-6,3 -OEM | [7 empty] | MM | 7 |  |  | https://eshop.weidmueller.com/p/3098490000
3098500000 | BRES REPLACEMENT HINGE | 0.4 | 1 | 1 | 1 | PCE | I662 | PV connectivitiy | PV | Coffret Photovoltaiques | PV25 | Coffret Photovoltaiques | 4099987129831 | 85381000 | ES | Charnière (boîtier), Pièce détachée, Broche mâle de charnière, 10 MPP, 12 MPP, 7.8 x 7.8 x 70 mm, Polyamide, noir | 2200 | G | [5 empty] | MM | 7 |  |  | https://eshop.weidmueller.com/p/3098500000
3099030000 | TSLD STOP SLIDER | 260.2 | 1 | 1 | 1 | PCE | D900 | Miscellaneous | PW | Outillage | PW60 | Coupe cables | 4099987133036 | 73269098 | DE | Pièce de rechange (outil à couper), Est un accessoire: , Longueur: , Largeur: , Hauteur: | 458 | G | 934.03 | CCM | 131 | 115 | 62 | MM | 35 |  |  | https://eshop.weidmueller.com/p/3099030000
3099040000 | TSLD RULER | 198.5 | 1 | 1 | 1 | PCE | D900 | Miscellaneous | PW | Outillage | PW60 | Coupe cables | 4099987133043 | 76169990 | DE | Règle, Matériau: , Avec échelle métrique: Oui, Avec échelle impériale: Oui La règle offre une échelle de mesure, qui permet des mesures précises pour les applications et la rend ainsi valable pour une variété de tâches. | 625 | G | 5733 | CCM | 1170 | 70 | 70 | MM | 35 |  |  | https://eshop.weidmueller.com/p/3099040000
3099050000 | TSLD EXZENTER | 34.5 | 1 | 1 | 1 | PCE | D900 | Miscellaneous | PW | Outillage | PW60 | Coupe cables | 4099987133050 | 73269098 | DE | Pièce de rechange (outil à couper), Est un accessoire: , Longueur: , Largeur: , Hauteur: | 530 | G | 285.12 | CCM | 120 | 72 | 33 | MM | 35 |  |  | https://eshop.weidmueller.com/p/3099050000
3099060000 | TSLD SPRING SET | 33.4 | 1 | 1 | 1 | PCE | D900 | Miscellaneous | PW | Outillage | PW60 | Coupe cables | 4099987133067 | 73202081 | DE | Pièce de rechange (outil à couper), Est un accessoire: , Longueur: , Largeur: , Hauteur: | 73 | G | 77.76 | CCM | 90 | 48 | 18 | MM | 35 |  |  | https://eshop.weidmueller.com/p/3099060000
3099160000 | BLF 3.50/02/180LR SN BK BX SO | 225.09 | 100 | 132 | 132 | PCE | P310 | PCB-connectors 3 pin pitch | PL | Composants sur CI | PL30 | Connecteurs pour CI pas < 5mm | 4099987133753 | 85366990 | RO | BLF 3.50/02/180LR SN BK BX SO -Connecteurs pour CI pas < 5mm Connecteurs pour CI pas < 5mm | 372 | G | 1960.333 | CCM | 349 | 137 | 41 | MM | 21 |  |  | https://eshop.weidmueller.com/p/3099160000
3099170000 | B2CF 3.50/04/180LR SN BK BX SO | 346.88 | 100 | 105 | 105 | PCE | P310 | PCB-connectors 3 pin pitch | PL | Composants sur CI | PL30 | Connecteurs pour CI pas < 5mm | 4099987133760 | 85366990 | RO | B2CF 3.50/04/180LR SN BK BX SO -Connecteurs pour CI pas < 5mm Connecteurs pour CI pas < 5mm | 493 | G | 1890 | CCM | 350 | 135 | 40 | MM | 21 |  |  | https://eshop.weidmueller.com/p/3099170000
3099180000 | SL-SMT 3.50/02/180RF 2.1SN BK RL | 185.71 | 100 | 265 | 265 | PCE | P310 | PCB-connectors 3 pin pitch | PL | Composants sur CI | PL30 | Connecteurs pour CI pas < 5mm | 4099987133777 | 85366930 | DE | SL-SMT 3.50/02/180LF 2.1SN BK RL -Connecteurs pour CI pas < 5mm Connecteurs pour CI pas < 5mm | 764 | G | 4504.752 | CCM | 328 | 327 | 42 | MM | 99 |  | 31/10/2026 | https://eshop.weidmueller.com/p/3099180000
3099190000 | EM111-RTU-MID | 36.4 | 1 | 1 | 1 | PCE | I640 | Energy Management | PM | Solution Machines | PM13 | Software and engineering | 4099987133814 | 90283011 | CN | EM111-RTU-MID - EM111-RTU-MID Software and engineering Solution Machines Weidmüller | 102 | G | 212.1 | CCM | 101 | 75 | 28 | MM | 7 |  |  | https://eshop.weidmueller.com/p/3099190000
3099200000 | EM120-RTU-MID | 129.9 | 1 | 1 | 1 | PCE | I640 | Energy Management | PM | Solution Machines | PM13 | Software and engineering | 4099987133821 | 90283019 | CN | EM120-RTU-MID - EM120-RTU-MID Software and engineering Solution Machines Weidmüller | 313 | G | 1453.536 | CCM | 126 | 112 | 103 | MM | 7 |  |  | https://eshop.weidmueller.com/p/3099200000
3099210000 | EM122-RTU-MID | 129.9 | 1 | 1 | 1 | PCE | I640 | Energy Management | PM | Solution Machines | PM13 | Software and engineering | 4099987133838 | 90283019 | CN | EM122-RTU-MID - EM122-RTU-MID Software and engineering Solution Machines Weidmüller | 386 | G | 1465.072 | CCM | 127 | 112 | 103 | MM | 7 |  |  | https://eshop.weidmueller.com/p/3099210000
3099240000 | SAI-H4-M12-T-SI | 94.8 | 1 | 1 | 1 | PCE | I673 | SAI accessories | PB | Connecteurs Etanches/composants passifs | PB46 | SAI Accessoires pour répartiteurs capteurs et actionneurs | 4099987133890 | 85369010 | DE | SAI-H4-M12-T-SI SAI Accessoires pour répartiteurs capteurs et actionneurs Connecteurs Etanches/composants passifs | 132 | G | 294.84 | CCM | 126 | 78 | 30 | MM | 7 |  |  | https://eshop.weidmueller.com/p/3099240000
3099250000 | SAI-H4-M12-S-SI | 97.2 | 1 | 1 | 1 | PCE | I673 | SAI accessories | PB | Connecteurs Etanches/composants passifs | PB46 | SAI Accessoires pour répartiteurs capteurs et actionneurs | 4099987133906 | 85369010 | DE | SAI-H4-M12-S-SI SAI Accessoires pour répartiteurs capteurs et actionneurs Connecteurs Etanches/composants passifs | 124 | G | 505.934 | CCM | 143 | 122 | 29 | MM | 7 |  |  | https://eshop.weidmueller.com/p/3099250000
3099260000 | SAI-H3-M12-S-SI | 77.7 | 1 | 1 | 1 | PCE | I673 | SAI accessories | PB | Connecteurs Etanches/composants passifs | PB46 | SAI Accessoires pour répartiteurs capteurs et actionneurs | 4099987133913 | 85369010 | DE | SAI-H3-M12-S-SI SAI Accessoires pour répartiteurs capteurs et actionneurs Connecteurs Etanches/composants passifs | 98 | G | 309.96 | CCM | 123 | 84 | 30 | MM | 7 |  |  | https://eshop.weidmueller.com/p/3099260000
3099270000 | SAI-H3-M12-T-SI | 75.9 | 1 | 1 | 1 | PCE | I673 | SAI accessories | PB | Connecteurs Etanches/composants passifs | PB46 | SAI Accessoires pour répartiteurs capteurs et actionneurs | 4099987133920 | 85369010 | DE | SAI-H3-M12-T-SI SAI Accessoires pour répartiteurs capteurs et actionneurs Connecteurs Etanches/composants passifs | 108 | G | 356.7 | CCM | 123 | 100 | 29 | MM | 7 |  |  | https://eshop.weidmueller.com/p/3099270000
3099280000 | SAI-H4-M12-L-SI | 105.8 | 1 | 1 | 1 | PCE | I673 | SAI accessories | PB | Connecteurs Etanches/composants passifs | PB46 | SAI Accessoires pour répartiteurs capteurs et actionneurs | 4099987133937 | 85369010 | DE | SAI-H4-M12-L-SI SAI Accessoires pour répartiteurs capteurs et actionneurs Connecteurs Etanches/composants passifs | 131 | G | 293.88 | CCM | 124 | 79 | 30 | MM | 7 |  |  | https://eshop.weidmueller.com/p/3099280000
3099290000 | SAI-H4-M12-K-SI | 109 | 1 | 1 | 1 | PCE | I673 | SAI accessories | PB | Connecteurs Etanches/composants passifs | PB46 | SAI Accessoires pour répartiteurs capteurs et actionneurs | 4099987133944 | 85369010 | DE | SAI-H4-M12-K-SI SAI Accessoires pour répartiteurs capteurs et actionneurs Connecteurs Etanches/composants passifs | 132 | G | 264.18 | CCM | 119 | 74 | 30 | MM | 7 |  |  | https://eshop.weidmueller.com/p/3099290000
3099300000 | SAI-H3-M12-L-SI | 84.6 | 1 | 1 | 1 | PCE | I673 | SAI accessories | PB | Connecteurs Etanches/composants passifs | PB46 | SAI Accessoires pour répartiteurs capteurs et actionneurs | 4099987133951 | 85369010 | DE | SAI-H3-M12-L-SI SAI Accessoires pour répartiteurs capteurs et actionneurs Connecteurs Etanches/composants passifs | 100 | G | 254.856 | CCM | 123 | 74 | 28 | MM | 7 |  |  | https://eshop.weidmueller.com/p/3099300000
3099310000 | SAI-H3-M12-K-SI | 87.2 | 1 | 1 | 1 | PCE | I673 | SAI accessories | PB | Connecteurs Etanches/composants passifs | PB46 | SAI Accessoires pour répartiteurs capteurs et actionneurs | 4099987133968 | 85369010 | DE | SAI-H3-M12-K-SI SAI Accessoires pour répartiteurs capteurs et actionneurs Connecteurs Etanches/composants passifs | 102 | G | 285.36 | CCM | 123 | 80 | 29 | MM | 7 |  |  | https://eshop.weidmueller.com/p/3099310000
3099320000 | SAISGP-M-4A-4/8-P12 | 22.8 | 1 | 1 | 1 | PCE | I673 | SAI accessories | PB | Connecteurs Etanches/composants passifs | PB46 | SAI Accessoires pour répartiteurs capteurs et actionneurs | 4099987133975 | 85369010 | DE | SAISGP-M-4A-4/8-P12 SAI Accessoires pour répartiteurs capteurs et actionneurs Connecteurs Etanches/composants passifs | 33 | G | 256.41 | CCM | 165 | 74 | 21 | MM | 7 |  |  | https://eshop.weidmueller.com/p/3099320000
3099330000 | SAISWP-M-4A-4/8-P12 | 26.5 | 1 | 1 | 1 | PCE | I673 | SAI accessories | PB | Connecteurs Etanches/composants passifs | PB46 | SAI Accessoires pour répartiteurs capteurs et actionneurs | 4099987133982 | 85369010 | DE | SAISWP-M-4A-4/8-P12 SAI Accessoires pour répartiteurs capteurs et actionneurs Connecteurs Etanches/composants passifs | 35 | G | 283.8 | CCM | 165 | 86 | 20 | MM | 7 |  |  | https://eshop.weidmueller.com/p/3099330000
3099340000 | SAIBGP-M-4A-4/8-P12 | 23.2 | 1 | 1 | 1 | PCE | I673 | SAI accessories | PB | Connecteurs Etanches/composants passifs | PB46 | SAI Accessoires pour répartiteurs capteurs et actionneurs | 4099987133999 | 85369010 |  | SAIBGP-M-4A-4/8-P12 SAI Accessoires pour répartiteurs capteurs et actionneurs Connecteurs Etanches/composants passifs | 40 | G | 221.92 | CCM | 146 | 80 | 19 | MM | 7 |  |  | https://eshop.weidmueller.com/p/3099340000
3099350000 | SAIBWP-M-4A-4/8-P12 | 26.9 | 1 | 1 | 1 | PCE | I673 | SAI accessories | PB | Connecteurs Etanches/composants passifs | PB46 | SAI Accessoires pour répartiteurs capteurs et actionneurs | 4099987134002 | 85369010 | DE | SAIBWP-M-4A-4/8-P12 SAI Accessoires pour répartiteurs capteurs et actionneurs Connecteurs Etanches/composants passifs | 42 | G | 247.665 | CCM | 165 | 79 | 19 | MM | 7 |  |  | https://eshop.weidmueller.com/p/3099350000
3099360000 | SAISGP-M-5A-4/8-P12 | 25.7 | 1 | 1 | 1 | PCE | I673 | SAI accessories | PB | Connecteurs Etanches/composants passifs | PB46 | SAI Accessoires pour répartiteurs capteurs et actionneurs | 4099987134019 | 85369010 | DE | SAISGP-M-5A-4/8-P12 SAI Accessoires pour répartiteurs capteurs et actionneurs Connecteurs Etanches/composants passifs | 33 | G | 258.3 | CCM | 150 | 82 | 21 | MM | 7 |  |  | https://eshop.weidmueller.com/p/3099360000
3099370000 | SAISWP-M-5A-4/8-P12 | 28.7 | 1 | 1 | 1 | PCE | I673 | SAI accessories | PB | Connecteurs Etanches/composants passifs | PB46 | SAI Accessoires pour répartiteurs capteurs et actionneurs | 4099987134026 | 85369010 | DE | SAISWP-M-5A-4/8-P12 SAI Accessoires pour répartiteurs capteurs et actionneurs Connecteurs Etanches/composants passifs | 35 | G | 248.346 | CCM | 146 | 81 | 21 | MM | 7 |  |  | https://eshop.weidmueller.com/p/3099370000
3099380000 | SAIBGP-M-5A-4/8-P12 | 26 | 1 | 1 | 1 | PCE | I673 | SAI accessories | PB | Connecteurs Etanches/composants passifs | PB46 | SAI Accessoires pour répartiteurs capteurs et actionneurs | 4099987134033 | 85369010 | DE | SAIBGP-M-5A-4/8-P12 SAI Accessoires pour répartiteurs capteurs et actionneurs Connecteurs Etanches/composants passifs | 38 | G | 137.28 | CCM | 88 | 78 | 20 | MM | 7 |  |  | https://eshop.weidmueller.com/p/3099380000
3099390000 | SAIBWP-M-5A-4/8-P12 | 29.3 | 1 | 1 | 1 | PCE | I673 | SAI accessories | PB | Connecteurs Etanches/composants passifs | PB46 | SAI Accessoires pour répartiteurs capteurs et actionneurs | 4099987134040 | 85369010 | DE | SAIBWP-M-5A-4/8-P12 SAI Accessoires pour répartiteurs capteurs et actionneurs Connecteurs Etanches/composants passifs | 42 | G | 124.32 | CCM | 84 | 74 | 20 | MM | 7 |  |  | https://eshop.weidmueller.com/p/3099390000
3099400000 | SAISGP-M-4D-4/8-P12 | 23.4 | 1 | 1 | 1 | PCE | I673 | SAI accessories | PB | Connecteurs Etanches/composants passifs | PB46 | SAI Accessoires pour répartiteurs capteurs et actionneurs | 4099987134057 | 85369010 | DE | SAISGP-M-4D-4/8-P12 SAI Accessoires pour répartiteurs capteurs et actionneurs Connecteurs Etanches/composants passifs | 34 | G | 157.075 | CCM | 103 | 61 | 25 | MM | 7 |  |  | https://eshop.weidmueller.com/p/3099400000
3099410000 | SAISWP-M-4D-4/8-P12 | 27.1 | 1 | 1 | 1 | PCE | I673 | SAI accessories | PB | Connecteurs Etanches/composants passifs | PB46 | SAI Accessoires pour répartiteurs capteurs et actionneurs | 4099987134064 | 85369010 | DE | SAISWP-M-4D-4/8-P12 SAI Accessoires pour répartiteurs capteurs et actionneurs Connecteurs Etanches/composants passifs | 36 | G | 161.352 | CCM | 83 | 81 | 24 | MM | 7 |  |  | https://eshop.weidmueller.com/p/3099410000
3099420000 | SAIBGP-M-4D-4/8-P12 | 23.8 | 1 | 1 | 1 | PCE | I673 | SAI accessories | PB | Connecteurs Etanches/composants passifs | PB46 | SAI Accessoires pour répartiteurs capteurs et actionneurs | 4099987134071 | 85369010 | DE | SAIBGP-M-4D-4/8-P12 SAI Accessoires pour répartiteurs capteurs et actionneurs Connecteurs Etanches/composants passifs | 39 | G | 243.6 | CCM | 145 | 84 | 20 | MM | 7 |  |  | https://eshop.weidmueller.com/p/3099420000
3099430000 | SAIBWP-M-4D-4/8-P12 | 27.5 | 1 | 1 | 1 | PCE | I673 | SAI accessories | PB | Connecteurs Etanches/composants passifs | PB46 | SAI Accessoires pour répartiteurs capteurs et actionneurs | 4099987134088 | 85369010 | DE | SAIBWP-M-4D-4/8-P12 SAI Accessoires pour répartiteurs capteurs et actionneurs Connecteurs Etanches/composants passifs | 41 | G | 246.246 | CCM | 143 | 82 | 21 | MM | 7 |  |  | https://eshop.weidmueller.com/p/3099430000
3099520000 | CRIMP COUNTER | 62.4 | 1 | 1 | 1 | PCE | D900 | Miscellaneous | PW | Outillage | PW62 | Outils à sertir | 4099987134347 | 90291000 | DE | CRIMP COUNTER Outillage Outils à sertir Miscellaneous Outillage CRIMP COUNTER Outillage Outils à sertir Miscellaneous Outillage | 94 | G | 904.96 | CCM | 202 | 112 | 40 | MM | 7 |  |  | https://eshop.weidmueller.com/p/3099520000
3100340060 | CH-SMC-00.60-OVPC 180 | 14.5 | 1 | 10 | 10 | PCE | I653 | Industrial Ethernet Cables | PB | Connecteurs Etanches/composants passifs | PB49 | Connecteurs etanches | 4099987193887 | 85444290 | DE | CH-SMC-00.60-OVPC 90 Connecteurs etanches Connecteurs Etanches/composants passifs | 788 | G | 6250 | CCM | 250 | 250 | 100 | MM | 7 |  |  | https://eshop.weidmueller.com/p/3100340060
3100340080 | CH-SMC-00.80-OVPC 180 | 15 | 1 | 10 | 10 | PCE | I653 | Industrial Ethernet Cables | PB | Connecteurs Etanches/composants passifs | PB49 | Connecteurs etanches | 4099987193894 | 85444290 | DE | CH-SMC-00.80-OVPC 90 Connecteurs etanches Connecteurs Etanches/composants passifs | 1000 | G | 6250 | CCM | 250 | 250 | 100 | MM | 7 |  |  | https://eshop.weidmueller.com/p/3100340080
3100340110 | CH-SMC-01.10-OVPC 180 | 15.7 | 1 | 10 | 10 | PCE | I653 | Industrial Ethernet Cables | PB | Connecteurs Etanches/composants passifs | PB49 | Connecteurs etanches | 4099987193900 | 85444290 | DE | CH-SMC-01.10-OVPC 90 Connecteurs etanches Connecteurs Etanches/composants passifs | 1093 | G | 6250 | CCM | 250 | 250 | 100 | MM | 7 |  |  | https://eshop.weidmueller.com/p/3100340110
3100380000 | E BOCO SC RA MRO CC 09 | 5041.6 | 1 | 1 | 1 | PCE | D900 | Miscellaneous | PY | Coffret éoliennes | PY12 | Wind CMS | 4099987137560 | 85176200 | DE | E BOCO SC RA MRO CC 09 - E BOCO SC RA MRO CC 09 Wind CMS Coffret éoliennes Weidmüller | 8576 | G | [5 empty] | MM | 7 |  |  | https://eshop.weidmueller.com/p/3100380000
3100390000 | USB3.1C S1V DN4 RL | 334.15 | 100 | 1000 | 1000 | PCE | P308 | PCB-terminals accessories | PL | Composants sur CI | PL31 | Connecteurs pour CI pas 5mm ou > | 4099987137645 | 85366990 | CN | Connecteur PCB USB jack, Type C, USB 3.1, 10 Gbit/s , Raccordement soudé SMD, Bobine | 10000 | G | [5 empty] | MM | 56 |  |  | https://eshop.weidmueller.com/p/3100390000
3100530000 | HDC HQ 2 MAS | 136.8 | 1 | 1 | 1 | PCE | P201 | Heavy duty connectors | PB | Connecteurs Etanches/composants passifs | PB72 | CIE Connecteurs industriels étanches | 4099987138680 | 85369010 | PL | Insert de contact (connecteurs débrochables industriels), Mâle, 400 V, 40 A, Nombre de pôles: 2, Raccordement vissé axial, Taille de construction: 1 | 23 | G | 202.02 | CCM | 84 | 65 | 37 | MM | 7 |  |  | https://eshop.weidmueller.com/p/3100530000
3100750000 | HDC HQ 2 FAS | 147.2 | 1 | 1 | 1 | PCE | P201 | Heavy duty connectors | PB | Connecteurs Etanches/composants passifs | PB72 | CIE Connecteurs industriels étanches | 4099987140171 | 85369010 | PL | Insert de contact (connecteurs débrochables industriels), Femelle, 400 V, 40 A, Nombre de pôles: 2, Raccordement vissé axial, Taille de construction: | 21 | G | 310.59 | CCM | 145 | 102 | 21 | MM | 7 |  |  | https://eshop.weidmueller.com/p/3100750000
3100760000 | HDC HQ 2 HV MAS | 93.4 | 1 | 1 | 1 | PCE | P201 | Heavy duty connectors | PB | Connecteurs Etanches/composants passifs | PB72 | CIE Connecteurs industriels étanches | 4099987140188 | 85369010 | PL | Insert de contact (connecteurs débrochables industriels), Mâle, 830 V, 40 A, Nombre de pôles: 2, Raccordement vissé axial, Taille de construction: 1 | 24 | G | 396 | CCM | 132 | 120 | 25 | MM | 7 |  |  | https://eshop.weidmueller.com/p/3100760000
3100770000 | HDC HQ 2 HV FAS | 93.2 | 1 | 1 | 1 | PCE | P201 | Heavy duty connectors | PB | Connecteurs Etanches/composants passifs | PB72 | CIE Connecteurs industriels étanches | 4099987140218 | 85369010 | PL | Insert de contact (connecteurs débrochables industriels), Femelle, 830 V, 40 A, Nombre de pôles: 2, Raccordement vissé axial, Taille de construction: | 21 | G | 313.635 | CCM | 145 | 103 | 21 | MM | 7 |  |  | https://eshop.weidmueller.com/p/3100770000
3101180000 | SL 5.08HC/06/90LF 3.2AU OR BX | 490.08 | 100 | 42 | 42 | PCE | P311 | PCB-connectors 5 pin pitch | PL | Composants sur CI | PL30 | Connecteurs pour CI pas < 5mm | 4099987141086 | 85366930 | DE | SL 5.08HC/06/90LF 3.2AU OR BX -Connecteurs pour CI pas < 5mm Connecteurs pour CI pas < 5mm | 208 | G | 1077.435 | CCM | 347 | 135 | 23 | MM | 99 |  |  | https://eshop.weidmueller.com/p/3101180000
3101190000 | SL 5.08HC/15/90LF 3.2AU OR BX | 1078.14 | 100 | 18 | 18 | PCE | P311 | PCB-connectors 5 pin pitch | PL | Composants sur CI | PL30 | Connecteurs pour CI pas < 5mm | 4099987141093 | 85366930 | DE | SL 5.08HC/15/90LF 3.2AU OR BX -Connecteurs pour CI pas < 5mm Connecteurs pour CI pas < 5mm | 195 | G | 1017.06 | CCM | 345 | 134 | 22 | MM | 99 |  |  | https://eshop.weidmueller.com/p/3101190000
3101200000 | BLF 5.08HC/06/180F AU OR BX | 788.03 | 100 | 42 | 42 | PCE | P311 | PCB-connectors 5 pin pitch | PL | Composants sur CI | PL30 | Connecteurs pour CI pas < 5mm | 4099987141109 | 85366990 | DE | BLF 5.08HC/06/180F AU OR BX -Connecteurs pour CI pas < 5mm Connecteurs pour CI pas < 5mm | 610.806 | G | 1810.89 | CCM | 353 | 135 | 38 | MM | 70 |  |  | https://eshop.weidmueller.com/p/3101200000
3101210000 | BLF 5.08HC/15/180F AU OR BX | 1902.6 | 100 | 18 | 18 | PCE | P311 | PCB-connectors 5 pin pitch | PL | Composants sur CI | PL30 | Connecteurs pour CI pas < 5mm | 4099987141116 | 85366990 | DE | BLF 5.08HC/15/180F AU OR BX -Connecteurs pour CI pas < 5mm Connecteurs pour CI pas < 5mm | 574 | G | 1996.56 | CCM | 354 | 141 | 40 | MM | 70 |  |  | https://eshop.weidmueller.com/p/3101210000
3101680000 | WIL-VRGBW-FPPF-XXXX-1000-X | 348.8 | 1 | 1 | 1 | PCE | I672 | WIL Weidmueller Industrial Light | PB | Connecteurs Etanches/composants passifs | PB45 | Weidmueller Industrial Light | 4099987143134 | 85444290 | DE | WIL-VRGBW-FPPF-XXXX-1000-X Weidmueller Industrial Light Connecteurs Etanches/composants passifs | 101 | G | 2062.5 | CCM | 1100 | 75 | 25 | MM | 7 |  |  | https://eshop.weidmueller.com/p/3101680000
3101690000 | WIL-VRGBW-FPPF-XXXX-X465-X | 255.6 | 1 | 1 | 1 | PCE | I672 | WIL Weidmueller Industrial Light | PB | Connecteurs Etanches/composants passifs | PB45 | Weidmueller Industrial Light | 4099987143141 | 85444290 | DE | WIL-VRGBW-FPPF-XXXX-X465-X Weidmueller Industrial Light Connecteurs Etanches/composants passifs | 350 | G | 1847.56 | CCM | 1105 | 76 | 22 | MM | 7 |  |  | https://eshop.weidmueller.com/p/3101690000
3101700000 | WIL-VRGBW-FPPF-XXXX-X265-X | 226.4 | 1 | 1 | 1 | PCE | I672 | WIL Weidmueller Industrial Light | PB | Connecteurs Etanches/composants passifs | PB45 | Weidmueller Industrial Light | 4099987143158 | 85444290 | DE | WIL-VRGBW-FPPF-XXXX-X265-X Weidmueller Industrial Light Connecteurs Etanches/composants passifs | 364 | G | 935.088 | CCM | 552 | 77 | 22 | MM | 7 |  |  | https://eshop.weidmueller.com/p/3101700000
3101730000 | IE-C6EL8UG065CU40XSH-E | 88.71 | 1 | 1 | 1 | PCE | I653 | Industrial Ethernet Cables | PB | Connecteurs Etanches/composants passifs | PB47 | Ethernet Industriel Composants Passifs | 4099987143226 |  | DE | IE-C6EL8UG065CU40XSH-E -Ethernet Industriel Composants Passifs Ethernet Industriel Composants Passifs | 58 | G | 1479.258 | CCM | 279 | 241 | 22 | MM | 7 |  |  | https://eshop.weidmueller.com/p/3101730000
3101740000 | IE-C6EL8UG075CU40XSH-E | 89.68 | 1 | 1 | 1 | PCE | I653 | Industrial Ethernet Cables | PB | Connecteurs Etanches/composants passifs | PB47 | Ethernet Industriel Composants Passifs | 4099987143233 |  | DE | IE-C6EL8UG075CU40XSH-E -Ethernet Industriel Composants Passifs Ethernet Industriel Composants Passifs | 64 | G | 580.496 | CCM | 146 | 142 | 28 | MM | 7 |  |  | https://eshop.weidmueller.com/p/3101740000
3101930000 | BLF 5.08HC/06/180F SN BK BX SO | 472.89 | 100 | 42 | 42 | PCE | P311 | PCB-connectors 5 pin pitch | PL | Composants sur CI | PL30 | Connecteurs pour CI pas < 5mm | 4099987144223 | 85366990 | DE | BLF 5.08HC/06/180F SN BK BX SO -Connecteurs pour CI pas < 5mm Connecteurs pour CI pas < 5mm | 546 | G | 1912.768 | CCM | 352 | 143 | 38 | MM | 70 |  |  | https://eshop.weidmueller.com/p/3101930000
3101940000 | BLF 5.08HC/06/180F SN BK BX SO | 472.89 | 100 | 42 | 42 | PCE | P311 | PCB-connectors 5 pin pitch | PL | Composants sur CI | PL30 | Connecteurs pour CI pas < 5mm | 4099987144247 | 85366990 | DE | BLF 5.08HC/06/180F SN BK BX SO -Connecteurs pour CI pas < 5mm Connecteurs pour CI pas < 5mm | 545 | G | 1912.768 | CCM | 352 | 143 | 38 | MM | 70 |  |  | https://eshop.weidmueller.com/p/3101940000
3101950000 | BLF 5.08HC/10/180F SN BK BX SO | 761.23 | 100 | 30 | 30 | PCE | P311 | PCB-connectors 5 pin pitch | PL | Composants sur CI | PL30 | Connecteurs pour CI pas < 5mm | 4099987144322 | 85366990 | DE | BLF 5.08HC/10/180F SN BK BX SO -Connecteurs pour CI pas < 5mm Connecteurs pour CI pas < 5mm | 616 | G | 1957.12 | CCM | 352 | 139 | 40 | MM | 70 |  |  | https://eshop.weidmueller.com/p/3101950000
3101960000 | BLF 5.08HC/10/180F SN BK BX SO | 761.23 | 100 | 30 | 30 | PCE | P311 | PCB-connectors 5 pin pitch | PL | Composants sur CI | PL30 | Connecteurs pour CI pas < 5mm | 4099987144346 | 85366990 | DE | BLF 5.08HC/10/180F SN BK BX SO -Connecteurs pour CI pas < 5mm Connecteurs pour CI pas < 5mm | 614 | G | 1962.68 | CCM | 353 | 139 | 40 | MM | 70 |  |  | https://eshop.weidmueller.com/p/3101960000
3101990000 | BLF 3.50/02/180 SN BL BX | 176.37 | 100 | 264 | 264 | PCE | P310 | PCB-connectors 3 pin pitch | PL | Composants sur CI | PL30 | Connecteurs pour CI pas < 5mm | 4099987144568 | 85366990 | RO | BLF 3.50/02/180 SN BL BX -Connecteurs pour CI pas < 5mm Connecteurs pour CI pas < 5mm | 444.048 | G | 1.471 | CDM | 349 | 136 | 31 | MM | 7 |  |  | https://eshop.weidmueller.com/p/3101990000
3102000000 | BLF 3.50/04/180 SN BL BX | 352.74 | 100 | 132 | 132 | PCE | P310 | PCB-connectors 3 pin pitch | PL | Composants sur CI | PL30 | Connecteurs pour CI pas < 5mm | 4099987144575 | 85366930 | RO | BLF 3.50/04/180 SN BL BX -Connecteurs pour CI pas < 5mm Connecteurs pour CI pas < 5mm | 437.052 | G | 1.515 | CDM | 349 | 140 | 31 | MM | 21 |  |  | https://eshop.weidmueller.com/p/3102000000
3102010000 | BLF 3.50/04/180 SN GN BX | 293.95 | 100 | 132 | 132 | PCE | P310 | PCB-connectors 3 pin pitch | PL | Composants sur CI | PL30 | Connecteurs pour CI pas < 5mm | 4099987144582 | 85366930 | RO | BLF 3.50/04/180 SN GN BX -Connecteurs pour CI pas < 5mm Connecteurs pour CI pas < 5mm | 437.052 | G | 1.515 | CDM | 349 | 140 | 31 | MM | 21 |  |  | https://eshop.weidmueller.com/p/3102010000
3102020000 | BLF 3.50/06/180 SN BL BX | 529.1 | 100 | 84 | 84 | PCE | P310 | PCB-connectors 3 pin pitch | PL | Composants sur CI | PL30 | Connecteurs pour CI pas < 5mm | 4099987144599 | 85366990 | RO | BLF 3.50/06/180 SN BL BX -Connecteurs pour CI pas < 5mm Connecteurs pour CI pas < 5mm | 418.992 | G | 1.424 | CDM | 349 | 136 | 30 | MM | 7 |  |  | https://eshop.weidmueller.com/p/3102020000
3102030000 | BLF 3.50/06/180 SN GN BX | 440.92 | 100 | 84 | 84 | PCE | P310 | PCB-connectors 3 pin pitch | PL | Composants sur CI | PL30 | Connecteurs pour CI pas < 5mm | 4099987144605 | 85366990 | RO | BLF 3.50/06/180 SN GN BX -Connecteurs pour CI pas < 5mm Connecteurs pour CI pas < 5mm | 418.992 | G | 1.424 | CDM | 349 | 136 | 30 | MM | 21 |  |  | https://eshop.weidmueller.com/p/3102030000
3102040000 | BLF 3.50/08/180 SN BL BX | 705.51 | 100 | 66 | 66 | PCE | P310 | PCB-connectors 3 pin pitch | PL | Composants sur CI | PL30 | Connecteurs pour CI pas < 5mm | 4099987144612 |  |  | BLF 3.50/08/180 SN BL BX -Connecteurs pour CI pas < 5mm Connecteurs pour CI pas < 5mm | 434.016 | G | 1.482 | CDM | 349 | 137 | 31 | MM | 7 |  |  | https://eshop.weidmueller.com/p/3102040000
3102050000 | BLF 3.50/10/180 SN BL BX | 881.86 | 100 | 48 | 48 | PCE | P310 | PCB-connectors 3 pin pitch | PL | Composants sur CI | PL30 | Connecteurs pour CI pas < 5mm | 4099987144629 | 85366990 | RO | BLF 3.50/10/180 SN BL BX -Connecteurs pour CI pas < 5mm Connecteurs pour CI pas < 5mm | 400.56 | G | 1.471 | CDM | 349 | 136 | 31 | MM | 7 |  |  | https://eshop.weidmueller.com/p/3102050000
3102060000 | BLF 3.50/10/180 SN GN BX | 734.88 | 100 | 48 | 48 | PCE | P310 | PCB-connectors 3 pin pitch | PL | Composants sur CI | PL30 | Connecteurs pour CI pas < 5mm | 4099987144636 | 85366990 | RO | BLF 3.50/10/180 SN GN BX -Connecteurs pour CI pas < 5mm Connecteurs pour CI pas < 5mm | 400.56 | G | 1.471 | CDM | 349 | 136 | 31 | MM | 7 |  |  | https://eshop.weidmueller.com/p/3102060000
3102710000 | SL 3.50/02/180G 3.2SN BL BX | 63.09 | 100 | 100 | 100 | PCE | P310 | PCB-connectors 3 pin pitch | PL | Composants sur CI | PL30 | Connecteurs pour CI pas < 5mm | 4099987145725 | 85366930 | DE | SL 3.50/02/180G 3.2SN BL BX -Connecteurs pour CI pas < 5mm Connecteurs pour CI pas < 5mm | 78.3 | G | 468.63 | CCM | 127 | 90 | 41 | MM | 99 |  |  | https://eshop.weidmueller.com/p/3102710000
3102720000 | SL 3.50/02/180G 3.2SN GN BX | 52.57 | 100 | 100 | 100 | PCE | P310 | PCB-connectors 3 pin pitch | PL | Composants sur CI | PL30 | Connecteurs pour CI pas < 5mm | 4099987145732 | 85366930 | DE | SL 3.50/02/180G 3.2SN GN BX -Connecteurs pour CI pas < 5mm Connecteurs pour CI pas < 5mm | 77 | G | 480.06 | CCM | 127 | 90 | 42 | MM | 7 |  | 31/10/2026 | https://eshop.weidmueller.com/p/3102720000
3102730000 | SL 3.50/04/180G 3.2SN BL BX | 126.28 | 100 | 100 | 100 | PCE | P310 | PCB-connectors 3 pin pitch | PL | Composants sur CI | PL30 | Connecteurs pour CI pas < 5mm | 4099987145749 | 85366930 | DE | SL 3.50/04/180G 3.2SN BL BX -Connecteurs pour CI pas < 5mm Connecteurs pour CI pas < 5mm | 122.7 | G | 442.26 | CCM | 126 | 90 | 39 | MM | 99 |  |  | https://eshop.weidmueller.com/p/3102730000
3102740000 | SL 3.50/04/180G 3.2SN GN BX | 105.24 | 100 | 100 | 100 | PCE | P310 | PCB-connectors 3 pin pitch | PL | Composants sur CI | PL30 | Connecteurs pour CI pas < 5mm | 4099987145763 | 85366930 | DE | SL 3.50/04/180G 3.2SN GN BX -Connecteurs pour CI pas < 5mm Connecteurs pour CI pas < 5mm | 127 | G | 452.12 | CCM | 127 | 89 | 40 | MM | 7 |  | 31/10/2026 | https://eshop.weidmueller.com/p/3102740000
3102750000 | SL 3.50/06/180G 3.2SN BL BX | 189.42 | 100 | 50 | 50 | PCE | P310 | PCB-connectors 3 pin pitch | PL | Composants sur CI | PL30 | Connecteurs pour CI pas < 5mm | 4099987145770 | 85366930 | DE | SL 3.50/06/180G 3.2SN BL BX -Connecteurs pour CI pas < 5mm Connecteurs pour CI pas < 5mm | 92.45 | G | 442.26 | CCM | 126 | 90 | 39 | MM | 99 |  |  | https://eshop.weidmueller.com/p/3102750000
3102760000 | SL 3.50/06/180G 3.2SN GN BX | 157.86 | 100 | 50 | 50 | PCE | P310 | PCB-connectors 3 pin pitch | PL | Composants sur CI | PL30 | Connecteurs pour CI pas < 5mm | 4099987145787 | 85366930 | DE | SL 3.50/06/180G 3.2SN GN BX -Connecteurs pour CI pas < 5mm Connecteurs pour CI pas < 5mm | 92.45 | G | 450.723 | CCM | 127 | 91 | 39 | MM | 99 |  |  | https://eshop.weidmueller.com/p/3102760000
3102770000 | SL 3.50/08/180G 3.2SN BL BX | 252.58 | 100 | 50 | 50 | PCE | P310 | PCB-connectors 3 pin pitch | PL | Composants sur CI | PL30 | Connecteurs pour CI pas < 5mm | 4099987145794 | 85366930 | DE | SL 3.50/08/180G 3.2SN BL BX -Connecteurs pour CI pas < 5mm Connecteurs pour CI pas < 5mm | 118 | G | 469.32 | CCM | 115 | 77 | 53 | MM | 99 |  |  | https://eshop.weidmueller.com/p/3102770000
3102850000 | SL 3.50/10/180G 3.2SN GN BX | 263.01 | 100 | 50 | 50 | PCE | P310 | PCB-connectors 3 pin pitch | PL | Composants sur CI | PL30 | Connecteurs pour CI pas < 5mm | 4099987145800 | 85366930 | DE | SL 3.50/10/180G 3.2SN GN BX -Connecteurs pour CI pas < 5mm Connecteurs pour CI pas < 5mm | 145 | G | 560.976 | CCM | 156 | 62 | 58 | MM | 99 |  |  | https://eshop.weidmueller.com/p/3102850000
3102860000 | SL 3.50/10/180G 3.2SN BL BX | 315.62 | 100 | 50 | 50 | PCE | P310 | PCB-connectors 3 pin pitch | PL | Composants sur CI | PL30 | Connecteurs pour CI pas < 5mm | 4099987145817 | 85366930 | DE | SL 3.50/10/180G 3.2SN BL BX -Connecteurs pour CI pas < 5mm Connecteurs pour CI pas < 5mm | 145 | G | 561 | CCM | 156 | 62 | 58 | MM | 99 |  |  | https://eshop.weidmueller.com/p/3102860000
3102891000 | SAIL-M12W-5-10UGY | 50.5 | 1 | 1 | 1 | PCE | I673 | SAI accessories | PB | Connecteurs Etanches/composants passifs | PB46 | SAI Accessoires pour répartiteurs capteurs et actionneurs | 4099987146395 | 85444290 |  | SAIL-M12W-5-10UGY -SAI Accessoires pour répartiteurs capteurs et actionneurs SAI Accessoires pour répartiteurs capteurs et actionneurs | [7 empty] | MM | 7 |  |  | https://eshop.weidmueller.com/p/3102891000
3102920000 | BVFL 7.62HP/03/180MF3 SN BK BX SO | 2164.87 | 100 | 20 | 20 | PCE | P315 | PCB-Connectors SV/BU;SU/BU | PL | Composants sur CI | PL33 | Connecteurs de puissance pour CI pas 7,62 mm, ou> | 4099987146418 | 85366930 | DE | BVFL 7.62HP/03/180MF3 SN BK BX SO Connecteurs de puissance pour CI pas 7,62 mm, ou> | 780 | G | 1921.92 | CCM | 352 | 140 | 39 | MM | 7 |  |  | https://eshop.weidmueller.com/p/3102920000
3103000000 | BLZ 7.62IT/04/180MF2 SN BK BX PRT | 603.29 | 100 | 40 | 40 | PCE | P315 | PCB-Connectors SV/BU;SU/BU | PL | Composants sur CI | PL33 | Connecteurs de puissance pour CI pas 7,62 mm, ou> | 4099987146982 | 85366990 | DE | BLZ 7.62IT/04/180MF2 SN BK BX PRT -Connecteurs de puissance pour CI pas 7,62 mm, ou> | 445 | G | 1398.96 | CCM | 348 | 134 | 30 | MM | 42 |  |  | https://eshop.weidmueller.com/p/3103000000
3103010000 | BLZ 7.62IT/04/180MF4 SN BK BX PRT | 603.29 | 100 | 40 | 40 | PCE | P315 | PCB-Connectors SV/BU;SU/BU | PL | Composants sur CI | PL33 | Connecteurs de puissance pour CI pas 7,62 mm, ou> | 4099987147002 | 85366990 | DE | BLZ 7.62IT/04/180MF4 SN BK BX PRT -Connecteurs de puissance pour CI pas 7,62 mm, ou> | 445 | G | 1456.38 | CCM | 348 | 135 | 31 | MM | 42 |  |  | https://eshop.weidmueller.com/p/3103010000
3103020000 | TSLD C40 | 3915.5 | 1 | 1 | 1 | PCE | D990 | Automatic Printer Accessories | PW | Outillage | PW60 | Coupe cables | 4099987147019 | 73269098 |  | TSLD C40 - TSLD C40 Coupe cables Outillage Weidmüller TSLD C40 Coupe cables TSLD C40 TSLD C40 Coupe cables | 3000 | G | [5 empty] | MM | 7 |  |  | https://eshop.weidmueller.com/p/3103020000
3103040000 | SL 5.08HC/05/90B 3.2AU OR BX | 320.03 | 100 | 50 | 50 | PCE | P311 | PCB-connectors 5 pin pitch | PL | Composants sur CI | PL30 | Connecteurs pour CI pas < 5mm | 4099987147057 | 85366930 | DE | Connecteur PCB (raccordement sur platine), 320 V, 24 A, Pas en mm: 5.08, Nombre de pôles: 5, Raccordement soudé THT, Boîte | 111 | G | 511.28 | CCM | 166 | 70 | 44 | MM | 49 |  |  | https://eshop.weidmueller.com/p/3103040000
3103100020 | SAIL-M12GM12SG-3-0.2U | 16.5843 | 1 | 1 | 1 | PCE | I673 | SAI accessories | PB | Connecteurs Etanches/composants passifs | PB46 | SAI Accessoires pour répartiteurs capteurs et actionneurs | 4099987189453 | 85444290 | DE | Câble capteur/actionneur, M12 / M12, Nombre de pôles: 3, 0.2 m, Mâle, droit - Femelle, droite, LED: Non, Blindé: Non | 24 | G | 243.66 | CCM | 131 | 124 | 15 | MM | 63 |  |  | https://eshop.weidmueller.com/p/3103100020
3103140000 | AC SB M 32A 4POL CG 06KV | 91.5 | 1 | 1 | 1 | PCE | I662 | PV connectivitiy | PV | Coffret Photovoltaiques | PV25 | Coffret Photovoltaiques | 4099987148344 | 85371098 | IT | AC SB M 32A 4POL CG 06KV - AC SB M 32A 4POL CG 06KV Coffret Photovoltaiques Coffret Photovoltaiques | 999 | G | 4725 | CCM | 225 | 150 | 140 | MM | 7 |  |  | https://eshop.weidmueller.com/p/3103140000
3103150000 | AC SB M 40A 4POL CG 06KV | 101.6 | 1 | 1 | 1 | PCE | I662 | PV connectivitiy | PV | Coffret Photovoltaiques | PV25 | Coffret Photovoltaiques | 4099987148351 | 85371098 | IT | AC SB M 40A 4POL CG 06KV - AC SB M 40A 4POL CG 06KV Coffret Photovoltaiques Coffret Photovoltaiques | 622 | G | 4564.35 | CCM | 225 | 147 | 138 | MM | 7 |  |  | https://eshop.weidmueller.com/p/3103150000
3103160000 | AC SB M 63A 4POL CG 06KV | 138.9 | 1 | 1 | 1 | PCE | I662 | PV connectivitiy | PV | Coffret Photovoltaiques | PV25 | Coffret Photovoltaiques | 4099987148368 | 85371098 | IT | AC SB M 63A 4POL CG 06KV - AC SB M 63A 4POL CG 06KV Coffret Photovoltaiques Coffret Photovoltaiques | 853 | G | 4693.5 | CCM | 225 | 140 | 149 | MM | 7 |  |  | https://eshop.weidmueller.com/p/3103160000
3103170000 | AC SB M 100A 4POL CG 06KV | 241.2 | 1 | 1 | 1 | PCE | I662 | PV connectivitiy | PV | Coffret Photovoltaiques | PV25 | Coffret Photovoltaiques | 4099987148375 | 85371098 | IT | AC SB M 100A 4POL CG 06KV - AC SB M 100A 4POL CG 06KV Coffret Photovoltaiques Coffret Photovoltaiques | 861 | G | 4541.824 | CCM | 224 | 137 | 148 | MM | 7 |  |  | https://eshop.weidmueller.com/p/3103170000
3103180000 | AC SB M 125A 4POL CG 06KV | 297.3 | 1 | 1 | 1 | PCE | I662 | PV connectivitiy | PV | Coffret Photovoltaiques | PV25 | Coffret Photovoltaiques | 4099987148382 | 85371098 | ES | AC SB M 125A 4POL CG 06KV - AC SB M 125A 4POL CG 06KV Coffret Photovoltaiques Coffret Photovoltaiques | 1920 | G | 14736.414 | CCM | 382 | 231 | 167 | MM | 7 |  |  | https://eshop.weidmueller.com/p/3103180000
3103190000 | AC SB M 160A 4POL CG 06KV | 564.7 | 1 | 1 | 1 | PCE | I662 | PV connectivitiy | PV | Coffret Photovoltaiques | PV25 | Coffret Photovoltaiques | 4099987148399 | 85371098 | ES | AC SB M 160A 4POL CG 06KV - AC SB M 160A 4POL CG 06KV Coffret Photovoltaiques Coffret Photovoltaiques | 3792 | G | 29243.774 | CCM | 406 | 323 | 223 | MM | 7 |  |  | https://eshop.weidmueller.com/p/3103190000
3103200000 | AC SB M 250A 4POL CG 06KV | 660.7 | 1 | 1 | 1 | PCE | I662 | PV connectivitiy | PV | Coffret Photovoltaiques | PV25 | Coffret Photovoltaiques | 4099987148405 | 85371098 | ES | AC SB M 250A 4POL CG 06KV - AC SB M 250A 4POL CG 06KV Coffret Photovoltaiques Coffret Photovoltaiques | 4871 | G | 27840.232 | CCM | 406 | 316 | 217 | MM | 7 |  |  | https://eshop.weidmueller.com/p/3103200000
3103320000 | SAISP-3A-3.5/5.5-M8 | 13.2 | 1 | 1 | 1 | PCE | I673 | SAI accessories | PB | Connecteurs Etanches/composants passifs | PB46 | SAI Accessoires pour répartiteurs capteurs et actionneurs | 4099987149655 | 85366990 | DE | SAISGP-P-3A-3.5/5.5-M8 SAI Accessoires pour répartiteurs capteurs et actionneurs Connecteurs Etanches/composants passifs | 13 | G | 264.915 | CCM | 145 | 87 | 21 | MM | 7 |  |  | https://eshop.weidmueller.com/p/3103320000
3103330000 | SAISP-4A-3.5/5.5-M8 | 14.4 | 1 | 1 | 1 | PCE | I673 | SAI accessories | PB | Connecteurs Etanches/composants passifs | PB46 | SAI Accessoires pour répartiteurs capteurs et actionneurs | 4099987149662 | 85366990 | DE | SAISGP-P-4A-3.5/5.5-M8 SAI Accessoires pour répartiteurs capteurs et actionneurs Connecteurs Etanches/composants passifs | 12 | G | 170.64 | CCM | 144 | 79 | 15 | MM | 7 |  |  | https://eshop.weidmueller.com/p/3103330000
3103340000 | SAISWP-3A-3.5/5.5-M8 | 13.2 | 1 | 1 | 1 | PCE | I673 | SAI accessories | PB | Connecteurs Etanches/composants passifs | PB46 | SAI Accessoires pour répartiteurs capteurs et actionneurs | 4099987149679 | 85366990 | DE | SAISWP-P-3A-3.5/5.5-M8 SAI Accessoires pour répartiteurs capteurs et actionneurs Connecteurs Etanches/composants passifs | 13 | G | 189.216 | CCM | 146 | 81 | 16 | MM | 7 |  |  | https://eshop.weidmueller.com/p/3103340000
3103350000 | SAISWP-4A-3.5/5.5-M8 | 14.4 | 1 | 1 | 1 | PCE | I673 | SAI accessories | PB | Connecteurs Etanches/composants passifs | PB46 | SAI Accessoires pour répartiteurs capteurs et actionneurs | 4099987149686 | 85366990 | DE | SAISWP-P-4A-3.5/5.5-M8 SAI Accessoires pour répartiteurs capteurs et actionneurs Connecteurs Etanches/composants passifs | 13 | G | 270.9 | CCM | 150 | 86 | 21 | MM | 7 |  |  | https://eshop.weidmueller.com/p/3103350000
3103360000 | SAIBP-3A-3.5/5.5-M8 | 15 | 1 | 1 | 1 | PCE | I673 | SAI accessories | PB | Connecteurs Etanches/composants passifs | PB46 | SAI Accessoires pour répartiteurs capteurs et actionneurs | 4099987149693 | 85366990 | DE | SAIBGP-P-3A-3.5/5.5-M8 SAI Accessoires pour répartiteurs capteurs et actionneurs Connecteurs Etanches/composants passifs | 16 | G | 199.665 | CCM | 145 | 81 | 17 | MM | 7 |  |  | https://eshop.weidmueller.com/p/3103360000
3103370000 | SAIBP-4A-3.5/5.5-M8 | 16.5 | 1 | 1 | 1 | PCE | I673 | SAI accessories | PB | Connecteurs Etanches/composants passifs | PB46 | SAI Accessoires pour répartiteurs capteurs et actionneurs | 4099987149709 | 85366990 | DE | SAIBGP-P-4A-3.5/5.5-M8 SAI Accessoires pour répartiteurs capteurs et actionneurs Connecteurs Etanches/composants passifs | 16 | G | 236.64 | CCM | 145 | 102 | 16 | MM | 7 |  |  | https://eshop.weidmueller.com/p/3103370000
3103380000 | SAIBWP-3A-3.5/5.5-M8 | 15 | 1 | 1 | 1 | PCE | I673 | SAI accessories | PB | Connecteurs Etanches/composants passifs | PB46 | SAI Accessoires pour répartiteurs capteurs et actionneurs | 4099987149716 | 85366990 | DE | SAIBWP-P-3A-3.5/5.5-M8 SAI Accessoires pour répartiteurs capteurs et actionneurs Connecteurs Etanches/composants passifs | 16 | G | 270.27 | CCM | 143 | 90 | 21 | MM | 7 |  |  | https://eshop.weidmueller.com/p/3103380000
3103390000 | SAIBWP-4A-3.5/5.5-M8 | 16.5 | 1 | 1 | 1 | PCE | I673 | SAI accessories | PB | Connecteurs Etanches/composants passifs | PB46 | SAI Accessoires pour répartiteurs capteurs et actionneurs | 4099987149723 | 85366990 | DE | SAIBWP-P-4A-3.5/5.5-M8 SAI Accessoires pour répartiteurs capteurs et actionneurs Connecteurs Etanches/composants passifs | 17 | G | 227.772 | CCM | 148 | 81 | 19 | MM | 7 |  |  | https://eshop.weidmueller.com/p/3103390000
3103450000 | LHF-SMT R 1.5SN BK/GY BX | 168.6 | 100 | 1 | 1 | PCE | P420 | Empty housings electronic | PL | Composants sur CI | PL36 | Boitiers électronique (vides) | 4099987150811 |  |  | LHF-SMT R 1.5SN BK/GY BX -Boitiers électronique (vides) Boitiers électronique (vides) | [7 empty] | MM | 7 |  |  | https://eshop.weidmueller.com/p/3103450000
3103460000 | LHF-SMT L 1.5SN BK/GY BX | 168.6 | 100 | 1 | 1 | PCE | P420 | Empty housings electronic | PL | Composants sur CI | PL36 | Boitiers électronique (vides) | 4099987150828 |  |  | LHF-SMT L 1.5SN BK/GY BX -Boitiers électronique (vides) Boitiers électronique (vides) | [7 empty] | MM | 7 |  |  | https://eshop.weidmueller.com/p/3103460000
3103500000 | HDC HQ 2 MC | 14.5 | 1 | 1 | 1 | PCE | P201 | Heavy duty connectors | PB | Connecteurs Etanches/composants passifs | PB72 | CIE Connecteurs industriels étanches | 4099987151221 | 85369010 | CN | Insert de contact (connecteurs débrochables industriels), Mâle, 400 V, 40 A, Nombre de pôles: 2, Contact à sertir, Taille de construction: 1 | 15 | G | 369.75 | CCM | 145 | 102 | 25 | MM | 7 |  |  | https://eshop.weidmueller.com/p/3103500000
3103510000 | HDC HQ 2 FC | 14 | 1 | 1 | 1 | PCE | P201 | Heavy duty connectors | PB | Connecteurs Etanches/composants passifs | PB72 | CIE Connecteurs industriels étanches | 4099987151238 | 85369010 | CN | Insert de contact (connecteurs débrochables industriels), Femelle, 400 V, 40 A, Nombre de pôles: 2, Contact à sertir, Taille de construction: 1 | 11 | G | 317.746 | CCM | 143 | 101 | 22 | MM | 7 |  |  | https://eshop.weidmueller.com/p/3103510000
3103520000 | HDC HQ 3 MC | 14.7 | 1 | 1 | 1 | PCE | P201 | Heavy duty connectors | PB | Connecteurs Etanches/composants passifs | PB72 | CIE Connecteurs industriels étanches | 4099987151245 | 85369010 | CN | Insert de contact (connecteurs débrochables industriels), Mâle, 400 V, 40 A, Nombre de pôles: 3, Contact à sertir, Taille de construction: 1 | 15 | G | 188.7 | CCM | 102 | 74 | 25 | MM | 7 |  |  | https://eshop.weidmueller.com/p/3103520000
3103530000 | HDC HQ 3 FC | 15 | 1 | 1 | 1 | PCE | P201 | Heavy duty connectors | PB | Connecteurs Etanches/composants passifs | PB72 | CIE Connecteurs industriels étanches | 4099987151252 | 85369010 | CN | Insert de contact (connecteurs débrochables industriels), Femelle, 400 V, 40 A, Nombre de pôles: 3, Contact à sertir, Taille de construction: 1 | 11 | G | 173.604 | CCM | 102 | 74 | 23 | MM | 7 |  |  | https://eshop.weidmueller.com/p/3103530000
3103540000 | HDC HQ 4 MC | 14.5 | 1 | 1 | 1 | PCE | P201 | Heavy duty connectors | PB | Connecteurs Etanches/composants passifs | PB72 | CIE Connecteurs industriels étanches | 4099987151283 | 85369010 | CN | Insert de contact (connecteurs débrochables industriels), Mâle, 830 V, 40 A, Nombre de pôles: 4, Contact à sertir, Taille de construction: 1 | 13 | G | 188.7 | CCM | 102 | 74 | 25 | MM | 7 |  |  | https://eshop.weidmueller.com/p/3103540000
3103550000 | HDC HQ 4 FC | 14.5 | 1 | 1 | 1 | PCE | P201 | Heavy duty connectors | PB | Connecteurs Etanches/composants passifs | PB72 | CIE Connecteurs industriels étanches | 4099987151559 | 85369010 | CN | Insert de contact (connecteurs débrochables industriels), Femelle, 830 V, 40 A, Nombre de pôles: 4, Contact à sertir, Taille de construction: 1 | 10 | G | 315.524 | CCM | 142 | 101 | 22 | MM | 7 |  |  | https://eshop.weidmueller.com/p/3103550000
3103570000 | HDC HQ DC-LOCKLEV 3 | 47.8 | 1 | 1 | 1 | PCE | P201 | Heavy duty connectors | PB | Connecteurs Etanches/composants passifs | PB72 | CIE Connecteurs industriels étanches | 4099987152204 | 85369010 | DE | HDC HQ DC-LOCKLEV 3 Connecteurs Etanches/composants passifs Connecteurs Etanches/composants passifs | 14 | G | 107.744 | CCM | 104 | 74 | 14 | MM | 7 |  |  | https://eshop.weidmueller.com/p/3103570000
3103760000 | BST SET 5 OVP-APZ-RFZ - 1400 | 608.8 | 1 | 1 | 1 | PCE | I653 | Industrial Ethernet Cables | PS | Produits Spécifiques | PS23 | OEM | 4099987153997 | 85444290 | DE | BST SET 5 OVP-APZ-RFZ - 1400 - BST SET OVP-APZ-RFZ - 1400 -OEM OEM Weidmüller BST SET 5 OVP-APZ-RFZ - 1400 BST SET OVP-APZ-RFZ - 1400 -OEM | 972 | G | 4505.76 | CCM | 336 | 149 | 90 | MM | 7 |  |  | https://eshop.weidmueller.com/p/3103760000
3103770000 | BST SET 2 RETROFIT OVP- APZ-3.HZ - 1100 | 595.1 | 1 | 1 | 1 | PCE | I653 | Industrial Ethernet Cables | PS | Produits Spécifiques | PS23 | OEM | 4099987154000 | 85444290 | DE | BST SET 2 RETROFIT OVP- APZ-3.HZ - 1100 - BST SET RETROFIT OVP- APZ-3.HZ - 1100 -OEM OEM | 950.912 | G | 4255.17 | CCM | 335 | 146 | 87 | MM | 7 |  |  | https://eshop.weidmueller.com/p/3103770000
3103830000 | COMP PH T2 | 1000 | 100 | 1 | 1 | PCE | C410 | Charge Infrastr. Component | EM | E-Mobility | EM11 | E-Mobility | 4099987154635 |  | CN | COMP PH T2 - COMP PH T2 -E-Mobility E-Mobility Weidmüller COMP PH T2 E-Mobility COMP PH T2 COMP PH T2 -E-Mobility | 154 | G | [5 empty] | MM | 7 |  |  | https://eshop.weidmueller.com/p/3103830000
3105830000 | LLFS 12.50/04/180 5.0SN BK BX SO | 953.45 | 100 | 1 | 1 | PCE | P304 | PCB-termianls more and 4 qmm standard | PL | Composants sur CI | PL34 | Blocs de jonction de puissance pour CI pas 6mm ou > | 4099987165495 |  |  | LLFS 12.50/04/180 5.0SN BK BX SO -Blocs de jonction de puissance pour CI pas 6mm ou > | [7 empty] | MM | 7 |  |  | https://eshop.weidmueller.com/p/3105830000
3106100100 | SAIL-M12BG-4SD1.0UBL | 33.8 | 1 | 1 | 1 | PCE | I673 | SAI accessories | PB | Connecteurs Etanches/composants passifs | PB46 | SAI Accessoires pour répartiteurs capteurs et actionneurs | 4099987819053 | 85444290 | DE | SAIL-M12BG-4SD1.0UBL Connecteurs Etanches/composants passifs Connecteurs Etanches/composants passifs | 56 | G | 426.734 | CCM | 163 | 154 | 17 | MM | 7 |  |  | https://eshop.weidmueller.com/p/3106100100
3106100300 | SAIL-M12BG-4SD3.0UBL | 41.26 | 1 | 1 | 1 | PCE | I673 | SAI accessories | PB | Connecteurs Etanches/composants passifs | PB46 | SAI Accessoires pour répartiteurs capteurs et actionneurs | 4099987819060 | 85444290 | DE | SAIL-M12BG-4SD3.0UBL Connecteurs Etanches/composants passifs Connecteurs Etanches/composants passifs | 137 | G | 722.61 | CCM | 186 | 185 | 21 | MM | 7 |  |  | https://eshop.weidmueller.com/p/3106100300
3106100500 | SAIL-M12BG-4SD5.0UBL | 59.62 | 1 | 1 | 1 | PCE | I672 | WIL Weidmueller Industrial Light | PB | Connecteurs Etanches/composants passifs | PB46 | SAI Accessoires pour répartiteurs capteurs et actionneurs | 4099987175678 | 85444290 | DE | Câble capteur/actionneur, M12, Nombre de pôles: 4, 5 m, Femelle, droite, LED: Non, Blindé: Oui | 218 | G | 968.24 | CCM | 196 | 190 | 26 | MM | 63 |  |  | https://eshop.weidmueller.com/p/3106100500
3106101000 | SAIL-M12BG-4SD10UBL | 89.14 | 1 | 1 | 1 | PCE | I672 | WIL Weidmueller Industrial Light | PB | Connecteurs Etanches/composants passifs | PB46 | SAI Accessoires pour répartiteurs capteurs et actionneurs | 4099987175685 | 85444290 | DE | Câble capteur/actionneur, M12, Nombre de pôles: 4, 10 m, Femelle, droite, LED: Non, Blindé: Oui | 600 | G | [5 empty] | MM | 63 |  |  | https://eshop.weidmueller.com/p/3106101000
3106240000 | CFP ANTRIEBSROLLENSATZ METALL | 431.4 | 1 | 1 | 1 | PCE | D900 | Miscellaneous | PW | Outillage | PW65 | Machines automatiques | 4099987169479 | 84799070 | DE | CFP ANTRIEBSROLLENSATZ METALL - CFP ANTRIEBSROLLENSATZ METALL Outillage Outillage | 100 | G | [5 empty] | MM | 7 |  |  | https://eshop.weidmueller.com/p/3106240000
3106250000 | CFP ANTRIEBSROLLENSATZ PU | 311.6 | 1 | 1 | 1 | PCE | D900 | Miscellaneous | PW | Outillage | PW65 | Machines automatiques | 4099987169486 | 84799070 | DE | CFP ANTRIEBSROLLENSATZ PU - CFP ANTRIEBSROLLENSATZ PU Outillage Outillage Weidmüller | 132 | G | 352.5 | CCM | 150 | 94 | 25 | MM | 7 |  |  | https://eshop.weidmueller.com/p/3106250000
3106830000 | MPS 6/02 S TN B B | 308.17 | 100 | 128 | 128 | PCE | P315 | PCB-Connectors SV/BU;SU/BU | PL | Composants sur CI | PL21 | PCB Omnimate 4.0 Power | 4099987171106 | 85366930 | DE | MPS 6/02 S TN B B Composants sur CI PCB Omnimate 4.0 Power PCB-Connectors SV/BU;SU/BU | 1375.92 | G | 2.281 | CDM | 352 | 135 | 48 | MM | 7 |  |  | https://eshop.weidmueller.com/p/3106830000
3106840000 | MPS 6/04 S TN B B | 592.85 | 100 | 64 | 64 | PCE | P315 | PCB-Connectors SV/BU;SU/BU | PL | Composants sur CI | PL21 | PCB Omnimate 4.0 Power | 4099987171113 | 85366930 | DE | MPS 6/04 S TN B B Composants sur CI PCB Omnimate 4.0 Power PCB-Connectors SV/BU;SU/BU | 1513.08 | G | 2.281 | CDM | 352 | 135 | 48 | MM | 7 |  |  | https://eshop.weidmueller.com/p/3106840000
3106850000 | MPS 6/09 S TN B B | 1304.57 | 100 | 32 | 32 | PCE | P315 | PCB-Connectors SV/BU;SU/BU | PL | Composants sur CI | PL21 | PCB Omnimate 4.0 Power | 4099987171120 | 85366930 | DE | MPS 6/09 S TN B B Composants sur CI PCB Omnimate 4.0 Power PCB-Connectors SV/BU;SU/BU | 1379.7 | G | 2.281 | CDM | 352 | 135 | 48 | MM | 7 |  |  | https://eshop.weidmueller.com/p/3106850000
3106860000 | MPS 6/02 S LF TN B B | 361.16 | 100 | 96 | 96 | PCE | P315 | PCB-Connectors SV/BU;SU/BU | PL | Composants sur CI | PL21 | PCB Omnimate 4.0 Power | 4099987171137 | 85366930 | DE | MPS 6/02 S LF TN B B Composants sur CI PCB Omnimate 4.0 Power PCB-Connectors SV/BU;SU/BU | 1153.152 | G | 2.281 | CDM | 352 | 135 | 48 | MM | 7 |  |  | https://eshop.weidmueller.com/p/3106860000
3106870000 | MPS 6/04 S LF TN B B | 645.84 | 100 | 48 | 48 | PCE | P315 | PCB-Connectors SV/BU;SU/BU | PL | Composants sur CI | PL21 | PCB Omnimate 4.0 Power | 4099987171144 | 85366930 | DE | MPS 6/04 S LF TN B B Composants sur CI PCB Omnimate 4.0 Power PCB-Connectors SV/BU;SU/BU | 1335.9 | G | 2.281 | CDM | 352 | 135 | 48 | MM | 7 |  |  | https://eshop.weidmueller.com/p/3106870000
3106880000 | MPS 6/08 S LF TN B B | 1215.21 | 100 | 32 | 32 | PCE | P315 | PCB-Connectors SV/BU;SU/BU | PL | Composants sur CI | PL21 | PCB Omnimate 4.0 Power | 4099987171151 | 85366930 | DE | MPS 6/08 S LF TN B B Composants sur CI PCB Omnimate 4.0 Power PCB-Connectors SV/BU;SU/BU | 1265.4 | G | 2.281 | CDM | 352 | 135 | 48 | MM | 7 |  |  | https://eshop.weidmueller.com/p/3106880000
3106890000 | MHS 6/02 H T3 B T | 108.06 | 100 | 35 | 35 | PCE | P315 | PCB-Connectors SV/BU;SU/BU | PL | Composants sur CI | PL21 | PCB Omnimate 4.0 Power | 4099987171168 | 85366930 | DE | MHS 6/02 H T3 B T Composants sur CI PCB Omnimate 4.0 Power PCB-Connectors SV/BU;SU/BU | 3591.63 | G | 0.381 | CDM | 525 | 33 | 22 | MM | 7 |  |  | https://eshop.weidmueller.com/p/3106890000
3106900000 | MHS 6/04 H T3 B T | 216.11 | 100 | 18 | 18 | PCE | P315 | PCB-Connectors SV/BU;SU/BU | PL | Composants sur CI | PL21 | PCB Omnimate 4.0 Power | 4099987171175 | 85366930 | DE | MHS 6/04 H T3 B T Composants sur CI PCB Omnimate 4.0 Power PCB-Connectors SV/BU;SU/BU | 200.646 | G | 0.381 | CDM | 525 | 33 | 22 | MM | 7 |  |  | https://eshop.weidmueller.com/p/3106900000
3106910000 | MHS 6/08 H T3 B T | 432.22 | 100 | 9 | 9 | PCE | P315 | PCB-Connectors SV/BU;SU/BU | PL | Composants sur CI | PL21 | PCB Omnimate 4.0 Power | 4099987171182 | 85366930 | DE | MHS 6/08 H T3 B T Composants sur CI PCB Omnimate 4.0 Power PCB-Connectors SV/BU;SU/BU | 197.766 | G | 0.381 | CDM | 525 | 33 | 22 | MM | 7 |  |  | https://eshop.weidmueller.com/p/3106910000
3106920000 | MHS 6/09 H T3 B T | 486.25 | 100 | 8 | 8 | PCE | P315 | PCB-Connectors SV/BU;SU/BU | PL | Composants sur CI | PL21 | PCB Omnimate 4.0 Power | 4099987171199 | 85366930 | DE | MHS 6/09 H T3 B T Composants sur CI PCB Omnimate 4.0 Power PCB-Connectors SV/BU;SU/BU | 197.28 | G | 0.381 | CDM | 525 | 33 | 22 | MM | 7 |  |  | https://eshop.weidmueller.com/p/3106920000
3106930000 | MHS 6/02 V T3 B T | 108.06 | 100 | 35 | 35 | PCE | P315 | PCB-Connectors SV/BU;SU/BU | PL | Composants sur CI | PL21 | PCB Omnimate 4.0 Power | 4099987171205 | 85366930 | DE | MHS 6/02 V T3 B T Composants sur CI PCB Omnimate 4.0 Power PCB-Connectors SV/BU;SU/BU | 3591.735 | G | 0.381 | CDM | 525 | 33 | 22 | MM | 7 |  |  | https://eshop.weidmueller.com/p/3106930000
3106940000 | MHS 6/04 V T3 B T | 216.11 | 100 | 18 | 18 | PCE | P315 | PCB-Connectors SV/BU;SU/BU | PL | Composants sur CI | PL21 | PCB Omnimate 4.0 Power | 4099987171212 | 85366930 | DE | MHS 6/04 V T3 B T Composants sur CI PCB Omnimate 4.0 Power PCB-Connectors SV/BU;SU/BU | 200.754 | G | 0.381 | CDM | 525 | 33 | 22 | MM | 7 |  |  | https://eshop.weidmueller.com/p/3106940000
3106950000 | MHS 6/08 V T3 B T | 432.22 | 100 | 9 | 9 | PCE | P315 | PCB-Connectors SV/BU;SU/BU | PL | Composants sur CI | PL21 | PCB Omnimate 4.0 Power | 4099987171229 | 85366930 | DE | MHS 6/08 V T3 B T Composants sur CI PCB Omnimate 4.0 Power PCB-Connectors SV/BU;SU/BU | 197.874 | G | 0.381 | CDM | 525 | 33 | 22 | MM | 7 |  |  | https://eshop.weidmueller.com/p/3106950000
3106960000 | MHS 6/09 V T3 B T | 486.25 | 100 | 8 | 8 | PCE | P315 | PCB-Connectors SV/BU;SU/BU | PL | Composants sur CI | PL21 | PCB Omnimate 4.0 Power | 4099987171236 | 85366930 | DE | MHS 6/09 V T3 B T Composants sur CI PCB Omnimate 4.0 Power PCB-Connectors SV/BU;SU/BU | 197.168 | G | 0.381 | CDM | 525 | 33 | 22 | MM | 7 |  |  | https://eshop.weidmueller.com/p/3106960000
3107140000 | HDC 24B ABU BP | 15.5 | 1 | 1 | 1 | PCE | P201 | Heavy duty connectors | PB | Connecteurs Etanches/composants passifs | PB72 | CIE Connecteurs industriels étanches | 4099987172004 | 85389099 | CN | Boîtiers de connecteurs industriels, Embase encastrée, Verrouillage latéral sur la partie inférieure, Pince de verrouillage latéral non remplaçable, T | 127 | G | 545.928 | CCM | 172 | 69 | 46 | MM | 56 |  |  | https://eshop.weidmueller.com/p/3107140000
3107150000 | HDC 16B ABU BP | 12.7 | 1 | 1 | 1 | PCE | P201 | Heavy duty connectors | PB | Connecteurs Etanches/composants passifs | PB72 | CIE Connecteurs industriels étanches | 4099987172028 | 85389099 | CN | Boîtiers de connecteurs industriels, Embase encastrée, Verrouillage latéral sur la partie inférieure, Pince de verrouillage latéral non remplaçable, T | 111.87 | G | 343.71 | CCM | 134 | 57 | 45 | MM | 56 |  |  | https://eshop.weidmueller.com/p/3107150000
3107160000 | HDC 10B ABU BP | 11.7 | 1 | 1 | 1 | PCE | P201 | Heavy duty connectors | PB | Connecteurs Etanches/composants passifs | PB72 | CIE Connecteurs industriels étanches | 4099987172042 | 85389099 | CN | Boîtiers de connecteurs industriels, Embase encastrée, Verrouillage latéral sur la partie inférieure, Pince de verrouillage latéral non remplaçable, T | 99 | G | 576.24 | CCM | 140 | 84 | 49 | MM | 56 |  |  | https://eshop.weidmueller.com/p/3107160000
3107170000 | HDC 06B ABU BP | 10.6 | 1 | 1 | 1 | PCE | P201 | Heavy duty connectors | PB | Connecteurs Etanches/composants passifs | PB72 | CIE Connecteurs industriels étanches | 4099987172066 | 85389099 | CN | Boîtiers de connecteurs industriels, Embase encastrée, Verrouillage latéral sur la partie inférieure, Pince de verrouillage latéral non remplaçable, T | 90 | G | 658.944 | CCM | 144 | 88 | 52 | MM | 56 |  |  | https://eshop.weidmueller.com/p/3107170000
3107180000 | HDC 16D TSBU 1M32 BP | 19.4 | 1 | 1 | 1 | PCE | P201 | Heavy duty connectors | PB | Connecteurs Etanches/composants passifs | PB72 | CIE Connecteurs industriels étanches | 4099987172080 | 85389099 | CN | Boîtiers de connecteurs industriels, Entrée du câble, latéral, Boîtier du connecteur, Verrouillage longitudinal sur la partie inférieure, Taille de co | 120 | G | 391.096 | CCM | 83 | 76 | 62 | MM | 56 |  |  | https://eshop.weidmueller.com/p/3107180000
3107190000 | HDC 24D TSBU 1M32 BP | 26.7 | 1 | 1 | 1 | PCE | P201 | Heavy duty connectors | PB | Connecteurs Etanches/composants passifs | PB72 | CIE Connecteurs industriels étanches | 4099987172103 | 85389099 | CN | Boîtiers de connecteurs industriels, Entrée du câble, latéral, Boîtier du connecteur, Verrouillage latéral sur la partie inférieure, Taille de constru | 141 | G | 382.5 | CCM | 85 | 75 | 60 | MM | 56 |  |  | https://eshop.weidmueller.com/p/3107190000
3107200000 | HDC 40D TSBU 1M32 BP | 20.3 | 1 | 1 | 1 | PCE | P201 | Heavy duty connectors | PB | Connecteurs Etanches/composants passifs | PB72 | CIE Connecteurs industriels étanches | 4099987172127 | 85389099 | CN | Boîtiers de connecteurs industriels, Entrée du câble, latéral, Boîtier du connecteur, Verrouillage latéral sur la partie inférieure, Taille de constru | 195.2 | G | 4058.208 | CCM | 264 | 183 | 84 | MM | 56 |  |  | https://eshop.weidmueller.com/p/3107200000
3107210000 | HDC 64D TSBU 1M50 BP | 29.3 | 1 | 1 | 1 | PCE | P201 | Heavy duty connectors | PB | Connecteurs Etanches/composants passifs | PB72 | CIE Connecteurs industriels étanches | 4099987172141 | 85389099 | CN | Boîtiers de connecteurs industriels, Entrée du câble, latéral, Boîtier du connecteur, Verrouillage latéral sur la partie inférieure, Taille de constru | 286.6 | G | 1012.5 | CCM | 135 | 100 | 75 | MM | 56 |  |  | https://eshop.weidmueller.com/p/3107210000
3107630000 | CH20M6 BP 4P-4P FE TGY 1 1293806 | 667.8 | 100 | 50 | 50 | PCE | P420 | Empty housings electronic | PL | Composants sur CI | PL36 | Boitiers électronique (vides) | 4099987174343 | 85389099 | DE | Base du boîtier (logement modulaire), Largeur: 6.1 , IP20 en condition installée, Plastique, noir | 22.34 | G | [5 empty] | MM | 7 |  |  | https://eshop.weidmueller.com/p/3107630000
3107650000 | HDMI A S1H 2.0N1 RL | 85.49 | 100 | 3000 | 3000 | PCE | P308 | PCB-terminals accessories | PL | Composants sur CI | PL31 | Connecteurs pour CI pas 5mm ou > | 4099987174541 | 85366990 | CN | Connecteur PCB USB jack, Connecteur femelle, HDMI 2.0, Raccordement soudé SMD, Bobine | 10 | G | [5 empty] | MM | 56 |  |  | https://eshop.weidmueller.com/p/3107650000
3107660000 | HDMI A S1V 1.9N1 RL | 72.47 | 100 | 1600 | 1600 | PCE | P308 | PCB-terminals accessories | PL | Composants sur CI | PL31 | Connecteurs pour CI pas 5mm ou > | 4099987174633 | 85366990 | CN | Connecteur PCB USB jack, Connecteur femelle, 100 MBit/s , Raccordement soudé SMD, ≤ 1 µ" Au , Tape | 10 | G | [5 empty] | MM | 56 |  |  | https://eshop.weidmueller.com/p/3107660000
3107900200 | SAIL-M12BG-4SA2.0U | 37.6838 | 1 | 1 | 1 | PCE | I673 | SAI accessories | PB | Connecteurs Etanches/composants passifs | PB46 | SAI Accessoires pour répartiteurs capteurs et actionneurs | 4099987262651 | 85444290 | DE | SAIL-M12BG-4SA2.0U Connecteurs Etanches/composants passifs Connecteurs Etanches/composants passifs | 100 | G | [5 empty] | MM | 63 |  |  | https://eshop.weidmueller.com/p/3107900200
3107900500 | SAIL-M12BG-4SA5.0U | 51.6779 | 1 | 1 | 1 | PCE | I673 | SAI accessories | PB | Connecteurs Etanches/composants passifs | PB46 | SAI Accessoires pour répartiteurs capteurs et actionneurs | 4099987262668 | 85444290 | DE | SAIL-M12BG-4SA5.0U Connecteurs Etanches/composants passifs Connecteurs Etanches/composants passifs | 200 | G | [5 empty] | MM | 63 |  |  | https://eshop.weidmueller.com/p/3107900500
3107940100 | SAIL-M12BG-2-1.0UBL | 10.14 | 1 | 1 | 1 | PCE | I673 | SAI accessories | PB | Connecteurs Etanches/composants passifs | PB46 | SAI Accessoires pour répartiteurs capteurs et actionneurs | 4099987795722 | 85444290 | DE | SAIL-M12BG-2-1.0UBL Connecteurs Etanches/composants passifs Connecteurs Etanches/composants passifs | 30 | G | 423.225 | CCM | 171 | 165 | 15 | MM | 7 |  |  | https://eshop.weidmueller.com/p/3107940100
3107940300 | SAIL-M12BG-2-3.0UBL | 13.65 | 1 | 1 | 1 | PCE | I673 | SAI accessories | PB | Connecteurs Etanches/composants passifs | PB46 | SAI Accessoires pour répartiteurs capteurs et actionneurs | 4099987795739 | 85444290 | DE | SAIL-M12BG-2-3.0UBL Connecteurs Etanches/composants passifs Connecteurs Etanches/composants passifs | 77 | G | 6000 | CCM | 200 | 200 | 150 | MM | 7 |  |  | https://eshop.weidmueller.com/p/3107940300
3107940500 | SAIL-M12BG-2-5.0UBL | 17.16 | 1 | 1 | 1 | PCE | I673 | SAI accessories | PB | Connecteurs Etanches/composants passifs | PB46 | SAI Accessoires pour répartiteurs capteurs et actionneurs | 4099987795746 | 85444290 | DE | SAIL-M12BG-2-5.0UBL Connecteurs Etanches/composants passifs Connecteurs Etanches/composants passifs | 119 | G | 6000 | CCM | 200 | 200 | 150 | MM | 7 |  |  | https://eshop.weidmueller.com/p/3107940500
3107941000 | SAIL-M12BG-2-10UBL | 25.94 | 1 | 1 | 1 | PCE | I673 | SAI accessories | PB | Connecteurs Etanches/composants passifs | PB46 | SAI Accessoires pour répartiteurs capteurs et actionneurs | 4099987795753 | 85444290 | DE | SAIL-M12BG-2-10UBL Connecteurs Etanches/composants passifs Connecteurs Etanches/composants passifs | 222 | G | 6000 | CCM | 200 | 200 | 150 | MM | 7 |  |  | https://eshop.weidmueller.com/p/3107941000
3107950100 | SAIL-M12G-2-1.0UBL | 10.14 | 1 | 1 | 1 | PCE | I673 | SAI accessories | PB | Connecteurs Etanches/composants passifs | PB46 | SAI Accessoires pour répartiteurs capteurs et actionneurs | 4099987797788 | 85444290 | DE | SAIL-M12G-2-1.0UBL Connecteurs Etanches/composants passifs Connecteurs Etanches/composants passifs | 28 | G | 472.5 | CCM | 150 | 150 | 21 | MM | 7 |  |  | https://eshop.weidmueller.com/p/3107950100
3107950300 | SAIL-M12G-2-3.0UBL | 13.65 | 1 | 1 | 1 | PCE | I673 | SAI accessories | PB | Connecteurs Etanches/composants passifs | PB46 | SAI Accessoires pour répartiteurs capteurs et actionneurs | 4099987797795 | 85444290 | DE | SAIL-M12G-2-3.0UBL Connecteurs Etanches/composants passifs Connecteurs Etanches/composants passifs | 77 | G | 9.375 | CDM | 250 | 250 | 150 | MM | 7 |  |  | https://eshop.weidmueller.com/p/3107950300
3107950500 | SAIL-M12G-2-5.0UBL | 17.16 | 1 | 1 | 1 | PCE | I673 | SAI accessories | PB | Connecteurs Etanches/composants passifs | PB46 | SAI Accessoires pour répartiteurs capteurs et actionneurs | 4099987797801 | 85444290 | DE | SAIL-M12G-2-5.0UBL Connecteurs Etanches/composants passifs Connecteurs Etanches/composants passifs | 119 | G | 9.375 | CDM | 250 | 250 | 150 | MM | 7 |  |  | https://eshop.weidmueller.com/p/3107950500
3107951000 | SAIL-M12G-2-10UBL | 25.94 | 1 | 1 | 1 | PCE | I673 | SAI accessories | PB | Connecteurs Etanches/composants passifs | PB46 | SAI Accessoires pour répartiteurs capteurs et actionneurs | 4099987797818 | 85444290 | DE | SAIL-M12G-2-10UBL Connecteurs Etanches/composants passifs Connecteurs Etanches/composants passifs | 222 | G | 9.375 | CDM | 250 | 250 | 150 | MM | 7 |  |  | https://eshop.weidmueller.com/p/3107951000
3107960100 | SAIL-M12W-2-1.0UBL | 10.14 | 1 | 1 | 1 | PCE | I673 | SAI accessories | PB | Connecteurs Etanches/composants passifs | PB46 | SAI Accessoires pour répartiteurs capteurs et actionneurs | 4099987802178 | 85444290 | DE | SAIL-M12W-2-1.0UBL Connecteurs Etanches/composants passifs Connecteurs Etanches/composants passifs | 30 | G | 540.96 | CCM | 161 | 160 | 21 | MM | 7 |  |  | https://eshop.weidmueller.com/p/3107960100
3107960300 | SAIL-M12W-2-3.0UBL | 13.65 | 1 | 1 | 1 | PCE | I673 | SAI accessories | PB | Connecteurs Etanches/composants passifs | PB46 | SAI Accessoires pour répartiteurs capteurs et actionneurs | 4099987802192 | 85444290 | DE | SAIL-M12W-2-3.0UBL Connecteurs Etanches/composants passifs Connecteurs Etanches/composants passifs | 77 | G | 675 | CCM | 150 | 100 | 45 | MM | 7 |  |  | https://eshop.weidmueller.com/p/3107960300
3107960500 | SAIL-M12W-2-5.0UBL | 17.16 | 1 | 1 | 1 | PCE | I673 | SAI accessories | PB | Connecteurs Etanches/composants passifs | PB46 | SAI Accessoires pour répartiteurs capteurs et actionneurs | 4099987802215 | 85444290 | DE | SAIL-M12W-2-5.0UBL Connecteurs Etanches/composants passifs Connecteurs Etanches/composants passifs | 119 | G | 2250 | CCM | 150 | 150 | 100 | MM | 7 |  |  | https://eshop.weidmueller.com/p/3107960500
3107961000 | SAIL-M12W-2-10UBL | 25.94 | 1 | 1 | 1 | PCE | I673 | SAI accessories | PB | Connecteurs Etanches/composants passifs | PB46 | SAI Accessoires pour répartiteurs capteurs et actionneurs | 4099987802222 | 85444290 | DE | SAIL-M12W-2-10UBL Connecteurs Etanches/composants passifs Connecteurs Etanches/composants passifs | 222 | G | 675 | CCM | 150 | 100 | 45 | MM | 7 |  |  | https://eshop.weidmueller.com/p/3107961000
3107970100 | SAIL-M12BG-5-1.0UBL | 12.4 | 1 | 1 | 1 | PCE | I673 | SAI accessories | PB | Connecteurs Etanches/composants passifs | PB46 | SAI Accessoires pour répartiteurs capteurs et actionneurs | 4099987803830 | 85444290 | DE | SAIL-M12BG-5-1.0UBL Connecteurs Etanches/composants passifs Connecteurs Etanches/composants passifs | 44 | G | 392.7 | CCM | 170 | 165 | 14 | MM | 7 |  |  | https://eshop.weidmueller.com/p/3107970100
3107970300 | SAIL-M12BG-5-3.0UBL | 17.16 | 1 | 1 | 1 | PCE | I673 | SAI accessories | PB | Connecteurs Etanches/composants passifs | PB46 | SAI Accessoires pour répartiteurs capteurs et actionneurs | 4099987803847 | 85444290 | DE | SAIL-M12BG-5-3.0UBL Connecteurs Etanches/composants passifs Connecteurs Etanches/composants passifs | 125 | G | [5 empty] | MM | 7 |  |  | https://eshop.weidmueller.com/p/3107970300
3107970500 | SAIL-M12BG-5-5.0UBL | 21.92 | 1 | 1 | 1 | PCE | I673 | SAI accessories | PB | Connecteurs Etanches/composants passifs | PB46 | SAI Accessoires pour répartiteurs capteurs et actionneurs | 4099987803854 | 85444290 | DE | SAIL-M12BG-5-5.0UBL Connecteurs Etanches/composants passifs Connecteurs Etanches/composants passifs | 200 | G | [5 empty] | MM | 7 |  |  | https://eshop.weidmueller.com/p/3107970500
3107971000 | SAIL-M12BG-5-10UBL | 33.84 | 1 | 1 | 1 | PCE | I673 | SAI accessories | PB | Connecteurs Etanches/composants passifs | PB46 | SAI Accessoires pour répartiteurs capteurs et actionneurs | 4099987803861 | 85444290 | DE | SAIL-M12BG-5-10UBL Connecteurs Etanches/composants passifs Connecteurs Etanches/composants passifs | 326 | G | 1548.12 | CCM | 194 | 190 | 42 | MM | 7 |  |  | https://eshop.weidmueller.com/p/3107971000
3107980100 | SAIL-M12G-5-1.0UBL | 12.4 | 1 | 1 | 1 | PCE | I673 | SAI accessories | PB | Connecteurs Etanches/composants passifs | PB46 | SAI Accessoires pour répartiteurs capteurs et actionneurs | 4099987808040 | 85444290 | DE | SAIL-M12G-5-1.0UBL Connecteurs Etanches/composants passifs Connecteurs Etanches/composants passifs | 44 | G | 485.184 | CCM | 152 | 152 | 21 | MM | 7 |  |  | https://eshop.weidmueller.com/p/3107980100
3107980300 | SAIL-M12G-5-3.0UBL | 17.16 | 1 | 1 | 1 | PCE | I673 | SAI accessories | PB | Connecteurs Etanches/composants passifs | PB46 | SAI Accessoires pour répartiteurs capteurs et actionneurs | 4099987808057 | 85444290 | DE | SAIL-M12G-5-3.0UBL Connecteurs Etanches/composants passifs Connecteurs Etanches/composants passifs | 123 | G | 1125 | CCM | 150 | 150 | 50 | MM | 7 |  |  | https://eshop.weidmueller.com/p/3107980300
3107980500 | SAIL-M12G-5-5.0UBL | 21.92 | 1 | 1 | 1 | PCE | I673 | SAI accessories | PB | Connecteurs Etanches/composants passifs | PB46 | SAI Accessoires pour répartiteurs capteurs et actionneurs | 4099987808064 | 85444290 | DE | SAIL-M12G-5-5.0UBL Connecteurs Etanches/composants passifs Connecteurs Etanches/composants passifs | 175 | G | 1125 | CCM | 150 | 150 | 50 | MM | 7 |  |  | https://eshop.weidmueller.com/p/3107980500
3107981000 | SAIL-M12G-5-10UBL | 33.84 | 1 | 1 | 1 | PCE | I673 | SAI accessories | PB | Connecteurs Etanches/composants passifs | PB46 | SAI Accessoires pour répartiteurs capteurs et actionneurs | 4099987808071 | 85444290 | DE | SAIL-M12G-5-10UBL Connecteurs Etanches/composants passifs Connecteurs Etanches/composants passifs | 333 | G | 1125 | CCM | 150 | 150 | 50 | MM | 7 |  |  | https://eshop.weidmueller.com/p/3107981000
3107990100 | SAIL-M12W-5-1.0UBL | 12.4 | 1 | 1 | 1 | PCE | I673 | SAI accessories | PB | Connecteurs Etanches/composants passifs | PB46 | SAI Accessoires pour répartiteurs capteurs et actionneurs | 4099987808088 | 85444290 | DE | SAIL-M12W-5-1.0UBL Connecteurs Etanches/composants passifs Connecteurs Etanches/composants passifs | 44 | G | 525.14 | CCM | 155 | 154 | 22 | MM | 7 |  |  | https://eshop.weidmueller.com/p/3107990100
3107990300 | SAIL-M12W-5-3.0UBL | 17.16 | 1 | 1 | 1 | PCE | I673 | SAI accessories | PB | Connecteurs Etanches/composants passifs | PB46 | SAI Accessoires pour répartiteurs capteurs et actionneurs | 4099987808095 | 85444290 | DE | SAIL-M12W-5-3.0UBL Connecteurs Etanches/composants passifs Connecteurs Etanches/composants passifs | 123 | G | 562.5 | CCM | 150 | 150 | 25 | MM | 7 |  |  | https://eshop.weidmueller.com/p/3107990300
3107990500 | SAIL-M12W-5-5.0UBL | 21.92 | 1 | 1 | 1 | PCE | I673 | SAI accessories | PB | Connecteurs Etanches/composants passifs | PB46 | SAI Accessoires pour répartiteurs capteurs et actionneurs | 4099987808101 | 85444290 | DE | SAIL-M12W-5-5.0UBL Connecteurs Etanches/composants passifs Connecteurs Etanches/composants passifs | 175 | G | 1012.5 | CCM | 150 | 150 | 45 | MM | 7 |  |  | https://eshop.weidmueller.com/p/3107990500
3107991000 | SAIL-M12W-5-10UBL | 33.84 | 1 | 1 | 1 | PCE | I673 | SAI accessories | PB | Connecteurs Etanches/composants passifs | PB46 | SAI Accessoires pour répartiteurs capteurs et actionneurs | 4099987808118 | 85444290 | DE | SAIL-M12W-5-10UBL Connecteurs Etanches/composants passifs Connecteurs Etanches/composants passifs | 333 | G | 1012.5 | CCM | 150 | 150 | 45 | MM | 7 |  |  | https://eshop.weidmueller.com/p/3107991000
3108000100 | SAIL-M12BG-2SD1.0UBL | 31.9 | 1 | 1 | 1 | PCE | I673 | SAI accessories | PB | Connecteurs Etanches/composants passifs | PB46 | SAI Accessoires pour répartiteurs capteurs et actionneurs | 4099987808460 | 85444290 | DE | SAIL-M12BG-2SD1.0UBL Connecteurs Etanches/composants passifs Connecteurs Etanches/composants passifs | 47 | G | 435.047 | CCM | 163 | 157 | 17 | MM | 7 |  |  | https://eshop.weidmueller.com/p/3108000100
3108000300 | SAIL-M12BG-2SD3.0UBL | 38.83 | 1 | 1 | 1 | PCE | I673 | SAI accessories | PB | Connecteurs Etanches/composants passifs | PB46 | SAI Accessoires pour répartiteurs capteurs et actionneurs | 4099987808477 | 85444290 | DE | SAIL-M12BG-2SD3.0UBL Connecteurs Etanches/composants passifs Connecteurs Etanches/composants passifs | 113 | G | 636.12 | CCM | 186 | 180 | 19 | MM | 7 |  |  | https://eshop.weidmueller.com/p/3108000300
3108000500 | SAIL-M12BG-2SD5.0UBL | 45.75 | 1 | 1 | 1 | PCE | I673 | SAI accessories | PB | Connecteurs Etanches/composants passifs | PB46 | SAI Accessoires pour répartiteurs capteurs et actionneurs | 4099987808507 | 85444290 | DE | SAIL-M12BG-2SD5.0UBL Connecteurs Etanches/composants passifs Connecteurs Etanches/composants passifs | 175 | G | 675 | CCM | 150 | 100 | 45 | MM | 7 |  |  | https://eshop.weidmueller.com/p/3108000500
3108001000 | SAIL-M12BG-2SD10UBL | 63.07 | 1 | 1 | 1 | PCE | I673 | SAI accessories | PB | Connecteurs Etanches/composants passifs | PB46 | SAI Accessoires pour répartiteurs capteurs et actionneurs | 4099987808514 | 85444290 | DE | SAIL-M12BG-2SD10UBL Connecteurs Etanches/composants passifs Connecteurs Etanches/composants passifs | 342 | G | 1531.504 | CCM | 208 | 199 | 37 | MM | 7 |  |  | https://eshop.weidmueller.com/p/3108001000
3108010100 | SAIL-M12G-2SD1.0UBL | 31.9 | 1 | 1 | 1 | PCE | I673 | SAI accessories | PB | Connecteurs Etanches/composants passifs | PB46 | SAI Accessoires pour répartiteurs capteurs et actionneurs | 4099987813259 | 85444290 | DE | SAIL-M12G-2SD1.0UBL Connecteurs Etanches/composants passifs Connecteurs Etanches/composants passifs | 49 | G | 2000 | CCM | 200 | 200 | 50 | MM | 7 |  |  | https://eshop.weidmueller.com/p/3108010100
3108010300 | SAIL-M12G-2SD3.0UBL | 38.83 | 1 | 1 | 1 | PCE | I673 | SAI accessories | PB | Connecteurs Etanches/composants passifs | PB46 | SAI Accessoires pour répartiteurs capteurs et actionneurs | 4099987813266 | 85444290 | DE | SAIL-M12G-2SD3.0UBL Connecteurs Etanches/composants passifs Connecteurs Etanches/composants passifs | 111 | G | 6000 | CCM | 200 | 200 | 150 | MM | 7 |  |  | https://eshop.weidmueller.com/p/3108010300
3108010500 | SAIL-M12G-2SD5.0UBL | 45.75 | 1 | 1 | 1 | PCE | I673 | SAI accessories | PB | Connecteurs Etanches/composants passifs | PB46 | SAI Accessoires pour répartiteurs capteurs et actionneurs | 4099987813273 | 85444290 | DE | SAIL-M12G-2SD5.0UBL Connecteurs Etanches/composants passifs Connecteurs Etanches/composants passifs | 175 | G | 6000 | CCM | 200 | 200 | 150 | MM | 7 |  |  | https://eshop.weidmueller.com/p/3108010500
3108011000 | SAIL-M12G-2SD10UBL | 63.07 | 1 | 1 | 1 | PCE | I673 | SAI accessories | PB | Connecteurs Etanches/composants passifs | PB46 | SAI Accessoires pour répartiteurs capteurs et actionneurs | 4099987813280 | 85444290 | DE | SAIL-M12G-2SD10UBL Connecteurs Etanches/composants passifs Connecteurs Etanches/composants passifs | 335 | G | 6000 | CCM | 200 | 200 | 150 | MM | 7 |  |  | https://eshop.weidmueller.com/p/3108011000
3108020100 | SAIL-M12W-2SD1.0UBL | 31.9 | 1 | 1 | 1 | PCE | I673 | SAI accessories | PB | Connecteurs Etanches/composants passifs | PB46 | SAI Accessoires pour répartiteurs capteurs et actionneurs | 4099987814560 | 85444290 | DE | SAIL-M12W-2SD1.0UBL Connecteurs Etanches/composants passifs Connecteurs Etanches/composants passifs | 50 | G | 585.12 | CCM | 184 | 159 | 20 | MM | 7 |  |  | https://eshop.weidmueller.com/p/3108020100
3108020300 | SAIL-M12W-2SD3.0UBL | 38.83 | 1 | 1 | 1 | PCE | I673 | SAI accessories | PB | Connecteurs Etanches/composants passifs | PB46 | SAI Accessoires pour répartiteurs capteurs et actionneurs | 4099987814577 | 85444290 | DE | SAIL-M12W-2SD3.0UBL Connecteurs Etanches/composants passifs Connecteurs Etanches/composants passifs | 111 | G | 6000 | CCM | 200 | 200 | 150 | MM | 7 |  |  | https://eshop.weidmueller.com/p/3108020300
3108020500 | SAIL-M12W-2SD5.0UBL | 45.75 | 1 | 1 | 1 | PCE | I673 | SAI accessories | PB | Connecteurs Etanches/composants passifs | PB46 | SAI Accessoires pour répartiteurs capteurs et actionneurs | 4099987814584 | 85444290 | DE | SAIL-M12W-2SD5.0UBL Connecteurs Etanches/composants passifs Connecteurs Etanches/composants passifs | 175 | G | 6000 | CCM | 200 | 200 | 150 | MM | 7 |  |  | https://eshop.weidmueller.com/p/3108020500
3108021000 | SAIL-M12W-2SD10UBL | 63.07 | 1 | 1 | 1 | PCE | I673 | SAI accessories | PB | Connecteurs Etanches/composants passifs | PB46 | SAI Accessoires pour répartiteurs capteurs et actionneurs | 4099987814591 | 85444290 | DE | SAIL-M12W-2SD10UBL Connecteurs Etanches/composants passifs Connecteurs Etanches/composants passifs | 335 | G | 6000 | CCM | 200 | 200 | 150 | MM | 7 |  |  | https://eshop.weidmueller.com/p/3108021000
3108030100 | SAIL-M12G-4SD1.0UBL | 33.8 | 1 | 1 | 1 | PCE | I673 | SAI accessories | PB | Connecteurs Etanches/composants passifs | PB46 | SAI Accessoires pour répartiteurs capteurs et actionneurs | 4099987834322 | 85444290 | DE | SAIL-M12G-4SD1.0UBL Connecteurs Etanches/composants passifs Connecteurs Etanches/composants passifs | 56 | G | 424.96 | CCM | 166 | 160 | 16 | MM | 7 |  |  | https://eshop.weidmueller.com/p/3108030100
3108030300 | SAIL-M12G-4SD3.0UBL | 41.26 | 1 | 1 | 1 | PCE | I673 | SAI accessories | PB | Connecteurs Etanches/composants passifs | PB46 | SAI Accessoires pour répartiteurs capteurs et actionneurs | 4099987834339 | 85444290 | DE | SAIL-M12G-4SD3.0UBL Connecteurs Etanches/composants passifs Connecteurs Etanches/composants passifs | 139 | G | 722.568 | CCM | 187 | 184 | 21 | MM | 7 |  |  | https://eshop.weidmueller.com/p/3108030300
3108030500 | SAIL-M12G-4SD5.0UBL | 48.72 | 1 | 1 | 1 | PCE | I673 | SAI accessories | PB | Connecteurs Etanches/composants passifs | PB46 | SAI Accessoires pour répartiteurs capteurs et actionneurs | 4099987834346 | 85444290 | DE | SAIL-M12G-4SD5.0UBL Connecteurs Etanches/composants passifs Connecteurs Etanches/composants passifs | 202 | G | 1125 | CCM | 150 | 150 | 50 | MM | 7 |  |  | https://eshop.weidmueller.com/p/3108030500
3108031000 | SAIL-M12G-4SD10UBL | 67.37 | 1 | 1 | 1 | PCE | I673 | SAI accessories | PB | Connecteurs Etanches/composants passifs | PB46 | SAI Accessoires pour répartiteurs capteurs et actionneurs | 4099987834353 | 85444290 | DE | SAIL-M12G-4SD10UBL Connecteurs Etanches/composants passifs Connecteurs Etanches/composants passifs | 420 | G | 1536.678 | CCM | 199 | 198 | 39 | MM | 7 |  |  | https://eshop.weidmueller.com/p/3108031000
3108040100 | SAIL-M12W-4SD1.0UBL | 33.8 | 1 | 1 | 1 | PCE | I673 | SAI accessories | PB | Connecteurs Etanches/composants passifs | PB46 | SAI Accessoires pour répartiteurs capteurs et actionneurs | 4099987835114 | 85444290 | DE | SAIL-M12W-4SD1.0UBL Connecteurs Etanches/composants passifs Connecteurs Etanches/composants passifs | 59 | G | 611.8 | CCM | 190 | 161 | 20 | MM | 7 |  |  | https://eshop.weidmueller.com/p/3108040100
3108040300 | SAIL-M12W-4SD3.0UBL | 41.26 | 1 | 1 | 1 | PCE | I673 | SAI accessories | PB | Connecteurs Etanches/composants passifs | PB46 | SAI Accessoires pour répartiteurs capteurs et actionneurs | 4099987835121 | 85444290 | DE | SAIL-M12W-4SD3.0UBL Connecteurs Etanches/composants passifs Connecteurs Etanches/composants passifs | 129 | G | 1125 | CCM | 150 | 150 | 50 | MM | 7 |  |  | https://eshop.weidmueller.com/p/3108040300
3108040500 | SAIL-M12W-4SD5.0UBL | 48.72 | 1 | 1 | 1 | PCE | I673 | SAI accessories | PB | Connecteurs Etanches/composants passifs | PB46 | SAI Accessoires pour répartiteurs capteurs et actionneurs | 4099987835138 | 85444290 | DE | SAIL-M12W-4SD5.0UBL Connecteurs Etanches/composants passifs Connecteurs Etanches/composants passifs | 202 | G | 1125 | CCM | 150 | 150 | 50 | MM | 7 |  |  | https://eshop.weidmueller.com/p/3108040500
3108041000 | SAIL-M12W-4SD10UBL | 67.37 | 1 | 1 | 1 | PCE | I673 | SAI accessories | PB | Connecteurs Etanches/composants passifs | PB46 | SAI Accessoires pour répartiteurs capteurs et actionneurs | 4099987835145 | 85444290 | DE | SAIL-M12W-4SD10UBL Connecteurs Etanches/composants passifs Connecteurs Etanches/composants passifs | 383 | G | 1125 | CCM | 150 | 150 | 50 | MM | 7 |  |  | https://eshop.weidmueller.com/p/3108041000
3108050000 | IE-PP-POFP | 29.8 | 100 | 100 | 100 | PCE | I655 | Industrial Ethernet Steady Tec | PB | Connecteurs Etanches/composants passifs | PB47 | Ethernet Industriel Composants Passifs | 4099987178211 |  | TW | IE-PP-POFP -Ethernet Industriel Composants Passifs Ethernet Industriel Composants Passifs | 22 | G | 93.184 | CCM | 104 | 64 | 14 | MM | 7 |  |  | https://eshop.weidmueller.com/p/3108050000
3108170000 | IE-C6EL8UG0006U40XSH-E24 | 88.18 | 1 | 1 | 1 | PCE | I653 | Industrial Ethernet Cables | PB | Connecteurs Etanches/composants passifs | PB47 | Ethernet Industriel Composants Passifs | 4099987179416 |  | DE | IE-C6EL8UG0006U40XSH-E24 -Ethernet Industriel Composants Passifs Ethernet Industriel Composants Passifs | 53 | G | 319.5 | CCM | 150 | 142 | 15 | MM | 7 |  |  | https://eshop.weidmueller.com/p/3108170000
3108220000 | PVI DC 1I 1O 1MPP SPD1 MC4 10 | 235 | 1 | 1 | 1 | PCE | I662 | PV connectivitiy | PV | Coffret Photovoltaiques | PV25 | Coffret Photovoltaiques | 4099987179775 | 85363090 | SI | PVI DC 1I 1O 1MPP SPD1 MC4 10 - PVI DC 1I 1O 1MPP SPD1 MC4 10 Coffret Photovoltaiques Coffret Photovoltaiques | 757 | G | 2124.375 | CCM | 515 | 75 | 55 | MM | 7 |  |  | https://eshop.weidmueller.com/p/3108220000
3108230000 | PVI DC 1I 1O 2MPP SPD1 MC4 10 | 325 | 1 | 1 | 1 | PCE | I662 | PV connectivitiy | PV | Coffret Photovoltaiques | PV25 | Coffret Photovoltaiques | 4099987179782 | 85363090 | SI | PVI DC 1I 1O 2MPP SPD1 MC4 10 - PVI DC 1I 1O 2MPP SPD1 MC4 10 Coffret Photovoltaiques Coffret Photovoltaiques | 1112 | G | 4606.5 | CCM | 415 | 185 | 60 | MM | 7 |  |  | https://eshop.weidmueller.com/p/3108230000
3108240000 | BLF 3.50/10/180F SN BK BX SO | 840.62 | 100 | 42 | 42 | PCE | P310 | PCB-connectors 3 pin pitch | PL | Composants sur CI | PL30 | Connecteurs pour CI pas < 5mm | 4099987179799 | 85366990 | RO | BLF 3.50/10/180F SN BK BX SO -Connecteurs pour CI pas < 5mm Connecteurs pour CI pas < 5mm | 385 | G | 1519 | CCM | 350 | 140 | 31 | MM | 21 |  |  | https://eshop.weidmueller.com/p/3108240000
3108260000 | LSF-SMT 7.62/03/135 3.5SN BK TU SO | 110.25 | 100 | 28 | 28 | PCE | P300 | PCB-terminals up to 1,5 qmm standard | PL | Composants sur CI | PL32 | Blocs de jonction pour CI pas > 10mm | 4099987180177 | 85369010 | DE | LSF-SMT 7.62/03/135 3.5SN BK TU SO -Blocs de jonction pour CI pas > 10mm Blocs de jonction pour CI pas > 10mm | 113 | G | 198.135 | CCM | 555 | 21 | 17 | MM | 99 |  |  | https://eshop.weidmueller.com/p/3108260000
3109120002 | IE-C6NO8LW0002S40S40-W-K6KV | 6.25 | 1 | 1 | 1 | PCE | I653 | Industrial Ethernet Cables | PB | Connecteurs Etanches/composants passifs | PB47 | Ethernet Industriel Composants Passifs | 4099987186407 | 85444210 | CN | IE-C6NO8LW0002S40S40-W-K6KV Ethernet Industriel Composants Passifs Connecteurs Etanches/composants passifs | 15 | G | 124.542 | CCM | 222 | 51 | 11 | MM | 7 |  |  | https://eshop.weidmueller.com/p/3109120002
3109120003 | IE-C6NO8LW0003S40S40-W-K6KV | 6.54 | 1 | 1 | 1 | PCE | I653 | Industrial Ethernet Cables | PB | Connecteurs Etanches/composants passifs | PB47 | Ethernet Industriel Composants Passifs | 4099987186414 | 85444210 | CN | IE-C6NO8LW0003S40S40-W-K6KV Ethernet Industriel Composants Passifs Connecteurs Etanches/composants passifs | 15 | G | 287.5 | CCM | 230 | 125 | 10 | MM | 7 |  |  | https://eshop.weidmueller.com/p/3109120003
3109120004 | IE-C6NO8LW0004S40S40-W-K6KV | 6.88 | 1 | 1 | 1 | PCE | I653 | Industrial Ethernet Cables | PB | Connecteurs Etanches/composants passifs | PB47 | Ethernet Industriel Composants Passifs | 4099987186421 | 85444210 | CN | IE-C6NO8LW0004S40S40-W-K6KV Ethernet Industriel Composants Passifs Connecteurs Etanches/composants passifs | 16 | G | 299 | CCM | 230 | 130 | 10 | MM | 7 |  |  | https://eshop.weidmueller.com/p/3109120004
3109120005 | IE-C6NO8LW0005S40S40-W-K6KV | 7.17 | 1 | 1 | 1 | PCE | I653 | Industrial Ethernet Cables | PB | Connecteurs Etanches/composants passifs | PB47 | Ethernet Industriel Composants Passifs | 4099987186438 | 85444210 | CN | IE-C6NO8LW0005S40S40-W-K6KV Ethernet Industriel Composants Passifs Connecteurs Etanches/composants passifs | 16 | G | 49.2 | CCM | 80 | 41 | 15 | MM | 7 |  |  | https://eshop.weidmueller.com/p/3109120005
3109120006 | IE-C6NO8LW0006S40S40-W-K6KV | 7.51 | 1 | 1 | 1 | PCE | I653 | Industrial Ethernet Cables | PB | Connecteurs Etanches/composants passifs | PB47 | Ethernet Industriel Composants Passifs | 4099987186445 | 85444210 | CN | IE-C6NO8LW0006S40S40-W-K6KV Ethernet Industriel Composants Passifs Connecteurs Etanches/composants passifs | 13 | G | 204.96 | CCM | 122 | 112 | 15 | MM | 7 |  |  | https://eshop.weidmueller.com/p/3109120006
3109120010 | IE-C6NO8LW0010S40S40-W-K6KV | 8.76 | 1 | 1 | 1 | PCE | I653 | Industrial Ethernet Cables | PB | Connecteurs Etanches/composants passifs | PB47 | Ethernet Industriel Composants Passifs | 4099987186452 | 85444210 | CN | IE-C6NO8LW0010S40S40-W-K6KV Ethernet Industriel Composants Passifs Connecteurs Etanches/composants passifs | 20 | G | 254.15 | CCM | 130 | 115 | 17 | MM | 7 |  |  | https://eshop.weidmueller.com/p/3109120010
3109120015 | IE-C6NO8LW0015S40S40-W-K6KV | 10.38 | 1 | 1 | 1 | PCE | I653 | Industrial Ethernet Cables | PB | Connecteurs Etanches/composants passifs | PB47 | Ethernet Industriel Composants Passifs | 4099987186469 | 85444210 | CN | IE-C6NO8LW0015S40S40-W-K6KV Ethernet Industriel Composants Passifs Connecteurs Etanches/composants passifs | 24 | G | 315.21 | CCM | 158 | 133 | 15 | MM | 7 |  |  | https://eshop.weidmueller.com/p/3109120015
3109120020 | IE-C6NO8LW0020S40S40-W-K6KV | 12.04 | 1 | 1 | 1 | PCE | I653 | Industrial Ethernet Cables | PB | Connecteurs Etanches/composants passifs | PB47 | Ethernet Industriel Composants Passifs | 4099987186476 | 85444210 | CN | IE-C6NO8LW0020S40S40-W-K6KV Ethernet Industriel Composants Passifs Connecteurs Etanches/composants passifs | 30 | G | 256.65 | CCM | 145 | 118 | 15 | MM | 7 |  |  | https://eshop.weidmueller.com/p/3109120020
3109120025 | IE-C6NO8LW0025S40S40-W-K6KV | 13.67 | 1 | 1 | 1 | PCE | I653 | Industrial Ethernet Cables | PB | Connecteurs Etanches/composants passifs | PB47 | Ethernet Industriel Composants Passifs | 4099987186483 | 85444210 | CN | IE-C6NO8LW0025S40S40-W-K6KV Ethernet Industriel Composants Passifs Connecteurs Etanches/composants passifs | 34 | G | 307.428 | CCM | 137 | 132 | 17 | MM | 7 |  |  | https://eshop.weidmueller.com/p/3109120025
3109120050 | IE-C6NO8LW0050S40S40-W-K6KV | 21.88 | 1 | 1 | 1 | PCE | I653 | Industrial Ethernet Cables | PB | Connecteurs Etanches/composants passifs | PB47 | Ethernet Industriel Composants Passifs | 4099987186490 | 85444210 | CN | IE-C6NO8LW0050S40S40-W-K6KV Ethernet Industriel Composants Passifs Connecteurs Etanches/composants passifs | 999 | G | [5 empty] | MM | 7 |  |  | https://eshop.weidmueller.com/p/3109120050
3109160000 | S2C 2.5 BK | 121.8 | 100 | 100 | 100 | PCE | P130 | Terminals A series universal | PT | Blocs de Jonction | PT03 | Séries-S - Bloc de jonction | 4099987187077 | 85369010 | RO | S2C 2.5 BK - S2C 2.5 BK Séries-S - Bloc de jonction Blocs de Jonction Weidmüller S2C 2.5 BK - Blocs de Jonction S2C 2.5 BK S2C 2.5 BK Séries-S - Bloc de jonction | 890 | G | 1718.508 | CCM | 277 | 132 | 47 | MM | 7 |  |  | https://eshop.weidmueller.com/p/3109160000
3109170000 | S2C 2.5 BR | 121.8 | 100 | 100 | 100 | PCE | P130 | Terminals A series universal | PT | Blocs de Jonction | PT03 | Séries-S - Bloc de jonction | 4099987187091 | 85369010 | RO | S2C 2.5 BR - S2C 2.5 BR Séries-S - Bloc de jonction Blocs de Jonction Weidmüller S2C 2.5 BR - Blocs de Jonction S2C 2.5 BR S2C 2.5 BR Séries-S - Bloc de jonction | 890 | G | 1681.944 | CCM | 277 | 132 | 46 | MM | 7 |  |  | https://eshop.weidmueller.com/p/3109170000
3109180000 | S2C 2.5 GN | 121.8 | 100 | 100 | 100 | PCE | P130 | Terminals A series universal | PT | Blocs de Jonction | PT03 | Séries-S - Bloc de jonction | 4099987187107 | 85369010 | RO | S2C 2.5 GN - S2C 2.5 GN Séries-S - Bloc de jonction Blocs de Jonction Weidmüller S2C 2.5 GN - Blocs de Jonction S2C 2.5 GN S2C 2.5 GN Séries-S - Bloc de jonction | 891 | G | 1711.646 | CCM | 278 | 131 | 47 | MM | 7 |  |  | https://eshop.weidmueller.com/p/3109180000
3109200000 | S2C 2.5 RD | 121.8 | 100 | 100 | 100 | PCE | P130 | Terminals A series universal | PT | Blocs de Jonction | PT03 | Séries-S - Bloc de jonction | 4099987187121 | 85369010 | RO | S2C 2.5 RD - S2C 2.5 RD Séries-S - Bloc de jonction Blocs de Jonction Weidmüller S2C 2.5 RD - Blocs de Jonction S2C 2.5 RD S2C 2.5 RD Séries-S - Bloc de jonction | 888 | G | 1669.202 | CCM | 277 | 131 | 46 | MM | 7 |  |  | https://eshop.weidmueller.com/p/3109200000
3109210000 | S2C 2.5 VT | 121.8 | 100 | 100 | 100 | PCE | P130 | Terminals A series universal | PT | Blocs de Jonction | PT03 | Séries-S - Bloc de jonction | 4099987187138 | 85369010 | RO | S2C 2.5 VT - S2C 2.5 VT Séries-S - Bloc de jonction Blocs de Jonction Weidmüller S2C 2.5 VT - Blocs de Jonction S2C 2.5 VT S2C 2.5 VT Séries-S - Bloc de jonction | 889 | G | 1758.396 | CCM | 277 | 138 | 46 | MM | 7 |  |  | https://eshop.weidmueller.com/p/3109210000
3109220000 | S2C 2.5 WT | 121.8 | 100 | 100 | 100 | PCE | P130 | Terminals A series universal | PT | Blocs de Jonction | PT03 | Séries-S - Bloc de jonction | 4099987187145 | 85369010 | RO | S2C 2.5 WT - S2C 2.5 WT Séries-S - Bloc de jonction Blocs de Jonction Weidmüller S2C 2.5 WT - Blocs de Jonction S2C 2.5 WT S2C 2.5 WT Séries-S - Bloc de jonction | 888 | G | 1698.58 | CCM | 278 | 130 | 47 | MM | 7 |  |  | https://eshop.weidmueller.com/p/3109220000
3109230000 | S2C 2.5 YL | 121.8 | 100 | 100 | 100 | PCE | P130 | Terminals A series universal | PT | Blocs de Jonction | PT03 | Séries-S - Bloc de jonction | 4099987187169 | 85369010 | RO | S2C 2.5 YL - S2C 2.5 YL Séries-S - Bloc de jonction Blocs de Jonction Weidmüller S2C 2.5 YL - Blocs de Jonction S2C 2.5 YL S2C 2.5 YL Séries-S - Bloc de jonction | 889 | G | 1757.565 | CCM | 277 | 135 | 47 | MM | 7 |  |  | https://eshop.weidmueller.com/p/3109230000
3109240000 | S3C 2.5 BK | 151.2 | 100 | 100 | 100 | PCE | P130 | Terminals A series universal | PT | Blocs de Jonction | PT03 | Séries-S - Bloc de jonction | 4099987187176 | 85369010 | RO | S3C 2.5 BK - S3C 2.5 BK Séries-S - Bloc de jonction Blocs de Jonction Weidmüller S3C 2.5 BK - Blocs de Jonction S3C 2.5 BK S3C 2.5 BK Séries-S - Bloc de jonction | 1181 | G | 2239.268 | CCM | 277 | 172 | 47 | MM | 7 |  |  | https://eshop.weidmueller.com/p/3109240000
3109250000 | S3C 2.5 BR | 151.2 | 100 | 100 | 100 | PCE | P130 | Terminals A series universal | PT | Blocs de Jonction | PT03 | Séries-S - Bloc de jonction | 4099987187183 | 85369010 | RO | S3C 2.5 BR - S3C 2.5 BR Séries-S - Bloc de jonction Blocs de Jonction Weidmüller S3C 2.5 BR - Blocs de Jonction S3C 2.5 BR S3C 2.5 BR Séries-S - Bloc de jonction | 1172 | G | 2234.286 | CCM | 278 | 171 | 47 | MM | 7 |  |  | https://eshop.weidmueller.com/p/3109250000
3109260000 | S3C 2.5 GN | 151.2 | 100 | 100 | 100 | PCE | P130 | Terminals A series universal | PT | Blocs de Jonction | PT03 | Séries-S - Bloc de jonction | 4099987187190 | 85369010 | RO | S3C 2.5 GN - S3C 2.5 GN Séries-S - Bloc de jonction Blocs de Jonction Weidmüller S3C 2.5 GN - Blocs de Jonction S3C 2.5 GN S3C 2.5 GN Séries-S - Bloc de jonction | 1178 | G | 2139.21 | CCM | 278 | 171 | 45 | MM | 7 |  |  | https://eshop.weidmueller.com/p/3109260000
3109280000 | S3C 2.5 RD | 151.2 | 100 | 100 | 100 | PCE | P130 | Terminals A series universal | PT | Blocs de Jonction | PT03 | Séries-S - Bloc de jonction | 4099987187213 | 85369010 | RO | S3C 2.5 RD - S3C 2.5 RD Séries-S - Bloc de jonction Blocs de Jonction Weidmüller S3C 2.5 RD - Blocs de Jonction S3C 2.5 RD S3C 2.5 RD Séries-S - Bloc de jonction | 1175 | G | 2186.748 | CCM | 278 | 171 | 46 | MM | 7 |  |  | https://eshop.weidmueller.com/p/3109280000
3109290000 | S3C 2.5 VT | 151.2 | 100 | 100 | 100 | PCE | P130 | Terminals A series universal | PT | Blocs de Jonction | PT03 | Séries-S - Bloc de jonction | 4099987187220 | 85369010 | RO | S3C 2.5 VT - S3C 2.5 VT Séries-S - Bloc de jonction Blocs de Jonction Weidmüller S3C 2.5 VT - Blocs de Jonction S3C 2.5 VT S3C 2.5 VT Séries-S - Bloc de jonction | 1179 | G | 2247.352 | CCM | 278 | 172 | 47 | MM | 7 |  |  | https://eshop.weidmueller.com/p/3109290000
3109300000 | S3C 2.5 WT | 151.2 | 100 | 100 | 100 | PCE | P130 | Terminals A series universal | PT | Blocs de Jonction | PT03 | Séries-S - Bloc de jonction | 4099987187244 | 85369010 | RO | S3C 2.5 WT - S3C 2.5 WT Séries-S - Bloc de jonction Blocs de Jonction Weidmüller S3C 2.5 WT - Blocs de Jonction S3C 2.5 WT S3C 2.5 WT Séries-S - Bloc de jonction | 1172 | G | 2208.154 | CCM | 278 | 169 | 47 | MM | 7 |  |  | https://eshop.weidmueller.com/p/3109300000
3109310000 | S3C 2.5 YL | 151.2 | 100 | 100 | 100 | PCE | P130 | Terminals A series universal | PT | Blocs de Jonction | PT03 | Séries-S - Bloc de jonction | 4099987187251 | 85369010 | RO | S3C 2.5 YL - S3C 2.5 YL Séries-S - Bloc de jonction Blocs de Jonction Weidmüller S3C 2.5 YL - Blocs de Jonction S3C 2.5 YL S3C 2.5 YL Séries-S - Bloc de jonction | 1178 | G | 2131.515 | CCM | 277 | 171 | 45 | MM | 7 |  |  | https://eshop.weidmueller.com/p/3109310000
3109320000 | S4C 2.5 BK | 198.5 | 100 | 100 | 100 | PCE | P130 | Terminals A series universal | PT | Blocs de Jonction | PT03 | Séries-S - Bloc de jonction | 4099987187268 | 85369010 | RO | S4C 2.5 BK - S4C 2.5 BK Séries-S - Bloc de jonction Blocs de Jonction Weidmüller S4C 2.5 BK - Blocs de Jonction S4C 2.5 BK S4C 2.5 BK Séries-S - Bloc de jonction | 1486 | G | 3398.72 | CCM | 304 | 215 | 52 | MM | 7 |  |  | https://eshop.weidmueller.com/p/3109320000
3109330000 | S4C 2.5 BR | 198.5 | 100 | 100 | 100 | PCE | P130 | Terminals A series universal | PT | Blocs de Jonction | PT03 | Séries-S - Bloc de jonction | 4099987187275 | 85369010 | RO | S4C 2.5 BR - S4C 2.5 BR Séries-S - Bloc de jonction Blocs de Jonction Weidmüller S4C 2.5 BR - Blocs de Jonction S4C 2.5 BR S4C 2.5 BR Séries-S - Bloc de jonction | 1481 | G | 3160.5 | CCM | 301 | 210 | 50 | MM | 7 |  |  | https://eshop.weidmueller.com/p/3109330000
3109340000 | S4C 2.5 GN | 198.5 | 100 | 100 | 100 | PCE | P130 | Terminals A series universal | PT | Blocs de Jonction | PT03 | Séries-S - Bloc de jonction | 4099987187299 | 85369010 | RO | S4C 2.5 GN - S4C 2.5 GN Séries-S - Bloc de jonction Blocs de Jonction Weidmüller S4C 2.5 GN - Blocs de Jonction S4C 2.5 GN S4C 2.5 GN Séries-S - Bloc de jonction | 1483 | G | 3165 | CCM | 300 | 211 | 50 | MM | 7 |  |  | https://eshop.weidmueller.com/p/3109340000
3109360000 | S4C 2.5 RD | 198.5 | 100 | 100 | 100 | PCE | P130 | Terminals A series universal | PT | Blocs de Jonction | PT03 | Séries-S - Bloc de jonction | 4099987187312 | 85369010 | RO | S4C 2.5 RD - S4C 2.5 RD Séries-S - Bloc de jonction Blocs de Jonction Weidmüller S4C 2.5 RD - Blocs de Jonction S4C 2.5 RD S4C 2.5 RD Séries-S - Bloc de jonction | 1481 | G | 2295 | CCM | 270 | 170 | 50 | MM | 7 |  |  | https://eshop.weidmueller.com/p/3109360000
3109370000 | S4C 2.5 VT | 198.5 | 100 | 100 | 100 | PCE | P130 | Terminals A series universal | PT | Blocs de Jonction | PT03 | Séries-S - Bloc de jonction | 4099987187329 | 85369010 | RO | S4C 2.5 VT - S4C 2.5 VT Séries-S - Bloc de jonction Blocs de Jonction Weidmüller S4C 2.5 VT - Blocs de Jonction S4C 2.5 VT S4C 2.5 VT Séries-S - Bloc de jonction | 1422 | G | 2186.748 | CCM | 278 | 171 | 46 | MM | 7 |  |  | https://eshop.weidmueller.com/p/3109370000
3109380000 | S4C 2.5 WT | 198.5 | 100 | 100 | 100 | PCE | P130 | Terminals A series universal | PT | Blocs de Jonction | PT03 | Séries-S - Bloc de jonction | 4099987187336 | 85369010 | RO | S4C 2.5 WT - S4C 2.5 WT Séries-S - Bloc de jonction Blocs de Jonction Weidmüller S4C 2.5 WT - Blocs de Jonction S4C 2.5 WT S4C 2.5 WT Séries-S - Bloc de jonction | 1490 | G | 3346.518 | CCM | 301 | 218 | 51 | MM | 7 |  |  | https://eshop.weidmueller.com/p/3109380000
3109390000 | S4C 2.5 YL | 198.5 | 100 | 100 | 100 | PCE | P130 | Terminals A series universal | PT | Blocs de Jonction | PT03 | Séries-S - Bloc de jonction | 4099987187343 | 85369010 | RO | S4C 2.5 YL - S4C 2.5 YL Séries-S - Bloc de jonction Blocs de Jonction Weidmüller S4C 2.5 YL - Blocs de Jonction S4C 2.5 YL S4C 2.5 YL Séries-S - Bloc de jonction | 1424 | G | 2189.25 | CCM | 278 | 175 | 45 | MM | 7 |  |  | https://eshop.weidmueller.com/p/3109390000
3109400000 | S2C 4 BK | 150.2 | 100 | 50 | 50 | PCE | P130 | Terminals A series universal | PT | Blocs de Jonction | PT03 | Séries-S - Bloc de jonction | 4099987187350 | 85369010 | RO | S2C 4 BK - S2C 4 BK Séries-S - Bloc de jonction Blocs de Jonction Weidmüller S2C 4 BK - Blocs de Jonction S2C 4 BK S2C 4 BK Séries-S - Bloc de jonction | 700 | G | 1044.246 | CCM | 161 | 141 | 46 | MM | 7 |  |  | https://eshop.weidmueller.com/p/3109400000
3109410000 | S2C 4 BR | 150.2 | 100 | 50 | 50 | PCE | P130 | Terminals A series universal | PT | Blocs de Jonction | PT03 | Séries-S - Bloc de jonction | 4099987187374 | 85369010 | RO | S2C 4 BR - S2C 4 BR Séries-S - Bloc de jonction Blocs de Jonction Weidmüller S2C 4 BR - Blocs de Jonction S2C 4 BR S2C 4 BR Séries-S - Bloc de jonction | 698 | G | 1021.545 | CCM | 161 | 141 | 45 | MM | 7 |  |  | https://eshop.weidmueller.com/p/3109410000
3109420000 | S2C 4 GN | 150.2 | 100 | 50 | 50 | PCE | P130 | Terminals A series universal | PT | Blocs de Jonction | PT03 | Séries-S - Bloc de jonction | 4099987187381 | 85369010 | RO | S2C 4 GN - S2C 4 GN Séries-S - Bloc de jonction Blocs de Jonction Weidmüller S2C 4 GN - Blocs de Jonction S2C 4 GN S2C 4 GN Séries-S - Bloc de jonction | 699 | G | 1044.246 | CCM | 161 | 141 | 46 | MM | 7 |  |  | https://eshop.weidmueller.com/p/3109420000
3109440000 | S2C 4 RD | 150.2 | 100 | 50 | 50 | PCE | P130 | Terminals A series universal | PT | Blocs de Jonction | PT03 | Séries-S - Bloc de jonction | 4099987187404 | 85369010 | RO | S2C 4 RD - S2C 4 RD Séries-S - Bloc de jonction Blocs de Jonction Weidmüller S2C 4 RD - Blocs de Jonction S2C 4 RD S2C 4 RD Séries-S - Bloc de jonction | 698 | G | 1037.76 | CCM | 160 | 141 | 46 | MM | 7 |  |  | https://eshop.weidmueller.com/p/3109440000
3109450000 | S2C 4 VT | 150.2 | 100 | 50 | 50 | PCE | P130 | Terminals A series universal | PT | Blocs de Jonction | PT03 | Séries-S - Bloc de jonction | 4099987187411 | 85369010 | RO | S2C 4 VT - S2C 4 VT Séries-S - Bloc de jonction Blocs de Jonction Weidmüller S2C 4 VT - Blocs de Jonction S2C 4 VT S2C 4 VT Séries-S - Bloc de jonction | 699 | G | 1089.648 | CCM | 161 | 141 | 48 | MM | 7 |  |  | https://eshop.weidmueller.com/p/3109450000
3109460000 | S2C 4 WT | 150.2 | 100 | 50 | 50 | PCE | P130 | Terminals A series universal | PT | Blocs de Jonction | PT03 | Séries-S - Bloc de jonction | 4099987187428 | 85369010 | RO | S2C 4 WT - S2C 4 WT Séries-S - Bloc de jonction Blocs de Jonction Weidmüller S2C 4 WT - Blocs de Jonction S2C 4 WT S2C 4 WT Séries-S - Bloc de jonction | 699 | G | 1028.79 | CCM | 161 | 142 | 45 | MM | 7 |  |  | https://eshop.weidmueller.com/p/3109460000
3109470000 | S2C 4 YL | 150.2 | 100 | 50 | 50 | PCE | P130 | Terminals A series universal | PT | Blocs de Jonction | PT03 | Séries-S - Bloc de jonction | 4099987187442 | 85369010 | RO | S2C 4 YL - S2C 4 YL Séries-S - Bloc de jonction Blocs de Jonction Weidmüller S2C 4 YL - Blocs de Jonction S2C 4 YL S2C 4 YL Séries-S - Bloc de jonction | 699 | G | 1021.545 | CCM | 161 | 141 | 45 | MM | 7 |  |  | https://eshop.weidmueller.com/p/3109470000
3109480000 | S3C 4 BK | 195.3 | 100 | 50 | 50 | PCE | P130 | Terminals A series universal | PT | Blocs de Jonction | PT03 | Séries-S - Bloc de jonction | 4099987187459 | 85369010 | RO | S3C 4 BK - S3C 4 BK Séries-S - Bloc de jonction Blocs de Jonction Weidmüller S3C 4 BK - Blocs de Jonction S3C 4 BK S3C 4 BK Séries-S - Bloc de jonction | 921 | G | 1344.672 | CCM | 174 | 161 | 48 | MM | 7 |  |  | https://eshop.weidmueller.com/p/3109480000
3109490000 | S3C 4 BR | 195.3 | 100 | 50 | 50 | PCE | P130 | Terminals A series universal | PT | Blocs de Jonction | PT03 | Séries-S - Bloc de jonction | 4099987187466 | 85369010 | RO | S3C 4 BR - S3C 4 BR Séries-S - Bloc de jonction Blocs de Jonction Weidmüller S3C 4 BR - Blocs de Jonction S3C 4 BR S3C 4 BR Séries-S - Bloc de jonction | 920 | G | 1360.8 | CCM | 175 | 162 | 48 | MM | 7 |  |  | https://eshop.weidmueller.com/p/3109490000
3109500000 | S3C 4 GN | 195.3 | 100 | 50 | 50 | PCE | P130 | Terminals A series universal | PT | Blocs de Jonction | PT03 | Séries-S - Bloc de jonction | 4099987187473 | 85369010 | RO | S3C 4 GN - S3C 4 GN Séries-S - Bloc de jonction Blocs de Jonction Weidmüller S3C 4 GN - Blocs de Jonction S3C 4 GN S3C 4 GN Séries-S - Bloc de jonction | 925 | G | 1267.875 | CCM | 175 | 161 | 45 | MM | 7 |  |  | https://eshop.weidmueller.com/p/3109500000
3109520000 | S3C 4 RD | 195.3 | 100 | 50 | 50 | PCE | P130 | Terminals A series universal | PT | Blocs de Jonction | PT03 | Séries-S - Bloc de jonction | 4099987187497 | 85369010 | RO | S3C 4 RD - S3C 4 RD Séries-S - Bloc de jonction Blocs de Jonction Weidmüller S3C 4 RD - Blocs de Jonction S3C 4 RD S3C 4 RD Séries-S - Bloc de jonction | 921 | G | 1344.672 | CCM | 174 | 161 | 48 | MM | 7 |  |  | https://eshop.weidmueller.com/p/3109520000
3109530000 | S3C 4 VT | 195.3 | 100 | 50 | 50 | PCE | P130 | Terminals A series universal | PT | Blocs de Jonction | PT03 | Séries-S - Bloc de jonction | 4099987187503 | 85369010 | RO | S3C 4 VT - S3C 4 VT Séries-S - Bloc de jonction Blocs de Jonction Weidmüller S3C 4 VT - Blocs de Jonction S3C 4 VT S3C 4 VT Séries-S - Bloc de jonction | 923 | G | 1380.575 | CCM | 175 | 161 | 49 | MM | 7 |  |  | https://eshop.weidmueller.com/p/3109530000
3109540000 | S3C 4 WT | 195.3 | 100 | 50 | 50 | PCE | P130 | Terminals A series universal | PT | Blocs de Jonction | PT03 | Séries-S - Bloc de jonction | 4099987187510 | 85369010 | RO | S3C 4 WT - S3C 4 WT Séries-S - Bloc de jonction Blocs de Jonction Weidmüller S3C 4 WT - Blocs de Jonction S3C 4 WT S3C 4 WT Séries-S - Bloc de jonction | 927 | G | 1484 | CCM | 175 | 160 | 53 | MM | 7 |  |  | https://eshop.weidmueller.com/p/3109540000
3109550000 | S3C 4 YL | 195.3 | 100 | 50 | 50 | PCE | P130 | Terminals A series universal | PT | Blocs de Jonction | PT03 | Séries-S - Bloc de jonction | 4099987187527 | 85369010 | RO | S3C 4 YL - S3C 4 YL Séries-S - Bloc de jonction Blocs de Jonction Weidmüller S3C 4 YL - Blocs de Jonction S3C 4 YL S3C 4 YL Séries-S - Bloc de jonction | 921 | G | 1344.672 | CCM | 174 | 161 | 48 | MM | 7 |  |  | https://eshop.weidmueller.com/p/3109550000
3109560000 | S4C 4 BK | 241.5 | 100 | 50 | 50 | PCE | P130 | Terminals A series universal | PT | Blocs de Jonction | PT03 | Séries-S - Bloc de jonction | 4099987187534 | 85369010 | RO | S4C 4 BK - S4C 4 BK Séries-S - Bloc de jonction Blocs de Jonction Weidmüller S4C 4 BK - Blocs de Jonction S4C 4 BK S4C 4 BK Séries-S - Bloc de jonction | 926 | G | 1432.025 | CCM | 175 | 167 | 49 | MM | 7 |  |  | https://eshop.weidmueller.com/p/3109560000
3109570000 | S4C 4 BR | 241.5 | 100 | 50 | 50 | PCE | P130 | Terminals A series universal | PT | Blocs de Jonction | PT03 | Séries-S - Bloc de jonction | 4099987187541 | 85369010 | RO | S4C 4 BR - S4C 4 BR Séries-S - Bloc de jonction Blocs de Jonction Weidmüller S4C 4 BR - Blocs de Jonction S4C 4 BR S4C 4 BR Séries-S - Bloc de jonction | 1169 | G | 1710.234 | CCM | 207 | 162 | 51 | MM | 7 |  |  | https://eshop.weidmueller.com/p/3109570000
3109580000 | S4C 4 GN | 241.5 | 100 | 50 | 50 | PCE | P130 | Terminals A series universal | PT | Blocs de Jonction | PT03 | Séries-S - Bloc de jonction | 4099987187558 | 85369010 | RO | S4C 4 GN - S4C 4 GN Séries-S - Bloc de jonction Blocs de Jonction Weidmüller S4C 4 GN - Blocs de Jonction S4C 4 GN S4C 4 GN Séries-S - Bloc de jonction | 1177 | G | 1643.166 | CCM | 207 | 162 | 49 | MM | 7 |  |  | https://eshop.weidmueller.com/p/3109580000
3109600000 | S4C 4 RD | 241.5 | 100 | 50 | 50 | PCE | P130 | Terminals A series universal | PT | Blocs de Jonction | PT03 | Séries-S - Bloc de jonction | 4099987187572 | 85369010 | RO | S4C 4 RD - S4C 4 RD Séries-S - Bloc de jonction Blocs de Jonction Weidmüller S4C 4 RD - Blocs de Jonction S4C 4 RD S4C 4 RD Séries-S - Bloc de jonction | 1166 | G | 1633.023 | CCM | 207 | 161 | 49 | MM | 7 |  |  | https://eshop.weidmueller.com/p/3109600000
3109610000 | S4C 4 VT | 241.5 | 100 | 50 | 50 | PCE | P130 | Terminals A series universal | PT | Blocs de Jonction | PT03 | Séries-S - Bloc de jonction | 4099987187589 | 85369010 | RO | S4C 4 VT - S4C 4 VT Séries-S - Bloc de jonction Blocs de Jonction Weidmüller S4C 4 VT - Blocs de Jonction S4C 4 VT S4C 4 VT Séries-S - Bloc de jonction | 1172 | G | 1490.4 | CCM | 207 | 160 | 45 | MM | 7 |  |  | https://eshop.weidmueller.com/p/3109610000
3109620000 | S4C 4 WT | 241.5 | 100 | 50 | 50 | PCE | P130 | Terminals A series universal | PT | Blocs de Jonction | PT03 | Séries-S - Bloc de jonction | 4099987187596 | 85369010 | RO | S4C 4 WT - S4C 4 WT Séries-S - Bloc de jonction Blocs de Jonction Weidmüller S4C 4 WT - Blocs de Jonction S4C 4 WT S4C 4 WT Séries-S - Bloc de jonction | 1171 | G | 1640.912 | CCM | 208 | 161 | 49 | MM | 7 |  |  | https://eshop.weidmueller.com/p/3109620000
3109630000 | S4C 4 YL | 241.5 | 100 | 50 | 50 | PCE | P130 | Terminals A series universal | PT | Blocs de Jonction | PT03 | Séries-S - Bloc de jonction | 4099987187602 | 85369010 | RO | S4C 4 YL - S4C 4 YL Séries-S - Bloc de jonction Blocs de Jonction Weidmüller S4C 4 YL - Blocs de Jonction S4C 4 YL S4C 4 YL Séries-S - Bloc de jonction | 1170 | G | 1615.04 | CCM | 206 | 160 | 49 | MM | 7 |  |  | https://eshop.weidmueller.com/p/3109630000
3109640000 | BLL 3.50/12/180F 3.2SN BK BX SO | 1275.74 | 100 | 36 | 36 | PCE | P310 | PCB-connectors 3 pin pitch | PL | Composants sur CI | PL30 | Connecteurs pour CI pas < 5mm | 4099987187664 | 85366990 | RO | BLL 3.50/12/180F 3.2SN BK BX SO - BLL 3.50/12/180F 3.2SN BK BX SO Connecteurs pour CI pas < 5mm Composants sur CI | 246 | G | 1209.025 | CCM | 353 | 137 | 25 | MM | 7 |  |  | https://eshop.weidmueller.com/p/3109640000
3109650000 | S2L 3.50/04/90F 3.5AU BK BX | 356.99 | 100 | 132 | 132 | PCE | P310 | PCB-connectors 3 pin pitch | PL | Composants sur CI | PL30 | Connecteurs pour CI pas < 5mm | 4099987187671 | 85366930 | RO | S2L 3.50/04/90F 3.5AU BK BX -Connecteurs pour CI pas < 5mm Connecteurs pour CI pas < 5mm | 316.668 | G | 1272.128 | CCM | 352 | 139 | 26 | MM | 99 |  | 31/10/2026 | https://eshop.weidmueller.com/p/3109650000
3109670000 | BLDF 5.08/02/180DF SN OR BX | 359.65 | 100 | 36 | 36 | PCE | P311 | PCB-connectors 5 pin pitch | PL | Composants sur CI | PL30 | Connecteurs pour CI pas < 5mm | 4099987187695 | 85366990 | RO | BLDF 5.08/02/180DF SN OR BX - BLDF 5.08/02/180DF SN OR BX Connecteurs pour CI pas < 5mm Composants sur CI | 354.456 | G | 1450.02 | CCM | 338 | 130 | 33 | MM | 7 |  |  | https://eshop.weidmueller.com/p/3109670000
3109680000 | BLDF 5.08/03/180DF SN OR BX | 496.82 | 100 | 28 | 28 | PCE | P311 | PCB-connectors 5 pin pitch | PL | Composants sur CI | PL30 | Connecteurs pour CI pas < 5mm | 4099987187701 | 85366990 | RO | BLDF 5.08/03/180DF SN OR BX - BLDF 5.08/03/180DF SN OR BX Connecteurs pour CI pas < 5mm Composants sur CI | 354.456 | G | 1450.02 | CCM | 338 | 130 | 33 | MM | 7 |  |  | https://eshop.weidmueller.com/p/3109680000
3109690000 | BLDF 5.08/04/180DF SN OR BX | 634.17 | 100 | 28 | 28 | PCE | P311 | PCB-connectors 5 pin pitch | PL | Composants sur CI | PL30 | Connecteurs pour CI pas < 5mm | 4099987187718 | 85366990 | RO | BLDF 5.08/04/180DF SN OR BX - BLDF 5.08/04/180DF SN OR BX Connecteurs pour CI pas < 5mm Composants sur CI | 465.338 | G | 1450.02 | CCM | 338 | 130 | 33 | MM | 7 |  |  | https://eshop.weidmueller.com/p/3109690000
3109700000 | BLDF 5.08/05/180DF SN OR BX | 771.31 | 100 | 24 | 24 | PCE | P311 | PCB-connectors 5 pin pitch | PL | Composants sur CI | PL30 | Connecteurs pour CI pas < 5mm | 4099987187725 | 85366990 | RO | BLDF 5.08/05/180DF SN OR BX - BLDF 5.08/05/180DF SN OR BX Connecteurs pour CI pas < 5mm Composants sur CI | 480.312 | G | 1800.63 | CCM | 351 | 135 | 38 | MM | 7 |  |  | https://eshop.weidmueller.com/p/3109700000
3109710000 | BLDF 5.08/06/180DF SN OR BX | 908.54 | 100 | 20 | 20 | PCE | P311 | PCB-connectors 5 pin pitch | PL | Composants sur CI | PL30 | Connecteurs pour CI pas < 5mm | 4099987187732 | 85366990 | RO | BLDF 5.08/06/180DF SN OR BX - BLDF 5.08/06/180DF SN OR BX Connecteurs pour CI pas < 5mm Composants sur CI | 476.38 | G | 1450.02 | CCM | 338 | 130 | 33 | MM | 7 |  |  | https://eshop.weidmueller.com/p/3109710000
3109720000 | BLDF 5.08/07/180DF SN OR BX | 1045.69 | 100 | 20 | 20 | PCE | P311 | PCB-connectors 5 pin pitch | PL | Composants sur CI | PL30 | Connecteurs pour CI pas < 5mm | 4099987665230 | 85366990 | RO | BLDF 5.08/07/180DF SN OR BX - BLDF 5.08/07/180DF SN OR BX Connecteurs pour CI pas < 5mm Composants sur CI | 534.94 | G | 1450.02 | CCM | 338 | 130 | 33 | MM | 7 |  |  | https://eshop.weidmueller.com/p/3109720000
3109730000 | BLDF 5.08/08/180DF SN OR BX | 1182.9 | 100 | 16 | 16 | PCE | P311 | PCB-connectors 5 pin pitch | PL | Composants sur CI | PL30 | Connecteurs pour CI pas < 5mm | 4099987187756 | 85366990 | RO | BLDF 5.08/08/180DF SN OR BX - BLDF 5.08/08/180DF SN OR BX Connecteurs pour CI pas < 5mm Composants sur CI | 493.568 | G | 1505.79 | CCM | 338 | 135 | 33 | MM | 7 |  |  | https://eshop.weidmueller.com/p/3109730000
3109750000 | IE-SW-L3-AL20M-8GT-12GESFP | 1926.5 | 1 | 1 | 1 | PCE | I654 | Industrial Ethernet managed | PN | Produits actifs Ethernet/SAI | PN48 | Ethernet Industriel - Composants Actifs | 4099987187923 | 85176200 | TW | IE-SW-L3-AL20M-8GT-12GESFP Ethernet Industriel - Composants Actifs Produits actifs Ethernet/SAI | 2341 | G | 13143.06 | CCM | 270 | 266 | 183 | MM | 7 |  |  | https://eshop.weidmueller.com/p/3109750000
3109760000 | IE-SW-AL12M-8GTPOE-4GESFP-120W | 1210.4 | 1 | 1 | 1 | PCE | I654 | Industrial Ethernet managed | PN | Produits actifs Ethernet/SAI | PN48 | Ethernet Industriel - Composants Actifs | 4099987187930 | 85176200 | TW | IE-SW-AL12M-8GTPOE-4GESFP-120W Ethernet Industriel - Composants Actifs Produits actifs Ethernet/SAI | 1280 | G | 4252.965 | CCM | 237 | 185 | 97 | MM | 7 |  |  | https://eshop.weidmueller.com/p/3109760000
3109770000 | IE-SW-AL12M-8GTPOE-4GESFP-240W | 1210.4 | 1 | 1 | 1 | PCE | I654 | Industrial Ethernet managed | PN | Produits actifs Ethernet/SAI | PN48 | Ethernet Industriel - Composants Actifs | 4099987187947 | 85176200 | TW | IE-SW-AL12M-8GTPOE-4GESFP-240W Ethernet Industriel - Composants Actifs Produits actifs Ethernet/SAI | 1151 | G | 4168.704 | CCM | 236 | 184 | 96 | MM | 7 |  |  | https://eshop.weidmueller.com/p/3109770000
3109780000 | IE-SW-AL26M-22GTPOE-2GCPOE-2GESFP | 1785.7 | 1 | 1 | 1 | PCE | I654 | Industrial Ethernet managed | PN | Produits actifs Ethernet/SAI | PN48 | Ethernet Industriel - Composants Actifs | 4099987187954 | 85176200 | TW | IE-SW-AL26M-22GTPOE-2GCPOE-2GESFP Ethernet Industriel - Composants Actifs Produits actifs Ethernet/SAI | 5264 | G | 36601.92 | CCM | 537 | 480 | 142 | MM | 7 |  |  | https://eshop.weidmueller.com/p/3109780000
3109790000 | IE-MC-EL-1GT-1GESFP | 225 | 1 | 1 | 1 | PCE | I651 | Industrial Ethernet Switch | PN | Produits actifs Ethernet/SAI | PN48 | Ethernet Industriel - Composants Actifs | 4099987187961 | 85176200 | TW | IE-MC-EL-1GT-1GESFP Ethernet Industriel - Composants Actifs Produits actifs Ethernet/SAI | 330 | G | 1547.7 | CCM | 201 | 154 | 50 | MM | 7 |  |  | https://eshop.weidmueller.com/p/3109790000
3109800000 | BLF 3.50/10/180F SN BK BX SO | 803.93 | 100 | 42 | 42 | PCE | P310 | PCB-connectors 3 pin pitch | PL | Composants sur CI | PL30 | Connecteurs pour CI pas < 5mm | 4099987187978 | 85366990 | RO | BLF 3.50/10/180F SN BK BX SO -Connecteurs pour CI pas < 5mm Connecteurs pour CI pas < 5mm | 385 | G | 1574.688 | CCM | 349 | 141 | 32 | MM | 28 |  |  | https://eshop.weidmueller.com/p/3109800000
3109810000 | PJ MINI CASE | 380 | 1 | 1 | 1 | PCE | D900 | Miscellaneous | PI | Produits d'Installation | PI84 | Accessoires pour l'installation | 4099987188142 | 42021219 | DE | PJ MINI CASE Produits d'Installation Accessoires pour l'installation Miscellaneous | 7484 | G | 71931.6 | CCM | 580 | 318 | 390 | MM | 7 |  |  | https://eshop.weidmueller.com/p/3109810000
3110270000 | PVI DC CHANNEL GUIDE | 10.2 | 1 | 1 | 1 | PCE | I662 | PV connectivitiy | PV | Coffret Photovoltaiques | PV25 | Coffret Photovoltaiques | 4099987189507 | 85363090 | SI | PVI DC CHANNEL GUIDE - PVI DC CHANNEL GUIDE Coffret Photovoltaiques Coffret Photovoltaiques | 19 | G | 105.336 | CCM | 84 | 57 | 22 | MM | 7 |  |  | https://eshop.weidmueller.com/p/3110270000
3110320000 | PVI DC WALL BRACKET | 7.5 | 1 | 1 | 1 | PCE | I662 | PV connectivitiy | PV | Coffret Photovoltaiques | PV25 | Coffret Photovoltaiques | 4099987189514 | 85363090 | SI | PVI DC WALL BRACKET - PVI DC WALL BRACKET Coffret Photovoltaiques Coffret Photovoltaiques | 30 | G | 155.652 | CCM | 109 | 68 | 21 | MM | 7 |  |  | https://eshop.weidmueller.com/p/3110320000
3111430000 | A2T 2.5 DT/DT DL | 10.7 | 1 | 50 | 50 | PCE | P130 | Terminals A series universal | PT | Blocs de Jonction | PT01 | Série-A Bloc de jonction universel | 4099987190916 | 85369010 | RO | A2T 2.5 DT/DT DL - A2T 2.5 DT/DT DL Série-A Bloc de jonction universel Blocs de Jonction | 1074 | G | 2287.35 | CCM | 255 | 138 | 65 | MM | 7 |  |  | https://eshop.weidmueller.com/p/3111430000
3111440000 | AEB ITB 2.5/4 BB BL DL | 149.1 | 100 | 25 | 25 | PCE | P173 | Accessories A series | PT | Blocs de Jonction | PT19 | Rails-accessoires (PT19) | 4099987190923 | 85366990 | RO | L'équerre de blocage garantit une fixation permanente sur le rail de montage et empêche tout glissement. L'équerre de blocage dispose d'option de marquage pour les repères de groupe et l'option de recevoir des fiches de contrôle. | 295 | G | 1216.8 | CCM | 169 | 120 | 60 | MM | 7 |  |  | https://eshop.weidmueller.com/p/3111440000
3111520000 | LS2HF 3.50/12/90 3.5SN BK BX SO | 629.17 | 100 | 100 | 100 | PCE | P300 | PCB-terminals up to 1,5 qmm standard | PL | Composants sur CI | PL32 | Blocs de jonction pour CI pas > 10mm | 4099987191579 | 85369010 | CN | LS2HF 3.50/12/90 3.5SN BK BX SO Blocs de jonction pour CI pas > 10mm Composants sur CI | 1324 | G | 3755.488 | CCM | 352 | 227 | 47 | MM | 7 |  |  | https://eshop.weidmueller.com/p/3111520000
3111530000 | LS2HF 3.50/16/90 3.5SN BK BX SO | 838.88 | 100 | 100 | 100 | PCE | P300 | PCB-terminals up to 1,5 qmm standard | PL | Composants sur CI | PL32 | Blocs de jonction pour CI pas > 10mm | 4099987191586 | 85369010 | CN | LS2HF 3.50/16/90 3.5SN BK BX SO Blocs de jonction pour CI pas > 10mm Composants sur CI | 1689 | G | 3622.5 | CCM | 350 | 225 | 46 | MM | 7 |  |  | https://eshop.weidmueller.com/p/3111530000
3111560000 | BRES-46 400X600X230 M12 CG | 284.4 | 1 | 1 | 1 | PCE | I662 | PV connectivitiy | PV | Coffret Photovoltaiques | PV25 | Coffret Photovoltaiques | 4099987191753 | 85381000 | ES | BRES-46 400X600X230 M12 CG - BRES-46 400X600X230 M12 CG Coffret Photovoltaiques Coffret Photovoltaiques | 6450 | G | [5 empty] | MM | 7 |  |  | https://eshop.weidmueller.com/p/3111560000
3111570000 | BRES-68 600X800X300 M12 CG | 413.2 | 1 | 1 | 1 | PCE | I662 | PV connectivitiy | PV | Coffret Photovoltaiques | PV25 | Coffret Photovoltaiques | 4099987191760 | 85381000 | ES | BRES-68 600X800X300 M12 CG - BRES-68 600X800X300 M12 CG Coffret Photovoltaiques Coffret Photovoltaiques | 12660 | G | [5 empty] | MM | 7 |  |  | https://eshop.weidmueller.com/p/3111570000
3111580000 | UV66-ADV-15-CAP-W-C01 | 7923.5933 | 1 | 1 | 1 | PCE | K999 | customer specified without list price | PC | Technologie d'interface électronique | PC75 | Unité de contrôle | 4099987191777 | 84714100 | CN | UV66-ADV-15-CAP-W-C01 - UV66-ADV-15-CAP-W-C01 -Unité de contrôle Unité de contrôle | 5165 | G | 38920.068 | CCM | 543 | 396 | 181 | MM | 7 |  |  | https://eshop.weidmueller.com/p/3111580000
3111930000 | FP ENC DESC PH2 | 16.6 | 100 | 100 | 100 | PCE | I661 | FieldPower and Pick-to-Light | PM | Solution Machines | PM11 | Machinery field power systems | 4099987195041 |  |  | FP ENC DESC PH2 - FP ENC DESC PH2 Solution Machines Solution Machines Weidmüller FP ENC DESC PH2 FP ENC DESC PH2 Solution Machines | 146.1 | G | [5 empty] | MM | 7 |  |  | https://eshop.weidmueller.com/p/3111930000
3111950000 | HDC 64D SBU 2M32G NBR-CR | 49.5 | 1 | 1 | 1 | PCE | P201 | Heavy duty connectors | PB | Connecteurs Etanches/composants passifs | PB72 | CIE Connecteurs industriels étanches | 4099987195218 |  |  | HDC 64D SBU 2M32G NBR-CR -CIE Connecteurs industriels étanches CIE Connecteurs industriels étanches | [7 empty] | MM | 7 |  |  | https://eshop.weidmueller.com/p/3111950000
3112090000 | BCZ 3.81/03/180 SN GN BX PRT | 271.53 | 100 | 50 | 50 | PCE | P310 | PCB-connectors 3 pin pitch | PL | Composants sur CI | PL30 | Connecteurs pour CI pas < 5mm | 4099987196116 |  |  | BCZ 3.81/03/180 SN GN BX PRT - BCZ 3.81/03/180 SN GN BX PRT Composants sur CI Composants sur CI | [7 empty] | MM | 7 |  |  | https://eshop.weidmueller.com/p/3112090000
3112100000 | BCZ 3.81/08/180 SN GN BX PRT | 643.52 | 100 | 1 | 1 | PCE | P310 | PCB-connectors 3 pin pitch | PL | Composants sur CI | PL30 | Connecteurs pour CI pas < 5mm | 4099987196123 |  |  | BCZ 3.81/08/180 SN GN BX PRT - BCZ 3.81/08/180 SN GN BX PRT Composants sur CI Composants sur CI | [7 empty] | MM | 7 |  |  | https://eshop.weidmueller.com/p/3112100000
3112110000 | BCZ 3.81/03/180 SN GN BX PRT | 271.53 | 100 | 50 | 50 | PCE | P310 | PCB-connectors 3 pin pitch | PL | Composants sur CI | PL30 | Connecteurs pour CI pas < 5mm | 4099987196130 |  |  | BCZ 3.81/03/180 SN GN BX PRT - BCZ 3.81/03/180 SN GN BX PRT Composants sur CI Composants sur CI | [7 empty] | MM | 7 |  |  | https://eshop.weidmueller.com/p/3112110000
3112120000 | BCZ 3.81/03/180 SN GN BX PRT | 271.53 | 100 | 50 | 50 | PCE | P310 | PCB-connectors 3 pin pitch | PL | Composants sur CI | PL30 | Connecteurs pour CI pas < 5mm | 4099987196147 |  |  | BCZ 3.81/03/180 SN GN BX PRT - BCZ 3.81/03/180 SN GN BX PRT Composants sur CI Composants sur CI | [7 empty] | MM | 7 |  |  | https://eshop.weidmueller.com/p/3112120000
3112130000 | BCZ 3.81/08/180 SN GN BX PRT | 643.52 | 100 | 1 | 1 | PCE | P310 | PCB-connectors 3 pin pitch | PL | Composants sur CI | PL30 | Connecteurs pour CI pas < 5mm | 4099987196154 |  |  | BCZ 3.81/08/180 SN GN BX PRT - BCZ 3.81/08/180 SN GN BX PRT Composants sur CI Composants sur CI | [7 empty] | MM | 7 |  |  | https://eshop.weidmueller.com/p/3112130000
3112140000 | BCZ 3.81/04/180 SN GN BX PRT | 345.93 | 100 | 1 | 1 | PCE | P310 | PCB-connectors 3 pin pitch | PL | Composants sur CI | PL30 | Connecteurs pour CI pas < 5mm | 4099987196161 |  |  | BCZ 3.81/04/180 SN GN BX PRT - BCZ 3.81/04/180 SN GN BX PRT Composants sur CI Composants sur CI | [7 empty] | MM | 7 |  |  | https://eshop.weidmueller.com/p/3112140000
3112170000 | FW R4 S1H 2.1N1 RL | 156.21 | 100 | 1 | 1 | PCE | P308 | PCB-terminals accessories | PL | Composants sur CI | PL31 | Connecteurs pour CI pas 5mm ou > | 4099987196178 |  |  | FW R4 S1H 2.1N1 RL - FW R4 S1H 2.1N1 RL Composants sur CI Composants sur CI Weidmüller | [7 empty] | MM | 7 |  |  | https://eshop.weidmueller.com/p/3112170000
3112180000 | BVF 7.62HP/03/180MF2 SN BK BX LRP | 547.82 | 100 | 45 | 45 | PCE | P315 | PCB-Connectors SV/BU;SU/BU | PL | Composants sur CI | PL33 | Connecteurs de puissance pour CI pas 7,62 mm, ou> | 4099987196215 | 85366930 | DE | BVF 7.62HP/03/180MF2 SN BK BX LRP Connecteurs de puissance pour CI pas 7,62 mm, ou> | 987.48 | G | 2864.16 | CCM | 351 | 136 | 60 | MM | 7 |  |  | https://eshop.weidmueller.com/p/3112180000
3112190000 | BVF 7.62HP/03/180MF3 SN BK BX LRP | 547.82 | 100 | 45 | 45 | PCE | P315 | PCB-Connectors SV/BU;SU/BU | PL | Composants sur CI | PL33 | Connecteurs de puissance pour CI pas 7,62 mm, ou> | 4099987196222 | 85366990 | DE | BVF 7.62HP/03/180MF3 SN BK BX LRP - BVF 7.62HP/03/180MF3 SN BK BX LRP Composants sur CI Composants sur CI | 987.48 | G | 2864.16 | CCM | 351 | 136 | 60 | MM | 7 |  |  | https://eshop.weidmueller.com/p/3112190000
3112200000 | BVF 7.62HP/02/180MF2 SN BK BX LRP | 394.81 | 100 | 65 | 65 | PCE | P315 | PCB-Connectors SV/BU;SU/BU | PL | Composants sur CI | PL33 | Connecteurs de puissance pour CI pas 7,62 mm, ou> | 4099987196239 | 85366930 | DE | BVF 7.62HP/02/180MF2 SN BK BX LRP Connecteurs de puissance pour CI pas 7,62 mm, ou> | 935.87 | G | 2459.424 | CCM | 352 | 137 | 51 | MM | 7 |  |  | https://eshop.weidmueller.com/p/3112200000
3112230000 | S2C 2.5 GY | 121.8 | 100 | 100 | 100 | PCE | P130 | Terminals A series universal | PT | Blocs de Jonction | PT03 | Séries-S - Bloc de jonction | 4099987196345 | 85369010 | RO | S2C 2.5 GY - S2C 2.5 GY Séries-S - Bloc de jonction Blocs de Jonction Weidmüller S2C 2.5 GY - Blocs de Jonction S2C 2.5 GY S2C 2.5 GY Séries-S - Bloc de jonction | 889 | G | 1665.351 | CCM | 279 | 127 | 47 | MM | 7 |  |  | https://eshop.weidmueller.com/p/3112230000
3112240000 | S3C 2.5 GY | 151.2 | 100 | 100 | 100 | PCE | P130 | Terminals A series universal | PT | Blocs de Jonction | PT03 | Séries-S - Bloc de jonction | 4099987196352 | 85369010 | RO | S3C 2.5 GY - S3C 2.5 GY Séries-S - Bloc de jonction Blocs de Jonction Weidmüller S3C 2.5 GY - Blocs de Jonction S3C 2.5 GY S3C 2.5 GY Séries-S - Bloc de jonction | 1181 | G | 2239.268 | CCM | 277 | 172 | 47 | MM | 7 |  |  | https://eshop.weidmueller.com/p/3112240000
3112250000 | S4C 2.5 GY | 198.5 | 100 | 100 | 100 | PCE | P130 | Terminals A series universal | PT | Blocs de Jonction | PT03 | Séries-S - Bloc de jonction | 4099987196369 | 85369010 | RO | S4C 2.5 GY - S4C 2.5 GY Séries-S - Bloc de jonction Blocs de Jonction Weidmüller S4C 2.5 GY - Blocs de Jonction S4C 2.5 GY S4C 2.5 GY Séries-S - Bloc de jonction | 1496 | G | 3249.822 | CCM | 302 | 211 | 51 | MM | 7 |  |  | https://eshop.weidmueller.com/p/3112250000
3112260000 | S2C 4 GY | 150.2 | 100 | 50 | 50 | PCE | P130 | Terminals A series universal | PT | Blocs de Jonction | PT03 | Séries-S - Bloc de jonction | 4099987196376 | 85369010 | RO | S2C 4 GY - S2C 4 GY Séries-S - Bloc de jonction Blocs de Jonction Weidmüller S2C 4 GY - Blocs de Jonction S2C 4 GY S2C 4 GY Séries-S - Bloc de jonction | 699 | G | 1020.6 | CCM | 162 | 140 | 45 | MM | 7 |  |  | https://eshop.weidmueller.com/p/3112260000
3112270000 | S3C 4 GY | 195.3 | 100 | 50 | 50 | PCE | P130 | Terminals A series universal | PT | Blocs de Jonction | PT03 | Séries-S - Bloc de jonction | 4099987196383 | 85369010 | RO | S3C 4 GY - S3C 4 GY Séries-S - Bloc de jonction Blocs de Jonction Weidmüller S3C 4 GY - Blocs de Jonction S3C 4 GY S3C 4 GY Séries-S - Bloc de jonction | 924 | G | 1474.2 | CCM | 175 | 162 | 52 | MM | 7 |  |  | https://eshop.weidmueller.com/p/3112270000
3112280000 | S4C 4 GY | 241.5 | 100 | 50 | 50 | PCE | P130 | Terminals A series universal | PT | Blocs de Jonction | PT03 | Séries-S - Bloc de jonction | 4099987196390 | 85369010 | RO | S4C 4 GY - S4C 4 GY Séries-S - Bloc de jonction Blocs de Jonction Weidmüller S4C 4 GY - Blocs de Jonction S4C 4 GY S4C 4 GY Séries-S - Bloc de jonction | 1168 | G | 1609.632 | CCM | 207 | 162 | 48 | MM | 7 |  |  | https://eshop.weidmueller.com/p/3112280000
3112290000 | WEW 35/2 RM | 210.2 | 100 | 50 | 50 | PCE | P171 | Accessories W series | PT | Blocs de Jonction | PT19 | Rails-accessoires (PT19) | 4099987196406 | 85389099 | DE | WEW 35/2 RM - WEW 35/2 RM Rails-accessoires (PT19) Blocs de Jonction Weidmüller WEW 35/2 RM - Blocs de Jonction WEW 35/2 RM WEW 35/2 RM Rails-accessoires (PT19) | 786 | G | 2416.788 | CCM | 359 | 187 | 36 | MM | 7 |  |  | https://eshop.weidmueller.com/p/3112290000
3112300000 | AEB 35 SC/1 RM | 82.4 | 100 | 50 | 50 | PCE | P173 | Accessories A series | PT | Blocs de Jonction | PT19 | Rails-accessoires (PT19) | 4099987196413 | 85389099 | DE | AEB 35 SC/1 RM - AEB 35 SC/1 RM Rails-accessoires (PT19) Blocs de Jonction Weidmüller | 673 | G | 3446.685 | CCM | 363 | 211 | 45 | MM | 7 |  |  | https://eshop.weidmueller.com/p/3112300000
3112310000 | AEB 35 SCL/1 RM | 63.9 | 100 | 20 | 20 | PCE | P173 | Accessories A series | PT | Blocs de Jonction | PT19 | Rails-accessoires (PT19) | 4099987196420 | 85389099 | DE | AEB 35 SCL/1 RM - AEB 35 SCL/1 RM Rails-accessoires (PT19) Blocs de Jonction Weidmüller | 107 | G | 661.276 | CCM | 209 | 113 | 28 | MM | 7 |  |  | https://eshop.weidmueller.com/p/3112310000
3112320000 | BLZP 5.08HC/02/180F SN OR BX SO | 187.32 | 100 | 90 | 90 | PCE | P311 | PCB-connectors 5 pin pitch | PL | Composants sur CI | PL30 | Connecteurs pour CI pas < 5mm | 4099987196482 | 85366990 | DE | BLZP 5.08HC/02/180F SN OR BX SO -Connecteurs pour CI pas < 5mm Connecteurs pour CI pas < 5mm | 453 | G | 1501.578 | CCM | 351 | 138 | 31 | MM | 7 |  |  | https://eshop.weidmueller.com/p/3112320000
3112330000 | BLZP 5.08HC/02/90F SN OR BX SO | 188.82 | 100 | 90 | 90 | PCE | P311 | PCB-connectors 5 pin pitch | PL | Composants sur CI | PL30 | Connecteurs pour CI pas < 5mm | 4099987196499 | 85366930 | RO | BLZP 5.08HC/02/90F SN OR BX SO -Connecteurs pour CI pas < 5mm Connecteurs pour CI pas < 5mm | 484 | G | 1534.4 | CCM | 350 | 137 | 32 | MM | 7 |  |  | https://eshop.weidmueller.com/p/3112330000
3112340000 | BLZP 5.08HC/03/180 SN OR BX SO | 219.46 | 100 | 120 | 120 | PCE | P311 | PCB-connectors 5 pin pitch | PL | Composants sur CI | PL30 | Connecteurs pour CI pas < 5mm | 4099987196505 | 85366930 | RO | BLZP 5.08HC/03/180 SN OR BX SO -Connecteurs pour CI pas < 5mm Connecteurs pour CI pas < 5mm | 640 | G | 1538.784 | CCM | 351 | 137 | 32 | MM | 7 |  |  | https://eshop.weidmueller.com/p/3112340000
3112350000 | BLZP 5.08HC/03/180F SN OR BX SO | 260.48 | 100 | 72 | 72 | PCE | P311 | PCB-connectors 5 pin pitch | PL | Composants sur CI | PL30 | Connecteurs pour CI pas < 5mm | 4099987196512 | 85366930 | RO | BLZP 5.08HC/03/180F SN OR BX SO -Connecteurs pour CI pas < 5mm Connecteurs pour CI pas < 5mm | 488 | G | 1497.3 | CCM | 350 | 138 | 31 | MM | 7 |  |  | https://eshop.weidmueller.com/p/3112350000
3112360000 | BLZP 5.08HC/04/180F SN OR BX SO | 333.65 | 100 | 60 | 60 | PCE | P311 | PCB-connectors 5 pin pitch | PL | Composants sur CI | PL30 | Connecteurs pour CI pas < 5mm | 4099987196529 | 85366990 | DE | BLZP 5.08HC/04/180F SN OR BX SO -Connecteurs pour CI pas < 5mm Connecteurs pour CI pas < 5mm | 513 | G | 1501.578 | CCM | 351 | 138 | 31 | MM | 7 |  |  | https://eshop.weidmueller.com/p/3112360000
3112370000 | BLZP 5.08HC/04/90F SN OR BX SO | 337.59 | 100 | 60 | 60 | PCE | P311 | PCB-connectors 5 pin pitch | PL | Composants sur CI | PL30 | Connecteurs pour CI pas < 5mm | 4099987196536 | 85366930 | RO | BLZP 5.08HC/04/90F SN OR BX SO -Connecteurs pour CI pas < 5mm Connecteurs pour CI pas < 5mm | 565 | G | 1534.4 | CCM | 350 | 137 | 32 | MM | 7 |  |  | https://eshop.weidmueller.com/p/3112370000
3112380000 | BLZP 5.08HC/06/180F SN OR BX SO | 479.97 | 100 | 42 | 42 | PCE | P311 | PCB-connectors 5 pin pitch | PL | Composants sur CI | PL30 | Connecteurs pour CI pas < 5mm | 4099987196543 | 85366930 | RO | BLZP 5.08HC/06/180F SN OR BX SO -Connecteurs pour CI pas < 5mm Connecteurs pour CI pas < 5mm | 509 | G | 1501.578 | CCM | 351 | 138 | 31 | MM | 7 |  |  | https://eshop.weidmueller.com/p/3112380000
3112390000 | BLZP 5.08HC/06/90F SN OR BX SO | 486.34 | 100 | 42 | 42 | PCE | P311 | PCB-connectors 5 pin pitch | PL | Composants sur CI | PL30 | Connecteurs pour CI pas < 5mm | 4099987196550 | 85366930 | RO | BLZP 5.08HC/06/90F SN OR BX SO -Connecteurs pour CI pas < 5mm Connecteurs pour CI pas < 5mm | 568 | G | 1530.016 | CCM | 349 | 137 | 32 | MM | 7 |  |  | https://eshop.weidmueller.com/p/3112390000
3112690000 | BCZ 3.81/07/180F SN OR BX TB | 527.75 | 100 | 50 | 50 | PCE | P316 | PCB-connectors 3.81 pin pitch | PL | Composants sur CI | PL30 | Connecteurs pour CI pas < 5mm | 4099987197519 | 85366990 | CN | BCZ 3.81/07/180F SN OR BX TB - BCZ 3.81/07/180F SN OR BX TB Composants sur CI Composants sur CI | 336 | G | [5 empty] | MM | 7 |  |  | https://eshop.weidmueller.com/p/3112690000
3113220000 | MULTIMETER DMM 600V | 99 | 1 | 1 | 1 | PCE | W800 | Tools | PW | Outillage | PW64 | Testeurs | 4099987201292 | 90303100 | CN | Testeurs Tools Outillage MULTIMETER DMM 600V - 3113220000, MULTIMETER DMM 600V, Outillage, Testeurs, Tools | 815 | G | 4592.016 | CCM | 264 | 223 | 78 | MM | 7 |  |  | https://eshop.weidmueller.com/p/3113220000
3113230000 | MULTIMETER DMM 1000V | 149 | 1 | 1 | 1 | PCE | W800 | Tools | PW | Outillage | PW64 | Testeurs | 4099987201308 | 90303100 | CN | Testeurs Tools Outillage MULTIMETER DMM 1000V - 3113230000, MULTIMETER DMM 1000V, Outillage, Testeurs, Tools | 824 | G | 4471.08 | CCM | 265 | 222 | 76 | MM | 7 |  |  | https://eshop.weidmueller.com/p/3113230000
3113240000 | MULTIMETER CCM 600A | 149 | 1 | 1 | 1 | PCE | W800 | Tools | PW | Outillage | PW64 | Testeurs | 4099987201315 | 90303100 | CN | Testeurs Tools Outillage MULTIMETER CCM 600A - 3113240000, MULTIMETER CCM 600A, Outillage, Testeurs, Tools | 564 | G | 2525.928 | CCM | 302 | 102 | 82 | MM | 7 |  |  | https://eshop.weidmueller.com/p/3113240000
3114130000 | SL-SMT 7.62HP/06/90G 2.1SN BK RL | 330.68 | 100 | 300 | 300 | PCE | P315 | PCB-Connectors SV/BU;SU/BU | PL | Composants sur CI | PL33 | Connecteurs de puissance pour CI pas 7,62 mm, ou> | 4099987203937 |  |  | SL-SMT 7.62HP/06/90G 2.1SN BK RL Connecteurs de puissance pour CI pas 7,62 mm, ou> | 1620.3 | G | 5148.288 | CCM | 328 | 327 | 48 | MM | 7 |  |  | https://eshop.weidmueller.com/p/3114130000
3115200000 | VPU AC I BS60 3+1 R 300/12.5 | 542.9 | 1 | 1 | 1 | PCE | P410 | Overvoltage protection units | PA | Produits Electroniques | PA53 | Protection surtension | 4099987206884 | 85363090 | SI | Parafoudre de surtension combiné AC (type 1+2), Tension de réseau: 230 V / 400 V, Réseau basse tension: TN-C-S, TN-S, TT, IT avec N, IT sans N, Nombre | 728 | G | 1681.425 | CCM | 265 | 135 | 47 | MM | 7 |  |  | https://eshop.weidmueller.com/p/3115200000
3115220000 | VPU AC I BS60 3+1 R 300/12.5 LCF | 728.3 | 1 | 1 | 1 | PCE | P410 | Overvoltage protection units | PA | Produits Electroniques | PA53 | Protection surtension | 4099987206907 | 85363090 | SI | Parafoudre de surtension combiné AC (type 1+2), Tension de réseau: 230 V / 400 V, Réseau basse tension: TN-C-S, TN-S, TT, IT avec N, IT sans N, Nombre | 701 | G | 1688.016 | CCM | 264 | 139 | 46 | MM | 7 |  |  | https://eshop.weidmueller.com/p/3115220000
3115240000 | VPU AC I BS60 3 R 300/12.5 | 442.9 | 1 | 1 | 1 | PCE | P410 | Overvoltage protection units | PA | Produits Electroniques | PA53 | Protection surtension | 4099987206921 | 85363090 | SI | Parafoudre de surtension combiné AC (type 1+2), Tension de réseau: 230 V / 400 V, Réseau basse tension: TN-C, Nombre de pôles: 3 | 688 | G | 1633.23 | CCM | 263 | 138 | 45 | MM | 7 |  |  | https://eshop.weidmueller.com/p/3115240000
3115260000 | VPU AC I BS60 3 R 300/12.5 LCF | 600 | 1 | 1 | 1 | PCE | P410 | Overvoltage protection units | PA | Produits Electroniques | PA53 | Protection surtension | 4099987206945 | 85363090 | SI | Parafoudre de surtension combiné AC (type 1+2), Tension de réseau: 230 V / 400 V, Réseau basse tension: TN-C, Nombre de pôles: 3 | 662 | G | 1639.44 | CCM | 264 | 138 | 45 | MM | 7 |  |  | https://eshop.weidmueller.com/p/3115260000
3115280000 | VPU AC II BS60 3+1 R 300/50 | 371.5 | 1 | 1 | 1 | PCE | P410 | Overvoltage protection units | PA | Produits Electroniques | PA53 | Protection surtension | 4099987206969 | 85363090 | SI | Parafoudre de surtension AC (type 2), Tension de réseau: 230 V / 400 V, Réseau basse tension: TN-C-S, TN-S, TT, IT avec N, IT sans N, Nombre de pôles: | 544 | G | 1663.728 | CCM | 264 | 137 | 46 | MM | 7 |  |  | https://eshop.weidmueller.com/p/3115280000
3115300000 | VPU AC II BS60 3+1 R 300/40 F | 514.3 | 1 | 1 | 1 | PCE | P410 | Overvoltage protection units | PA | Produits Electroniques | PA53 | Protection surtension | 4099987206983 | 85363090 | SI | Parafoudre de surtension AC (type 2), Tension de réseau: 230 V / 400 V, Réseau basse tension: TN-C-S, TN-S, TT, IT avec N, IT sans N, Nombre de pôles: | 570 | G | 1639.44 | CCM | 264 | 138 | 45 | MM | 7 |  |  | https://eshop.weidmueller.com/p/3115300000
3115320000 | VPU AC II BS60 3 R 300/50 | 342.9 | 1 | 1 | 1 | PCE | P410 | Overvoltage protection units | PA | Produits Electroniques | PA53 | Protection surtension | 4099987207003 | 85363090 | SI | Parafoudre de surtension AC (type 2), Tension de réseau: 230 V / 400 V, Réseau basse tension: TN-C, Nombre de pôles: 3 | 510 | G | 1621.395 | CCM | 263 | 137 | 45 | MM | 7 |  |  | https://eshop.weidmueller.com/p/3115320000
3115340000 | VPU AC II BS60 3 R 300/40 F | 471.5 | 1 | 1 | 1 | PCE | P410 | Overvoltage protection units | PA | Produits Electroniques | PA53 | Protection surtension | 4099987207027 | 85363090 | SI | Parafoudre de surtension AC (type 2), Tension de réseau: 230 V / 400 V, Réseau basse tension: TN-C, Nombre de pôles: 3 | 536 | G | 1621.395 | CCM | 263 | 137 | 45 | MM | 7 |  |  | https://eshop.weidmueller.com/p/3115340000
3115460005 | PAC-ET200M-40-F-05-HF-V0-0M5 | 404.61 | 1 | 1 | 1 | PCE | I675 | SPS connecting cable | PL | Composants sur CI | PL35 | Connecteurs STV, RSV / autres | 4099987589260 | 85423190 | ES | PAC-ET200M-40-F-05-HF-V0-0M5 - PAC-ET200M-40-F-05-HF-V0-0M5 Composants sur CI Composants sur CI | 384.426 | G | 8.57 | CDM | 287 | 237 | 126 | MM | 7 |  |  | https://eshop.weidmueller.com/p/3115460005
3115460010 | PAC-ET200M-40-F-05-HF-V0-1M | 409.98 | 1 | 1 | 1 | PCE | I675 | SPS connecting cable | PL | Composants sur CI | PL35 | Connecteurs STV, RSV / autres | 4099987589277 | 85444290 | ES | PAC-ET200M-40-F-05-HF-V0-1M Composants sur CI Connecteurs STV, RSV / autres SPS connecting cable | 459 | G | 8.57 | CDM | 287 | 237 | 126 | MM | 28 |  |  | https://eshop.weidmueller.com/p/3115460010
3115460013 | PAC-ET200M-40-F-05-HF-V0-1M3 | 413.2 | 1 | 1 | 1 | PCE | I675 | SPS connecting cable | PL | Composants sur CI | PL35 | Connecteurs STV, RSV / autres | 4099987885263 | 85423190 | ES | PAC-ET200M-40-F-05-HF-V0-1M3 - PAC-ET200M-40-F-05-HF-V0-1M3 Composants sur CI Composants sur CI | 658 | G | [5 empty] | MM | 7 |  |  | https://eshop.weidmueller.com/p/3115460013
3115460015 | PAC-ET200M-40-F-05-HF-V0-1M5 | 415.35 | 1 | 1 | 1 | PCE | I675 | SPS connecting cable | PL | Composants sur CI | PL35 | Connecteurs STV, RSV / autres | 4099987589284 | 85423190 | ES | PAC-ET200M-40-F-05-HF-V0-1M5 - PAC-ET200M-40-F-05-HF-V0-1M5 Composants sur CI Composants sur CI | 728 | G | [5 empty] | MM | 7 |  |  | https://eshop.weidmueller.com/p/3115460015
3115460019 | PAC-ET200M-40-F-05-HF-V0-1M9 | 419.64 | 1 | 1 | 1 | PCE | I675 | SPS connecting cable | PL | Composants sur CI | PL35 | Connecteurs STV, RSV / autres | 4099987885270 | 85423190 | ES | PAC-ET200M-40-F-05-HF-V0-1M9 - PAC-ET200M-40-F-05-HF-V0-1M9 Composants sur CI Composants sur CI | 869 | G | [5 empty] | MM | 7 |  |  | https://eshop.weidmueller.com/p/3115460019
3115460020 | PAC-ET200M-40-F-05-HF-V0-2M | 420.71 | 1 | 1 | 1 | PCE | I675 | SPS connecting cable | PL | Composants sur CI | PL35 | Connecteurs STV, RSV / autres | 4099987589291 | 85423190 | ES | PAC-ET200M-40-F-05-HF-V0-2M - PAC-ET200M-40-F-05-HF-V0-2M Composants sur CI Composants sur CI | 609.486 | G | 8.57 | CDM | 287 | 237 | 126 | MM | 7 |  |  | https://eshop.weidmueller.com/p/3115460020
3115460025 | PAC-ET200M-40-F-05-HF-V0-2M5 | 426.08 | 1 | 1 | 1 | PCE | I675 | SPS connecting cable | PL | Composants sur CI | PL35 | Connecteurs STV, RSV / autres | 4099987589307 | 85423190 | ES | PAC-ET200M-40-F-05-HF-V0-2M5 - PAC-ET200M-40-F-05-HF-V0-2M5 Composants sur CI Composants sur CI | 1157 | G | [5 empty] | MM | 7 |  |  | https://eshop.weidmueller.com/p/3115460025
3115460030 | PAC-ET200M-40-F-05-HF-V0-3M | 431.46 | 1 | 1 | 1 | PCE | I675 | SPS connecting cable | PL | Composants sur CI | PL35 | Connecteurs STV, RSV / autres | 4099987589314 | 85423190 | ES | PAC-ET200M-40-F-05-HF-V0-3M - PAC-ET200M-40-F-05-HF-V0-3M Composants sur CI Composants sur CI | 759.526 | G | 8.57 | CDM | 287 | 237 | 126 | MM | 7 |  |  | https://eshop.weidmueller.com/p/3115460030
3115460035 | PAC-ET200M-40-F-05-HF-V0-3M5 | 436.83 | 1 | 1 | 1 | PCE | I675 | SPS connecting cable | PL | Composants sur CI | PL35 | Connecteurs STV, RSV / autres | 4099987589321 | 85423190 | ES | PAC-ET200M-40-F-05-HF-V0-3M5 - PAC-ET200M-40-F-05-HF-V0-3M5 Composants sur CI Composants sur CI | 834.546 | G | 8.57 | CDM | 287 | 237 | 126 | MM | 7 |  |  | https://eshop.weidmueller.com/p/3115460035
3115460040 | PAC-ET200M-40-F-05-HF-V0-4M | 442.2 | 1 | 1 | 1 | PCE | I675 | SPS connecting cable | PL | Composants sur CI | PL35 | Connecteurs STV, RSV / autres | 4099987589338 | 85423190 | ES | PAC-ET200M-40-F-05-HF-V0-4M - PAC-ET200M-40-F-05-HF-V0-4M Composants sur CI Composants sur CI | 909.566 | G | 8.57 | CDM | 287 | 237 | 126 | MM | 7 |  |  | https://eshop.weidmueller.com/p/3115460040
3115460050 | PAC-ET200M-40-F-05-HF-V0-5M | 452.93 | 1 | 1 | 1 | PCE | I675 | SPS connecting cable | PL | Composants sur CI | PL35 | Connecteurs STV, RSV / autres | 4099987589345 | 85423190 | ES | PAC-ET200M-40-F-05-HF-V0-5M - PAC-ET200M-40-F-05-HF-V0-5M Composants sur CI Composants sur CI | 1059.606 | G | 8.57 | CDM | 287 | 237 | 126 | MM | 7 |  |  | https://eshop.weidmueller.com/p/3115460050
3115460060 | PAC-ET200M-40-F-05-HF-V0-6M | 463.65 | 1 | 1 | 1 | PCE | I675 | SPS connecting cable | PL | Composants sur CI | PL35 | Connecteurs STV, RSV / autres | 4099987589352 | 85423190 | ES | PAC-ET200M-40-F-05-HF-V0-6M - PAC-ET200M-40-F-05-HF-V0-6M Connecteurs STV, RSV / autres Composants sur CI | 1209.646 | G | 9338.88 | CCM | 287 | 237 | 126 | MM | 7 |  |  | https://eshop.weidmueller.com/p/3115460060
3115460100 | PAC-ET200M-40-F-05-HF-V0-10M | 506.63 | 1 | 1 | 1 | PCE | I675 | SPS connecting cable | PL | Composants sur CI | PL35 | Connecteurs STV, RSV / autres | 4099987589369 | 85423190 | ES | PAC-ET200M-40-F-05-HF-V0-10M - PAC-ET200M-40-F-05-HF-V0-10M Composants sur CI Composants sur CI | 1809.806 | G | 8.57 | CDM | 287 | 237 | 126 | MM | 7 |  |  | https://eshop.weidmueller.com/p/3115460100
3115470005 | PAC-ET200M-20-F-05-HF-V0-0M5 | 317.92 | 1 | 1 | 1 | PCE | I675 | SPS connecting cable | PL | Composants sur CI | PL35 | Connecteurs STV, RSV / autres | 4099987589147 | 85423190 | ES | PAC-ET200M-20-F-05-HF-V0-0M5 - PAC-ET200M-20-F-05-HF-V0-0M5 Composants sur CI Composants sur CI | 225.76 | G | 4.255 | CDM | 335 | 146 | 87 | MM | 7 |  |  | https://eshop.weidmueller.com/p/3115470005
3115470013 | PAC-ET200M-20-F-05-HF-V0-1M3 | 321.89 | 1 | 1 | 1 | PCE | I675 | SPS connecting cable | PL | Composants sur CI | PL35 | Connecteurs STV, RSV / autres | 4099987893183 | 85423190 | ES | PAC-ET200M-20-F-05-HF-V0-1M3 - PAC-ET200M-20-F-05-HF-V0-1M3 Composants sur CI Composants sur CI | 227 | G | 4.255 | CDM | 335 | 146 | 87 | MM | 7 |  |  | https://eshop.weidmueller.com/p/3115470013
3115470015 | PAC-ET200M-20-F-05-HF-V0-1M5 | 322.89 | 1 | 1 | 1 | PCE | I675 | SPS connecting cable | PL | Composants sur CI | PL35 | Connecteurs STV, RSV / autres | 4099987589161 | 85423190 | ES | PAC-ET200M-20-F-05-HF-V0-1M5 - PAC-ET200M-20-F-05-HF-V0-1M5 Composants sur CI Composants sur CI | 227 | G | 4.255 | CDM | 335 | 146 | 87 | MM | 7 |  |  | https://eshop.weidmueller.com/p/3115470015
3115470019 | PAC-ET200M-20-F-05-HF-V0-1M9 | 324.87 | 1 | 1 | 1 | PCE | I675 | SPS connecting cable | PL | Composants sur CI | PL35 | Connecteurs STV, RSV / autres | 4099987893190 | 85423190 | ES | PAC-ET200M-20-F-05-HF-V0-1M9 - PAC-ET200M-20-F-05-HF-V0-1M9 Composants sur CI Composants sur CI | 227 | G | 4.255 | CDM | 335 | 146 | 87 | MM | 7 |  |  | https://eshop.weidmueller.com/p/3115470019
3115470020 | PAC-ET200M-20-F-05-HF-V0-2M | 325.37 | 1 | 1 | 1 | PCE | I675 | SPS connecting cable | PL | Composants sur CI | PL35 | Connecteurs STV, RSV / autres | 4099987589178 | 85423190 | ES | PAC-ET200M-20-F-05-HF-V0-2M - PAC-ET200M-20-F-05-HF-V0-2M Composants sur CI Composants sur CI | 227.29 | G | 4.255 | CDM | 335 | 146 | 87 | MM | 7 |  |  | https://eshop.weidmueller.com/p/3115470020
3115470025 | PAC-ET200M-20-F-05-HF-V0-2M5 | 327.86 | 1 | 1 | 1 | PCE | I675 | SPS connecting cable | PL | Composants sur CI | PL35 | Connecteurs STV, RSV / autres | 4099987589185 | 85423190 | ES | PAC-ET200M-20-F-05-HF-V0-2M5 - PAC-ET200M-20-F-05-HF-V0-2M5 Composants sur CI Composants sur CI | 228 | G | 4.255 | CDM | 335 | 146 | 87 | MM | 7 |  |  | https://eshop.weidmueller.com/p/3115470025
3115470030 | PAC-ET200M-20-F-05-HF-V0-3M | 330.34 | 1 | 1 | 1 | PCE | I675 | SPS connecting cable | PL | Composants sur CI | PL35 | Connecteurs STV, RSV / autres | 4099987589192 | 85423190 | ES | PAC-ET200M-20-F-05-HF-V0-3M - PAC-ET200M-20-F-05-HF-V0-3M Composants sur CI Composants sur CI | 228.31 | G | 4.255 | CDM | 335 | 146 | 87 | MM | 7 |  |  | https://eshop.weidmueller.com/p/3115470030
3115470035 | PAC-ET200M-20-F-05-HF-V0-3M5 | 332.82 | 1 | 1 | 1 | PCE | I675 | SPS connecting cable | PL | Composants sur CI | PL35 | Connecteurs STV, RSV / autres | 4099987589208 | 85423190 | ES | PAC-ET200M-20-F-05-HF-V0-3M5 - PAC-ET200M-20-F-05-HF-V0-3M5 Composants sur CI Composants sur CI | 228.82 | G | 4.255 | CDM | 335 | 146 | 87 | MM | 7 |  |  | https://eshop.weidmueller.com/p/3115470035
3115470040 | PAC-ET200M-20-F-05-HF-V0-4M | 335.31 | 1 | 1 | 1 | PCE | I675 | SPS connecting cable | PL | Composants sur CI | PL35 | Connecteurs STV, RSV / autres | 4099987589215 | 85423190 | ES | PAC-ET200M-20-F-05-HF-V0-4M - PAC-ET200M-20-F-05-HF-V0-4M Composants sur CI Composants sur CI | 229.33 | G | 4.255 | CDM | 335 | 146 | 87 | MM | 7 |  |  | https://eshop.weidmueller.com/p/3115470040
3115470050 | PAC-ET200M-20-F-05-HF-V0-5M | 340.28 | 1 | 1 | 1 | PCE | I675 | SPS connecting cable | PL | Composants sur CI | PL35 | Connecteurs STV, RSV / autres | 4099987589239 | 85423190 | ES | PAC-ET200M-20-F-05-HF-V0-5M - PAC-ET200M-20-F-05-HF-V0-5M Composants sur CI Composants sur CI | 1131 | G | [5 empty] | MM | 7 |  |  | https://eshop.weidmueller.com/p/3115470050
3115470060 | PAC-ET200M-20-F-05-HF-V0-6M | 345.24 | 1 | 1 | 1 | PCE | I675 | SPS connecting cable | PL | Composants sur CI | PL35 | Connecteurs STV, RSV / autres | 4099987589246 | 85423190 | ES | PAC-ET200M-20-F-05-HF-V0-6M - PAC-ET200M-20-F-05-HF-V0-6M Connecteurs STV, RSV / autres Composants sur CI | 285.77 | G | 9632 | CCM | 287 | 237 | 126 | MM | 7 |  |  | https://eshop.weidmueller.com/p/3115470060
3115470100 | PAC-ET200M-20-F-05-HF-V0-10M | 365.12 | 1 | 1 | 1 | PCE | I675 | SPS connecting cable | PL | Composants sur CI | PL35 | Connecteurs STV, RSV / autres | 4099987589253 | 85423190 | ES | PAC-ET200M-20-F-05-HF-V0-10M - PAC-ET200M-20-F-05-HF-V0-10M Composants sur CI Composants sur CI | 235.45 | G | 4.255 | CDM | 335 | 146 | 87 | MM | 7 |  |  | https://eshop.weidmueller.com/p/3115470100
3115480000 | LM 5.08/03/135 3.5SN OR BX SO | 90.29 | 100 | 500 | 500 | PCE | P300 | PCB-terminals up to 1,5 qmm standard | PL | Composants sur CI | PL32 | Blocs de jonction pour CI pas > 10mm | 4099987207737 |  |  | LM 5.08/03/135 3.5SN OR BX SO Blocs de jonction pour CI pas > 10mm Composants sur CI | [7 empty] | MM | 7 |  |  | https://eshop.weidmueller.com/p/3115480000
3115630000 | BVFL 7.62HP/03/180MF3 SN BK BX SO | 1826.83 | 100 | 20 | 20 | PCE | P315 | PCB-Connectors SV/BU;SU/BU | PL | Composants sur CI | PL33 | Connecteurs de puissance pour CI pas 7,62 mm, ou> | 4099987208161 | 85366990 | DE | BVFL 7.62HP/03/180MF3 SN BK BX SO - BVFL 7.62HP/03/180MF3 SN BK BX SO Composants sur CI Composants sur CI | 780 | G | 1921.92 | CCM | 352 | 140 | 39 | MM | 7 |  |  | https://eshop.weidmueller.com/p/3115630000
3116000000 | FW R4 R1U 3.0N1 TY | 145.97 | 100 | 1500 | 1500 | PCE | P308 | PCB-terminals accessories | PL | Composants sur CI | PL31 | Connecteurs pour CI pas 5mm ou > | 4099987228268 | 85366990 | CN | FW R4 R1U 3.0N1 TY - FW R4 R1U 3.0N1 TY Composants sur CI Composants sur CI Weidmüller | 10000 | G | [5 empty] | MM | 7 |  |  | https://eshop.weidmueller.com/p/3116000000
3116220000 | FW R4 R1H 3.1N1 TY | 145.97 | 100 | 1000 | 1000 | PCE | P308 | PCB-terminals accessories | PL | Composants sur CI | PL31 | Connecteurs pour CI pas 5mm ou > | 4099987230513 | 85366990 | CN | FW R4 R1H 3.1N1 TY - FW R4 R1H 3.1N1 TY Composants sur CI Composants sur CI Weidmüller | 10000 | G | [5 empty] | MM | 7 |  |  | https://eshop.weidmueller.com/p/3116220000
3116230000 | FW P4 P1S AUN1 TY GY | 522.69 | 100 | 1 | 1 | PCE | P308 | PCB-terminals accessories | PL | Composants sur CI | PL31 | Connecteurs pour CI pas 5mm ou > | 4099987230520 | 85366990 | CN | FW P4 P1S AUN1 TY GY - FW P4 P1S AUN1 TY GY Composants sur CI Composants sur CI Weidmüller | 10 | G | [5 empty] | MM | 7 |  |  | https://eshop.weidmueller.com/p/3116230000
3116450000 | ESG-M 9/17 MC NE GE | 23 | 100 | 200 | 200 | PCE | P175 | Multicard markers | PI | Produits d'Installation | PI82 | Borniers d'installation | 4099987231985 | 39269097 | DE | ESG-M 9/17 MC NE GE - ESG-M 9/17 MC NE GE -Borniers d'installation Borniers d'installation | 110 | G | 0.805 | CDM | 266 | 89 | 34 | MM | 7 |  |  | https://eshop.weidmueller.com/p/3116450000
3116570000 | BLZP 5.08HC/03/180B SN GN BX | 211.52 | 100 | 108 | 108 | PCE | P311 | PCB-connectors 5 pin pitch | PL | Composants sur CI | PL30 | Connecteurs pour CI pas < 5mm | 4099987234924 | 85366990 | DE | BLZP 5.08HC/03/180B SN GN BX - BLZP 5.08HC/03/180B SN GN BX Composants sur CI Composants sur CI | 591 | G | 1525.479 | CCM | 349 | 141 | 31 | MM | 49 |  |  | https://eshop.weidmueller.com/p/3116570000
3116620000 | HDC HDD 40 MC 1000 | 34.1 | 1 | 1 | 1 | PCE | P201 | Heavy duty connectors | PB | Connecteurs Etanches/composants passifs | PB72 | CIE Connecteurs industriels étanches | 4099987235747 |  |  | HDC HDD 32 MC EX 1000 CIE Connecteurs industriels étanches Connecteurs Etanches/composants passifs | 64 | G | [5 empty] | MM | 7 |  |  | https://eshop.weidmueller.com/p/3116620000
3116630000 | HDC HDD 32 MC 1500 | 37.4 | 1 | 1 | 1 | PCE | P201 | Heavy duty connectors | PB | Connecteurs Etanches/composants passifs | PB72 | CIE Connecteurs industriels étanches | 4099987235754 |  |  | HDC HDD 24 MC EX 1500 CIE Connecteurs industriels étanches Connecteurs Etanches/composants passifs | 65 | G | [5 empty] | MM | 7 |  |  | https://eshop.weidmueller.com/p/3116630000
3116640000 | HDC HDD 40 FC 1000 | 34.1 | 1 | 1 | 1 | PCE | P201 | Heavy duty connectors | PB | Connecteurs Etanches/composants passifs | PB72 | CIE Connecteurs industriels étanches | 4099987235761 |  |  | HDC HDD 32 FC EX 1000 CIE Connecteurs industriels étanches Connecteurs Etanches/composants passifs | 74 | G | [5 empty] | MM | 7 |  |  | https://eshop.weidmueller.com/p/3116640000
3116650000 | HDC HDD 32 FC 1500 | 37.4 | 1 | 1 | 1 | PCE | P201 | Heavy duty connectors | PB | Connecteurs Etanches/composants passifs | PB72 | CIE Connecteurs industriels étanches | 4099987235778 |  |  | HDC HDD 24 FC EX 1500 CIE Connecteurs industriels étanches Connecteurs Etanches/composants passifs | 76 | G | [5 empty] | MM | 7 |  |  | https://eshop.weidmueller.com/p/3116650000
3116660000 | HDC HDD 64 MC 1000 | 46.9 | 1 | 1 | 1 | PCE | P201 | Heavy duty connectors | PB | Connecteurs Etanches/composants passifs | PB72 | CIE Connecteurs industriels étanches | 4099987235785 |  |  | HDC HDD 56 MC EX 1000 CIE Connecteurs industriels étanches Connecteurs Etanches/composants passifs | 81 | G | 211.508 | CCM | 121 | 46 | 38 | MM | 7 |  |  | https://eshop.weidmueller.com/p/3116660000
3116670000 | HDC HDD 56 MC 1500 | 52.3 | 1 | 1 | 1 | PCE | P201 | Heavy duty connectors | PB | Connecteurs Etanches/composants passifs | PB72 | CIE Connecteurs industriels étanches | 4099987235792 | 85389099 | CN | HDC HDD 48 MC EX 1500 CIE Connecteurs industriels étanches Connecteurs Etanches/composants passifs | 82 | G | 437.184 | CCM | 132 | 69 | 48 | MM | 7 |  |  | https://eshop.weidmueller.com/p/3116670000
3116680000 | HDC HDD 64 FC 1000 | 46.9 | 1 | 1 | 1 | PCE | P201 | Heavy duty connectors | PB | Connecteurs Etanches/composants passifs | PB72 | CIE Connecteurs industriels étanches | 4099987235907 |  |  | HDC HDD 56 FC EX 1000 CIE Connecteurs industriels étanches Connecteurs Etanches/composants passifs | 97 | G | 180.6 | CCM | 120 | 43 | 35 | MM | 7 |  |  | https://eshop.weidmueller.com/p/3116680000
3116690000 | HDC HDD 56 FC 1500 | 52.3 | 1 | 1 | 1 | PCE | P201 | Heavy duty connectors | PB | Connecteurs Etanches/composants passifs | PB72 | CIE Connecteurs industriels étanches | 4099987235914 | 85389099 | CN | HDC HDD 48 FC EX 1500 CIE Connecteurs industriels étanches Connecteurs Etanches/composants passifs | 100 | G | 446.16 | CCM | 132 | 65 | 52 | MM | 7 |  |  | https://eshop.weidmueller.com/p/3116690000
3116770000 | BLZ 5.08/04/180QV2 SN OR BX PRT | 710.02 | 100 | 90 | 90 | PCE | P311 | PCB-connectors 5 pin pitch | PL | Composants sur CI | PL30 | Connecteurs pour CI pas < 5mm | 4099987236195 | 85366990 | RO | BLZ 5.08/04/180QV2 SN OR BX PRT - BLZ 5.08/04/180QV2 SN OR BX PRT Connecteurs pour CI pas < 5mm Composants sur CI | 678 | G | 1550.016 | CCM | 351 | 138 | 32 | MM | 99 |  |  | https://eshop.weidmueller.com/p/3116770000
3116950000 | SL 7.62HP/12/90LF 3.2 SN BK BX SO | 1003.85 | 100 | 18 | 18 | PCE | P315 | PCB-Connectors SV/BU;SU/BU | PL | Composants sur CI | PL33 | Connecteurs de puissance pour CI pas 7,62 mm, ou> | 4099987237550 |  |  | SL 7.62HP/12/90LF 3.2 SN BK BX SO -Connecteurs de puissance pour CI pas 7,62 mm, ou> | [8 empty] | 7 |  |  | https://eshop.weidmueller.com/p/3116950000
3116980000 | PVN DC 1I 1O 1MPP SW SPD1R EVO 11 | 467.6 | 1 | 1 | 1 | PCE | I662 | PV connectivitiy | PV | Coffret Photovoltaiques | PV25 | Coffret Photovoltaiques | 4099987237765 | 85369095 | SK | PVN DC 1I 1O 1MPP SW SPD1R EVO 11 Coffret Photovoltaiques Coffret Photovoltaiques | 2624 | G | 15055.392 | CCM | 269 | 264 | 212 | MM | 7 |  |  | https://eshop.weidmueller.com/p/3116980000
3116990000 | PVN DC 1I 1O 2MPP SW SPD1R EVO 11 | 659.8 | 1 | 1 | 1 | PCE | I662 | PV connectivitiy | PV | Coffret Photovoltaiques | PV25 | Coffret Photovoltaiques | 4099987237772 | 85369095 | SK | PVN DC 1I 1O 2MPP SW SPD1R EVO 11 Coffret Photovoltaiques Coffret Photovoltaiques | 3037 | G | 14830.248 | CCM | 267 | 262 | 212 | MM | 49 |  |  | https://eshop.weidmueller.com/p/3116990000
3118130000 | HDC HP 550 SSF 2 SET | 171.6 | 1 | 1 | 1 | PCE | P201 | Heavy duty connectors | PB | Connecteurs Etanches/composants passifs | PB72 | CIE Connecteurs industriels étanches | 4099987243841 | 85389099 | DE | HDC HP 550 SSF 2 SET CIE Connecteurs industriels étanches Connecteurs Etanches/composants passifs | 178 | G | 566.72 | CCM | 154 | 80 | 46 | MM | 7 |  |  | https://eshop.weidmueller.com/p/3118130000
3118140000 | HDC HP 550 SSM 2 SET | 172.6 | 1 | 1 | 1 | PCE | P201 | Heavy duty connectors | PB | Connecteurs Etanches/composants passifs | PB72 | CIE Connecteurs industriels étanches | 4099987243865 | 85389099 | DE | HDC HP 550 SSM 2 SET CIE Connecteurs industriels étanches Connecteurs Etanches/composants passifs | 184 | G | 582.471 | CCM | 153 | 81 | 47 | MM | 7 |  |  | https://eshop.weidmueller.com/p/3118140000
3119120000 | BCF 3.81/02/180 SN BK BX SO | 256.01 | 100 | 50 | 50 | PCE | P316 | PCB-connectors 3.81 pin pitch | PL | Composants sur CI | PL30 | Connecteurs pour CI pas < 5mm | 4099987253079 | 85366990 | CN | BCF 3.81/02/180 SN BK BX SO - BCF 3.81/02/180 SN BK BX SO Composants sur CI Composants sur CI | 76 | G | [5 empty] | MM | 7 |  |  | https://eshop.weidmueller.com/p/3119120000
3119130000 | SC-SMT 3.81/02/90G 2.1SN BK RL CO | 164.95 | 100 | 400 | 400 | PCE | P316 | PCB-connectors 3.81 pin pitch | PL | Composants sur CI | PL30 | Connecteurs pour CI pas < 5mm | 4099987253086 | 85366930 | DE | SC-SMT 3.81/02/90G 2.1SN BK RL CO Connecteurs pour CI pas < 5mm Composants sur CI | 594 | G | 8345.52 | CCM | 346 | 335 | 72 | MM | 99 |  |  | https://eshop.weidmueller.com/p/3119130000
3119140000 | BLF 5.08HC/02/180 SN BK BX CO | 201.92 | 100 | 180 | 180 | PCE | P311 | PCB-connectors 5 pin pitch | PL | Composants sur CI | PL30 | Connecteurs pour CI pas < 5mm | 4099987253093 | 85366990 | DE | BLF 5.08HC/02/180 SN BK BX CO - BLF 5.08HC/02/180 SN BK BX CO Connecteurs pour CI pas < 5mm Composants sur CI | 735 | G | 1837.718 | CCM | 353 | 137 | 38 | MM | 70 |  |  | https://eshop.weidmueller.com/p/3119140000
3119150000 | SL-SMT 5.08HC/04/90G 3.2SN BK BX CO | 294.13 | 100 | 100 | 100 | PCE | P311 | PCB-connectors 5 pin pitch | PL | Composants sur CI | PL30 | Connecteurs pour CI pas < 5mm | 4099987253109 | 85366930 | DE | SL-SMT 5.08HC/04/90G 3.2SN BK BX CO Connecteurs pour CI pas < 5mm Composants sur CI | 211 | G | 770.64 | CCM | 169 | 120 | 38 | MM | 21 |  | 31/10/2026 | https://eshop.weidmueller.com/p/3119150000
3119500000 | SAISP-5/8-13-L-COD | 36.8 | 1 | 1 | 1 | PCE | I673 | SAI accessories | PB | Connecteurs Etanches/composants passifs | PB46 | SAI Accessoires pour répartiteurs capteurs et actionneurs | 4099987254168 | 85366990 | DE | SAISGP-P-5L-8/13.5-M12 SAI Accessoires pour répartiteurs capteurs et actionneurs Connecteurs Etanches/composants passifs | 34 | G | 286.848 | CCM | 144 | 83 | 24 | MM | 7 |  |  | https://eshop.weidmueller.com/p/3119500000
3119510000 | SAIBP-5/8-13-L-COD | 38.9 | 1 | 1 | 1 | PCE | I673 | SAI accessories | PB | Connecteurs Etanches/composants passifs | PB46 | SAI Accessoires pour répartiteurs capteurs et actionneurs | 4099987254175 | 85366990 | DE | SAIBGP-P-5L-8/13.5-M12 SAI Accessoires pour répartiteurs capteurs et actionneurs Connecteurs Etanches/composants passifs | 51 | G | 329.55 | CCM | 169 | 78 | 25 | MM | 7 |  |  | https://eshop.weidmueller.com/p/3119510000
3119620000 | HAKL/TPKL CFR VARIO METAL | 540.3 | 1 | 1 | 1 | PCE | D900 | Miscellaneous | PW | Outillage | PW65 | Machines automatiques | 4099987255967 | 84799070 | DE | HAKL/TPKL CFR VARIO METAL Outillage Machines automatiques Miscellaneous Outillage | 29 | G | 51.128 | CCM | 83 | 56 | 11 | MM | 7 |  |  | https://eshop.weidmueller.com/p/3119620000
3119670000 | HDC 64D TSBU 1M32 BP | 29.3 | 1 | 1 | 1 | PCE | P201 | Heavy duty connectors | PB | Connecteurs Etanches/composants passifs | PB72 | CIE Connecteurs industriels étanches | 4099987253598 | 85389099 | CN | HDC 64D TSBU 1M32 BP CIE Connecteurs industriels étanches Connecteurs Etanches/composants passifs | 291 | G | 1950.83 | CCM | 217 | 145 | 62 | MM | 56 |  |  | https://eshop.weidmueller.com/p/3119670000
3119740000 | YKSC 2.5 DC | 28.96 | 100 | 5000 | 5000 | PCE | P309 | PCB-terminals others | PL | Composants sur CI | PL32 | Blocs de jonction pour CI pas > 10mm | 4099987258241 |  |  | YKSC 2.5 DC - YKSC 2.5 DC Blocs de jonction pour CI pas > 10mm Composants sur CI | [7 empty] | MM | 7 |  |  | https://eshop.weidmueller.com/p/3119740000
3119830000 | KEBA SET 1 REDUCED BL3.50-BLZP5.08HC | 4232.63 | 100 | 6 | 6 | PCE | P311 | PCB-connectors 5 pin pitch | PL | Composants sur CI | PL30 | Connecteurs pour CI pas < 5mm | 4099987258593 | 85366930 | DE | KEBA SET 1 REDUCED BL3.50-BLZP5.08HC Connecteurs pour CI pas < 5mm Composants sur CI | 395 | G | 1518.848 | CCM | 349 | 136 | 32 | MM | 7 |  |  | https://eshop.weidmueller.com/p/3119830000
3119970150 | SAIL-VSA-24V-SD-1.5LT | 39.2 | 1 | 1 | 1 | PCE | I673 | SAI accessories | PB | Connecteurs Etanches/composants passifs | PB46 | SAI Accessoires pour répartiteurs capteurs et actionneurs | 4099987260879 | 85444290 |  | SAIL-VSA-24V-SD-1.5LT Connecteurs Etanches/composants passifs Connecteurs Etanches/composants passifs | [7 empty] | MM | 7 |  |  | https://eshop.weidmueller.com/p/3119970150
3119980150 | SAIL-VSA-230V-VA-1.5LT | 43.9 | 1 | 1 | 1 | PCE | I673 | SAI accessories | PB | Connecteurs Etanches/composants passifs | PB46 | SAI Accessoires pour répartiteurs capteurs et actionneurs | 4099987260886 |  |  | SAIL-VSA-230V-VA-1.5LT Connecteurs Etanches/composants passifs Connecteurs Etanches/composants passifs | [7 empty] | MM | 7 |  |  | https://eshop.weidmueller.com/p/3119980150
3119990000 | BVF 7.62HP/04/180MF4 BCF/02R SN BK BX SO | 968.05 | 100 | 42 | 42 | PCE | P315 | PCB-Connectors SV/BU;SU/BU | PL | Composants sur CI | PL33 | Connecteurs de puissance pour CI pas 7,62 mm, ou> | 4099987259743 | 85366990 | DE | BVF 7.62HP/04/180MF4 BCF/02R SN BK BX SO Connecteurs de puissance pour CI pas 7,62 mm, ou> | 1152.774 | G | 2372.76 | CCM | 338 | 130 | 54 | MM | 7 |  |  | https://eshop.weidmueller.com/p/3119990000
3120010000 | SV 7.62HP/04/90MF4 SC/02R SN BK BX SO | 551.47 | 100 | 36 | 36 | PCE | P315 | PCB-Connectors SV/BU;SU/BU | PL | Composants sur CI | PL33 | Connecteurs de puissance pour CI pas 7,62 mm, ou> | 4099987259767 | 85366930 | RO | SV 7.62HP/04/90MF4 SC/02R SN BK BX SO Connecteurs de puissance pour CI pas 7,62 mm, ou> | 434.016 | G | 1.938 | CDM | 351 | 138 | 40 | MM | 7 |  |  | https://eshop.weidmueller.com/p/3120010000
3120420000 | DCS 1KV 50A 2POL FRONT PANEL GY/BK | 75.2 | 1 | 30 | 30 | PCE | I662 | PV connectivitiy | PV | Coffret Photovoltaiques | PV25 | Coffret Photovoltaiques | 4099987263924 | 85365080 | IT | DCS 1KV 50A 2POL FRONT PANEL GY/BK Coffret Photovoltaiques Coffret Photovoltaiques | 29970 | G | [5 empty] | MM | 7 |  |  | https://eshop.weidmueller.com/p/3120420000
3120430000 | DCS 1KV 50A 4POL FRONT PANEL GY/BK | 109.9 | 1 | 20 | 20 | PCE | I662 | PV connectivitiy | PV | Coffret Photovoltaiques | PV25 | Coffret Photovoltaiques | 4099987263931 | 85365080 | IT | DCS 1KV 50A 4POL FRONT PANEL GY/BK Coffret Photovoltaiques Coffret Photovoltaiques | 19980 | G | [5 empty] | MM | 7 |  |  | https://eshop.weidmueller.com/p/3120430000
3120440000 | DCS 1KV 50A 6POL FRONT PANEL GY/BK | 115.9 | 1 | 20 | 20 | PCE | I662 | PV connectivitiy | PV | Coffret Photovoltaiques | PV25 | Coffret Photovoltaiques | 4099987263948 | 85365080 | IT | DCS 1KV 50A 6POL FRONT PANEL GY/BK Coffret Photovoltaiques Coffret Photovoltaiques | 19980 | G | [5 empty] | MM | 7 |  |  | https://eshop.weidmueller.com/p/3120440000
3120450000 | DCS 1KV 50A 8POL FRONT PANEL GY/BK | 140.9 | 1 | 10 | 10 | PCE | I662 | PV connectivitiy | PV | Coffret Photovoltaiques | PV25 | Coffret Photovoltaiques | 4099987263955 | 85372091 | IT | DCS 1KV 50A 8POL FRONT PANEL GY/BK Coffret Photovoltaiques Coffret Photovoltaiques | 9990 | G | [5 empty] | MM | 7 |  |  | https://eshop.weidmueller.com/p/3120450000
3120790008 | PAC-SLC500-MIQR-V6-0M8 | 303.79 | 1 | 1 | 1 | PCE | I675 | SPS connecting cable | PL | Composants sur CI | PL35 | Connecteurs STV, RSV / autres | 4099987266277 | 85444290 | ES | PAC-SLC500-MIQR-V6-0M8 - PAC-SLC500-MIQR-V6-0M8 Composants sur CI Composants sur CI | 429 | G | 4478.94 | CCM | 335 | 146 | 87 | MM | 7 |  |  | https://eshop.weidmueller.com/p/3120790008
3120790010 | PAC-SLC500-MIQR-V6-1M | 304.69 | 1 | 1 | 1 | PCE | I675 | SPS connecting cable | PL | Composants sur CI | PL35 | Connecteurs STV, RSV / autres | 4099987266260 | 85444290 | ES | PAC-SLC500-MIQR-V6-1M - PAC-SLC500-MIQR-V6-1M Composants sur CI Composants sur CI | 289 | G | [6 empty] | 7 |  |  | https://eshop.weidmueller.com/p/3120790010
3120790030 | PAC-SLC500-MIQR-V6-3M | 313.7 | 1 | 1 | 1 | PCE | I675 | SPS connecting cable | PL | Composants sur CI | PL35 | Connecteurs STV, RSV / autres | 4099987371797 |  | ES | PAC-SLC500-MIQR-V6-3M - PAC-SLC500-MIQR-V6-3M Connecteurs STV, RSV / autres Composants sur CI | 760.318 | G | 8.57 | CDM | 287 | 237 | 126 | MM | 7 |  |  | https://eshop.weidmueller.com/p/3120790030
3120790080 | PAC-SLC500-MIQR-V6-8M | 336.23 | 1 | 1 | 1 | PCE | I675 | SPS connecting cable | PL | Composants sur CI | PL35 | Connecteurs STV, RSV / autres | 4099987371803 |  | ES | PAC-SLC500-MIQR-V6-8M - PAC-SLC500-MIQR-V6-8M Connecteurs STV, RSV / autres Composants sur CI | 1390.318 | G | 8.57 | CDM | 287 | 237 | 126 | MM | 7 |  |  | https://eshop.weidmueller.com/p/3120790080
3123500000 | VPU AC EXTENDER | 15.3 | 1 | 8 | 8 | PCE | P410 | Overvoltage protection units | PA | Produits Electroniques | PA53 | Protection surtension | 4099987270175 | 85369010 | SI | VPU AC EXTENDER - VPU AC EXTENDER Protection surtension Produits Electroniques Weidmüller | 142 | G | 189.952 | CCM | 106 | 64 | 28 | MM | 7 |  |  | https://eshop.weidmueller.com/p/3123500000
3123510000 | VPU PV EXTENDER | 16.4 | 1 | 9 | 9 | PCE | P410 | Overvoltage protection units | PA | Produits Electroniques | PA53 | Protection surtension | 4099987270199 | 85369010 | SI | VPU PV EXTENDER - VPU PV EXTENDER Protection surtension Produits Electroniques Weidmüller | 148 | G | 192.92 | CCM | 106 | 65 | 28 | MM | 7 |  |  | https://eshop.weidmueller.com/p/3123510000
3123760000 | RC MF P5 C SET | 10.37 | 100 | 1 | 1 | PCE | I673 | SAI accessories | PY | Coffret éoliennes | PY11 | Wind Led | 4099987271899 |  | DE | RC MF P5 C SET - RC MF P5 C SET Coffret éoliennes Coffret éoliennes Weidmüller RC MF P5 C SET RC MF P5 C SET Coffret éoliennes | 54 | G | 390.033 | CCM | 151 | 123 | 21 | MM | 7 |  |  | https://eshop.weidmueller.com/p/3123760000
3123770000 | DC SB M 50A 2POL CG 1KV | 115.1 | 1 | 1 | 1 | PCE | I662 | PV connectivitiy | PV | Coffret Photovoltaiques | PV25 | Coffret Photovoltaiques | 4099987271981 | 85371098 | IT | DC SB M 50A 2POL CG 1KV - DC SB M 50A 2POL CG 1KV Coffret Photovoltaiques Coffret Photovoltaiques | 716 | G | 4562.1 | CCM | 225 | 137 | 148 | MM | 7 |  |  | https://eshop.weidmueller.com/p/3123770000
3123790000 | DC SB M 50A 2POL EVO 1KV | 163.6 | 1 | 1 | 1 | PCE | I662 | PV connectivitiy | PV | Coffret Photovoltaiques | PV25 | Coffret Photovoltaiques | 4099987272001 | 85365080 | IT | DC SB M 50A 2POL EVO 1KV, Coffret Photovoltaiques, Coffret Photovoltaiques, PV connectivitiy | 745 | G | 5443.05 | CCM | 277 | 150 | 131 | MM | 7 |  |  | https://eshop.weidmueller.com/p/3123790000
3123800000 | DC SB M 50A 4POL CG 1KV | 154.7 | 1 | 1 | 1 | PCE | I662 | PV connectivitiy | PV | Coffret Photovoltaiques | PV25 | Coffret Photovoltaiques | 4099987272018 | 85371098 | IT | DC SB M 50A 4POL CG 1KV - DC SB M 50A 4POL CG 1KV Coffret Photovoltaiques Coffret Photovoltaiques | 740 | G | 4531.275 | CCM | 225 | 137 | 147 | MM | 7 |  |  | https://eshop.weidmueller.com/p/3123800000
3123820000 | DC SB M 50A 4POL EVO 1 KV | 238.5 | 1 | 1 | 1 | PCE | I662 | PV connectivitiy | PV | Coffret Photovoltaiques | PV25 | Coffret Photovoltaiques | 4099987272032 | 85365080 | IT | DC SB M 50A 4POL EVO 1 KV, Coffret Photovoltaiques, Coffret Photovoltaiques, PV connectivitiy | 827 | G | 5423.4 | CCM | 276 | 150 | 131 | MM | 7 |  |  | https://eshop.weidmueller.com/p/3123820000
3123830000 | S2T 2.5 8C DL | 533.4 | 100 | 50 | 50 | PCE | P130 | Terminals A series universal | PT | Blocs de Jonction | PT03 | Séries-S - Bloc de jonction | 4099987272070 | 85369010 | RO | S2T 2.5 8C DL, Blocs de Jonction, Séries-S - Bloc de jonction, Terminals A series universal | 1493 | G | 3229.52 | CCM | 316 | 140 | 73 | MM | 7 |  |  | https://eshop.weidmueller.com/p/3123830000
3123840000 | FP BOX SET D11 | 75.9 | 1 | 1 | 1 | PCE | I661 | FieldPower and Pick-to-Light | PB | Connecteurs Etanches/composants passifs | PB40 | Connecteurs etanches | 4099987272377 | 85369010 | RO | FP BOX SET D11 - FP BOX SET D11 Connecteurs etanches Connecteurs Etanches/composants passifs | 745 | G | [5 empty] | MM | 7 |  |  | https://eshop.weidmueller.com/p/3123840000
3123850000 | HDC-KIT-HA 03.300 P | 57.1 | 1 | 1 | 1 | PCE | P200 | Heavy duty connectors | PB | Connecteurs Etanches/composants passifs | PB72 | CIE Connecteurs industriels étanches | 4099987272476 |  |  | HDC-KIT-HA 03.300 P CIE Connecteurs industriels étanches Connecteurs Etanches/composants passifs | 158 | G | [5 empty] | MM | 7 |  |  | https://eshop.weidmueller.com/p/3123850000
3123880000 | HDC-KIT-HA 03.301 P | 51.6 | 1 | 1 | 1 | PCE | P200 | Heavy duty connectors | PB | Connecteurs Etanches/composants passifs | PB72 | CIE Connecteurs industriels étanches | 4099987272483 |  |  | HDC-KIT-HA 03.301 P CIE Connecteurs industriels étanches Connecteurs Etanches/composants passifs | 119 | G | [5 empty] | MM | 7 |  |  | https://eshop.weidmueller.com/p/3123880000
3123890000 | HDC-KIT-HA 03.302 P | 62.1 | 1 | 1 | 1 | PCE | P200 | Heavy duty connectors | PB | Connecteurs Etanches/composants passifs | PB72 | CIE Connecteurs industriels étanches | 4099987272520 |  |  | HDC-KIT-HA 03.302 P CIE Connecteurs industriels étanches Connecteurs Etanches/composants passifs | 158 | G | [5 empty] | MM | 7 |  |  | https://eshop.weidmueller.com/p/3123890000
3123900000 | HDC-KIT-HA 03.304 P | 57.7 | 1 | 1 | 1 | PCE | P200 | Heavy duty connectors | PB | Connecteurs Etanches/composants passifs | PB72 | CIE Connecteurs industriels étanches | 4099987272537 |  |  | HDC-KIT-HA 03.304 P CIE Connecteurs industriels étanches Connecteurs Etanches/composants passifs | 119 | G | [5 empty] | MM | 7 |  |  | https://eshop.weidmueller.com/p/3123900000
3123910000 | HDC-KIT-HA 03.300 M P | 55.2 | 1 | 1 | 1 | PCE | P200 | Heavy duty connectors | PB | Connecteurs Etanches/composants passifs | PB72 | CIE Connecteurs industriels étanches | 4099987272544 |  |  | HDC-KIT-HA 03.300 M P CIE Connecteurs industriels étanches Connecteurs Etanches/composants passifs | 166 | G | [5 empty] | MM | 7 |  |  | https://eshop.weidmueller.com/p/3123910000
3123920000 | HDC-KIT-HA 03.301 M P | 47.9 | 1 | 1 | 1 | PCE | P200 | Heavy duty connectors | PB | Connecteurs Etanches/composants passifs | PB72 | CIE Connecteurs industriels étanches | 4099987272551 |  |  | HDC-KIT-HA 03.301 M P CIE Connecteurs industriels étanches Connecteurs Etanches/composants passifs | 118 | G | [5 empty] | MM | 7 |  |  | https://eshop.weidmueller.com/p/3123920000
3123930000 | HDC-KIT-HA 03.302 M P | 57.7 | 1 | 1 | 1 | PCE | P200 | Heavy duty connectors | PB | Connecteurs Etanches/composants passifs | PB72 | CIE Connecteurs industriels étanches | 4099987272568 |  |  | HDC-KIT-HA 03.302 M P CIE Connecteurs industriels étanches Connecteurs Etanches/composants passifs | 170 | G | [5 empty] | MM | 7 |  |  | https://eshop.weidmueller.com/p/3123930000
3123940000 | HDC-KIT-HA 04.400 P | 60.1 | 1 | 1 | 1 | PCE | P200 | Heavy duty connectors | PB | Connecteurs Etanches/composants passifs | PB72 | CIE Connecteurs industriels étanches | 4099987272575 |  |  | HDC-KIT-HA 04.400 P CIE Connecteurs industriels étanches Connecteurs Etanches/composants passifs | 161 | G | [5 empty] | MM | 7 |  |  | https://eshop.weidmueller.com/p/3123940000
3123950000 | HDC-KIT-HA 04.401 P | 56.9 | 1 | 1 | 1 | PCE | P200 | Heavy duty connectors | PB | Connecteurs Etanches/composants passifs | PB72 | CIE Connecteurs industriels étanches | 4099987272582 | 85366990 | CN | HDC-KIT-HA 04.401 P CIE Connecteurs industriels étanches Connecteurs Etanches/composants passifs | 121 | G | [5 empty] | MM | 7 |  |  | https://eshop.weidmueller.com/p/3123950000
3123960000 | HDC-KIT-HA 04.402 P | 66 | 1 | 1 | 1 | PCE | P200 | Heavy duty connectors | PB | Connecteurs Etanches/composants passifs | PB72 | CIE Connecteurs industriels étanches | 4099987272599 |  |  | HDC-KIT-HA 04.402 P CIE Connecteurs industriels étanches Connecteurs Etanches/composants passifs | 173 | G | [5 empty] | MM | 7 |  |  | https://eshop.weidmueller.com/p/3123960000
3123970000 | HDC-KIT-HA 04.406 P | 62.7 | 1 | 1 | 1 | PCE | P200 | Heavy duty connectors | PB | Connecteurs Etanches/composants passifs | PB72 | CIE Connecteurs industriels étanches | 4099987272605 |  |  | HDC-KIT-HA 04.406 P CIE Connecteurs industriels étanches Connecteurs Etanches/composants passifs | 122 | G | [5 empty] | MM | 7 |  |  | https://eshop.weidmueller.com/p/3123970000
3123980000 | HDC-KIT-HA 04.400 M P | 57.6 | 1 | 50 | 50 | PCE | P200 | Heavy duty connectors | PB | Connecteurs Etanches/composants passifs | PB72 | CIE Connecteurs industriels étanches | 4099987272629 |  |  | HDC-KIT-HA 04.400 M P CIE Connecteurs industriels étanches Connecteurs Etanches/composants passifs | 8100 | G | [5 empty] | MM | 7 |  |  | https://eshop.weidmueller.com/p/3123980000
3123990010 | IE-S1DS2VE0010T02T02-E | 15.38 | 1 | 1 | 1 | PCE | I653 | Industrial Ethernet Cables | PB | Connecteurs Etanches/composants passifs | PB47 | Ethernet Industriel Composants Passifs | 4099987353823 | 85444290 | RO | IE-S1DS2VE0010T02T02-E Ethernet Industriel Composants Passifs Connecteurs Etanches/composants passifs | 58 | G | 788.975 | CCM | 209 | 151 | 25 | MM | 7 |  |  | https://eshop.weidmueller.com/p/3123990010
3123990020 | IE-S1DS2VE0020T02T02-E | 17.46 | 1 | 1 | 1 | PCE | I653 | Industrial Ethernet Cables | PB | Connecteurs Etanches/composants passifs | PB47 | Ethernet Industriel Composants Passifs | 4099987353830 | 85444290 | RO | IE-S1DS2VE0020T02T02-E Ethernet Industriel Composants Passifs Connecteurs Etanches/composants passifs | 93 | G | 757.298 | CCM | 202 | 163 | 23 | MM | 7 |  |  | https://eshop.weidmueller.com/p/3123990020
3123990030 | IE-S1DS2VE0030T02T02-E | 19.53 | 1 | 1 | 1 | PCE | I653 | Industrial Ethernet Cables | PB | Connecteurs Etanches/composants passifs | PB47 | Ethernet Industriel Composants Passifs | 4099987353847 | 85444290 | RO | IE-S1DS2VE0030T02T02-E Ethernet Industriel Composants Passifs Connecteurs Etanches/composants passifs | 132 | G | 798.75 | CCM | 225 | 142 | 25 | MM | 7 |  |  | https://eshop.weidmueller.com/p/3123990030
3123990050 | IE-S1DS2VE0050T02T02-E | 23.59 | 1 | 1 | 1 | PCE | I653 | Industrial Ethernet Cables | PB | Connecteurs Etanches/composants passifs | PB47 | Ethernet Industriel Composants Passifs | 4099987353854 | 85444290 | RO | IE-S1DS2VE0050T02T02-E Ethernet Industriel Composants Passifs Connecteurs Etanches/composants passifs | 208 | G | 1222.128 | CCM | 246 | 184 | 27 | MM | 7 |  |  | https://eshop.weidmueller.com/p/3123990050
3123990100 | IE-S1DS2VE0100T02T02-E | 33.35 | 1 | 1 | 1 | PCE | I653 | Industrial Ethernet Cables | PB | Connecteurs Etanches/composants passifs | PB47 | Ethernet Industriel Composants Passifs | 4099987353861 | 85444290 | RO | IE-S1DS2VE0100T02T02-E Ethernet Industriel Composants Passifs Connecteurs Etanches/composants passifs | 384 | G | 1567.566 | CCM | 203 | 198 | 39 | MM | 7 |  |  | https://eshop.weidmueller.com/p/3123990100
3123990150 | IE-S1DS2VE0150T02T02-E | 43.22 | 1 | 1 | 1 | PCE | I653 | Industrial Ethernet Cables | PB | Connecteurs Etanches/composants passifs | PB47 | Ethernet Industriel Composants Passifs | 4099987353878 | 85444290 | RO | IE-S1DS2VE0150T02T02-E Ethernet Industriel Composants Passifs Connecteurs Etanches/composants passifs | 557 | G | [5 empty] | MM | 7 |  |  | https://eshop.weidmueller.com/p/3123990150
3123990400 | IE-S1DS2VE0400T02T02-E | 93.72 | 1 | 1 | 1 | PCE | I653 | Industrial Ethernet Cables | PB | Connecteurs Etanches/composants passifs | PB47 | Ethernet Industriel Composants Passifs | 4099987353885 | 85444290 | RO | IE-S1DS2VE0400T02T02-E Ethernet Industriel Composants Passifs Connecteurs Etanches/composants passifs | 1444 | G | [5 empty] | MM | 7 |  |  | https://eshop.weidmueller.com/p/3123990400
3124000000 | HDC-KIT-HA 04.401 M P | 46.4 | 1 | 1 | 1 | PCE | P200 | Heavy duty connectors | PB | Connecteurs Etanches/composants passifs | PB72 | CIE Connecteurs industriels étanches | 4099987272667 |  |  | HDC-KIT-HA 04.401 M P CIE Connecteurs industriels étanches Connecteurs Etanches/composants passifs | 129 | G | [5 empty] | MM | 7 |  |  | https://eshop.weidmueller.com/p/3124000000
3124010000 | HDC-KIT-HA 04.402 M P | 69.8 | 1 | 1 | 1 | PCE | P200 | Heavy duty connectors | PB | Connecteurs Etanches/composants passifs | PB72 | CIE Connecteurs industriels étanches | 4099987272681 |  |  | HDC-KIT-HA 04.402 M P CIE Connecteurs industriels étanches Connecteurs Etanches/composants passifs | 175 | G | [5 empty] | MM | 7 |  |  | https://eshop.weidmueller.com/p/3124010000
3124020000 | HDC-KIT-HA 04.406 M P | 58.1 | 1 | 1 | 1 | PCE | P200 | Heavy duty connectors | PB | Connecteurs Etanches/composants passifs | PB72 | CIE Connecteurs industriels étanches | 4099987272698 |  |  | HDC-KIT-HA 04.406 M P CIE Connecteurs industriels étanches Connecteurs Etanches/composants passifs | 125 | G | [5 empty] | MM | 7 |  |  | https://eshop.weidmueller.com/p/3124020000
3124030010 | PAC-S1500-HE40-V1-1M | 161.09 | 1 | 1 | 1 | PCE | I675 | SPS connecting cable | PL | Composants sur CI | PL35 | Connecteurs STV, RSV / autres | 4099987273299 |  | ES | PAC-S1500-HE40-V1-1M - PAC-S1500-HE40-V1-1M Composants sur CI Composants sur CI Weidmüller | 322 | G | [5 empty] | MM | 7 |  |  | https://eshop.weidmueller.com/p/3124030010
3124030015 | PAC-S1500-HE40-V1-1M5 | 166.46 | 1 | 1 | 1 | PCE | I675 | SPS connecting cable | PL | Composants sur CI | PL35 | Connecteurs STV, RSV / autres | 4099987273305 |  | ES | PAC-S1500-HE40-V1-1M5 - PAC-S1500-HE40-V1-1M5 Composants sur CI Composants sur CI | 422 | G | [5 empty] | MM | 7 |  |  | https://eshop.weidmueller.com/p/3124030015
3124030020 | PAC-S1500-HE40-V1-2M | 171.83 | 1 | 1 | 1 | PCE | I675 | SPS connecting cable | PL | Composants sur CI | PL35 | Connecteurs STV, RSV / autres | 4099987274418 |  | ES | PAC-S1500-HE40-V1-2M - PAC-S1500-HE40-V1-2M Composants sur CI Composants sur CI Weidmüller | 522 | G | [5 empty] | MM | 7 |  |  | https://eshop.weidmueller.com/p/3124030020
3124030030 | PAC-S1500-HE40-V1-3M | 182.56 | 1 | 1 | 1 | PCE | I675 | SPS connecting cable | PL | Composants sur CI | PL35 | Connecteurs STV, RSV / autres | 4099987273312 |  | ES | PAC-S1500-HE40-V1-3M - PAC-S1500-HE40-V1-3M Composants sur CI Composants sur CI Weidmüller | 722 | G | [5 empty] | MM | 7 |  |  | https://eshop.weidmueller.com/p/3124030030
3124040010 | PAC-S1500-HE40-V2-1M | 161.09 | 1 | 1 | 1 | PCE | I675 | SPS connecting cable | PL | Composants sur CI | PL35 | Connecteurs STV, RSV / autres | 4099987273329 |  | ES | PAC-S1500-HE40-V2-1M - PAC-S1500-HE40-V2-1M Composants sur CI Composants sur CI Weidmüller | 322 | G | [5 empty] | MM | 7 |  |  | https://eshop.weidmueller.com/p/3124040010
3124040015 | PAC-S1500-HE40-V2-1M5 | 166.46 | 1 | 1 | 1 | PCE | I675 | SPS connecting cable | PL | Composants sur CI | PL35 | Connecteurs STV, RSV / autres | 4099987273336 |  | ES | PAC-S1500-HE40-V2-1M5 - PAC-S1500-HE40-V2-1M5 Composants sur CI Composants sur CI | 422 | G | [5 empty] | MM | 7 |  |  | https://eshop.weidmueller.com/p/3124040015
3124040030 | PAC-S1500-HE40-V2-3M | 182.56 | 1 | 1 | 1 | PCE | I675 | SPS connecting cable | PL | Composants sur CI | PL35 | Connecteurs STV, RSV / autres | 4099987273343 |  | ES | PAC-S1500-HE40-V2-3M - PAC-S1500-HE40-V2-3M Composants sur CI Composants sur CI Weidmüller | 722 | G | [5 empty] | MM | 7 |  |  | https://eshop.weidmueller.com/p/3124040030
3124530000 | HDC HA 10 MP | 26.4 | 1 | 1 | 1 | PCE | P201 | Heavy duty connectors | PB | Connecteurs Etanches/composants passifs | PB72 | CIE Connecteurs industriels étanches | 4099987277525 | 85366990 | CN | HDC HA 10 MP CIE Connecteurs industriels étanches Connecteurs Etanches/composants passifs | 41 | G | 297.648 | CCM | 106 | 72 | 39 | MM | 7 |  |  | https://eshop.weidmueller.com/p/3124530000
3124540000 | HDC HA 10 FP | 27.5 | 1 | 1 | 1 | PCE | P201 | Heavy duty connectors | PB | Connecteurs Etanches/composants passifs | PB72 | CIE Connecteurs industriels étanches | 4099987277556 | 85366990 | CN | HDC HA 10 FP CIE Connecteurs industriels étanches Connecteurs Etanches/composants passifs | 44 | G | 277.296 | CCM | 109 | 106 | 24 | MM | 7 |  |  | https://eshop.weidmueller.com/p/3124540000
3124550000 | HDC HA 16 MP | 35 | 1 | 1 | 1 | PCE | P201 | Heavy duty connectors | PB | Connecteurs Etanches/composants passifs | PB72 | CIE Connecteurs industriels étanches | 4099987277587 | 85366990 | CN | HDC HA 16 MP CIE Connecteurs industriels étanches Connecteurs Etanches/composants passifs | 54 | G | 319.2 | CCM | 105 | 95 | 32 | MM | 7 |  |  | https://eshop.weidmueller.com/p/3124550000
3124560000 | HDC HA 16 FP | 38.4 | 1 | 1 | 1 | PCE | P201 | Heavy duty connectors | PB | Connecteurs Etanches/composants passifs | PB72 | CIE Connecteurs industriels étanches | 4099987277594 | 85366990 | CN | HDC HA 16 FP CIE Connecteurs industriels étanches Connecteurs Etanches/composants passifs | 59 | G | 318.99 | CCM | 105 | 98 | 31 | MM | 7 |  |  | https://eshop.weidmueller.com/p/3124560000
3124570000 | HDC HA 16 MP 17-32 | 35 | 1 | 1 | 1 | PCE | P201 | Heavy duty connectors | PB | Connecteurs Etanches/composants passifs | PB72 | CIE Connecteurs industriels étanches | 4099987277624 | 85366990 | CN | HDC HA 16 MP 17-32 CIE Connecteurs industriels étanches Connecteurs Etanches/composants passifs | 54 | G | 297.825 | CCM | 95 | 95 | 33 | MM | 7 |  |  | https://eshop.weidmueller.com/p/3124570000
3124580000 | HDC HA 16 FP 17-32 | 38.4 | 1 | 1 | 1 | PCE | P201 | Heavy duty connectors | PB | Connecteurs Etanches/composants passifs | PB72 | CIE Connecteurs industriels étanches | 4099987277631 | 85366990 | CN | HDC HA 16 FP 17-32 CIE Connecteurs industriels étanches Connecteurs Etanches/composants passifs | 60 | G | 271.89 | CCM | 106 | 95 | 27 | MM | 7 |  |  | https://eshop.weidmueller.com/p/3124580000
3124590000 | MTS 7S/06 H T1 B T S | 242.92 | 100 | 11 | 11 | PCE | P302 | PCB-termianls 2,5 qmm standard | PL | Composants sur CI | PL25 | PCB Omnimate 4.0 Power Terminals | 4099987278737 | 85369010 | CN | MTS 7S/06 H T1 B T S, Composants sur CI, PCB Omnimate 4.0 Power Terminals, PCB-termianls 2,5 qmm standard | 182 | G | 336.168 | CCM | 552 | 29 | 21 | MM | 7 |  |  | https://eshop.weidmueller.com/p/3124590000
3124600000 | MTS 7S/07 H T1 B T S | 336.43 | 100 | 10 | 10 | PCE | P302 | PCB-termianls 2,5 qmm standard | PL | Composants sur CI | PL25 | PCB Omnimate 4.0 Power Terminals | 4099987278744 | 85369010 | CN | MTS 7S/07 H T1 B T S, Composants sur CI, PCB Omnimate 4.0 Power Terminals, PCB-termianls 2,5 qmm standard | 190 | G | 388.608 | CCM | 552 | 32 | 22 | MM | 7 |  |  | https://eshop.weidmueller.com/p/3124600000
3124610000 | MTS 7S/02 H T4 B T | 124.5 | 100 | 35 | 35 | PCE | P302 | PCB-termianls 2,5 qmm standard | PL | Composants sur CI | PL25 | PCB Omnimate 4.0 Power Terminals | 4099987278751 | 85369010 | CN | MTS 7S/02 H T4 B T, Composants sur CI, PCB Omnimate 4.0 Power Terminals, PCB-termianls 2,5 qmm standard | 193 | G | 352.176 | CCM | 552 | 29 | 22 | MM | 7 |  |  | https://eshop.weidmueller.com/p/3124610000
3124620000 | MTS 7S/03 H T4 B T | 202.43 | 100 | 23 | 23 | PCE | P302 | PCB-termianls 2,5 qmm standard | PL | Composants sur CI | PL25 | PCB Omnimate 4.0 Power Terminals | 4099987278768 | 85369010 | CN | MTS 7S/03 H T4 B T, Composants sur CI, PCB Omnimate 4.0 Power Terminals, PCB-termianls 2,5 qmm standard | 190 | G | 348.39 | CCM | 553 | 30 | 21 | MM | 7 |  |  | https://eshop.weidmueller.com/p/3124620000
3124630000 | MTS 7S/04 H T4 B T | 280.35 | 100 | 17 | 17 | PCE | P302 | PCB-termianls 2,5 qmm standard | PL | Composants sur CI | PL25 | PCB Omnimate 4.0 Power Terminals | 4099987278775 | 85369010 | CN | MTS 7S/04 H T4 B T, Composants sur CI, PCB Omnimate 4.0 Power Terminals, PCB-termianls 2,5 qmm standard | 186 | G | 350.9 | CCM | 550 | 29 | 22 | MM | 7 |  |  | https://eshop.weidmueller.com/p/3124630000
3124640000 | MTS 7S/05 H T4 B T | 358.28 | 100 | 14 | 14 | PCE | P302 | PCB-termianls 2,5 qmm standard | PL | Composants sur CI | PL25 | PCB Omnimate 4.0 Power Terminals | 4099987278782 | 85369010 | CN | MTS 7S/05 H T4 B T, Composants sur CI, PCB Omnimate 4.0 Power Terminals, PCB-termianls 2,5 qmm standard | 190 | G | 354.09 | CCM | 555 | 29 | 22 | MM | 7 |  |  | https://eshop.weidmueller.com/p/3124640000
3124650000 | MTS 7S/06 H T4 B T | 436.2 | 100 | 11 | 11 | PCE | P302 | PCB-termianls 2,5 qmm standard | PL | Composants sur CI | PL25 | PCB Omnimate 4.0 Power Terminals | 4099987278799 | 85369010 | CN | MTS 7S/06 H T4 B T, Composants sur CI, PCB Omnimate 4.0 Power Terminals, PCB-termianls 2,5 qmm standard | 182 | G | 352.176 | CCM | 552 | 29 | 22 | MM | 7 |  |  | https://eshop.weidmueller.com/p/3124650000
3124660000 | MTS 7S/07 H T4 B T | 514.13 | 100 | 10 | 10 | PCE | P302 | PCB-termianls 2,5 qmm standard | PL | Composants sur CI | PL25 | PCB Omnimate 4.0 Power Terminals | 4099987278805 | 85369010 | CN | MTS 7S/07 H T4 B T, Composants sur CI, PCB Omnimate 4.0 Power Terminals, PCB-termianls 2,5 qmm standard | 189 | G | 352.814 | CCM | 553 | 29 | 22 | MM | 7 |  |  | https://eshop.weidmueller.com/p/3124660000
3124670000 | MTS 7S/08 H T4 B T | 592.05 | 100 | 8 | 8 | PCE | P302 | PCB-termianls 2,5 qmm standard | PL | Composants sur CI | PL25 | PCB Omnimate 4.0 Power Terminals | 4099987278812 | 85369010 | CN | MTS 7S/08 H T4 B T, Composants sur CI, PCB Omnimate 4.0 Power Terminals, PCB-termianls 2,5 qmm standard | 180 | G | 352.814 | CCM | 553 | 29 | 22 | MM | 7 |  |  | https://eshop.weidmueller.com/p/3124670000
3124680000 | MTS 7S/02 V T4 B T | 124.5 | 100 | 35 | 35 | PCE | P302 | PCB-termianls 2,5 qmm standard | PL | Composants sur CI | PL25 | PCB Omnimate 4.0 Power Terminals | 4099987278829 | 85369010 | CN | MTS 7S/02 V T4 B T, Composants sur CI, PCB Omnimate 4.0 Power Terminals, PCB-termianls 2,5 qmm standard | 206 | G | 336.777 | CCM | 553 | 29 | 21 | MM | 7 |  |  | https://eshop.weidmueller.com/p/3124680000
3124690000 | MTS 7S/03 V T4 B T | 202.43 | 100 | 23 | 23 | PCE | P302 | PCB-termianls 2,5 qmm standard | PL | Composants sur CI | PL25 | PCB Omnimate 4.0 Power Terminals | 4099987278836 | 85369010 | CN | MTS 7S/03 V T4 B T, Composants sur CI, PCB Omnimate 4.0 Power Terminals, PCB-termianls 2,5 qmm standard | 202 | G | 380.19 | CCM | 551 | 30 | 23 | MM | 7 |  |  | https://eshop.weidmueller.com/p/3124690000
3124700000 | MTS 7S/04 V T4 B T | 280.35 | 100 | 17 | 17 | PCE | P302 | PCB-termianls 2,5 qmm standard | PL | Composants sur CI | PL25 | PCB Omnimate 4.0 Power Terminals | 4099987278843 | 85369010 | CN | MTS 7S/04 V T4 B T, Composants sur CI, PCB Omnimate 4.0 Power Terminals, PCB-termianls 2,5 qmm standard | 209.82 | G | 0.339 | CDM | 550 | 28 | 22 | MM | 7 |  |  | https://eshop.weidmueller.com/p/3124700000
3124710000 | MTS 7S/05 V T4 B T | 358.28 | 100 | 14 | 14 | PCE | P302 | PCB-termianls 2,5 qmm standard | PL | Composants sur CI | PL25 | PCB Omnimate 4.0 Power Terminals | 4099987278850 | 85369010 | CN | MTS 7S/05 V T4 B T, Composants sur CI, PCB Omnimate 4.0 Power Terminals, PCB-termianls 2,5 qmm standard | 213.24 | G | 0.339 | CDM | 550 | 28 | 22 | MM | 7 |  |  | https://eshop.weidmueller.com/p/3124710000
3124720000 | MTS 7S/06 V T4 B T | 436.2 | 100 | 11 | 11 | PCE | P302 | PCB-termianls 2,5 qmm standard | PL | Composants sur CI | PL25 | PCB Omnimate 4.0 Power Terminals | 4099987278867 | 85369010 | CN | MTS 7S/06 V T4 B T, Composants sur CI, PCB Omnimate 4.0 Power Terminals, PCB-termianls 2,5 qmm standard | 205.38 | G | 0.339 | CDM | 550 | 28 | 22 | MM | 7 |  |  | https://eshop.weidmueller.com/p/3124720000
3124730000 | MTS 7S/07 V T4 B T | 514.13 | 100 | 10 | 10 | PCE | P302 | PCB-termianls 2,5 qmm standard | PL | Composants sur CI | PL25 | PCB Omnimate 4.0 Power Terminals | 4099987278874 | 85369010 | CN | MTS 7S/07 V T4 B T, Composants sur CI, PCB Omnimate 4.0 Power Terminals, PCB-termianls 2,5 qmm standard | 198 | G | 352.814 | CCM | 553 | 29 | 22 | MM | 7 |  |  | https://eshop.weidmueller.com/p/3124730000
3124740000 | MTS 7S/08 V T4 B T | 592.05 | 100 | 8 | 8 | PCE | P302 | PCB-termianls 2,5 qmm standard | PL | Composants sur CI | PL25 | PCB Omnimate 4.0 Power Terminals | 4099987278881 | 85369010 | CN | MTS 7S/08 V T4 B T, Composants sur CI, PCB Omnimate 4.0 Power Terminals, PCB-termianls 2,5 qmm standard | 201.28 | G | 0.339 | CDM | 550 | 28 | 22 | MM | 7 |  |  | https://eshop.weidmueller.com/p/3124740000
3125010000 | HDC MBUS CL X/D0.09/0.5 | 1013.9 | 1 | 1 | 1 | PCE | P201 | Heavy duty connectors | PB | Connecteurs Etanches/composants passifs | PB72 | CIE Connecteurs industriels étanches | 4099987279550 | 82079091 | DE | HDC MBUS CL X/D0.09/0.5 CIE Connecteurs industriels étanches Connecteurs Etanches/composants passifs | 46 | G | [5 empty] | MM | 7 |  |  | https://eshop.weidmueller.com/p/3125010000
3125040000 | DIODEN-BOX 8 DIO 3A | 258.3 | 1 | 1 | 1 | PCE | P160 | Enclosures | PS | Produits Spécifiques | PS27 | Equipements ATEX | 4099987279741 | 85363010 | DE | DIODEN-BOX 8 DIO 3A - DIODEN-BOX 8 DIO 3A Produits Spécifiques Produits Spécifiques | 438 | G | 1640.925 | CCM | 165 | 117 | 85 | MM | 7 |  |  | https://eshop.weidmueller.com/p/3125040000
3125050000 | HDC HEE 10 MP | 37.4 | 1 | 1 | 1 | PCE | P201 | Heavy duty connectors | PB | Connecteurs Etanches/composants passifs | PB72 | CIE Connecteurs industriels étanches | 4099987279758 | 85366990 | CN | HDC HEE 10 MP CIE Connecteurs industriels étanches Connecteurs Etanches/composants passifs | 45 | G | 400 | CCM | 100 | 80 | 50 | MM | 7 |  |  | https://eshop.weidmueller.com/p/3125050000
3125060000 | HDC HEE 10 FP | 38.4 | 1 | 1 | 1 | PCE | P201 | Heavy duty connectors | PB | Connecteurs Etanches/composants passifs | PB72 | CIE Connecteurs industriels étanches | 4099987279765 | 85366990 | CN | HDC HEE 10 FP CIE Connecteurs industriels étanches Connecteurs Etanches/composants passifs | 58 | G | 388.024 | CCM | 104 | 91 | 41 | MM | 7 |  |  | https://eshop.weidmueller.com/p/3125060000
3125080000 | SLF BOSCH SET BBR 8750797076 | 1820.99 | 100 | 20 | 20 | PCE | P310 | PCB-connectors 3 pin pitch | PL | Composants sur CI | PL30 | Connecteurs pour CI pas < 5mm | 4099987281874 | 85366990 | DE | SLF BOSCH SET BBR 8750797076 - SLF BOSCH SET BBR 8750797076 Connecteurs pour CI pas < 5mm Composants sur CI | 946.88 | G | 2171.52 | CCM | 208 | 174 | 60 | MM | 7 |  | 31/10/2026 | https://eshop.weidmueller.com/p/3125080000
3125090000 | CUTFIX PRO FEEDER XL | 8727.6 | 1 | 1 | 1 | PCE | D990 | Automatic Printer Accessories | PW | Outillage | PW65 | Machines automatiques | 4099987282055 | 84411010 | DE | CUTFIX PRO FEEDER XL - CUTFIX PRO FEEDER XL Machines automatiques Outillage Weidmüller | 15692 | G | 79954.875 | CCM | 495 | 455 | 355 | MM | 7 |  |  | https://eshop.weidmueller.com/p/3125090000
3125190000 | BVF 7.62HP/04/180MF4 BCF/04R SN BK BX SO | 1766.56 | 100 | 30 | 30 | PCE | P315 | PCB-Connectors SV/BU;SU/BU | PL | Composants sur CI | PL33 | Connecteurs de puissance pour CI pas 7,62 mm, ou> | 4099987283700 | 85366930 | DE | BVF 7.62HP/04/180MF4 BCF/04R SN BK BX SO Connecteurs de puissance pour CI pas 7,62 mm, ou> | 1005 | G | 3001.566 | CCM | 354 | 139 | 61 | MM | 7 |  |  | https://eshop.weidmueller.com/p/3125190000
3125270000 | BCF 3.81/09/180LR SN OR BX TB | 684.36 | 100 | 50 | 50 | PCE | P316 | PCB-connectors 3.81 pin pitch | PL | Composants sur CI | PL30 | Connecteurs pour CI pas < 5mm | 4099987284851 |  |  | BCF 3.81/09/180LR SN OR BX TB - BCF 3.81/09/180LR SN OR BX TB Composants sur CI Composants sur CI | [7 empty] | MM | 7 |  |  | https://eshop.weidmueller.com/p/3125270000
3125280000 | BCF 3.81/13/180LR SN OR BX TB | 971.17 | 100 | 50 | 50 | PCE | P316 | PCB-connectors 3.81 pin pitch | PL | Composants sur CI | PL30 | Connecteurs pour CI pas < 5mm | 4099987284868 |  |  | BCF 3.81/13/180LR SN OR BX TB - BCF 3.81/13/180LR SN OR BX TB Composants sur CI Composants sur CI | [7 empty] | MM | 7 |  |  | https://eshop.weidmueller.com/p/3125280000
3125290000 | SC 3.81/09/180F 3.2SN OR BX TB | 285.43 | 100 | 36 | 36 | PCE | P316 | PCB-connectors 3.81 pin pitch | PL | Composants sur CI | PL30 | Connecteurs pour CI pas < 5mm | 4099987284875 |  |  | SC 3.81/09/180F 3.2SN OR BX TB - SC 3.81/09/180F 3.2SN OR BX TB Composants sur CI Composants sur CI | [7 empty] | MM | 7 |  |  | https://eshop.weidmueller.com/p/3125290000
3125300000 | SC 3.81/13/180F 3.2SN OR BX TB | 386.27 | 100 | 30 | 30 | PCE | P316 | PCB-connectors 3.81 pin pitch | PL | Composants sur CI | PL30 | Connecteurs pour CI pas < 5mm | 4099987284882 |  |  | SC 3.81/13/180F 3.2SN OR BX TB - SC 3.81/13/180F 3.2SN OR BX TB Composants sur CI Composants sur CI | [7 empty] | MM | 7 |  |  | https://eshop.weidmueller.com/p/3125300000
3125420000 | USB2.0C S1V DA4 RL | 80.9 | 100 | 6000 | 6000 | PCE | P308 | PCB-terminals accessories | PL | Composants sur CI | PL31 | Connecteurs pour CI pas 5mm ou > | 4099987285872 | 85366990 | TW | USB2.0C S1V DA4 RL - USB2.0C S1V DA4 RL Connecteurs pour CI pas 5mm ou > Composants sur CI | 60000 | G | [5 empty] | MM | 7 |  |  | https://eshop.weidmueller.com/p/3125420000
3125630000 | FUCR 10-36V RT | 890.3 | 100 | 10 | 10 | PCE | P179 | Accessories others | PT | Blocs de Jonction | PT19 | Rails-accessoires (PT19) | 4099987287296 | 85369095 | RO | FUCR 10-36V RT - FUCR 10-36V RT Rails-accessoires (PT19) Blocs de Jonction Weidmüller | 78 | G | 267.96 | CCM | 87 | 70 | 44 | MM | 7 |  |  | https://eshop.weidmueller.com/p/3125630000
3125930000 | TOOL CHEST PRO | 729 | 1 | 1 | 1 | PCE | D900 | Miscellaneous | PW | Outillage | PW69 | Assortiments | 4099987289429 |  |  | TOOL CHEST PRO - TOOL CHEST PRO Outillage Outillage Weidmüller TOOL CHEST PRO 0 TOOL CHEST PRO TOOL CHEST PRO Outillage | 83800 | G | [5 empty] | MM | 7 |  |  | https://eshop.weidmueller.com/p/3125930000
3127050000 | BLZP 5.08HC/17/180 SN BK BX PRT | 1260.1 | 100 | 18 | 18 | PCE | P311 | PCB-connectors 5 pin pitch | PL | Composants sur CI | PL30 | Connecteurs pour CI pas < 5mm | 4099987292832 | 85366930 | DE | BLZP 5.08HC/17/180 SN BK BX PRT - BLZP 5.08HC/17/180 SN BK BX PRT Connecteurs pour CI pas < 5mm Composants sur CI | 545.31 | G | 822.5 | CCM | 235 | 175 | 20 | MM | 7 |  |  | https://eshop.weidmueller.com/p/3127050000
3127350000 | PICOPAK-VI130-RDIV-P | 46.8 | 1 | 10 | 10 | PCE | E542 | Microseries | PA | Produits Electroniques | PA54 | Convertisseurs analogiques | 4099987294935 | 85437090 | DE | PICOPAK-VI130-RDIV-P, Produits Electroniques, Convertisseurs analogiques, Microseries | 267 | G | 612.864 | CCM | 112 | 76 | 72 | MM | 7 |  |  | https://eshop.weidmueller.com/p/3127350000
3127370000 | PICOPAK-VI70-RDIV-P | 46.8 | 1 | 10 | 10 | PCE | E542 | Microseries | PA | Produits Electroniques | PA54 | Convertisseurs analogiques | 4099987294959 | 85437090 | DE | PICOPAK-VI70-RDIV-P, Produits Electroniques, Convertisseurs analogiques, Microseries | 267 | G | 637.728 | CCM | 112 | 78 | 73 | MM | 7 |  |  | https://eshop.weidmueller.com/p/3127370000
3128230000 | S2C-SMT 3.50/28/90F 2.1SN BK RL | 907.24 | 100 | 200 | 200 | PCE | P313 | PCB-Connectors S2L/B2L Minimate | PL | Composants sur CI | PL30 | Connecteurs pour CI pas < 5mm | 4099987301237 | 85366930 | DE | S2C-SMT 3.50/28/90F 2.1SN BK RL - S2C-SMT 3.50/28/90F 2.1SN BK RL Connecteurs pour CI pas < 5mm Composants sur CI | 2519 | G | 12714.975 | CCM | 351 | 345 | 105 | MM | 7 |  |  | https://eshop.weidmueller.com/p/3128230000
3128240000 | S2C-SMT 3.50/06/90F 2.1SN BK RL | 277.35 | 100 | 235 | 235 | PCE | P313 | PCB-Connectors S2L/B2L Minimate | PL | Composants sur CI | PL30 | Connecteurs pour CI pas < 5mm | 4099987301244 | 85366930 | DE | S2C-SMT 3.50/06/90F 2.1SN BK RL - S2C-SMT 3.50/06/90F 2.1SN BK RL Connecteurs pour CI pas < 5mm Composants sur CI | 1059.85 | G |  | CCM |  |  |  | MM | 7 |  |  | https://eshop.weidmueller.com/p/3128240000
3128280000 | SFX-VT 9/24 MM BP WS | 49.3 | 100 | 9000 | 9000 | PCE | P176 | Labels markers | PI | Produits d'Installation | PI83 | Matériels d'installation | 4099987301633 | 39199080 | DE | SFX-VT 9/24 MM BP WS Produits d'Installation Matériels d'installation Labels markers | 2380 | G | 4500 | CCM | 300 | 300 | 50 | MM | 7 |  |  | https://eshop.weidmueller.com/p/3128280000
3128290000 | SFX-VT 9/24 MM BP GE | 49.3 | 100 | 9000 | 9000 | PCE | P176 | Labels markers | PI | Produits d'Installation | PI83 | Matériels d'installation | 4099987301640 | 39199080 | DE | SFX-VT 9/24 MM BP GE Produits d'Installation Matériels d'installation Labels markers | 2338 | G | 4680 | CCM | 300 | 300 | 52 | MM | 7 |  |  | https://eshop.weidmueller.com/p/3128290000
3128300000 | SFX-VT 11/60 MM BP WS | 67.6 | 100 | 6000 | 6000 | PCE | P176 | Labels markers | PI | Produits d'Installation | PI83 | Matériels d'installation | 4099987301657 | 39199080 | DE | SFX-VT 11/60 MM BP WS Produits d'Installation Matériels d'installation Labels markers | 3699 | G | 5400 | CCM | 300 | 300 | 60 | MM | 7 |  |  | https://eshop.weidmueller.com/p/3128300000
3128310000 | SFX-VT 11/60 MM BP GE | 67.6 | 100 | 6000 | 6000 | PCE | P176 | Labels markers | PI | Produits d'Installation | PI83 | Matériels d'installation | 4099987301664 | 39199080 | DE | SFX-VT 11/60 MM BP GE Produits d'Installation Matériels d'installation Labels markers | 3541 | G | 6748.2 | CCM | 326 | 300 | 69 | MM | 7 |  |  | https://eshop.weidmueller.com/p/3128310000
3128320000 | SFX 11/100 MM WS | 96 | 100 | 1000 | 1000 | PCE | P176 | Labels markers | PI | Produits d'Installation | PI83 | Matériels d'installation | 4099987301671 | 39199080 | DE | SFX 11/100 MM WS Produits d'Installation Matériels d'installation Labels markers Produits d'Installation | [7 empty] | MM | 7 |  |  | https://eshop.weidmueller.com/p/3128320000
3128330000 | SFX 11/100 MM GE | 96 | 100 | 1000 | 1000 | PCE | P176 | Labels markers | PI | Produits d'Installation | PI83 | Matériels d'installation | 4099987301688 | 39199080 | DE | SFX 11/100 MM GE Produits d'Installation Matériels d'installation Labels markers Produits d'Installation | [7 empty] | MM | 7 |  |  | https://eshop.weidmueller.com/p/3128330000
3128340000 | ESG-FO 6/17 MM BL | 26.1 | 100 | 1000 | 1000 | PCE | P176 | Labels markers | PI | Produits d'Installation | PI83 | Matériels d'installation | 4099987301695 | 39199080 | DE | ESG-FO 6/17 MM BL Produits d'Installation Matériels d'installation Labels markers |  |  | 0.292 | CDM | 104 | 104 | 27 | MM | 7 |  |  | https://eshop.weidmueller.com/p/3128340000
3128350000 | ESG-FO 6/17 MM RT | 26.1 | 100 | 1000 | 1000 | PCE | P176 | Labels markers | PI | Produits d'Installation | PI83 | Matériels d'installation | 4099987301701 | 39199080 | DE | ESG-FO 6/17 MM RT Produits d'Installation Matériels d'installation Labels markers |  |  | 0.292 | CDM | 104 | 104 | 27 | MM | 7 |  |  | https://eshop.weidmueller.com/p/3128350000
3128360000 | CC-FO 15/45 MM BL | 55.8 | 100 | 500 | 500 | PCE | P176 | Labels markers | PI | Produits d'Installation | PI83 | Matériels d'installation | 4099987301718 | 39199080 | DE | CC-FO 15/45 MM BL Produits d'Installation Matériels d'installation Labels markers |  |  | 0.618 | CDM | 109 | 109 | 52 | MM | 7 |  |  | https://eshop.weidmueller.com/p/3128360000
3128370000 | CC-FO 15/45 MM RT | 55.8 | 100 | 500 | 500 | PCE | P176 | Labels markers | PI | Produits d'Installation | PI83 | Matériels d'installation | 4099987301725 | 39199080 | DE | CC-FO 15/45 MM RT Produits d'Installation Matériels d'installation Labels markers |  |  | 0.618 | CDM | 109 | 109 | 52 | MM | 7 |  |  | https://eshop.weidmueller.com/p/3128370000
3128380000 | CC-FO 15/27 MM BL | 40.2 | 100 | 500 | 500 | PCE | P176 | Labels markers | PI | Produits d'Installation | PI83 | Matériels d'installation | 4099987301732 | 39199080 | DE | CC-FO 15/27 MM BL Produits d'Installation Matériels d'installation Labels markers |  |  | 0.412 | CDM | 109 | 108 | 35 | MM | 7 |  |  | https://eshop.weidmueller.com/p/3128380000
3128390000 | CC-FO 15/27 MM RT | 40.2 | 100 | 500 | 500 | PCE | P176 | Labels markers | PI | Produits d'Installation | PI83 | Matériels d'installation | 4099987301749 | 39199080 | DE | CC-FO 15/27 MM RT Produits d'Installation Matériels d'installation Labels markers |  |  | 0.412 | CDM | 109 | 108 | 35 | MM | 7 |  |  | https://eshop.weidmueller.com/p/3128390000
3128400000 | CC-FO 30/60 MM BL | 125 | 100 | 500 | 500 | PCE | P176 | Labels markers | PI | Produits d'Installation | PI83 | Matériels d'installation | 4099987301756 | 39199080 | DE | CC-FO 30/60 MM BL Produits d'Installation Matériels d'installation Labels markers |  |  | 0.412 | CDM | 109 | 108 | 35 | MM | 7 |  |  | https://eshop.weidmueller.com/p/3128400000
3128410000 | CC-FO 30/60 MM RT | 125 | 100 | 500 | 500 | PCE | P176 | Labels markers | PI | Produits d'Installation | PI83 | Matériels d'installation | 4099987301763 | 39199080 | DE | CC-FO 30/60 MM RT Produits d'Installation Matériels d'installation Labels markers |  |  | 0.412 | CDM | 109 | 108 | 35 | MM | 7 |  |  | https://eshop.weidmueller.com/p/3128410000
3128420000 | THM MT30X DIA 30 RT | 22.6 | 100 | 1000 | 1000 | PCE | P176 | Labels markers | PI | Produits d'Installation | PI83 | Matériels d'installation | 4099987301770 | 39199080 | DE | THM MT30X DIA 30 RT, Produits d'Installation, Matériels d'installation, Labels markers | 167 | G | 570.72 | CCM | 87 | 82 | 80 | MM | 7 |  |  | https://eshop.weidmueller.com/p/3128420000
3128430000 | ELS 8.5/34 MM WS | 37.7 | 100 | 2500 | 2500 | PCE | P176 | Labels markers | PI | Produits d'Installation | PI83 | Matériels d'installation | 4099987301787 | 39219010 | DE | ELS 8.5/34 MM WS, Produits d'Installation, Matériels d'installation, Labels markers | 223 | G | 567 | CCM | 90 | 90 | 70 | MM | 7 |  |  | https://eshop.weidmueller.com/p/3128430000
3128900000 | MHS 6/03 H T3 B T | 162.08 | 100 | 24 | 24 | PCE | P315 | PCB-Connectors SV/BU;SU/BU | PL | Composants sur CI | PL21 | PCB Omnimate 4.0 Power | 4099987305006 | 85366930 | DE | MHS 6/03 H T3 B T Composants sur CI PCB Omnimate 4.0 Power PCB-Connectors SV/BU;SU/BU | 2504.544 | G | 415.8 | CCM | 525 | 33 | 22 | MM | 7 |  |  | https://eshop.weidmueller.com/p/3128900000
3128910000 | MHS 6/05 H T3 B T | 270.14 | 100 | 15 | 15 | PCE | P315 | PCB-Connectors SV/BU;SU/BU | PL | Composants sur CI | PL21 | PCB Omnimate 4.0 Power | 4099987305013 | 85366930 | DE | MHS 6/05 H T3 B T Composants sur CI PCB Omnimate 4.0 Power PCB-Connectors SV/BU;SU/BU | 1615.77 | G | 0.381 | CDM | 525 | 33 | 22 | MM | 7 |  |  | https://eshop.weidmueller.com/p/3128910000
3128920000 | MHS 6/06 H T3 B T | 324.17 | 100 | 12 | 12 | PCE | P315 | PCB-Connectors SV/BU;SU/BU | PL | Composants sur CI | PL21 | PCB Omnimate 4.0 Power | 4099987305020 | 85366930 | DE | MHS 6/06 H T3 B T Composants sur CI PCB Omnimate 4.0 Power PCB-Connectors SV/BU;SU/BU | 197.832 | G | 0.381 | CDM | 525 | 33 | 22 | MM | 7 |  |  | https://eshop.weidmueller.com/p/3128920000
3128930000 | MHS 6/07 H T3 B T | 378.2 | 100 | 10 | 10 | PCE | P315 | PCB-Connectors SV/BU;SU/BU | PL | Composants sur CI | PL21 | PCB Omnimate 4.0 Power | 4099987305037 | 85366930 | DE | MHS 6/07 H T3 B T Composants sur CI PCB Omnimate 4.0 Power PCB-Connectors SV/BU;SU/BU | 1116.78 | G | 0.381 | CDM | 525 | 33 | 22 | MM | 7 |  |  | https://eshop.weidmueller.com/p/3128930000
3128940000 | MHS 6/03 V T3 B T | 162.08 | 100 | 24 | 24 | PCE | P315 | PCB-Connectors SV/BU;SU/BU | PL | Composants sur CI | PL21 | PCB Omnimate 4.0 Power | 4099987305044 | 85366930 | DE | MHS 6/03 V T3 B T Composants sur CI PCB Omnimate 4.0 Power PCB-Connectors SV/BU;SU/BU | 2503.992 | G | 429.216 | CCM | 525 | 33 | 22 | MM | 7 |  |  | https://eshop.weidmueller.com/p/3128940000
3128950000 | MHS 6/05 V T3 B T | 270.14 | 100 | 15 | 15 | PCE | P315 | PCB-Connectors SV/BU;SU/BU | PL | Composants sur CI | PL21 | PCB Omnimate 4.0 Power | 4099987305051 | 85366930 | DE | MHS 6/05 V T3 B T Composants sur CI PCB Omnimate 4.0 Power PCB-Connectors SV/BU;SU/BU | 1615.47 | G | 0.381 | CDM | 525 | 33 | 22 | MM | 7 |  |  | https://eshop.weidmueller.com/p/3128950000
3128960000 | MHS 6/06 V T3 B T | 324.17 | 100 | 12 | 12 | PCE | P315 | PCB-Connectors SV/BU;SU/BU | PL | Composants sur CI | PL21 | PCB Omnimate 4.0 Power | 4099987305068 | 85366930 | DE | MHS 6/06 V T3 B T Composants sur CI PCB Omnimate 4.0 Power PCB-Connectors SV/BU;SU/BU | 197.94 | G | 0.381 | CDM | 525 | 33 | 22 | MM | 7 |  |  | https://eshop.weidmueller.com/p/3128960000
3128970000 | MHS 6/07 V T3 B T | 378.2 | 100 | 10 | 10 | PCE | P315 | PCB-Connectors SV/BU;SU/BU | PL | Composants sur CI | PL21 | PCB Omnimate 4.0 Power | 4099987305075 | 85366930 | DE | MHS 6/07 V T3 B T Composants sur CI PCB Omnimate 4.0 Power PCB-Connectors SV/BU;SU/BU | 1116.61 | G | 0.381 | CDM | 525 | 33 | 22 | MM | 7 |  |  | https://eshop.weidmueller.com/p/3128970000
3129040000 | LMF 5.00/16/180 3.5SN OR BX PRT | 705.28 | 100 | 15 | 15 | PCE | P303 | PCB-termianls 2,5 qmm others | PL | Composants sur CI | PL32 | Blocs de jonction pour CI pas > 10mm | 4099987305631 | 85366930 | CN | LMF 5.00/16/180 3.5SN OR BX PRT Blocs de jonction pour CI pas > 10mm Composants sur CI | 440 | G | 1670.76 | CCM | 351 | 140 | 34 | MM | 7 |  |  | https://eshop.weidmueller.com/p/3129040000
3129050000 | LMF 5.00/16/180 3.5SN OR BX PRT | 705.28 | 100 | 15 | 15 | PCE | P303 | PCB-termianls 2,5 qmm others | PL | Composants sur CI | PL32 | Blocs de jonction pour CI pas > 10mm | 4099987305648 | 85366930 | CN | LMF 5.00/16/180 3.5SN OR BX PRT Blocs de jonction pour CI pas > 10mm Composants sur CI | 441 | G | 1675.52 | CCM | 352 | 140 | 34 | MM | 7 |  |  | https://eshop.weidmueller.com/p/3129050000
3129140000 | B2CF 3.50/08/180 SN OR BX LRP | 586.99 | 100 | 132 | 132 | PCE | P313 | PCB-Connectors S2L/B2L Minimate | PL | Composants sur CI | PL30 | Connecteurs pour CI pas < 5mm | 4099987306522 | 85366930 | RO | B2CF 3.50/08/180 SN OR BX LRP - B2CF 3.50/08/180 SN OR BX LRP Connecteurs pour CI pas < 5mm Composants sur CI | 777 | G | 1678.25 | CCM | 350 | 137 | 35 | MM | 99 |  |  | https://eshop.weidmueller.com/p/3129140000
3129150000 | B2CF 3.50/12/180LR SN OR BX LRP | 862.02 | 100 | 84 | 84 | PCE | P313 | PCB-Connectors S2L/B2L Minimate | PL | Composants sur CI | PL30 | Connecteurs pour CI pas < 5mm | 4099987306539 | 85366930 | RO | B2CF 3.50/12/180LR SN OR BX LRP - B2CF 3.50/12/180 SN OR BX LRP Connecteurs pour CI pas < 5mm Composants sur CI | 721 | G | 1541.184 | CCM | 349 | 138 | 32 | MM | 99 |  |  | https://eshop.weidmueller.com/p/3129150000
3129160000 | B2CF 3.50/12/180 SN OR BX LRP | 862.13 | 100 | 84 | 84 | PCE | P313 | PCB-Connectors S2L/B2L Minimate | PL | Composants sur CI | PL30 | Connecteurs pour CI pas < 5mm | 4099987306546 | 85366930 | RO | B2CF 3.50/12/180 SN OR BX LRP - B2CF 3.50/12/180 SN OR BX LRP Connecteurs pour CI pas < 5mm Composants sur CI | 721 | G | 1541.184 | CCM | 349 | 138 | 32 | MM | 99 |  |  | https://eshop.weidmueller.com/p/3129160000
3129170000 | B2CF 3.50/12/180 SN OR BX LRP | 862.13 | 100 | 84 | 84 | PCE | P313 | PCB-Connectors S2L/B2L Minimate | PL | Composants sur CI | PL30 | Connecteurs pour CI pas < 5mm | 4099987306553 | 85366930 | RO | B2CF 3.50/12/180 SN OR BX LRP - B2CF 3.50/12/180 SN OR BX LRP Connecteurs pour CI pas < 5mm Composants sur CI | 723 | G | 1486.45 | CCM | 350 | 137 | 31 | MM | 99 |  |  | https://eshop.weidmueller.com/p/3129170000
3129180000 | B2CF 3.50/12/180 SN OR BX LRP | 862.13 | 100 | 84 | 84 | PCE | P313 | PCB-Connectors S2L/B2L Minimate | PL | Composants sur CI | PL30 | Connecteurs pour CI pas < 5mm | 4099987306560 | 85366930 | RO | B2CF 3.50/12/180 SN OR BX LRP - B2CF 3.50/12/180 SN OR BX LRP Connecteurs pour CI pas < 5mm Composants sur CI | 723 | G | 1486.45 | CCM | 350 | 137 | 31 | MM | 99 |  |  | https://eshop.weidmueller.com/p/3129180000
3129190000 | B2CF 3.50/12/180 SN OR BX LRP | 862.13 | 100 | 84 | 84 | PCE | P313 | PCB-Connectors S2L/B2L Minimate | PL | Composants sur CI | PL30 | Connecteurs pour CI pas < 5mm | 4099987306577 | 85366930 | RO | B2CF 3.50/12/180 SN OR BX LRP - B2CF 3.50/12/180 SN OR BX LRP Connecteurs pour CI pas < 5mm Composants sur CI | 721 | G | 1512 | CCM | 350 | 135 | 32 | MM | 99 |  |  | https://eshop.weidmueller.com/p/3129190000
3129200000 | B2CF 3.50/18/180 SN OR BX LRP | 1274.88 | 100 | 54 | 54 | PCE | P313 | PCB-Connectors S2L/B2L Minimate | PL | Composants sur CI | PL30 | Connecteurs pour CI pas < 5mm | 4099987306584 | 85366930 | RO | B2CF 3.50/18/180 SN OR BX LRP - B2CF 3.50/18/180 SN OR BX LRP Connecteurs pour CI pas < 5mm Composants sur CI | 701 | G | 1482.203 | CCM | 349 | 137 | 31 | MM | 99 |  |  | https://eshop.weidmueller.com/p/3129200000
3129210000 | B2CF 3.50/18/180 SN OR BX LRP | 1274.88 | 100 | 54 | 54 | PCE | P313 | PCB-Connectors S2L/B2L Minimate | PL | Composants sur CI | PL30 | Connecteurs pour CI pas < 5mm | 4099987306591 | 85366930 | RO | B2CF 3.50/18/180 SN OR BX LRP - B2CF 3.50/18/180 SN OR BX LRP Connecteurs pour CI pas < 5mm Composants sur CI | 695 | G | 1497.3 | CCM | 350 | 138 | 31 | MM | 99 |  |  | https://eshop.weidmueller.com/p/3129210000
3129220000 | B2CF 3.50/18/180 SN OR BX LRP | 1274.88 | 100 | 54 | 54 | PCE | P313 | PCB-Connectors S2L/B2L Minimate | PL | Composants sur CI | PL30 | Connecteurs pour CI pas < 5mm | 4099987306607 | 85366930 | RO | B2CF 3.50/18/180 SN OR BX LRP - B2CF 3.50/18/180 SN OR BX LRP Connecteurs pour CI pas < 5mm Composants sur CI | 699 | G | 1471.384 | CCM | 349 | 136 | 31 | MM | 99 |  |  | https://eshop.weidmueller.com/p/3129220000
3129230000 | B2CF 3.50/18/180 SN OR BX LRP | 1274.88 | 100 | 54 | 54 | PCE | P313 | PCB-Connectors S2L/B2L Minimate | PL | Composants sur CI | PL30 | Connecteurs pour CI pas < 5mm | 4099987306614 | 85366930 | RO | B2CF 3.50/18/180 SN OR BX LRP - B2CF 3.50/18/180 SN OR BX LRP Connecteurs pour CI pas < 5mm Composants sur CI | 699 | G | 1475.6 | CCM | 350 | 136 | 31 | MM | 99 |  |  | https://eshop.weidmueller.com/p/3129230000
3129240000 | B2CF 3.50/20/180 SN OR BX LRP | 1412.43 | 100 | 48 | 48 | PCE | P313 | PCB-Connectors S2L/B2L Minimate | PL | Composants sur CI | PL30 | Connecteurs pour CI pas < 5mm | 4099987306621 | 85366930 | RO | B2CF 3.50/20/180 SN OR BX LRP - B2CF 3.50/20/180 SN OR BX LRP Connecteurs pour CI pas < 5mm Composants sur CI | 691 | G | 1482.203 | CCM | 349 | 137 | 31 | MM | 99 |  |  | https://eshop.weidmueller.com/p/3129240000
3129250000 | B2CF 3.50/20/180 SN OR BX LRP | 1412.43 | 100 | 48 | 48 | PCE | P313 | PCB-Connectors S2L/B2L Minimate | PL | Composants sur CI | PL30 | Connecteurs pour CI pas < 5mm | 4099987306638 | 85366930 | RO | B2CF 3.50/20/180 SN OR BX LRP - B2CF 3.50/20/180 SN OR BX LRP Connecteurs pour CI pas < 5mm Composants sur CI | 688 | G | 1556.8 | CCM | 350 | 139 | 32 | MM | 99 |  |  | https://eshop.weidmueller.com/p/3129250000
3129260000 | SET B+R SYNCHRO MODUL | 2930.55 | 100 | 20 | 20 | PCE | P311 | PCB-connectors 5 pin pitch | PL | Composants sur CI | PL30 | Connecteurs pour CI pas < 5mm | 4099987307147 | 85366990 | DE | SET B+R SYNCHRO MODUL - SET B+R SYNCHRO MODUL Connecteurs pour CI pas < 5mm Composants sur CI | 981.2 | G | 3000 | CCM | 300 | 100 | 100 | MM | 7 |  |  | https://eshop.weidmueller.com/p/3129260000
3129380000 | SAIE-M12S-2-0.2U-M16-AEH-RE | 14.4 | 1 | 10 | 10 | PCE | I673 | SAI accessories | PB | Connecteurs Etanches/composants passifs | PB46 | SAI Accessoires pour répartiteurs capteurs et actionneurs | 4099987308670 | 85444290 | DE | SAIE-M12S-2-0.2U-M16-AEH-RE SAI Accessoires pour répartiteurs capteurs et actionneurs | 156 | G | 487.2 | CCM | 145 | 140 | 24 | MM | 7 |  |  | https://eshop.weidmueller.com/p/3129380000
3129890000 | AITB 2.5 BB NDT RD | 256.2 | 100 | 50 | 50 | PCE | P131 | Terminals A series application | PT | Blocs de Jonction | PT02 | Série-A Bloc de jonction spécifique | 4099987315357 | 85369010 | RO | AITB 2.5 BB NDT RD - AITB 2.5 BB NDT RD Série-A Bloc de jonction spécifique Blocs de Jonction | 472 | G | 1423.36 | CCM | 160 | 139 | 64 | MM | 7 |  |  | https://eshop.weidmueller.com/p/3129890000
3129900000 | AITB 16 BB NLO RD | 549.2 | 100 | 20 | 20 | PCE | P131 | Terminals A series application | PT | Blocs de Jonction | PT02 | Série-A Bloc de jonction spécifique | 4099987315364 | 85369010 | RO | AITB 16 BB NLO RD - AITB 16 BB NLO RD Série-A Bloc de jonction spécifique Blocs de Jonction | 832 | G | 1719.756 | CCM | 201 | 138 | 62 | MM | 7 |  |  | https://eshop.weidmueller.com/p/3129900000
3129970000 | LMF 5.00/06/180 3.5SN OR BK BX SO | 263.17 | 100 | 45 | 45 | PCE | P303 | PCB-termianls 2,5 qmm others | PL | Composants sur CI | PL32 | Blocs de jonction pour CI pas > 10mm | 4099987316668 | 85366930 | CN | LMF 5.00/06/180 3.5SN OR BK BX SO Blocs de jonction pour CI pas > 10mm Composants sur CI | 491 | G | 1565.696 | CCM | 352 | 139 | 32 | MM | 7 |  |  | https://eshop.weidmueller.com/p/3129970000
3129980000 | LMF 5.00/07/180 3.5SN OR BK BX SO | 304.25 | 100 | 40 | 40 | PCE | P303 | PCB-termianls 2,5 qmm others | PL | Composants sur CI | PL32 | Blocs de jonction pour CI pas > 10mm | 4099987316675 | 85366930 | CN | LMF 5.00/07/180 3.5SN OR BK BX SO Blocs de jonction pour CI pas > 10mm Composants sur CI | 718 | G | [5 empty] | MM | 7 |  |  | https://eshop.weidmueller.com/p/3129980000
3129990000 | LMF 5.00/10/180 3.5SN OR BK BX SO | 427.51 | 100 | 25 | 25 | PCE | P303 | PCB-termianls 2,5 qmm others | PL | Composants sur CI | PL32 | Blocs de jonction pour CI pas > 10mm | 4099987316682 | 85366930 | CN | LMF 5.00/10/180 3.5SN OR BK BX SO Blocs de jonction pour CI pas > 10mm Composants sur CI | 455 | G | 1583.712 | CCM | 351 | 141 | 32 | MM | 7 |  |  | https://eshop.weidmueller.com/p/3129990000
3130000000 | LMF 5.00/07/180 3.5SN BL BX | 332.62 | 100 | 40 | 40 | PCE | P303 | PCB-termianls 2,5 qmm others | PL | Composants sur CI | PL32 | Blocs de jonction pour CI pas > 10mm | 4099987316699 | 85366930 | CN | LMF 5.00/07/180 3.5SN BL BX Blocs de jonction pour CI pas > 10mm Composants sur CI | 504 | G | 1590.4 | CCM | 350 | 142 | 32 | MM | 7 |  |  | https://eshop.weidmueller.com/p/3130000000
3130010000 | LMF 5.00/07/180 3.5SN GN BX | 277.18 | 100 | 40 | 40 | PCE | P303 | PCB-termianls 2,5 qmm others | PL | Composants sur CI | PL32 | Blocs de jonction pour CI pas > 10mm | 4099987316705 | 85366930 | CN | LMF 5.00/07/180 3.5SN GN BX Blocs de jonction pour CI pas > 10mm Composants sur CI | 504 | G | 1605.45 | CCM | 350 | 139 | 33 | MM | 7 |  |  | https://eshop.weidmueller.com/p/3130010000
3130020000 | LMF 5.00/07/180 3.5SN BK BX SO | 287.59 | 100 | 40 | 40 | PCE | P303 | PCB-termianls 2,5 qmm others | PL | Composants sur CI | PL32 | Blocs de jonction pour CI pas > 10mm | 4099987316712 | 85366930 | CN | LMF 5.00/07/180 3.5SN BK BX SO Blocs de jonction pour CI pas > 10mm Composants sur CI | 501 | G | 1583.712 | CCM | 351 | 141 | 32 | MM | 7 |  |  | https://eshop.weidmueller.com/p/3130020000
3130030000 | LMF 5.00/03/180 3.5SN BK BL GN BX SO | 149.27 | 100 | 90 | 90 | PCE | P303 | PCB-termianls 2,5 qmm others | PL | Composants sur CI | PL32 | Blocs de jonction pour CI pas > 10mm | 4099987316729 | 85366930 | CN | LMF 5.00/03/180 3.5SN BK BL GN BX SO Blocs de jonction pour CI pas > 10mm Composants sur CI | 502 | G | 1670.76 | CCM | 351 | 140 | 34 | MM | 7 |  |  | https://eshop.weidmueller.com/p/3130030000
3130670000 | IE-SW-IP67-8FEM12 | 421 | 1 | 1 | 1 | PCE | I651 | Industrial Ethernet Switch | PN | Produits actifs Ethernet/SAI | PN48 | Ethernet Industriel - Composants Actifs | 4099987321471 | 85176200 | TW | Produits actifs Ethernet/SAI Ethernet Industriel - Composants Actifs Industrial Ethernet Switch | 940 | G | [5 empty] | MM | 7 |  |  | https://eshop.weidmueller.com/p/3130670000
3130860010 | PAC-S1500-RV36-V2-1M | 266.27 | 1 | 1 | 1 | PCE | I675 | SPS connecting cable | PL | Composants sur CI | PL35 | Connecteurs STV, RSV / autres | 4099987322225 | 85444290 | ES | PAC-S1500-RV36-V2-1M - PAC-S1500-RV36-V2-1M Connecteurs STV, RSV / autres Composants sur CI | 569 | G | 4552.65 | CCM | 335 | 151 | 90 | MM | 7 |  |  | https://eshop.weidmueller.com/p/3130860010
3130860020 | PAC-S1500-RV36-V2-2M | 277.45 | 1 | 1 | 1 | PCE | I675 | SPS connecting cable | PL | Composants sur CI | PL35 | Connecteurs STV, RSV / autres | 4099987836227 | 85444290 | ES | PAC-S1500-RV36-V2-2M - PAC-S1500-RV36-V2-2M Composants sur CI Composants sur CI Weidmüller | 552 | G | [5 empty] | MM | 7 |  |  | https://eshop.weidmueller.com/p/3130860020
3130860030 | PAC-S1500-RV36-V2-3M | 288.62 | 1 | 1 | 1 | PCE | I675 | SPS connecting cable | PL | Composants sur CI | PL35 | Connecteurs STV, RSV / autres | 4099987922012 | 85423190 | ES | PAC-S1500-RV36-V2-3M, Composants sur CI, Connecteurs STV, RSV / autres, SPS connecting cable | 751 | G | [5 empty] | MM | 7 |  |  | https://eshop.weidmueller.com/p/3130860030
3130870010 | PAC-S1500-RV36-V3-1M | 266.27 | 1 | 1 | 1 | PCE | I675 | SPS connecting cable | PL | Composants sur CI | PL35 | Connecteurs STV, RSV / autres | 4099987322232 | 85444290 | ES | PAC-S1500-RV36-V3-1M - PAC-S1500-RV36-V3-1M Connecteurs STV, RSV / autres Composants sur CI | 572 | G | 4462.2 | CCM | 335 | 148 | 90 | MM | 7 |  |  | https://eshop.weidmueller.com/p/3130870010
3130870020 | PAC-S1500-RV36-V3-2M | 277.45 | 1 | 1 | 1 | PCE | I675 | SPS connecting cable | PL | Composants sur CI | PL35 | Connecteurs STV, RSV / autres | 4099987836234 | 85444290 | ES | PAC-S1500-RV36-V3-2M - PAC-S1500-RV36-V3-2M Composants sur CI Composants sur CI Weidmüller | 552 | G | [5 empty] | MM | 7 |  |  | https://eshop.weidmueller.com/p/3130870020
3130870030 | PAC-S1500-RV36-V3-3M | 288.62 | 1 | 1 | 1 | PCE | I675 | SPS connecting cable | PL | Composants sur CI | PL35 | Connecteurs STV, RSV / autres | 4099987922029 | 85423190 |  | PAC-S1500-RV36-V3-3M, Composants sur CI, Connecteurs STV, RSV / autres, SPS connecting cable | 751 | G | [5 empty] | MM | 7 |  |  | https://eshop.weidmueller.com/p/3130870030
3130890000 | HDC HP 550 CU F 120 | 221.4 | 1 | 1 | 1 | PCE | P201 | Heavy duty connectors | PB | Connecteurs Etanches/composants passifs | PB72 | CIE Connecteurs industriels étanches | 4099987321617 | 85359000 | DE | Connecteurs Etanches/composants passifs CIE Connecteurs industriels étanches Heavy duty connectors | 214 | G | [5 empty] | MM | 7 |  |  | https://eshop.weidmueller.com/p/3130890000
3130910000 | HDC HP 550 CU F 185 | 228.6 | 1 | 1 | 1 | PCE | P200 | Heavy duty connectors | PB | Connecteurs Etanches/composants passifs | PB72 | CIE Connecteurs industriels étanches | 4099987321631 | 85359000 | DE | HDC HP 550 CU F 185 Connecteurs Etanches/composants passifs Connecteurs Etanches/composants passifs | 241 | G | 580.176 | CCM | 153 | 79 | 48 | MM | 7 |  |  | https://eshop.weidmueller.com/p/3130910000
3130930000 | HDC HP 550 CU F 240 | 29.2 | 1 | 1 | 1 | PCE | P201 | Heavy duty connectors | PB | Connecteurs Etanches/composants passifs | PB72 | CIE Connecteurs industriels étanches | 4099987321648 |  |  | Connecteurs Etanches/composants passifs CIE Connecteurs industriels étanches Heavy duty connectors | [7 empty] | MM | 7 |  |  | https://eshop.weidmueller.com/p/3130930000
3130960000 | HDC HP 550 CU F 95 | 221.4 | 1 | 1 | 1 | PCE | P201 | Heavy duty connectors | PB | Connecteurs Etanches/composants passifs | PB72 | CIE Connecteurs industriels étanches | 4099987321679 |  |  | Connecteurs Etanches/composants passifs CIE Connecteurs industriels étanches Heavy duty connectors | [7 empty] | MM | 7 |  |  | https://eshop.weidmueller.com/p/3130960000
3130970000 | HDC HP 550 CU M 120 | 194.3 | 1 | 1 | 1 | PCE | P201 | Heavy duty connectors | PB | Connecteurs Etanches/composants passifs | PB72 | CIE Connecteurs industriels étanches | 4099987321686 |  |  | Connecteurs Etanches/composants passifs CIE Connecteurs industriels étanches Heavy duty connectors | [7 empty] | MM | 7 |  |  | https://eshop.weidmueller.com/p/3130970000
3130990000 | HDC HP 550 CU M 185 | 197.5 | 1 | 1 | 1 | PCE | P201 | Heavy duty connectors | PB | Connecteurs Etanches/composants passifs | PB72 | CIE Connecteurs industriels étanches | 4099987321808 | 85366990 | DE | HDC HP 550 CU M 185 Connecteurs Etanches/composants passifs Connecteurs Etanches/composants passifs | 229 | G | 543.678 | CCM | 111 | 79 | 62 | MM | 7 |  |  | https://eshop.weidmueller.com/p/3130990000
3131000000 | HDC HP 550 CU M 240 | 221.4 | 1 | 1 | 1 | PCE | P201 | Heavy duty connectors | PB | Connecteurs Etanches/composants passifs | PB72 | CIE Connecteurs industriels étanches | 4099987321822 |  |  | Connecteurs Etanches/composants passifs CIE Connecteurs industriels étanches Heavy duty connectors | [7 empty] | MM | 7 |  |  | https://eshop.weidmueller.com/p/3131000000
3131030000 | HDC HP 550 CU M 95 | 197.5 | 1 | 1 | 1 | PCE | P201 | Heavy duty connectors | PB | Connecteurs Etanches/composants passifs | PB72 | CIE Connecteurs industriels étanches | 4099987321945 | 85359000 | DE | Connecteurs Etanches/composants passifs CIE Connecteurs industriels étanches Heavy duty connectors | 200 | G | [5 empty] | MM | 7 |  |  | https://eshop.weidmueller.com/p/3131030000
3131070000 | BUGH BOX MC4 | 0.5 | 1 | 1000 | 1000 | PCE | I662 | PV connectivitiy | PV | Coffret Photovoltaiques | PV25 | Coffret Photovoltaiques | 4099987322201 | 85472000 | FR | 3131070000, BUGH BOX MC4, Coffret Photovoltaiques, Coffret Photovoltaiques, PV connectivitiy | 9174 | G | 29956.122 | CCM | 399 | 291 | 258 | MM | 7 |  |  | https://eshop.weidmueller.com/p/3131070000
3131080000 | SFGH BOX MC4 | 2.5 | 1 | 1000 | 1000 | PCE | I662 | PV connectivitiy | PV | Coffret Photovoltaiques | PV25 | Coffret Photovoltaiques | 4099987322218 | 85472000 | FR | 3131080000, SFGH BOX MC4, Coffret Photovoltaiques, Coffret Photovoltaiques, PV connectivitiy | 11149 | G | 31577.868 | CCM | 406 | 298 | 261 | MM | 7 |  |  | https://eshop.weidmueller.com/p/3131080000
3131280000 | REMOVAL TOOL HS | 64 | 1 | 1 | 1 | PCE | W800 | Tools | PB | Connecteurs Etanches/composants passifs | PB72 | CIE Connecteurs industriels étanches | 4099987323819 | 82055980 | DE | REMOVAL TOOL HS CIE Connecteurs industriels étanches Connecteurs Etanches/composants passifs | 24 | G | 200.564 | CCM | 133 | 52 | 29 | MM | 7 |  |  | https://eshop.weidmueller.com/p/3131280000
3131290000 | PVC DC 2I 1O 6MPP SPD1R EVO 11 | 1155.5 | 1 | 1 | 1 | PCE | I662 | PV connectivitiy | PV | Coffret Photovoltaiques | PV25 | Coffret Photovoltaiques | 4099987324243 | 85372091 | CZ | PVC DC 2I 1O 6MPP SPD1R EVO 11 - PVC DC 2I 1O 6MPP SPD1R EVO 11 Coffret Photovoltaiques Coffret Photovoltaiques | 7075 | G | 31278.624 | CCM | 426 | 353 | 208 | MM | 7 |  |  | https://eshop.weidmueller.com/p/3131290000
3131340000 | BLZP 5.00HC/12/180 SN GN BX | 846.14 | 100 | 30 | 30 | PCE | P311 | PCB-connectors 5 pin pitch | PL | Composants sur CI | PL30 | Connecteurs pour CI pas < 5mm | 4099987325103 | 85366990 | DE | BLZP 5.00HC/12/180 SN GN BX - BLZP 5.00HC/12/180 SN GN BX Connecteurs pour CI pas < 5mm Composants sur CI | 631 | G | 1467 | CCM | 348 | 136 | 31 | MM | 7 |  |  | https://eshop.weidmueller.com/p/3131340000
3131350000 | B2CF 3.50/24/180 SN OR BX LRP | 1724.27 | 100 | 42 | 42 | PCE | P313 | PCB-Connectors S2L/B2L Minimate | PL | Composants sur CI | PL30 | Connecteurs pour CI pas < 5mm | 4099987325110 | 85366990 | RO | B2CF 3.50/24/180 SN OR BX LRP - B2CF 3.50/24/180 SN OR BX LRP Connecteurs pour CI pas < 5mm Composants sur CI | 752.01 | G | 1890 | CCM | 350 | 135 | 40 | MM | 7 |  |  | https://eshop.weidmueller.com/p/3131350000
3131360000 | BLZP 5.08HC/03/180 SN BK BX PRT | 259.74 | 100 | 120 | 120 | PCE | P311 | PCB-connectors 5 pin pitch | PL | Composants sur CI | PL30 | Connecteurs pour CI pas < 5mm | 4099987325127 | 85366990 | DE | BLZP 5.08HC/03/180 SN BK BX PRT - BLZP 5.08HC/03/180 SN BK BX PRT Connecteurs pour CI pas < 5mm Composants sur CI | 643.8 | G | 1181.25 | CCM | 350 | 135 | 25 | MM | 7 |  |  | https://eshop.weidmueller.com/p/3131360000
3131370010 | PAC-HE20-HE20-V2-1M | 82.05 | 1 | 1 | 1 | PCE | I675 | SPS connecting cable | PL | Composants sur CI | PL35 | Connecteurs STV, RSV / autres | 4099987325363 | 85444290 | ES | PAC-HE20-HE20-V2-1M - PAC-HE20-HE20-V2-1M Connecteurs STV, RSV / autres Composants sur CI | 188 | G | [5 empty] | MM | 7 |  |  | https://eshop.weidmueller.com/p/3131370010
3131370020 | PAC-HE20-HE20-V2-2M | 86.68 | 1 | 1 | 1 | PCE | I675 | SPS connecting cable | PL | Composants sur CI | PL35 | Connecteurs STV, RSV / autres | 4099987578790 | 85444290 | ES | PAC-HE20-HE20-V2-2M - PAC-HE20-HE20-V2-2M Connecteurs STV, RSV / autres Composants sur CI | 245 | G | [5 empty] | MM | 7 |  |  | https://eshop.weidmueller.com/p/3131370020
3131420000 | BLF 5.08HC/03/180 SN OR BX SO | 210.95 | 100 | 120 | 120 | PCE | P311 | PCB-connectors 5 pin pitch | PL | Composants sur CI | PL30 | Connecteurs pour CI pas < 5mm | 4099987326957 | 85366990 | RO | BLF 5.08HC/03/180 SN OR BX SO - BLF 5.08HC/03/180 SN OR BX SO Connecteurs pour CI pas < 5mm Composants sur CI | 613 | G | 1716 | CCM | 353 | 135 | 36 | MM | 7 |  |  | https://eshop.weidmueller.com/p/3131420000
3131650000 | LLFS 7.50/04/180V 5.0SN BK BX SO | 791.06 | 100 | 80 | 80 | PCE | P304 | PCB-termianls more and 4 qmm standard | PL | Composants sur CI | PL34 | Blocs de jonction de puissance pour CI pas 6mm ou > | 4099987329484 | 85366930 | CN | LLFS 7.50/04/180V 5.0SN BK BX SO Blocs de jonction de puissance pour CI pas 6mm ou > | 1274 | G | [5 empty] | MM | 7 |  |  | https://eshop.weidmueller.com/p/3131650000
3132080000 | BLF 3.50/04/180 SN BK BX SO | 304.99 | 100 | 132 | 132 | PCE | P310 | PCB-connectors 3 pin pitch | PL | Composants sur CI | PL30 | Connecteurs pour CI pas < 5mm | 4099987331296 | 85366990 | RO | BLF 3.50/04/180 SN BK BX SO - BLF 3.50/04/180 SN BK BX SO Connecteurs pour CI pas < 5mm Composants sur CI | 454 | G | 1574.688 | CCM | 349 | 141 | 32 | MM | 7 |  |  | https://eshop.weidmueller.com/p/3132080000
3132090000 | SL-SMT 7.62HP/06/90G 1.5SN BK RL | 330.68 | 100 | 300 | 300 | PCE | P315 | PCB-Connectors SV/BU;SU/BU | PL | Composants sur CI | PL33 | Connecteurs de puissance pour CI pas 7,62 mm, ou> | 4099987331357 |  |  | SL-SMT 7.62HP/06/90G 1.5SN BK RL Connecteurs de puissance pour CI pas 7,62 mm, ou> | [7 empty] | MM | 7 |  |  | https://eshop.weidmueller.com/p/3132090000
3132120000 | LS2HF 3.50/12/90 3.5SN BK TR SO | 629.17 | 100 | 44 | 44 | PCE | P300 | PCB-terminals up to 1,5 qmm standard | PL | Composants sur CI | PL32 | Blocs de jonction pour CI pas > 10mm | 4099987331517 | 85369010 | CN | LS2HF 3.50/12/90 3.5SN BK TR SO Blocs de jonction pour CI pas > 10mm Composants sur CI | 573 | G | 1337.588 | CCM | 322 | 134 | 31 | MM | 7 |  |  | https://eshop.weidmueller.com/p/3132120000
3132130000 | LS2HF 3.50/16/90 3.5SN BK TR SO | 838.88 | 100 | 36 | 36 | PCE | P300 | PCB-terminals up to 1,5 qmm standard | PL | Composants sur CI | PL32 | Blocs de jonction pour CI pas > 10mm | 4099987331524 | 85369010 | CN | LS2HF 3.50/16/90 3.5SN BK TR SO Blocs de jonction pour CI pas > 10mm Composants sur CI | 609 | G | 1357.552 | CCM | 322 | 136 | 31 | MM | 7 |  |  | https://eshop.weidmueller.com/p/3132130000
3133710000 | E BOCO SC US XRX WP 06 | 4799.8 | 1 | 1 | 1 | PCE | D900 | Miscellaneous | PY | Coffret éoliennes | PY12 | Wind CMS | 4099987338172 | 85176200 | DE | E BOCO SC US XRX WP 06 - E BOCO SC US XRX WP 06 Wind CMS Coffret éoliennes Weidmüller | 8576 | G | [5 empty] | MM | 7 |  |  | https://eshop.weidmueller.com/p/3133710000
3134070010 | IE-C5DB4WE0010MCSMCS-E | 64.3154 | 1 | 1 | 1 | PCE | I653 | Industrial Ethernet Cables | PB | Connecteurs Etanches/composants passifs | PB47 | Ethernet Industriel Composants Passifs | 4099987968133 | 85444290 | RO | IE-C5DB4WE0010MCSMCS-E, Connecteurs Etanches/composants passifs , Ethernet Industriel Composants Passifs, Industrial Ethernet Cables | 96 | G | 868.5 | CCM | 193 | 180 | 25 | MM | 7 |  |  | https://eshop.weidmueller.com/p/3134070010
3134070015 | IE-C5DB4WE0015MCSMCS-E | 72.05 | 1 | 1 | 1 | PCE | I653 | Industrial Ethernet Cables | PB | Connecteurs Etanches/composants passifs | PB47 | Ethernet Industriel Composants Passifs | 4099987993708 | 85444290 | RO | Connecteurs Etanches/composants passifs Ethernet Industriel Composants Passifs Industrial Ethernet Cables | [8 empty] | 7 |  |  | https://eshop.weidmueller.com/p/3134070015
3134070020 | IE-C5DB4WE0020MCSMCS-E | 79.779 | 1 | 1 | 1 | PCE | I653 | Industrial Ethernet Cables | PB | Connecteurs Etanches/composants passifs | PB47 | Ethernet Industriel Composants Passifs | 4099987786492 | 85444290 | RO | IE-C5DB4WE0020MCSMCS-E Connecteurs Etanches/composants passifs Connecteurs Etanches/composants passifs | 162 | G | 700.832 | CCM | 181 | 176 | 22 | MM | 7 |  |  | https://eshop.weidmueller.com/p/3134070020
3134070025 | IE-C5DB4WE0025MCSMCS-E | 87.5108 | 1 | 1 | 1 | PCE | I653 | Industrial Ethernet Cables | PB | Connecteurs Etanches/composants passifs | PB47 | Ethernet Industriel Composants Passifs | 4099987786508 | 85444290 | RO | IE-C5DB4WE0025MCSMCS-E Connecteurs Etanches/composants passifs Connecteurs Etanches/composants passifs | 193 | G | 979.2 | CCM | 204 | 192 | 25 | MM | 7 |  |  | https://eshop.weidmueller.com/p/3134070025
3134070030 | IE-C5DB4WE0030MCSMCS-E | 95.2425 | 1 | 1 | 1 | PCE | I653 | Industrial Ethernet Cables | PB | Connecteurs Etanches/composants passifs | PB47 | Ethernet Industriel Composants Passifs | 4099987786515 | 85444290 | RO | IE-C5DB4WE0030MCSMCS-E Connecteurs Etanches/composants passifs Connecteurs Etanches/composants passifs | 225 | G | 964.752 | CCM | 202 | 199 | 24 | MM | 7 |  |  | https://eshop.weidmueller.com/p/3134070030
3134070035 | IE-C5DB4WE0035MCSMCS-E | 102.9743 | 1 | 1 | 1 | PCE | I653 | Industrial Ethernet Cables | PB | Connecteurs Etanches/composants passifs | PB47 | Ethernet Industriel Composants Passifs | 4099987348621 | 85444290 | RO | IE-C5DB4WE0035MCSMCS-E Ethernet Industriel Composants Passifs Connecteurs Etanches/composants passifs | 261 | G | 929.07 | CCM | 186 | 185 | 27 | MM | 7 |  |  | https://eshop.weidmueller.com/p/3134070035
3134070040 | IE-C5DB4WE0040MCSMCS-E | 110.7061 | 1 | 1 | 1 | PCE | I653 | Industrial Ethernet Cables | PB | Connecteurs Etanches/composants passifs | PB47 | Ethernet Industriel Composants Passifs | 4099987348638 | 85444290 | RO | IE-C5DB4WE0040MCSMCS-E Ethernet Industriel Composants Passifs Connecteurs Etanches/composants passifs | 294 | G | 1054.44 | CCM | 202 | 180 | 29 | MM | 7 |  |  | https://eshop.weidmueller.com/p/3134070040
3134070045 | IE-C5DB4WE0045MCSMCS-E | 118.4379 | 1 | 1 | 1 | PCE | I653 | Industrial Ethernet Cables | PB | Connecteurs Etanches/composants passifs | PB47 | Ethernet Industriel Composants Passifs | 4099987588881 | 85444290 | RO | IE-C5DB4WE0045MCSMCS-E Ethernet Industriel Composants Passifs Connecteurs Etanches/composants passifs | 318 | G | 1242.157 | CCM | 211 | 203 | 29 | MM | 7 |  |  | https://eshop.weidmueller.com/p/3134070045
3134070050 | IE-C5DB4WE0050MCSMCS-E | 126.1697 | 1 | 1 | 1 | PCE | I653 | Industrial Ethernet Cables | PB | Connecteurs Etanches/composants passifs | PB47 | Ethernet Industriel Composants Passifs | 4099987968140 | 85444290 | RO | IE-C5DB4WE0050MCSMCS-E, Connecteurs Etanches/composants passifs , Ethernet Industriel Composants Passifs, Industrial Ethernet Cables | 352 | G | 1267.695 | CCM | 197 | 195 | 33 | MM | 7 |  |  | https://eshop.weidmueller.com/p/3134070050
3134070055 | IE-C5DB4WE0055MCSMCS-E | 133.9014 | 1 | 1 | 1 | PCE | I653 | Industrial Ethernet Cables | PB | Connecteurs Etanches/composants passifs | PB47 | Ethernet Industriel Composants Passifs | 4099987348645 | 85444290 | RO | IE-C5DB4WE0055MCSMCS-E Ethernet Industriel Composants Passifs Connecteurs Etanches/composants passifs | 388 | G | 968.76 | CCM | 195 | 184 | 27 | MM | 7 |  |  | https://eshop.weidmueller.com/p/3134070055
3134070060 | IE-C5DB4WE0060MCSMCS-E | 141.6332 | 1 | 1 | 1 | PCE | I653 | Industrial Ethernet Cables | PB | Connecteurs Etanches/composants passifs | PB47 | Ethernet Industriel Composants Passifs | 4099987348652 | 85444290 | RO | IE-C5DB4WE0060MCSMCS-E Ethernet Industriel Composants Passifs Connecteurs Etanches/composants passifs | 419 | G | 1312.808 | CCM | 197 | 196 | 34 | MM | 7 |  |  | https://eshop.weidmueller.com/p/3134070060
3134070065 | IE-C5DB4WE0065MCSMCS-E | 149.365 | 1 | 1 | 1 | PCE | I653 | Industrial Ethernet Cables | PB | Connecteurs Etanches/composants passifs | PB47 | Ethernet Industriel Composants Passifs | 4099987348669 | 85444290 | RO | IE-C5DB4WE0065MCSMCS-E Ethernet Industriel Composants Passifs Connecteurs Etanches/composants passifs | 441 | G | 1580.334 | CCM | 197 | 191 | 42 | MM | 7 |  |  | https://eshop.weidmueller.com/p/3134070065
3134070070 | IE-C5DB4WE0070MCSMCS-E | 157.0968 | 1 | 1 | 1 | PCE | I653 | Industrial Ethernet Cables | PB | Connecteurs Etanches/composants passifs | PB47 | Ethernet Industriel Composants Passifs | 4099987348676 | 85444290 | RO | IE-C5DB4WE0070MCSMCS-E Ethernet Industriel Composants Passifs Connecteurs Etanches/composants passifs | 841 | G | 1563.66 | CCM | 219 | 210 | 34 | MM | 7 |  |  | https://eshop.weidmueller.com/p/3134070070
3134070075 | IE-C5DB4WE0075MCSMCS-E | 164.8285 | 1 | 1 | 1 | PCE | I653 | Industrial Ethernet Cables | PB | Connecteurs Etanches/composants passifs | PB47 | Ethernet Industriel Composants Passifs | 4099987348683 | 85444290 | RO | IE-C5DB4WE0075MCSMCS-E Ethernet Industriel Composants Passifs Connecteurs Etanches/composants passifs | 504 | G | 1600 | CCM | 200 | 200 | 40 | MM | 7 |  |  | https://eshop.weidmueller.com/p/3134070075
3134070080 | IE-C5DB4WE0080MCSMCS-E | 172.5603 | 1 | 1 | 1 | PCE | I653 | Industrial Ethernet Cables | PB | Connecteurs Etanches/composants passifs | PB47 | Ethernet Industriel Composants Passifs | 4099987588898 | 85444290 | RO | IE-C5DB4WE0080MCSMCS-E Ethernet Industriel Composants Passifs Connecteurs Etanches/composants passifs | 537 | G | 1695.56 | CCM | 194 | 190 | 46 | MM | 7 |  |  | https://eshop.weidmueller.com/p/3134070080
3134070085 | IE-C5DB4WE0085MCSMCS-E | 180.2921 | 1 | 1 | 1 | PCE | I653 | Industrial Ethernet Cables | PB | Connecteurs Etanches/composants passifs | PB47 | Ethernet Industriel Composants Passifs | 4099987786522 | 85444290 | RO | IE-C5DB4WE0085MCSMCS-E Connecteurs Etanches/composants passifs Connecteurs Etanches/composants passifs | 582 | G | 1988.1 | CCM | 282 | 235 | 30 | MM | 7 |  |  | https://eshop.weidmueller.com/p/3134070085
3134070090 | IE-C5DB4WE0090MCSMCS-E | 188.0239 | 1 | 1 | 1 | PCE | I653 | Industrial Ethernet Cables | PB | Connecteurs Etanches/composants passifs | PB47 | Ethernet Industriel Composants Passifs | 4099987348690 | 85444290 | RO | IE-C5DB4WE0090MCSMCS-E Ethernet Industriel Composants Passifs Connecteurs Etanches/composants passifs | 607 | G | 1719.957 | CCM | 201 | 199 | 43 | MM | 7 |  |  | https://eshop.weidmueller.com/p/3134070090
3134070095 | IE-C5DB4WE0095MCSMCS-E | 195.7556 | 1 | 1 | 1 | PCE | I653 | Industrial Ethernet Cables | PB | Connecteurs Etanches/composants passifs | PB47 | Ethernet Industriel Composants Passifs | 4099987348706 | 85444290 | RO | IE-C5DB4WE0095MCSMCS-E Ethernet Industriel Composants Passifs Connecteurs Etanches/composants passifs | 641 | G | 1780.716 | CCM | 204 | 203 | 43 | MM | 7 |  |  | https://eshop.weidmueller.com/p/3134070095
3134070100 | IE-C5DB4WE0100MCSMCS-E | 203.4874 | 1 | 1 | 1 | PCE | I653 | Industrial Ethernet Cables | PB | Connecteurs Etanches/composants passifs | PB47 | Ethernet Industriel Composants Passifs | 4099987348713 | 85444290 | RO | IE-C5DB4WE0100MCSMCS-E Ethernet Industriel Composants Passifs Connecteurs Etanches/composants passifs | 679 | G | 2236.5 | CCM | 213 | 210 | 50 | MM | 7 |  |  | https://eshop.weidmueller.com/p/3134070100
3134070105 | IE-C5DB4WE0105MCSMCS-E | 211.2192 | 1 | 1 | 1 | PCE | I653 | Industrial Ethernet Cables | PB | Connecteurs Etanches/composants passifs | PB47 | Ethernet Industriel Composants Passifs | 4099987348720 | 85444290 | RO | IE-C5DB4WE0105MCSMCS-E Ethernet Industriel Composants Passifs Connecteurs Etanches/composants passifs | 704 | G | 2099.991 | CCM | 223 | 219 | 43 | MM | 7 |  |  | https://eshop.weidmueller.com/p/3134070105
3134070110 | IE-C5DB4WE0110MCSMCS-E | 218.951 | 1 | 1 | 1 | PCE | I653 | Industrial Ethernet Cables | PB | Connecteurs Etanches/composants passifs | PB47 | Ethernet Industriel Composants Passifs | 4099987606240 | 85444290 | RO | IE-C5DB4WE0110MCSMCS-E Ethernet Industriel Composants Passifs Connecteurs Etanches/composants passifs | 728 | G | 2593.248 | CCM | 227 | 224 | 51 | MM | 7 |  |  | https://eshop.weidmueller.com/p/3134070110
3134070115 | IE-C5DB4WE0115MCSMCS-E | 226.6827 | 1 | 1 | 1 | PCE | I653 | Industrial Ethernet Cables | PB | Connecteurs Etanches/composants passifs | PB47 | Ethernet Industriel Composants Passifs | 4099987348737 | 85444290 | RO | IE-C5DB4WE0115MCSMCS-E Ethernet Industriel Composants Passifs Connecteurs Etanches/composants passifs | 772 | G | 2010.048 | CCM | 232 | 228 | 38 | MM | 7 |  |  | https://eshop.weidmueller.com/p/3134070115
3134070120 | IE-C5DB4WE0120MCSMCS-E | 234.4145 | 1 | 1 | 1 | PCE | I653 | Industrial Ethernet Cables | PB | Connecteurs Etanches/composants passifs | PB47 | Ethernet Industriel Composants Passifs | 4099987968188 | 85444290 | RO | IE-C5DB4WE0120MCSMCS-E, Connecteurs Etanches/composants passifs , Ethernet Industriel Composants Passifs, Industrial Ethernet Cables | 811 | G | 2608.848 | CCM | 244 | 243 | 44 | MM | 7 |  |  | https://eshop.weidmueller.com/p/3134070120
3134070125 | IE-C5DB4WE0125MCSMCS-E | 242.1463 | 1 | 1 | 1 | PCE | I653 | Industrial Ethernet Cables | PB | Connecteurs Etanches/composants passifs | PB47 | Ethernet Industriel Composants Passifs | 4099987348744 | 85444290 | RO | IE-C5DB4WE0125MCSMCS-E Ethernet Industriel Composants Passifs Connecteurs Etanches/composants passifs | 844 | G | 2192.82 | CCM | 230 | 227 | 42 | MM | 7 |  |  | https://eshop.weidmueller.com/p/3134070125
3134070130 | IE-C5DB4WE0130MCSMCS-E | 249.8781 | 1 | 1 | 1 | PCE | I653 | Industrial Ethernet Cables | PB | Connecteurs Etanches/composants passifs | PB47 | Ethernet Industriel Composants Passifs | 4099987348751 | 85444290 | RO | IE-C5DB4WE0130MCSMCS-E Ethernet Industriel Composants Passifs Connecteurs Etanches/composants passifs | 865 | G | 2825.28 | CCM | 218 | 216 | 60 | MM | 7 |  |  | https://eshop.weidmueller.com/p/3134070130
3134070135 | IE-C5DB4WE0135MCSMCS-E | 257.6099 | 1 | 1 | 1 | PCE | I653 | Industrial Ethernet Cables | PB | Connecteurs Etanches/composants passifs | PB47 | Ethernet Industriel Composants Passifs | 4099987348768 | 85444290 | RO | IE-C5DB4WE0135MCSMCS-E Ethernet Industriel Composants Passifs Connecteurs Etanches/composants passifs | 899 | G | 2249.049 | CCM | 211 | 209 | 51 | MM | 7 |  |  | https://eshop.weidmueller.com/p/3134070135
3134070140 | IE-C5DB4WE0140MCSMCS-E | 265.3416 | 1 | 1 | 1 | PCE | I653 | Industrial Ethernet Cables | PB | Connecteurs Etanches/composants passifs | PB47 | Ethernet Industriel Composants Passifs | 4099987348775 | 85444290 | RO | IE-C5DB4WE0140MCSMCS-E Ethernet Industriel Composants Passifs Connecteurs Etanches/composants passifs | 925 | G | 2636.984 | CCM | 217 | 217 | 56 | MM | 7 |  |  | https://eshop.weidmueller.com/p/3134070140
3134070145 | IE-C5DB4WE0145MCSMCS-E | 273.0734 | 1 | 1 | 1 | PCE | I653 | Industrial Ethernet Cables | PB | Connecteurs Etanches/composants passifs | PB47 | Ethernet Industriel Composants Passifs | 4099987968195 | 85444290 | RO | IE-C5DB4WE0145MCSMCS-E, Connecteurs Etanches/composants passifs , Ethernet Industriel Composants Passifs, Industrial Ethernet Cables | 970 | G | 2948.968 | CCM | 253 | 248 | 47 | MM | 7 |  |  | https://eshop.weidmueller.com/p/3134070145
3134070150 | IE-C5DB4WE0150MCSMCS-E | 280.8052 | 1 | 1 | 1 | PCE | I653 | Industrial Ethernet Cables | PB | Connecteurs Etanches/composants passifs | PB47 | Ethernet Industriel Composants Passifs | 4099987982702 | 85444290 | RO | IE-C5DB4WE0150MCSMCS-E, Connecteurs Etanches/composants passifs , Ethernet Industriel Composants Passifs, Industrial Ethernet Cables | 998 | G | 2708.811 | CCM | 219 | 217 | 57 | MM | 7 |  |  | https://eshop.weidmueller.com/p/3134070150
3134070155 | IE-C5DB4WE0155MCSMCS-E | 288.537 | 1 | 1 | 1 | PCE | I653 | Industrial Ethernet Cables | PB | Connecteurs Etanches/composants passifs | PB47 | Ethernet Industriel Composants Passifs | 4099987348782 | 85444290 | RO | IE-C5DB4WE0155MCSMCS-E Ethernet Industriel Composants Passifs Connecteurs Etanches/composants passifs | 1010 | G | 1988.371 | CCM | 217 | 187 | 49 | MM | 7 |  |  | https://eshop.weidmueller.com/p/3134070155
3134070160 | IE-C5DB4WE0160MCSMCS-E | 296.2687 | 1 | 1 | 1 | PCE | I653 | Industrial Ethernet Cables | PB | Connecteurs Etanches/composants passifs | PB47 | Ethernet Industriel Composants Passifs | 4099987348799 | 85444290 | RO | IE-C5DB4WE0160MCSMCS-E Ethernet Industriel Composants Passifs Connecteurs Etanches/composants passifs | 1050 | G | 2611.999 | CCM | 223 | 221 | 53 | MM | 7 |  |  | https://eshop.weidmueller.com/p/3134070160
3134070165 | IE-C5DB4WE0165MCSMCS-E | 304.0005 | 1 | 1 | 1 | PCE | I653 | Industrial Ethernet Cables | PB | Connecteurs Etanches/composants passifs | PB47 | Ethernet Industriel Composants Passifs | 4099987348805 | 85444290 | RO | IE-C5DB4WE0165MCSMCS-E Ethernet Industriel Composants Passifs Connecteurs Etanches/composants passifs | 1085 | G | 2518.725 | CCM | 215 | 213 | 55 | MM | 7 |  |  | https://eshop.weidmueller.com/p/3134070165
3134070170 | IE-C5DB4WE0170MCSMCS-E | 311.7323 | 1 | 1 | 1 | PCE | I653 | Industrial Ethernet Cables | PB | Connecteurs Etanches/composants passifs | PB47 | Ethernet Industriel Composants Passifs | 4099987786539 | 85444290 | RO | IE-C5DB4WE0170MCSMCS-E Connecteurs Etanches/composants passifs Connecteurs Etanches/composants passifs | 1129 | G | 2575.44 | CCM | 219 | 210 | 56 | MM | 7 |  |  | https://eshop.weidmueller.com/p/3134070170
3134070175 | IE-C5DB4WE0175MCSMCS-E | 319.4641 | 1 | 1 | 1 | PCE | I653 | Industrial Ethernet Cables | PB | Connecteurs Etanches/composants passifs | PB47 | Ethernet Industriel Composants Passifs | 4099987348812 | 85444290 | RO | IE-C5DB4WE0175MCSMCS-E Ethernet Industriel Composants Passifs Connecteurs Etanches/composants passifs | 1149 | G | 2877.12 | CCM | 222 | 216 | 60 | MM | 7 |  |  | https://eshop.weidmueller.com/p/3134070175
3134070180 | IE-C5DB4WE0180MCSMCS-E | 327.1958 | 1 | 1 | 1 | PCE | I653 | Industrial Ethernet Cables | PB | Connecteurs Etanches/composants passifs | PB47 | Ethernet Industriel Composants Passifs | 4099987968157 | 85444290 | RO | IE-C5DB4WE0180MCSMCS-E, Connecteurs Etanches/composants passifs , Ethernet Industriel Composants Passifs, Industrial Ethernet Cables | 1193 | G | 3776.76 | CCM | 269 | 260 | 54 | MM | 7 |  |  | https://eshop.weidmueller.com/p/3134070180
3134070185 | IE-C5DB4WE0185MCSMCS-E | 334.9276 | 1 | 1 | 1 | PCE | I653 | Industrial Ethernet Cables | PB | Connecteurs Etanches/composants passifs | PB47 | Ethernet Industriel Composants Passifs | 4099987348829 | 85444290 | RO | IE-C5DB4WE0185MCSMCS-E Ethernet Industriel Composants Passifs Connecteurs Etanches/composants passifs | 1209 | G | 2993.76 | CCM | 231 | 216 | 60 | MM | 7 |  |  | https://eshop.weidmueller.com/p/3134070185
3134070190 | IE-C5DB4WE0190MCSMCS-E | 341.5 | 1 | 1 | 1 | PCE | I653 | Industrial Ethernet Cables | PB | Connecteurs Etanches/composants passifs | PB47 | Ethernet Industriel Composants Passifs | 4099987990158 | 85444290 | RO | Connecteurs Etanches/composants passifs Ethernet Industriel Composants Passifs Industrial Ethernet Cables | 1264 | G | 2857.995 | CCM | 215 | 211 | 63 | MM | 7 |  |  | https://eshop.weidmueller.com/p/3134070190
3134070195 | IE-C5DB4WE0195MCSMCS-E | 350.3912 | 1 | 1 | 1 | PCE | I653 | Industrial Ethernet Cables | PB | Connecteurs Etanches/composants passifs | PB47 | Ethernet Industriel Composants Passifs | 4099987968164 | 85444290 | RO | IE-C5DB4WE0195MCSMCS-E, Connecteurs Etanches/composants passifs , Ethernet Industriel Composants Passifs, Industrial Ethernet Cables | 1290 | G | 3934.927 | CCM | 257 | 251 | 61 | MM | 7 |  |  | https://eshop.weidmueller.com/p/3134070195
3134070200 | IE-C5DB4WE0200MCSMCS-E | 358.1229 | 1 | 1 | 1 | PCE | I653 | Industrial Ethernet Cables | PB | Connecteurs Etanches/composants passifs | PB47 | Ethernet Industriel Composants Passifs | 4099987968171 | 85444290 | RO | IE-C5DB4WE0200MCSMCS-E, Connecteurs Etanches/composants passifs , Ethernet Industriel Composants Passifs, Industrial Ethernet Cables | 1325 | G | 3960.11 | CCM | 278 | 259 | 55 | MM | 7 |  |  | https://eshop.weidmueller.com/p/3134070200
3134070205 | IE-C5DB4WE0205MCSMCS-E | 365.8547 | 1 | 1 | 1 | PCE | I653 | Industrial Ethernet Cables | PB | Connecteurs Etanches/composants passifs | PB47 | Ethernet Industriel Composants Passifs | 4099987786546 | 85444290 | RO | IE-C5DB4WE0205MCSMCS-E Connecteurs Etanches/composants passifs Connecteurs Etanches/composants passifs | 1354 | G | 3793.32 | CCM | 257 | 246 | 60 | MM | 7 |  |  | https://eshop.weidmueller.com/p/3134070205
3134070220 | IE-C5DB4WE0220MCSMCS-E | 389.0501 | 1 | 1 | 1 | PCE | I653 | Industrial Ethernet Cables | PB | Connecteurs Etanches/composants passifs | PB47 | Ethernet Industriel Composants Passifs | 4099987978811 | 85444290 | RO | IE-C5DB4WE0220MCSMCS-E, Connecteurs Etanches/composants passifs , Ethernet Industriel Composants Passifs, Industrial Ethernet Cables | 1441 | G | 3319.875 | CCM | 227 | 225 | 65 | MM | 7 |  |  | https://eshop.weidmueller.com/p/3134070220
3134070235 | IE-C5DB4WE0235MCSMCS-E | 412.25 | 1 | 1 | 1 | PCE | I653 | Industrial Ethernet Cables | PB | Connecteurs Etanches/composants passifs | PB47 | Ethernet Industriel Composants Passifs | 4099987993715 | 85444290 | RO | Connecteurs Etanches/composants passifs Ethernet Industriel Composants Passifs Industrial Ethernet Cables | 2000 | G | 3319.875 | CCM | 227 | 225 | 65 | MM | 7 |  |  | https://eshop.weidmueller.com/p/3134070235
3134070240 | IE-C5DB4WE0240MCSMCS-E | 419.98 | 1 | 1 | 1 | PCE | I653 | Industrial Ethernet Cables | PB | Connecteurs Etanches/composants passifs | PB47 | Ethernet Industriel Composants Passifs | 4099987993722 | 85444290 | RO | Connecteurs Etanches/composants passifs Ethernet Industriel Composants Passifs Industrial Ethernet Cables | 2100 | G | 3319.875 | CCM | 227 | 225 | 65 | MM | 7 |  |  | https://eshop.weidmueller.com/p/3134070240
3134070265 | IE-C5DB4WE0265MCSMCS-E | 458.64 | 1 | 1 | 1 | PCE | I653 | Industrial Ethernet Cables | PB | Connecteurs Etanches/composants passifs | PB47 | Ethernet Industriel Composants Passifs | 4099987993739 | 85444290 | RO | Connecteurs Etanches/composants passifs Ethernet Industriel Composants Passifs Industrial Ethernet Cables | 2200 | G | 3319.875 | CCM | 227 | 225 | 65 | MM | 7 |  |  | https://eshop.weidmueller.com/p/3134070265
3134150000 | RJ45C5 R1U 2.4N4Y/G RL | 195.6 | 100 | 200 | 200 | PCE | P308 | PCB-terminals accessories | PL | Composants sur CI | PL31 | Connecteurs pour CI pas 5mm ou > | 4099987342094 | 85366990 | CN | RJ45C5 R1U 2.4N4Y/G RL - RJ45C5 R1U 2.4N4Y/G RL Composants sur CI Composants sur CI | 1963.6 | G | [5 empty] | MM | 7 |  |  | https://eshop.weidmueller.com/p/3134150000
3136080000 | IE-C5ES8UG026CM40M40-G | 5.35 | 1 | 1 | 1 | PCE | I653 | Industrial Ethernet Cables | PB | Connecteurs Etanches/composants passifs | PB47 | Ethernet Industriel Composants Passifs | 4099987348935 | 85444290 | CN | IE-C5ES8UG026CM40M40-G Ethernet Industriel Composants Passifs Connecteurs Etanches/composants passifs | 28 | G | 315 | CCM | 250 | 70 | 18 | MM | 7 |  |  | https://eshop.weidmueller.com/p/3136080000
3136130002 | IE-C6GO6LD0002F40F40-X-K3KV | 1.5 | 1 | 30 | 30 | PCE | I653 | Industrial Ethernet Cables | PB | Connecteurs Etanches/composants passifs | PB47 | Ethernet Industriel Composants Passifs | 4099987349277 | 85444210 | CN | IE-C6GO6LD0002F40F40-X-K3KV Ethernet Industriel Composants Passifs Connecteurs Etanches/composants passifs | 298 | G | 2531.256 | CCM | 273 | 244 | 38 | MM | 7 |  |  | https://eshop.weidmueller.com/p/3136130002
3136130003 | IE-C6GO6LD0003F40F40-X-K3KV | 1.7 | 1 | 30 | 30 | PCE | I653 | Industrial Ethernet Cables | PB | Connecteurs Etanches/composants passifs | PB47 | Ethernet Industriel Composants Passifs | 4099987349284 | 85444210 | CN | IE-C6GO6LD0003F40F40-X-K3KV Ethernet Industriel Composants Passifs Connecteurs Etanches/composants passifs | 359 | G | 2699.973 | CCM | 271 | 243 | 41 | MM | 7 |  |  | https://eshop.weidmueller.com/p/3136130003
3136130006 | IE-C6GO6LD0006F40F40-X-K3KV | 2.13 | 1 | 30 | 30 | PCE | I653 | Industrial Ethernet Cables | PB | Connecteurs Etanches/composants passifs | PB47 | Ethernet Industriel Composants Passifs | 4099987349291 | 85444210 | CN | IE-C6GO6LD0006F40F40-X-K3KV Ethernet Industriel Composants Passifs Connecteurs Etanches/composants passifs | 636 | G | 4575.252 | CCM | 274 | 242 | 69 | MM | 7 |  |  | https://eshop.weidmueller.com/p/3136130006
3136130008 | IE-C6GO6LD0008F40F40-X-K3KV | 2.45 | 1 | 30 | 30 | PCE | I653 | Industrial Ethernet Cables | PB | Connecteurs Etanches/composants passifs | PB47 | Ethernet Industriel Composants Passifs | 4099987349307 | 85444210 | CN | IE-C6GO6LD0008F40F40-X-K3KV Ethernet Industriel Composants Passifs Connecteurs Etanches/composants passifs | 837 | G | 4993.65 | CCM | 274 | 243 | 75 | MM | 7 |  |  | https://eshop.weidmueller.com/p/3136130008
3136130009 | IE-C6GO6LD0009F40F40-X-K3KV | 2.56 | 1 | 30 | 30 | PCE | I653 | Industrial Ethernet Cables | PB | Connecteurs Etanches/composants passifs | PB47 | Ethernet Industriel Composants Passifs | 4099987349314 | 85444210 | CN | IE-C6GO6LD0009F40F40-X-K3KV Ethernet Industriel Composants Passifs Connecteurs Etanches/composants passifs | 29970 | G | [5 empty] | MM | 7 |  |  | https://eshop.weidmueller.com/p/3136130009
3136130010 | IE-C6GO6LD0010F40F40-X-K3KV | 2.77 | 1 | 40 | 40 | PCE | I653 | Industrial Ethernet Cables | PB | Connecteurs Etanches/composants passifs | PB47 | Ethernet Industriel Composants Passifs | 4099987349321 | 85444210 | CN | IE-C6GO6LD0010F40F40-X-K3KV Ethernet Industriel Composants Passifs Connecteurs Etanches/composants passifs | 1227 | G | 9276.813 | CCM | 273 | 241 | 141 | MM | 7 |  |  | https://eshop.weidmueller.com/p/3136130010
3136130011 | IE-C6GO6LD0011F40F40-X-K3KV | 3.09 | 1 | 15 | 15 | PCE | I653 | Industrial Ethernet Cables | PB | Connecteurs Etanches/composants passifs | PB47 | Ethernet Industriel Composants Passifs | 4099987349338 | 85444210 | CN | IE-C6GO6LD0011F40F40-X-K3KV Ethernet Industriel Composants Passifs Connecteurs Etanches/composants passifs | 9990 | G | [5 empty] | MM | 7 |  |  | https://eshop.weidmueller.com/p/3136130011
3136130012 | IE-C6GO6LD0012F40F40-X-K3KV | 3.2 | 1 | 20 | 20 | PCE | I653 | Industrial Ethernet Cables | PB | Connecteurs Etanches/composants passifs | PB47 | Ethernet Industriel Composants Passifs | 4099987349345 | 85444210 | CN | IE-C6GO6LD0012F40F40-X-K3KV Ethernet Industriel Composants Passifs Connecteurs Etanches/composants passifs | 604 | G | 4799.681 | CCM | 271 | 199 | 89 | MM | 7 |  |  | https://eshop.weidmueller.com/p/3136130012
3136130013 | IE-C6GO6LD0013F40F40-X-K3KV | 3.41 | 1 | 15 | 15 | PCE | I653 | Industrial Ethernet Cables | PB | Connecteurs Etanches/composants passifs | PB47 | Ethernet Industriel Composants Passifs | 4099987349352 | 85444210 | CN | IE-C6GO6LD0013F40F40-X-K3KV Ethernet Industriel Composants Passifs Connecteurs Etanches/composants passifs | 9990 | G | [5 empty] | MM | 7 |  |  | https://eshop.weidmueller.com/p/3136130013
3136130015 | IE-C6GO6LD0015F40F40-X-K3KV | 3.63 | 1 | 15 | 15 | PCE | I653 | Industrial Ethernet Cables | PB | Connecteurs Etanches/composants passifs | PB47 | Ethernet Industriel Composants Passifs | 4099987349369 | 85444210 | CN | IE-C6GO6LD0015F40F40-X-K3KV Ethernet Industriel Composants Passifs Connecteurs Etanches/composants passifs | 739 | G | 4641.56 | CCM | 274 | 242 | 70 | MM | 7 |  |  | https://eshop.weidmueller.com/p/3136130015
3136130020 | IE-C6GO6LD0020F40F40-X-K3KV | 3.78 | 1 | 1 | 1 | PCE | I653 | Industrial Ethernet Cables | PB | Connecteurs Etanches/composants passifs | PB47 | Ethernet Industriel Composants Passifs | 4099987349376 | 85444210 | CN | IE-C6GO6LD0020F40F40-X-K3KV Connecteurs Etanches/composants passifs Connecteurs Etanches/composants passifs | 57 | G | 375.7 | CCM | 170 | 170 | 13 | MM | 7 |  |  | https://eshop.weidmueller.com/p/3136130020
3136130030 | IE-C6GO6LD0030F40F40-X-K3KV | 5.6 | 1 | 1 | 1 | PCE | I653 | Industrial Ethernet Cables | PB | Connecteurs Etanches/composants passifs | PB47 | Ethernet Industriel Composants Passifs | 4099987349383 | 85444210 | CN | Connecteurs Etanches/composants passifs Ethernet Industriel Composants Passifs Industrial Ethernet Cables | 83 | G | 537.6 | CCM | 160 | 160 | 21 | MM | 7 |  |  | https://eshop.weidmueller.com/p/3136130030
3136130050 | IE-C6GO6LD0050F40F40-X-K3KV | 8.2 | 1 | 1 | 1 | PCE | I653 | Industrial Ethernet Cables | PB | Connecteurs Etanches/composants passifs | PB47 | Ethernet Industriel Composants Passifs | 4099987349390 | 85444210 | CN | IE-C6GO6LD0050F40F40-X-K3KV Ethernet Industriel Composants Passifs Connecteurs Etanches/composants passifs | 134 | G | 921.5 | CCM | 194 | 190 | 25 | MM | 7 |  |  | https://eshop.weidmueller.com/p/3136130050
3136130100 | IE-C6GO6LD0100F40F40-X-K3KV | 15.44 | 1 | 1 | 1 | PCE | I653 | Industrial Ethernet Cables | PB | Connecteurs Etanches/composants passifs | PB47 | Ethernet Industriel Composants Passifs | 4099987349406 | 85444210 | CN | IE-C6GO6LD0100F40F40-X-K3KV Ethernet Industriel Composants Passifs Connecteurs Etanches/composants passifs | 260 | G | 1411.02 | CCM | 201 | 195 | 36 | MM | 7 |  |  | https://eshop.weidmueller.com/p/3136130100
3136130150 | IE-C6GO6LD0150F40F40-X-K3KV | 4.86 | 1 | 1 | 1 | PCE | I653 | Industrial Ethernet Cables | PB | Connecteurs Etanches/composants passifs | PB47 | Ethernet Industriel Composants Passifs | 4099987349413 | 85444210 | CN | IE-C6GO6LD0150F40F40-X-K3KV Connecteurs Etanches/composants passifs Connecteurs Etanches/composants passifs | 9999 | G | [5 empty] | MM | 7 |  |  | https://eshop.weidmueller.com/p/3136130150
3136910000 | RC M P4 M20 | 15.6 | 1 | 1 | 1 | PCE | I673 | SAI accessories | PY | Coffret éoliennes | PY11 | Wind Led | 4099987356220 | 85366990 |  | RC M P4 M20 - RC M P4 M20 Wind Led Coffret éoliennes Weidmüller RC M P4 M20 Wind Led RC M P4 M20 RC M P4 M20 Wind Led | 16 | G | 0.467 | CDM | 25 | 123 | 152 | MM | 7 |  |  | https://eshop.weidmueller.com/p/3136910000
3136920000 | RC F P4 M20 | 15.6 | 1 | 1 | 1 | PCE | I673 | SAI accessories | PY | Coffret éoliennes | PY11 | Wind Led | 4099987356237 | 85366990 |  | RC F P4 M20 - RC F P4 M20 Wind Led Coffret éoliennes Weidmüller RC F P4 M20 Wind Led RC F P4 M20 RC F P4 M20 Wind Led | 16 | G | 467.4 | CCM | 25 | 123 | 152 | MM | 7 |  |  | https://eshop.weidmueller.com/p/3136920000
3136930000 | RC M P4 | 15.1 | 1 | 1 | 1 | PCE | I673 | SAI accessories | PY | Coffret éoliennes | PY11 | Wind Led | 4099987356244 | 85366990 |  | RC M P4 - RC M P4 Wind Led Coffret éoliennes Weidmüller RC M P4 Wind Led RC M P4 RC M P4 Wind Led | 21 | G | 467.4 | CCM | 25 | 123 | 152 | MM | 7 |  |  | https://eshop.weidmueller.com/p/3136930000
3136940000 | RC F P4 | 15.1 | 1 | 1 | 1 | PCE | I673 | SAI accessories | PY | Coffret éoliennes | PY11 | Wind Led | 4099987356251 | 85366990 |  | RC F P4 - RC F P4 Wind Led Coffret éoliennes Weidmüller RC F P4 Wind Led RC F P4 RC F P4 Wind Led | 27 | G | 467.4 | CCM | 25 | 123 | 152 | MM | 7 |  |  | https://eshop.weidmueller.com/p/3136940000
3136960000 | BLZ 7.62HP/03/180 SN BK BX PRT | 428.18 | 100 | 70 | 70 | PCE | P315 | PCB-Connectors SV/BU;SU/BU | PL | Composants sur CI | PL33 | Connecteurs de puissance pour CI pas 7,62 mm, ou> | 4099987356978 | 85366930 | DE | BLZ 7.62HP/03/180 SN BK BX PRT Connecteurs de puissance pour CI pas 7,62 mm, ou> Composants sur CI | 486 | G | 1519 | CCM | 350 | 140 | 31 | MM | 7 |  |  | https://eshop.weidmueller.com/p/3136960000
3137080000 | BLF 5.08HC/05/180B SN BK BX PRT | 398.36 | 100 | 66 | 66 | PCE | P311 | PCB-connectors 5 pin pitch | PL | Composants sur CI | PL30 | Connecteurs pour CI pas < 5mm | 4099987360838 | 85366990 | RO | BLF 5.08HC/05/180B SN BK BX PRT - BLF 5.08HC/05/180B SN BK BX PRT Connecteurs pour CI pas < 5mm Composants sur CI | 670 | G | 1450.02 | CCM | 338 | 130 | 33 | MM | 7 |  |  | https://eshop.weidmueller.com/p/3137080000
3137090000 | BLF 3.50/10/180F SN BK BX LRP | 820.12 | 100 | 42 | 42 | PCE | P310 | PCB-connectors 3 pin pitch | PL | Composants sur CI | PL30 | Connecteurs pour CI pas < 5mm | 4099987360845 | 85366990 | RO | BLF 3.50/10/180F SN BK BX LRP - BLF 3.50/10/180F SN BK BX LRP Connecteurs pour CI pas < 5mm Composants sur CI | 380.016 | G | [5 empty] | MM | 7 |  |  | https://eshop.weidmueller.com/p/3137090000
3137100000 | CRMKIT P 24VDC 2CO L/D | 24.8 | 1 | 5 | 5 | PCE | E533 | Riderseries | PA | Produits Electroniques | PA56 | Relais & Opto-coupleurs | 4099987361569 | 85364190 | PL | CRMKIT P 24VDC 2CO L/D - CRMKIT P 24VDC 2CO L/D Relais & Opto-coupleurs Produits Electroniques | 650 | G | 1549.72 | CCM | 172 | 106 | 85 | MM | 7 |  |  | https://eshop.weidmueller.com/p/3137100000
3137110000 | CRMKIT P 24VDC 2CO L/D/PB | 25.4 | 1 | 5 | 5 | PCE | E533 | Riderseries | PA | Produits Electroniques | PA56 | Relais & Opto-coupleurs | 4099987361576 | 85364190 | PL | CRMKIT P 24VDC 2CO L/D/PB - CRMKIT P 24VDC 2CO L/D/PB Relais & Opto-coupleurs Produits Electroniques | 642 | G | 1556.256 | CCM | 172 | 104 | 87 | MM | 7 |  |  | https://eshop.weidmueller.com/p/3137110000
3137120000 | CRMKIT P 24VAC 2CO L | 25.7 | 1 | 5 | 5 | PCE | E533 | Riderseries | PA | Produits Electroniques | PA56 | Relais & Opto-coupleurs | 4099987361583 | 85364190 | PL | CRMKIT P 24VAC 2CO L - CRMKIT P 24VAC 2CO L Relais & Opto-coupleurs Produits Electroniques | 630 | G | 1535.1 | CCM | 172 | 105 | 85 | MM | 7 |  |  | https://eshop.weidmueller.com/p/3137120000
3137130000 | CRMKIT P 24VAC 2CO L/PB | 26.4 | 1 | 5 | 5 | PCE | E533 | Riderseries | PA | Produits Electroniques | PA56 | Relais & Opto-coupleurs | 4099987361590 | 85364190 | PL | CRMKIT P 24VAC 2CO L/PB - CRMKIT P 24VAC 2CO L/PB Relais & Opto-coupleurs Produits Electroniques | 637 | G | 1514.718 | CCM | 171 | 103 | 86 | MM | 7 |  |  | https://eshop.weidmueller.com/p/3137130000
3137140000 | CRMKIT P 230VAC 2CO L | 27.3 | 1 | 5 | 5 | PCE | E533 | Riderseries | PA | Produits Electroniques | PA56 | Relais & Opto-coupleurs | 4099987361606 | 85364900 | PL | CRMKIT P 230VAC 2CO L - CRMKIT P 230VAC 2CO L Relais & Opto-coupleurs Produits Electroniques | 631 | G | 1586.184 | CCM | 172 | 106 | 87 | MM | 7 |  |  | https://eshop.weidmueller.com/p/3137140000
3137150000 | CRMKIT P 230VAC 2CO L/PB | 28 | 1 | 5 | 5 | PCE | E533 | Riderseries | PA | Produits Electroniques | PA56 | Relais & Opto-coupleurs | 4099987361613 | 85364900 | PL | CRMKIT P 230VAC 2CO L/PB - CRMKIT P 230VAC 2CO L/PB Relais & Opto-coupleurs Produits Electroniques | 631 | G | 1511.64 | CCM | 171 | 104 | 85 | MM | 7 |  |  | https://eshop.weidmueller.com/p/3137150000
3137160000 | CRMKIT P 24VDC 4CO L/D | 24.8 | 1 | 5 | 5 | PCE | E533 | Riderseries | PA | Produits Electroniques | PA56 | Relais & Opto-coupleurs | 4099987361620 | 85364190 | PL | CRMKIT P 24VDC 4CO L/D - CRMKIT P 24VDC 4CO L/D Relais & Opto-coupleurs Produits Electroniques | 643 | G | 1514.615 | CCM | 173 | 103 | 85 | MM | 7 |  |  | https://eshop.weidmueller.com/p/3137160000
3137170000 | CRMKIT P 24VDC 4CO L/D/PB | 25.4 | 1 | 5 | 5 | PCE | E533 | Riderseries | PA | Produits Electroniques | PA56 | Relais & Opto-coupleurs | 4099987361637 | 85364190 | PL | CRMKIT P 24VDC 4CO L/D/PB - CRMKIT P 24VDC 4CO L/D/PB Relais & Opto-coupleurs Produits Electroniques | 640 | G | 1520.48 | CCM | 170 | 104 | 86 | MM | 7 |  |  | https://eshop.weidmueller.com/p/3137170000
3137180000 | CRMKIT P 24VAC 4CO L | 25.7 | 1 | 5 | 5 | PCE | E533 | Riderseries | PA | Produits Electroniques | PA56 | Relais & Opto-coupleurs | 4099987361644 | 85364190 | PL | CRMKIT P 24VAC 4CO L - CRMKIT P 24VAC 4CO L Relais & Opto-coupleurs Produits Electroniques | 645 | G | 1562.085 | CCM | 171 | 105 | 87 | MM | 7 |  |  | https://eshop.weidmueller.com/p/3137180000
3137190000 | CRMKIT P 24VAC 4CO L/PB | 26.4 | 1 | 5 | 5 | PCE | E533 | Riderseries | PA | Produits Electroniques | PA56 | Relais & Opto-coupleurs | 4099987361651 | 85364190 | PL | CRMKIT P 24VAC 4CO L/PB - CRMKIT P 24VAC 4CO L/PB Relais & Opto-coupleurs Produits Electroniques | 637 | G | 1505.86 | CCM | 170 | 103 | 86 | MM | 7 |  |  | https://eshop.weidmueller.com/p/3137190000
3137200000 | CRMKIT P 230VAC 4CO L | 27.3 | 1 | 5 | 5 | PCE | E533 | Riderseries | PA | Produits Electroniques | PA56 | Relais & Opto-coupleurs | 4099987361668 | 85364900 | PL | CRMKIT P 230VAC 4CO L - CRMKIT P 230VAC 4CO L Relais & Opto-coupleurs Produits Electroniques | 630 | G | 1567.952 | CCM | 172 | 106 | 86 | MM | 7 |  |  | https://eshop.weidmueller.com/p/3137200000
3137210000 | CRMKIT P 230VAC 4CO L/PB | 28 | 1 | 5 | 5 | PCE | E533 | Riderseries | PA | Produits Electroniques | PA56 | Relais & Opto-coupleurs | 4099987361675 | 85364900 | PL | CRMKIT P 230VAC 4CO L/PB - CRMKIT P 230VAC 4CO L/PB Relais & Opto-coupleurs Produits Electroniques | 625 | G | 1482.57 | CCM | 171 | 102 | 85 | MM | 7 |  |  | https://eshop.weidmueller.com/p/3137210000
3137220000 | CRMKIT S 24VDC 2CO L/D | 23.1 | 1 | 5 | 5 | PCE | E533 | Riderseries | PA | Produits Electroniques | PA56 | Relais & Opto-coupleurs | 4099987361682 | 85364190 | PL | CRMKIT S 24VDC 2CO L/D - CRMKIT S 24VDC 2CO L/D Relais & Opto-coupleurs Produits Electroniques | 583 | G | 1249.6 | CCM | 142 | 88 | 100 | MM | 7 |  |  | https://eshop.weidmueller.com/p/3137220000
3137230000 | CRMKIT S 24VDC 2CO L/D/PB | 23.7 | 1 | 5 | 5 | PCE | E533 | Riderseries | PA | Produits Electroniques | PA56 | Relais & Opto-coupleurs | 4099987361699 | 85364190 | PL | CRMKIT S 24VDC 2CO L/D/PB - CRMKIT S 24VDC 2CO L/D/PB Relais & Opto-coupleurs Produits Electroniques | 583 | G | 1251.162 | CCM | 142 | 89 | 99 | MM | 7 |  |  | https://eshop.weidmueller.com/p/3137230000
3137240000 | CRMKIT S 24VAC 2CO L | 24 | 1 | 5 | 5 | PCE | E533 | Riderseries | PA | Produits Electroniques | PA56 | Relais & Opto-coupleurs | 4099987361705 | 85364190 | PL | CRMKIT S 24VAC 2CO L - CRMKIT S 24VAC 2CO L Relais & Opto-coupleurs Produits Electroniques | 584 | G | 1278 | CCM | 142 | 90 | 100 | MM | 7 |  |  | https://eshop.weidmueller.com/p/3137240000
3137250000 | CRMKIT S 24VAC 2CO L/PB | 24.8 | 1 | 5 | 5 | PCE | E533 | Riderseries | PA | Produits Electroniques | PA56 | Relais & Opto-coupleurs | 4099987361712 | 85364190 | PL | CRMKIT S 24VAC 2CO L/PB - CRMKIT S 24VAC 2CO L/PB Relais & Opto-coupleurs Produits Electroniques | 587 | G | 1283.1 | CCM | 141 | 91 | 100 | MM | 7 |  |  | https://eshop.weidmueller.com/p/3137250000
3137260000 | CRMKIT S 230VAC 2CO L | 25.7 | 1 | 5 | 5 | PCE | E533 | Riderseries | PA | Produits Electroniques | PA56 | Relais & Opto-coupleurs | 4099987361729 | 85364900 | PL | CRMKIT S 230VAC 2CO L - CRMKIT S 230VAC 2CO L Relais & Opto-coupleurs Produits Electroniques | 570 | G | 1267.449 | CCM | 141 | 89 | 101 | MM | 7 |  |  | https://eshop.weidmueller.com/p/3137260000
3137270000 | CRMKIT S 230VAC 2CO L/PB | 26.3 | 1 | 5 | 5 | PCE | E533 | Riderseries | PA | Produits Electroniques | PA56 | Relais & Opto-coupleurs | 4099987361736 | 85364900 | PL | CRMKIT S 230VAC 2CO L/PB - CRMKIT S 230VAC 2CO L/PB Relais & Opto-coupleurs Produits Electroniques | 582 | G | 1237.104 | CCM | 142 | 88 | 99 | MM | 7 |  |  | https://eshop.weidmueller.com/p/3137270000
3137280000 | CRMKIT S 24VDC 4CO L/D | 23.1 | 1 | 5 | 5 | PCE | E533 | Riderseries | PA | Produits Electroniques | PA56 | Relais & Opto-coupleurs | 4099987361743 | 85364190 | PL | CRMKIT S 24VDC 4CO L/D - CRMKIT S 24VDC 4CO L/D Relais & Opto-coupleurs Produits Electroniques | 601 | G | 1299.584 | CCM | 142 | 104 | 88 | MM | 7 |  |  | https://eshop.weidmueller.com/p/3137280000
3137290000 | CRMKIT S 24VDC 4CO L/D/PB | 23.7 | 1 | 5 | 5 | PCE | E533 | Riderseries | PA | Produits Electroniques | PA56 | Relais & Opto-coupleurs | 4099987361750 | 85364190 | PL | CRMKIT S 24VDC 4CO L/D/PB - CRMKIT S 24VDC 4CO L/D/PB Relais & Opto-coupleurs Produits Electroniques | 606 | G | 1258.46 | CCM | 140 | 89 | 101 | MM | 7 |  |  | https://eshop.weidmueller.com/p/3137290000
3137300000 | CRMKIT S 24VAC 4CO L | 24 | 1 | 5 | 5 | PCE | E533 | Riderseries | PA | Produits Electroniques | PA56 | Relais & Opto-coupleurs | 4099987361767 | 85364190 | PL | CRMKIT S 24VAC 4CO L - CRMKIT S 24VAC 4CO L Relais & Opto-coupleurs Produits Electroniques | 591 | G | 1343.888 | CCM | 142 | 91 | 104 | MM | 7 |  |  | https://eshop.weidmueller.com/p/3137300000
3137310000 | CRMKIT S 24VAC 4CO L/PB | 24.8 | 1 | 5 | 5 | PCE | E533 | Riderseries | PA | Produits Electroniques | PA56 | Relais & Opto-coupleurs | 4099987361774 | 85364190 | PL | CRMKIT S 24VAC 4CO L/PB - CRMKIT S 24VAC 4CO L/PB Relais & Opto-coupleurs Produits Electroniques | 590 | G | 1242.351 | CCM | 141 | 89 | 99 | MM | 7 |  |  | https://eshop.weidmueller.com/p/3137310000
3137320000 | CRMKIT S 230VAC 4CO L | 25.7 | 1 | 5 | 5 | PCE | E533 | Riderseries | PA | Produits Electroniques | PA56 | Relais & Opto-coupleurs | 4099987361781 | 85364900 | PL | CRMKIT S 230VAC 4CO L - CRMKIT S 230VAC 4CO L Relais & Opto-coupleurs Produits Electroniques | 572 | G | 1319.464 | CCM | 142 | 92 | 101 | MM | 7 |  |  | https://eshop.weidmueller.com/p/3137320000
3137330000 | CRMKIT S 230VAC 4CO L/PB | 26.3 | 1 | 5 | 5 | PCE | E533 | Riderseries | PA | Produits Electroniques | PA56 | Relais & Opto-coupleurs | 4099987361798 | 85364900 | PL | CRMKIT S 230VAC 4CO L/PB - CRMKIT S 230VAC 4CO L/PB Relais & Opto-coupleurs Produits Electroniques | 589 | G | 1240.8 | CCM | 141 | 88 | 100 | MM | 7 |  |  | https://eshop.weidmueller.com/p/3137330000
3137340000 | CRIKIT P 24VAC 1CO L | 20.1 | 1 | 10 | 10 | PCE | E533 | Riderseries | PA | Produits Electroniques | PA56 | Relais & Opto-coupleurs | 4099987361804 | 85364190 | PL | CRIKIT P 24VAC 1CO L - CRIKIT P 24VAC 1CO L Relais & Opto-coupleurs Produits Electroniques | 696 | G | 1479.492 | CCM | 171 | 103 | 84 | MM | 7 |  |  | https://eshop.weidmueller.com/p/3137340000
3137350000 | CRIKIT P 24VAC 1CO L/PB | 22.7 | 1 | 10 | 10 | PCE | E533 | Riderseries | PA | Produits Electroniques | PA56 | Relais & Opto-coupleurs | 4099987361811 | 85364190 | PL | CRIKIT P 24VAC 1CO L/PB - CRIKIT P 24VAC 1CO L/PB Relais & Opto-coupleurs Produits Electroniques | 719 | G | 1508.22 | CCM | 171 | 105 | 84 | MM | 7 |  |  | https://eshop.weidmueller.com/p/3137350000
3137360000 | CRIKIT P 230VAC 1CO L | 22.1 | 1 | 10 | 10 | PCE | E533 | Riderseries | PA | Produits Electroniques | PA56 | Relais & Opto-coupleurs | 4099987361828 | 85364900 | PL | CRIKIT P 230VAC 1CO L - CRIKIT P 230VAC 1CO L Relais & Opto-coupleurs Produits Electroniques | 706 | G | 1556.256 | CCM | 174 | 104 | 86 | MM | 7 |  |  | https://eshop.weidmueller.com/p/3137360000
3137370000 | CRIKIT P 230VAC 1CO L/PB | 24.7 | 1 | 10 | 10 | PCE | E533 | Riderseries | PA | Produits Electroniques | PA56 | Relais & Opto-coupleurs | 4099987361835 | 85364900 | PL | CRIKIT P 230VAC 1CO L/PB - CRIKIT P 230VAC 1CO L/PB Relais & Opto-coupleurs Produits Electroniques | 710 | G | 1517.04 | CCM | 172 | 105 | 84 | MM | 7 |  |  | https://eshop.weidmueller.com/p/3137370000
3137380000 | CRIKIT P 24VDC 2CO L/D | 19.6 | 1 | 10 | 10 | PCE | E533 | Riderseries | PA | Produits Electroniques | PA56 | Relais & Opto-coupleurs | 4099987361842 | 85364190 | PL | CRIKIT P 24VDC 2CO L/D - CRIKIT P 24VDC 2CO L/D Relais & Opto-coupleurs Produits Electroniques | 711 | G | 1473.696 | CCM | 172 | 102 | 84 | MM | 7 |  |  | https://eshop.weidmueller.com/p/3137380000
3137390000 | CRIKIT P 24VDC 2CO L/D/PB | 22.4 | 1 | 10 | 10 | PCE | E533 | Riderseries | PA | Produits Electroniques | PA56 | Relais & Opto-coupleurs | 4099987361859 | 85364190 | PL | CRIKIT P 24VDC 2CO L/D/PB - CRIKIT P 24VDC 2CO L/D/PB Relais & Opto-coupleurs Produits Electroniques | 725 | G | 1631.34 | CCM | 171 | 106 | 90 | MM | 7 |  |  | https://eshop.weidmueller.com/p/3137390000
3137400000 | CRIKIT P 24VAC 2CO L | 20.1 | 1 | 10 | 10 | PCE | E533 | Riderseries | PA | Produits Electroniques | PA56 | Relais & Opto-coupleurs | 4099987361866 | 85364190 | PL | CRIKIT P 24VAC 2CO L - CRIKIT P 24VAC 2CO L Relais & Opto-coupleurs Produits Electroniques | 689 | G | 1520.48 | CCM | 172 | 104 | 85 | MM | 7 |  |  | https://eshop.weidmueller.com/p/3137400000
3137410000 | CRIKIT P 24VAC 2CO L/PB | 23 | 1 | 10 | 10 | PCE | E533 | Riderseries | PA | Produits Electroniques | PA56 | Relais & Opto-coupleurs | 4099987361873 | 85364190 | PL | CRIKIT P 24VAC 2CO L/PB - CRIKIT P 24VAC 2CO L/PB Relais & Opto-coupleurs Produits Electroniques | 720 | G | 1556.256 | CCM | 172 | 104 | 87 | MM | 7 |  |  | https://eshop.weidmueller.com/p/3137410000
3137420000 | CRIKIT P 230VAC 2CO L | 22.1 | 1 | 10 | 10 | PCE | E533 | Riderseries | PA | Produits Electroniques | PA56 | Relais & Opto-coupleurs | 4099987361880 | 85364900 | PL | CRIKIT P 230VAC 2CO L - CRIKIT P 230VAC 2CO L Relais & Opto-coupleurs Produits Electroniques | 680 | G | 1514.615 | CCM | 173 | 103 | 85 | MM | 7 |  |  | https://eshop.weidmueller.com/p/3137420000
3137430000 | CRIKIT P 230VAC 2CO L/PB | 25 | 1 | 10 | 10 | PCE | E533 | Riderseries | PA | Produits Electroniques | PA56 | Relais & Opto-coupleurs | 4099987361897 | 85364900 | PL | CRIKIT P 230VAC 2CO L/PB - CRIKIT P 230VAC 2CO L/PB Relais & Opto-coupleurs Produits Electroniques | 720 | G | 1479.492 | CCM | 171 | 103 | 84 | MM | 7 |  |  | https://eshop.weidmueller.com/p/3137430000
3137440000 | CRIKIT S 24VDC 1CO L/D | 17.3 | 1 | 10 | 10 | PCE | E533 | Riderseries | PA | Produits Electroniques | PA56 | Relais & Opto-coupleurs | 4099987361903 | 85364190 | PL | CRIKIT S 24VDC 1CO L/D - CRIKIT S 24VDC 1CO L/D Relais & Opto-coupleurs Produits Electroniques | 687 | G | 1493.856 | CCM | 171 | 104 | 84 | MM | 7 |  |  | https://eshop.weidmueller.com/p/3137440000
3137450000 | CRIKIT S 24VDC 1CO L/D/PB | 19.9 | 1 | 10 | 10 | PCE | E533 | Riderseries | PA | Produits Electroniques | PA56 | Relais & Opto-coupleurs | 4099987361910 | 85364190 | PL | CRIKIT S 24VDC 1CO L/D/PB - CRIKIT S 24VDC 1CO L/D/PB Relais & Opto-coupleurs Produits Electroniques | 702 | G | 1511.64 | CCM | 171 | 104 | 85 | MM | 7 |  |  | https://eshop.weidmueller.com/p/3137450000
3137460000 | CRIKIT S 24VAC 1CO L | 17.8 | 1 | 10 | 10 | PCE | E533 | Riderseries | PA | Produits Electroniques | PA56 | Relais & Opto-coupleurs | 4099987361927 | 85364190 | PL | CRIKIT S 24VAC 1CO L - CRIKIT S 24VAC 1CO L Relais & Opto-coupleurs Produits Electroniques | 679 | G | 1497.105 | CCM | 171 | 103 | 85 | MM | 7 |  |  | https://eshop.weidmueller.com/p/3137460000
3137470000 | CRIKIT S 24VAC 1CO L/PB | 20.4 | 1 | 10 | 10 | PCE | E533 | Riderseries | PA | Produits Electroniques | PA56 | Relais & Opto-coupleurs | 4099987361934 | 85364190 | PL | CRIKIT S 24VAC 1CO L/PB - CRIKIT S 24VAC 1CO L/PB Relais & Opto-coupleurs Produits Electroniques | 705 | G | 1514.718 | CCM | 171 | 103 | 86 | MM | 7 |  |  | https://eshop.weidmueller.com/p/3137470000
3137480000 | CRIKIT S 230VAC 1CO L | 19.8 | 1 | 10 | 10 | PCE | E533 | Riderseries | PA | Produits Electroniques | PA56 | Relais & Opto-coupleurs | 4099987361941 | 85364900 | PL | CRIKIT S 230VAC 1CO L - CRIKIT S 230VAC 1CO L Relais & Opto-coupleurs Produits Electroniques | 667 | G | 1538.368 | CCM | 172 | 104 | 86 | MM | 7 |  |  | https://eshop.weidmueller.com/p/3137480000
3137490000 | CRIKIT S 230VAC 1CO L/PB | 22.4 | 1 | 10 | 10 | PCE | E533 | Riderseries | PA | Produits Electroniques | PA56 | Relais & Opto-coupleurs | 4099987361958 | 85364900 | PL | CRIKIT S 230VAC 1CO L/PB - CRIKIT S 230VAC 1CO L/PB Relais & Opto-coupleurs Produits Electroniques | 702 | G | 1520.48 | CCM | 172 | 104 | 85 | MM | 7 |  |  | https://eshop.weidmueller.com/p/3137490000
3137500000 | CRIKIT S 24VDC 2CO L/D | 17.3 | 1 | 10 | 10 | PCE | E533 | Riderseries | PA | Produits Electroniques | PA56 | Relais & Opto-coupleurs | 4099987361965 | 85364190 | PL | CRIKIT S 24VDC 2CO L/D - CRIKIT S 24VDC 2CO L/D Relais & Opto-coupleurs Produits Electroniques | 683 | G | 1505.86 | CCM | 172 | 103 | 85 | MM | 7 |  |  | https://eshop.weidmueller.com/p/3137500000
3137510000 | CRIKIT S 24VDC 2CO L/D/PB | 20.1 | 1 | 10 | 10 | PCE | E533 | Riderseries | PA | Produits Electroniques | PA56 | Relais & Opto-coupleurs | 4099987361972 | 85364190 | PL | CRIKIT S 24VDC 2CO L/D/PB - CRIKIT S 24VDC 2CO L/D/PB Relais & Opto-coupleurs Produits Electroniques | 709 | G | 1447.686 | CCM | 171 | 102 | 83 | MM | 7 |  |  | https://eshop.weidmueller.com/p/3137510000
3137520000 | CRIKIT S 24VAC 2CO L | 17.8 | 1 | 10 | 10 | PCE | E533 | Riderseries | PA | Produits Electroniques | PA56 | Relais & Opto-coupleurs | 4099987361989 | 85364190 | PL | CRIKIT S 24VAC 2CO L - CRIKIT S 24VAC 2CO L Relais & Opto-coupleurs Produits Electroniques | 672 | G | 1470.84 | CCM | 170 | 103 | 84 | MM | 7 |  |  | https://eshop.weidmueller.com/p/3137520000
3137530000 | CRIKIT S 24VAC 2CO L/PB | 20.7 | 1 | 10 | 10 | PCE | E533 | Riderseries | PA | Produits Electroniques | PA56 | Relais & Opto-coupleurs | 4099987361996 | 85364190 | PL | CRIKIT S 24VAC 2CO L/PB - CRIKIT S 24VAC 2CO L/PB Relais & Opto-coupleurs Produits Electroniques | 686 | G | 1450.764 | CCM | 171 | 101 | 84 | MM | 7 |  |  | https://eshop.weidmueller.com/p/3137530000
3137540000 | CRIKIT S 230VAC 2CO L | 19.8 | 1 | 10 | 10 | PCE | E533 | Riderseries | PA | Produits Electroniques | PA56 | Relais & Opto-coupleurs | 4099987362009 | 85364900 | PL | CRIKIT S 230VAC 2CO L - CRIKIT S 230VAC 2CO L Relais & Opto-coupleurs Produits Electroniques | 682 | G | 1508.22 | CCM | 171 | 105 | 84 | MM | 7 |  |  | https://eshop.weidmueller.com/p/3137540000
3137550000 | CRIKIT S 230VAC 2CO L/PB | 22.7 | 1 | 10 | 10 | PCE | E533 | Riderseries | PA | Produits Electroniques | PA56 | Relais & Opto-coupleurs | 4099987362016 | 85364900 | PL | CRIKIT S 230VAC 2CO L/PB - CRIKIT S 230VAC 2CO L/PB Relais & Opto-coupleurs Produits Electroniques | 705 | G | 1529.424 | CCM | 171 | 104 | 86 | MM | 7 |  |  | https://eshop.weidmueller.com/p/3137550000
3137560000 | CRIKIT P 24VDC 1CO L/D | 19.6 | 1 | 10 | 10 | PCE | E533 | Riderseries | PA | Produits Electroniques | PA56 | Relais & Opto-coupleurs | 4099987362030 | 85364190 | PL | CRIKIT P 24VDC 1CO L/D - CRIKIT P 24VDC 1CO L/D Relais & Opto-coupleurs Produits Electroniques | 717 | G | 1499.91 | CCM | 173 | 102 | 85 | MM | 7 |  |  | https://eshop.weidmueller.com/p/3137560000
3137570000 | CRIKIT P 24VDC 1CO L/D/PB | 22.2 | 1 | 10 | 10 | PCE | E533 | Riderseries | PA | Produits Electroniques | PA56 | Relais & Opto-coupleurs | 4099987362047 | 85364190 | PL | CRIKIT P 24VDC 1CO L/D/PB - CRIKIT P 24VDC 1CO L/D/PB Relais & Opto-coupleurs Produits Electroniques | 717 | G | 1514.615 | CCM | 173 | 103 | 85 | MM | 7 |  |  | https://eshop.weidmueller.com/p/3137570000
3137640000 | SLD 7.62HP/04/90G 3.2SN BK BX | 246.81 | 100 | 84 | 84 | PCE | P315 | PCB-Connectors SV/BU;SU/BU | PL | Composants sur CI | PL33 | Connecteurs de puissance pour CI pas 7,62 mm, ou> | 4099987364447 | 85366930 | DE | Composants sur CI Connecteurs de puissance pour CI pas 7,62 mm, ou> PCB-Connectors SV/BU;SU/BU | 424 | G | 1516.725 | CCM | 321 | 135 | 35 | MM | 7 |  |  | https://eshop.weidmueller.com/p/3137640000
3137650000 | SLD 7.62HP/06/90G 3.2SN BK BX | 370.22 | 100 | 60 | 60 | PCE | P315 | PCB-Connectors SV/BU;SU/BU | PL | Composants sur CI | PL33 | Connecteurs de puissance pour CI pas 7,62 mm, ou> | 4099987364454 | 85366930 | DE | Composants sur CI Connecteurs de puissance pour CI pas 7,62 mm, ou> PCB-Connectors SV/BU;SU/BU | 424 | G | 1516.725 | CCM | 321 | 135 | 35 | MM | 7 |  |  | https://eshop.weidmueller.com/p/3137650000
3137660000 | SLD 7.62HP/08/90G 3.2SN BK BX | 493.62 | 100 | 40 | 40 | PCE | P315 | PCB-Connectors SV/BU;SU/BU | PL | Composants sur CI | PL33 | Connecteurs de puissance pour CI pas 7,62 mm, ou> | 4099987364461 | 85366930 | DE | Composants sur CI Connecteurs de puissance pour CI pas 7,62 mm, ou> PCB-Connectors SV/BU;SU/BU | 424 | G | 1516.725 | CCM | 321 | 135 | 35 | MM | 7 |  |  | https://eshop.weidmueller.com/p/3137660000
3137670000 | SLD 7.62HP/10/90G 3.2SN BK BX | 617.03 | 100 | 32 | 32 | PCE | P315 | PCB-Connectors SV/BU;SU/BU | PL | Composants sur CI | PL33 | Connecteurs de puissance pour CI pas 7,62 mm, ou> | 4099987364478 | 85366930 | DE | Composants sur CI Connecteurs de puissance pour CI pas 7,62 mm, ou> PCB-Connectors SV/BU;SU/BU | 424 | G | 1516.725 | CCM | 321 | 135 | 35 | MM | 7 |  |  | https://eshop.weidmueller.com/p/3137670000
3137680000 | SLD 7.62HP/12/90G 3.2SN BK BX | 740.43 | 100 | 24 | 24 | PCE | P315 | PCB-Connectors SV/BU;SU/BU | PL | Composants sur CI | PL33 | Connecteurs de puissance pour CI pas 7,62 mm, ou> | 4099987364485 | 85366930 | DE | Composants sur CI Connecteurs de puissance pour CI pas 7,62 mm, ou> PCB-Connectors SV/BU;SU/BU | 445 | G | 1516.725 | CCM | 321 | 135 | 35 | MM | 7 |  |  | https://eshop.weidmueller.com/p/3137680000
3138090000 | WIL-VRGBW-FPPF-XXXX-X800-X | 152.95 | 1 | 1 | 1 | PCE | I672 | WIL Weidmueller Industrial Light | PB | Connecteurs Etanches/composants passifs | PB45 | Weidmueller Industrial Light | 4099987365963 | 85444290 | DE | WIL-VRGBW-FPPF-XXXX-X800-X Weidmueller Industrial Light Connecteurs Etanches/composants passifs | 101 | G | [5 empty] | MM | 7 |  |  | https://eshop.weidmueller.com/p/3138090000
3138100000 | WIL-VRGBW-FPPF-XXXX-X600-X | 142.2 | 1 | 1 | 1 | PCE | I672 | WIL Weidmueller Industrial Light | PB | Connecteurs Etanches/composants passifs | PB45 | Weidmueller Industrial Light | 4099987365970 | 85444290 | DE | WIL-VRGBW-FPPF-XXXX-X600-X Weidmueller Industrial Light Connecteurs Etanches/composants passifs | 101 | G | [5 empty] | MM | 7 |  |  | https://eshop.weidmueller.com/p/3138100000
3138110000 | WIL-VRGBW-FPPF-XXXX-X400-X | 235.1 | 1 | 1 | 1 | PCE | I672 | WIL Weidmueller Industrial Light | PB | Connecteurs Etanches/composants passifs | PB45 | Weidmueller Industrial Light | 4099987365987 | 85444290 | DE | WIL-VRGBW-FPPF-XXXX-X400-X Weidmueller Industrial Light Connecteurs Etanches/composants passifs | 101 | G | [5 empty] | MM | 7 |  |  | https://eshop.weidmueller.com/p/3138110000
3138120000 | WIL-VRGBW-FPPF-XXXX-X325-X | 236.3 | 1 | 1 | 1 | PCE | I672 | WIL Weidmueller Industrial Light | PB | Connecteurs Etanches/composants passifs | PB45 | Weidmueller Industrial Light | 4099987365994 | 85444290 | DE | WIL-VRGBW-FPPF-XXXX-X325-X Weidmueller Industrial Light Connecteurs Etanches/composants passifs | 330 | G | 45.5 | CCM | 325 | 10 | 14 | MM | 7 |  |  | https://eshop.weidmueller.com/p/3138120000
3138510030 | SAIL-Z5C5K93-0.3UGEK1 | 30.75 | 1 | 1 | 1 | PCE | I673 | SAI accessories | PB | Connecteurs Etanches/composants passifs | PB46 | SAI Accessoires pour répartiteurs capteurs et actionneurs | 4099987381093 | 85444290 | DE | SAIL-Z5C5K93-0.3UGEK1 SAI Accessoires pour répartiteurs capteurs et actionneurs Connecteurs Etanches/composants passifs | 52 | G | 382.8 | CCM | 145 | 120 | 22 | MM | 7 |  |  | https://eshop.weidmueller.com/p/3138510030
3138530400 | SAIL-M8BG-3S4.0DB4RE | 73.8 | 1 | 1 | 1 | PCE | I673 | SAI accessories | PB | Connecteurs Etanches/composants passifs | PB46 | SAI Accessoires pour répartiteurs capteurs et actionneurs | 4099987371131 | 85444290 |  | SAIL-M8BG-3S4.0DB4RE Connecteurs Etanches/composants passifs Connecteurs Etanches/composants passifs | 185 | G | 1118.124 | CCM | 204 | 203 | 27 | MM | 7 |  |  | https://eshop.weidmueller.com/p/3138530400
3138530900 | SAIL-M8BG-3S9.0DB4RE | 129.4 | 1 | 1 | 1 | PCE | I673 | SAI accessories | PB | Connecteurs Etanches/composants passifs | PB46 | SAI Accessoires pour répartiteurs capteurs et actionneurs | 4099987371155 | 85444290 |  | SAIL-M8BG-3S9.0DB4RE Connecteurs Etanches/composants passifs Connecteurs Etanches/composants passifs | 406 | G | 1385.46 | CCM | 180 | 179 | 43 | MM | 7 |  |  | https://eshop.weidmueller.com/p/3138530900
3138550000 | IE-C5ES8UG017CM40M40-G | 5.4 | 1 | 1 | 1 | PCE | I653 | Industrial Ethernet Cables | PB | Connecteurs Etanches/composants passifs | PB47 | Ethernet Industriel Composants Passifs | 4099987370394 | 85444290 | SK | IE-C5ES8UG017CM40M40-G Ethernet Industriel Composants Passifs Connecteurs Etanches/composants passifs | 25 | G | 264.768 | CCM | 197 | 84 | 16 | MM | 7 |  |  | https://eshop.weidmueller.com/p/3138550000
3138600008 | PAC-SLC500-MIQR-V2A-0M8 | 344.67 | 1 | 1 | 1 | PCE | I675 | SPS connecting cable | PL | Composants sur CI | PL35 | Connecteurs STV, RSV / autres | 4099987902038 | 85444290 | ES | PAC-SLC500-MIQR-V2A-0M8, Composants sur CI, Connecteurs STV, RSV / autres, SPS connecting cable | 315 | G | 4.255 | CDM | 335 | 146 | 87 | MM | 7 |  |  | https://eshop.weidmueller.com/p/3138600008
3138600030 | PAC-SLC500-MIQR-V2A-3M | 364.59 | 1 | 1 | 1 | PCE | I675 | SPS connecting cable | PL | Composants sur CI | PL35 | Connecteurs STV, RSV / autres | 4099987371537 |  | ES | PAC-SLC500-MIQR-V2A-3M - PAC-SLC500-MIQR-V2A-3M Connecteurs STV, RSV / autres Composants sur CI | 1100 | G | 8.57 | CDM | 287 | 237 | 126 | MM | 7 |  |  | https://eshop.weidmueller.com/p/3138600030
3138600080 | PAC-SLC500-MIQR-V2A-8M | 409.84 | 1 | 1 | 1 | PCE | I675 | SPS connecting cable | PL | Composants sur CI | PL35 | Connecteurs STV, RSV / autres | 4099987371544 |  | ES | PAC-SLC500-MIQR-V2A-8M - PAC-SLC500-MIQR-V2A-8M Connecteurs STV, RSV / autres Composants sur CI | 2100 | G | 8.57 | CDM | 287 | 237 | 126 | MM | 7 |  |  | https://eshop.weidmueller.com/p/3138600080
3138610008 | PAC-SLC500-MIQR-V4A-0M8 | 344.67 | 1 | 1 | 1 | PCE | I675 | SPS connecting cable | PL | Composants sur CI | PL35 | Connecteurs STV, RSV / autres | 4099987902045 | 85444290 | ES | PAC-SLC500-MIQR-V4A-0M8, Composants sur CI, Connecteurs STV, RSV / autres, SPS connecting cable | 314.925 | G | 4.255 | CDM | 335 | 146 | 87 | MM | 7 |  |  | https://eshop.weidmueller.com/p/3138610008
3138610030 | PAC-SLC500-MIQR-V4A-3M | 364.59 | 1 | 1 | 1 | PCE | I675 | SPS connecting cable | PL | Composants sur CI | PL35 | Connecteurs STV, RSV / autres | 4099987371551 |  | ES | PAC-SLC500-MIQR-V4A-3M - PAC-SLC500-MIQR-V4A-3M Connecteurs STV, RSV / autres Composants sur CI | 960 | G | 8.57 | CDM | 287 | 237 | 126 | MM | 7 |  |  | https://eshop.weidmueller.com/p/3138610030
3138610080 | PAC-SLC500-MIQR-V4A-8M | 409.84 | 1 | 1 | 1 | PCE | I675 | SPS connecting cable | PL | Composants sur CI | PL35 | Connecteurs STV, RSV / autres | 4099987371568 |  | ES | PAC-SLC500-MIQR-V4A-8M - PAC-SLC500-MIQR-V4A-8M Connecteurs STV, RSV / autres Composants sur CI | 1960 | G | 8.57 | CDM | 287 | 237 | 126 | MM | 7 |  |  | https://eshop.weidmueller.com/p/3138610080
3138620008 | PAC-SLC500-MIQR-V5A-0M8 | 344.67 | 1 | 1 | 1 | PCE | I675 | SPS connecting cable | PL | Composants sur CI | PL35 | Connecteurs STV, RSV / autres | 4099987902052 | 85444290 | ES | PAC-SLC500-MIQR-V5A-0M8, Composants sur CI, Connecteurs STV, RSV / autres, SPS connecting cable | 315.113 | G | 4.255 | CDM | 335 | 146 | 87 | MM | 7 |  |  | https://eshop.weidmueller.com/p/3138620008
3138620030 | PAC-SLC500-MIQR-V5A-3M | 364.59 | 1 | 1 | 1 | PCE | I675 | SPS connecting cable | PL | Composants sur CI | PL35 | Connecteurs STV, RSV / autres | 4099987371575 |  | ES | PAC-SLC500-MIQR-V5A-3M - PAC-SLC500-MIQR-V5A-3M Connecteurs STV, RSV / autres Composants sur CI | 369.115 | G | 8.57 | CDM | 287 | 237 | 126 | MM | 7 |  |  | https://eshop.weidmueller.com/p/3138620030
3138620080 | PAC-SLC500-MIQR-V5A-8M | 409.84 | 1 | 1 | 1 | PCE | I675 | SPS connecting cable | PL | Composants sur CI | PL35 | Connecteurs STV, RSV / autres | 4099987371582 |  | ES | PAC-SLC500-MIQR-V5A-8M - PAC-SLC500-MIQR-V5A-8M Connecteurs STV, RSV / autres Composants sur CI | 369.12 | G | 8.57 | CDM | 287 | 237 | 126 | MM | 7 |  |  | https://eshop.weidmueller.com/p/3138620080
3138630000 | BUKO MC4 RL | 0.9 | 1 | 2000 | 2000 | PCE | I662 | PV connectivitiy | PV | Coffret Photovoltaiques | PV25 | Coffret Photovoltaiques | 4099987370578 | 85389099 | DE | 3138630000, BUKO MC4 RL, Coffret Photovoltaiques, Coffret Photovoltaiques, PV connectivitiy | 4264 | G | 21930.3 | CCM | 590 | 590 | 63 | MM | 7 |  |  | https://eshop.weidmueller.com/p/3138630000
3138640000 | SFKO MC4 RL | 0.4 | 1 | 2000 | 2000 | PCE | I662 | PV connectivitiy | PV | Coffret Photovoltaiques | PV25 | Coffret Photovoltaiques | 4099987370585 | 85389099 | DE | 3138640000, SFKO MC4 RL, Coffret Photovoltaiques, Coffret Photovoltaiques, PV connectivitiy | 3852 | G | 21618.78 | CCM | 591 | 590 | 62 | MM | 7 |  |  | https://eshop.weidmueller.com/p/3138640000
3138900000 | LSF-SMT 3.50/02/180 3.5SN BK TU SO | 72.64 | 100 | 71 | 71 | PCE | P300 | PCB-terminals up to 1,5 qmm standard | PL | Composants sur CI | PL32 | Blocs de jonction pour CI pas > 10mm | 4099987373166 |  |  | LSF-SMT 3.50/02/180 3.5SN BK TU SO Blocs de jonction pour CI pas > 10mm Composants sur CI | [7 empty] | MM | 7 |  |  | https://eshop.weidmueller.com/p/3138900000
3138940000 | B2CF 3.50/08/180 AU OR BX | 874.18 | 100 | 132 | 132 | PCE | P313 | PCB-Connectors S2L/B2L Minimate | PL | Composants sur CI | PL30 | Connecteurs pour CI pas < 5mm | 4099987373371 | 85366990 | RO | B2CF 3.50/08/180 AU OR BX - B2CF 3.50/08/180 AU OR BX Connecteurs pour CI pas < 5mm Composants sur CI | 924 | G | 1883.7 | CCM | 350 | 138 | 39 | MM | 7 |  |  | https://eshop.weidmueller.com/p/3138940000
3139030000 | SLS 5.08/14/180F SN BK BX PRT | 1201.26 | 100 | 18 | 18 | PCE | P311 | PCB-connectors 5 pin pitch | PL | Composants sur CI | PL30 | Connecteurs pour CI pas < 5mm | 4099987375221 | 85366990 | CZ | SLS 5.08/14/180F SN BK BX PRT - SLS 5.08/14/180F SN BK BX PRT Connecteurs pour CI pas < 5mm Composants sur CI | 499.14 | G | 1417.5 | CCM | 350 | 135 | 30 | MM | 7 |  | 31/10/2026 | https://eshop.weidmueller.com/p/3139030000
3139070000 | V-ZPA FUSE HOLDER S 6.3 A | 62 | 1 | 1 | 1 | PCE | P410 | Overvoltage protection units | PA | Produits Electroniques | PA53 | Protection surtension | 4099987375344 | 85361010 | DE | V-ZPA FUSE HOLDER S 6.3 A Produits Electroniques Protection surtension Overvoltage protection units | 35 | G | 192.64 | CCM | 112 | 86 | 20 | MM | 7 |  |  | https://eshop.weidmueller.com/p/3139070000
3139090000 | RJ45C5 R1D 1.9E4G/Y RL | 326.77 | 100 | 200 | 200 | PCE | P308 | PCB-terminals accessories | PL | Composants sur CI | PL31 | Connecteurs pour CI pas 5mm ou > | 4099987375382 | 85366930 | CN | RJ45C5 R1D 1.9E4G/Y RL - RJ45C5 R1D 1.9E4G/Y RL Connecteurs pour CI pas 5mm ou > Composants sur CI | 2190 | G | 14028 | CCM | 336 | 334 | 125 | MM | 7 |  |  | https://eshop.weidmueller.com/p/3139090000
3139400000 | IE-C5DD4UG016CMCAMCA-E | 50.28 | 1 | 1 | 1 | PCE | I653 | Industrial Ethernet Cables | PB | Connecteurs Etanches/composants passifs | PB47 | Ethernet Industriel Composants Passifs | 4099987378246 | 85444290 | DE | IE-C5DD4UG016CMCAMCA-E Ethernet Industriel Composants Passifs Connecteurs Etanches/composants passifs | 50 | G |  | CCM |  |  |  | MM | 7 |  |  | https://eshop.weidmueller.com/p/3139400000
3139420000 | BRES BO-OFM-14-B44-86 WALLMOUNT | 16.1 | 1 | 1 | 1 | PCE | I662 | PV connectivitiy | PV | Coffret Photovoltaiques | PV25 | Coffret Photovoltaiques | 4099987378390 | 85381000 | PT | BRES BO-OFM-14-B44-86 WALLMOUNT - BRES BO-OFM-14-B44-86 WALLMOUNT Coffret Photovoltaiques Coffret Photovoltaiques | 73 | G | 398.4 | CCM | 120 | 83 | 40 | MM | 7 |  |  | https://eshop.weidmueller.com/p/3139420000
3139430000 | BRES BO-OFM-14-B WALLMOUNT | 17.3 | 1 | 1 | 1 | PCE | I662 | PV connectivitiy | PV | Coffret Photovoltaiques | PV25 | Coffret Photovoltaiques | 4099987378406 | 85381000 | PT | BRES BO-OFM-14-B WALLMOUNT - BRES BO-OFM-14-B WALLMOUNT Coffret Photovoltaiques Coffret Photovoltaiques | 87 | G | 356.864 | CCM | 128 | 82 | 34 | MM | 7 |  |  | https://eshop.weidmueller.com/p/3139430000
3139850000 | HDC 06B SS 1M25G ATEX | 97.5 | 1 | 1 | 1 | PCE | P201 | Heavy duty connectors | PB | Connecteurs Etanches/composants passifs | PB72 | CIE Connecteurs industriels étanches | 4099987382212 |  |  | HDC 06B SS 1M25G ATEX CIE Connecteurs industriels étanches Connecteurs Etanches/composants passifs | 876 | G | [5 empty] | MM | 7 |  |  | https://eshop.weidmueller.com/p/3139850000
3139860000 | HDC 10B SS 1M32G ATEX | 110.6 | 1 | 1 | 1 | PCE | P201 | Heavy duty connectors | PB | Connecteurs Etanches/composants passifs | PB72 | CIE Connecteurs industriels étanches | 4099987382229 |  |  | HDC 10B SS 1M32G ATEX CIE Connecteurs industriels étanches Connecteurs Etanches/composants passifs | 914 | G | 2011.68 | CCM | 180 | 127 | 88 | MM | 7 |  |  | https://eshop.weidmueller.com/p/3139860000
3139870000 | HDC 16B SS 1M32G ATEX | 116.8 | 1 | 1 | 1 | PCE | P201 | Heavy duty connectors | PB | Connecteurs Etanches/composants passifs | PB72 | CIE Connecteurs industriels étanches | 4099987382236 |  |  | HDC 16B SS 1M32G ATEX CIE Connecteurs industriels étanches Connecteurs Etanches/composants passifs | 1079 | G | [5 empty] | MM | 7 |  |  | https://eshop.weidmueller.com/p/3139870000
3139880000 | HDC 24B SS 1M40G ATEX | 124.6 | 1 | 1 | 1 | PCE | P201 | Heavy duty connectors | PB | Connecteurs Etanches/composants passifs | PB72 | CIE Connecteurs industriels étanches | 4099987382243 |  |  | HDC 24B SS 1M40G ATEX CIE Connecteurs industriels étanches Connecteurs Etanches/composants passifs | 1197 | G | 3590.73 | CCM | 270 | 143 | 93 | MM | 7 |  |  | https://eshop.weidmueller.com/p/3139880000
3139890000 | HDC 24B SS 2M40G ATEX | 145.7 | 1 | 1 | 1 | PCE | P201 | Heavy duty connectors | PB | Connecteurs Etanches/composants passifs | PB72 | CIE Connecteurs industriels étanches | 4099987382250 |  |  | HDC 24B SS 2M40G ATEX CIE Connecteurs industriels étanches Connecteurs Etanches/composants passifs | 1164 | G | [5 empty] | MM | 7 |  |  | https://eshop.weidmueller.com/p/3139890000
3139900000 | HDC 06B AS ATEX | 39.2 | 1 | 1 | 1 | PCE | P201 | Heavy duty connectors | PB | Connecteurs Etanches/composants passifs | PB72 | CIE Connecteurs industriels étanches | 4099987382267 |  |  | HDC 06B AS ATEX CIE Connecteurs industriels étanches Connecteurs Etanches/composants passifs | 166 | G | [5 empty] | MM | 7 |  |  | https://eshop.weidmueller.com/p/3139900000
3139910000 | HDC 10B AS ATEX | 47.4 | 1 | 1 | 1 | PCE | P201 | Heavy duty connectors | PB | Connecteurs Etanches/composants passifs | PB72 | CIE Connecteurs industriels étanches | 4099987382274 |  |  | HDC 10B AS ATEX CIE Connecteurs industriels étanches Connecteurs Etanches/composants passifs | 172 | G | [5 empty] | MM | 7 |  |  | https://eshop.weidmueller.com/p/3139910000
3139920000 | HDC 16B AS ATEX | 51.2 | 1 | 1 | 1 | PCE | P201 | Heavy duty connectors | PB | Connecteurs Etanches/composants passifs | PB72 | CIE Connecteurs industriels étanches | 4099987382281 |  |  | HDC 16B AS ATEX CIE Connecteurs industriels étanches Connecteurs Etanches/composants passifs | 186 | G | [5 empty] | MM | 7 |  |  | https://eshop.weidmueller.com/p/3139920000
3139930000 | HDC 24B AS ATEX | 57.2 | 1 | 1 | 1 | PCE | P201 | Heavy duty connectors | PB | Connecteurs Etanches/composants passifs | PB72 | CIE Connecteurs industriels étanches | 4099987382298 | 85389099 | CN | HDC 24B AS ATEX CIE Connecteurs industriels étanches Connecteurs Etanches/composants passifs | 205 | G | 548.625 | CCM | 209 | 75 | 35 | MM | 7 |  |  | https://eshop.weidmueller.com/p/3139930000
3139940000 | HDC 06B TOS 1M25G ATEX | 59 | 1 | 1 | 1 | PCE | P201 | Heavy duty connectors | PB | Connecteurs Etanches/composants passifs | PB72 | CIE Connecteurs industriels étanches | 4099987382304 |  |  | HDC 06B TOS 1M25G ATEX CIE Connecteurs industriels étanches Connecteurs Etanches/composants passifs | 450 | G | [5 empty] | MM | 7 |  |  | https://eshop.weidmueller.com/p/3139940000
3139950000 | HDC 06B TSS 1M25G ATEX | 57.6 | 1 | 1 | 1 | PCE | P201 | Heavy duty connectors | PB | Connecteurs Etanches/composants passifs | PB72 | CIE Connecteurs industriels étanches | 4099987382311 |  |  | HDC 06B TSS 1M25G ATEX CIE Connecteurs industriels étanches Connecteurs Etanches/composants passifs | 472 | G | [5 empty] | MM | 7 |  |  | https://eshop.weidmueller.com/p/3139950000
3139960000 | HDC 10B TOS 1M32G ATEX | 69.9 | 1 | 1 | 1 | PCE | P201 | Heavy duty connectors | PB | Connecteurs Etanches/composants passifs | PB72 | CIE Connecteurs industriels étanches | 4099987382328 |  |  | HDC 10B TOS 1M32G ATEX CIE Connecteurs industriels étanches Connecteurs Etanches/composants passifs | 484 | G | [5 empty] | MM | 7 |  |  | https://eshop.weidmueller.com/p/3139960000
3139970000 | HDC 10B TSS 1M32G ATEX | 69.9 | 1 | 1 | 1 | PCE | P201 | Heavy duty connectors | PB | Connecteurs Etanches/composants passifs | PB72 | CIE Connecteurs industriels étanches | 4099987382335 |  |  | HDC 10B TSS 1M32G ATEX CIE Connecteurs industriels étanches Connecteurs Etanches/composants passifs | 478 | G | 1027.728 | CCM | 156 | 108 | 61 | MM | 7 |  |  | https://eshop.weidmueller.com/p/3139970000
3139980000 | HDC 16B TOS 1M32G ATEX | 74.6 | 1 | 1 | 1 | PCE | P201 | Heavy duty connectors | PB | Connecteurs Etanches/composants passifs | PB72 | CIE Connecteurs industriels étanches | 4099987382342 |  |  | HDC 16B TOS 1M32G ATEX CIE Connecteurs industriels étanches Connecteurs Etanches/composants passifs | 592 | G | [5 empty] | MM | 7 |  |  | https://eshop.weidmueller.com/p/3139980000
3139990000 | HDC 16B TOS 2M25G ATEX | 76.5 | 1 | 1 | 1 | PCE | P201 | Heavy duty connectors | PB | Connecteurs Etanches/composants passifs | PB72 | CIE Connecteurs industriels étanches | 4099987382359 |  |  | HDC 16B TOS 2M25G ATEX CIE Connecteurs industriels étanches Connecteurs Etanches/composants passifs | 601 | G | [5 empty] | MM | 7 |  |  | https://eshop.weidmueller.com/p/3139990000
3140000000 | HDC 16B TSS 1M32G ATEX | 73.2 | 1 | 1 | 1 | PCE | P201 | Heavy duty connectors | PB | Connecteurs Etanches/composants passifs | PB72 | CIE Connecteurs industriels étanches | 4099987382366 |  |  | HDC 16B TSS 1M32G ATEX CIE Connecteurs industriels étanches Connecteurs Etanches/composants passifs | 595 | G | [5 empty] | MM | 7 |  |  | https://eshop.weidmueller.com/p/3140000000
3140010000 | HDC 24B TOS 1M32G ATEX | 81.1 | 1 | 1 | 1 | PCE | P201 | Heavy duty connectors | PB | Connecteurs Etanches/composants passifs | PB72 | CIE Connecteurs industriels étanches | 4099987382373 | 85389099 | CN | HDC 24B TOS 1M32G ATEX CIE Connecteurs industriels étanches Connecteurs Etanches/composants passifs | 679 | G | 1821.204 | CCM | 198 | 146 | 63 | MM | 7 |  |  | https://eshop.weidmueller.com/p/3140010000
3140020000 | HDC 24B TOS 2M32G ATEX | 83.5 | 1 | 1 | 1 | PCE | P201 | Heavy duty connectors | PB | Connecteurs Etanches/composants passifs | PB72 | CIE Connecteurs industriels étanches | 4099987382380 | 85389099 | CN | HDC 24B TOS 2M32G ATEX CIE Connecteurs industriels étanches Connecteurs Etanches/composants passifs | 676 | G | [5 empty] | MM | 7 |  |  | https://eshop.weidmueller.com/p/3140020000
3140030000 | HDC 24B TSS 1M32G ATEX | 83.1 | 1 | 1 | 1 | PCE | P201 | Heavy duty connectors | PB | Connecteurs Etanches/composants passifs | PB72 | CIE Connecteurs industriels étanches | 4099987382397 | 85389099 | CN | HDC 24B TSS 1M32G ATEX CIE Connecteurs industriels étanches Connecteurs Etanches/composants passifs | 666 | G | 1996.26 | CCM | 194 | 147 | 70 | MM | 7 |  |  | https://eshop.weidmueller.com/p/3140030000
3140040000 | HDC 24B TSS 1M40G ATEX | 83.5 | 1 | 1 | 1 | PCE | P201 | Heavy duty connectors | PB | Connecteurs Etanches/composants passifs | PB72 | CIE Connecteurs industriels étanches | 4099987382403 |  |  | HDC 24B TSS 1M40G ATEX CIE Connecteurs industriels étanches Connecteurs Etanches/composants passifs | 670 | G | [5 empty] | MM | 7 |  |  | https://eshop.weidmueller.com/p/3140040000
3140050000 | HDC 06B COVER ATEX | 48.1 | 1 | 1 | 1 | PCE | P201 | Heavy duty connectors | PB | Connecteurs Etanches/composants passifs | PB72 | CIE Connecteurs industriels étanches | 4099987382410 |  |  | HDC 06B COVER ATEX CIE Connecteurs industriels étanches Connecteurs Etanches/composants passifs | 151 | G | [5 empty] | MM | 7 |  |  | https://eshop.weidmueller.com/p/3140050000
3140060000 | HDC 10B COVER ATEX | 55.4 | 1 | 1 | 1 | PCE | P201 | Heavy duty connectors | PB | Connecteurs Etanches/composants passifs | PB72 | CIE Connecteurs industriels étanches | 4099987382427 |  |  | HDC 10B COVER ATEX CIE Connecteurs industriels étanches Connecteurs Etanches/composants passifs | 174 | G | [5 empty] | MM | 7 |  |  | https://eshop.weidmueller.com/p/3140060000
3140070000 | HDC 16B COVER ATEX | 60.3 | 1 | 1 | 1 | PCE | P201 | Heavy duty connectors | PB | Connecteurs Etanches/composants passifs | PB72 | CIE Connecteurs industriels étanches | 4099987382434 |  |  | HDC 16B COVER ATEX CIE Connecteurs industriels étanches Connecteurs Etanches/composants passifs | 185 | G | [5 empty] | MM | 7 |  |  | https://eshop.weidmueller.com/p/3140070000
3140080000 | HDC 24B COVER ATEX | 64.6 | 1 | 1 | 1 | PCE | P201 | Heavy duty connectors | PB | Connecteurs Etanches/composants passifs | PB72 | CIE Connecteurs industriels étanches | 4099987382441 | 85389099 | CN | HDC 24B COVER ATEX CIE Connecteurs industriels étanches Connecteurs Etanches/composants passifs | 206 | G | 677.766 | CCM | 213 | 74 | 43 | MM | 7 |  |  | https://eshop.weidmueller.com/p/3140080000
3140990000 | EM111-MBUS-MID | 41.6 | 1 | 1 | 1 | PCE | I640 | Energy Management | PM | Solution Machines | PM13 | Software and engineering | 4099987460705 | 90283011 |  | EM111-MBUS-MID - EM111-MBUS-MID Software and engineering Solution Machines Weidmüller | 96 | G | 209.272 | CCM | 101 | 74 | 28 | MM | 7 |  |  | https://eshop.weidmueller.com/p/3140990000
3141000000 | EM120-TCP-MID | 145.5 | 1 | 1 | 1 | PCE | I640 | Energy Management | PM | Solution Machines | PM13 | Software and engineering | 4099987460712 | 90283011 |  | EM120-TCP-MID - EM120-TCP-MID Software and engineering Solution Machines Weidmüller | 315 | G | 1478.153 | CCM | 127 | 113 | 103 | MM | 7 |  |  | https://eshop.weidmueller.com/p/3141000000
3141010000 | EM120-MBUS-MID | 135.1 | 1 | 1 | 1 | PCE | I640 | Energy Management | PM | Solution Machines | PM13 | Software and engineering | 4099987460729 | 90283011 |  | EM120-MBUS-MID - EM120-MBUS-MID Software and engineering Solution Machines Weidmüller | 315 | G | 1489.792 | CCM | 128 | 113 | 103 | MM | 7 |  |  | https://eshop.weidmueller.com/p/3141010000
3141020000 | EM122-MBUS-MID | 135.1 | 1 | 1 | 1 | PCE | I640 | Energy Management | PM | Solution Machines | PM13 | Software and engineering | 4099987460743 | 90283011 |  | EM122-MBUS-MID - EM122-MBUS-MID Software and engineering Solution Machines Weidmüller | 388 | G | 1479.296 | CCM | 127 | 112 | 104 | MM | 7 |  |  | https://eshop.weidmueller.com/p/3141020000
3141060050 | SAIL-M12WM8SG-4S0.5UIE-2X | 52.5 | 1 | 1 | 1 | PCE | I673 | SAI accessories | PB | Connecteurs Etanches/composants passifs | PB46 | SAI Accessoires pour répartiteurs capteurs et actionneurs | 4099987476355 |  |  | SAIL-M12WM8SG-4S0.5UIE-2X SAI Accessoires pour répartiteurs capteurs et actionneurs | [7 empty] | MM | 7 |  |  | https://eshop.weidmueller.com/p/3141060050
3141310010 | PAC-S1500-RV36-V4-1M | 201.6 | 1 | 1 | 1 | PCE | I675 | SPS connecting cable | PL | Composants sur CI | PL35 | Connecteurs STV, RSV / autres | 4099987480024 |  | ES | PAC-S1500-RV36-V4-1M - PAC-S1500-RV36-V4-1M Connecteurs STV, RSV / autres Composants sur CI | 352 | G | [5 empty] | MM | 7 |  |  | https://eshop.weidmueller.com/p/3141310010
3141310020 | PAC-S1500-RV36-V4-2M | 212.35 | 1 | 1 | 1 | PCE | I675 | SPS connecting cable | PL | Composants sur CI | PL35 | Connecteurs STV, RSV / autres | 4099987480031 |  | ES | PAC-S1500-RV36-V4-2M - PAC-S1500-RV36-V4-2M Connecteurs STV, RSV / autres Composants sur CI | 802 | G | 4555.824 | CCM | 336 | 149 | 91 | MM | 7 |  |  | https://eshop.weidmueller.com/p/3141310020
3141470000 | EWS MINI M12X1,5 PA GY | 9 | 1 | 100 | 100 | PCE | P179 | Accessories others | PS | Produits Spécifiques | PS26 | Coffrets ATEX | 4099987487177 | 39269097 | TR | EWS MINI M12X1,5 PA GY - EWS MINI M12X1,5 PA GY Produits Spécifiques Produits Spécifiques | 412 | G | [5 empty] | MM | 7 |  |  | https://eshop.weidmueller.com/p/3141470000
3142030000 | HDC HA3/4 HQ5 PUSHIN CP | 316.9 | 100 | 10 | 10 | PCE | P201 | Heavy duty connectors | PB | Connecteurs Etanches/composants passifs | PB72 | CIE Connecteurs industriels étanches | 4099987491730 | 39269097 | CN | HDC HA3/4 HQ5 PUSHIN CP CIE Connecteurs industriels étanches Connecteurs Etanches/composants passifs | 3 | G | 52.92 | CCM | 98 | 60 | 9 | MM | 7 |  |  | https://eshop.weidmueller.com/p/3142030000
3142300000 | SL 5.08HC/05/180B 3.2AU BK BX | 298.93 | 100 | 50 | 50 | PCE | P311 | PCB-connectors 5 pin pitch | PL | Composants sur CI | PL30 | Connecteurs pour CI pas < 5mm | 4099987493963 | 85366930 | DE | SL 5.08HC/05/180B 3.2AU BK BX - SL 5.08HC/05/180B 3.2AU BK BX Connecteurs pour CI pas < 5mm Composants sur CI | 108 | G | 503.745 | CCM | 165 | 71 | 43 | MM | 7 |  |  | https://eshop.weidmueller.com/p/3142300000
3142310000 | BLF 5.08HC/04/180 AU BK BX | 483.28 | 100 | 90 | 90 | PCE | P311 | PCB-connectors 5 pin pitch | PL | Composants sur CI | PL30 | Connecteurs pour CI pas < 5mm | 4099987493970 | 85366990 | DE | BLF 5.08HC/04/180 AU BK BX - BLF 5.08HC/04/180 AU BK BX Connecteurs pour CI pas < 5mm Composants sur CI | 720 | G | 1927.38 | CCM | 353 | 140 | 39 | MM | 7 |  |  | https://eshop.weidmueller.com/p/3142310000
3142320000 | BLF 5.08HC/05/180 AU BK BX | 604.08 | 100 | 72 | 72 | PCE | P311 | PCB-connectors 5 pin pitch | PL | Composants sur CI | PL30 | Connecteurs pour CI pas < 5mm | 4099987493987 | 85366990 | DE | BLF 5.08HC/05/180 AU BK BX - BLF 5.08HC/05/180 AU BK BX Connecteurs pour CI pas < 5mm Composants sur CI | 721 | G | 1883.28 | CCM | 354 | 140 | 38 | MM | 7 |  |  | https://eshop.weidmueller.com/p/3142320000
3142570000 | BLZP 5.08HC/02/90 SN BK BX PRT | 195.2 | 100 | 180 | 180 | PCE | P311 | PCB-connectors 5 pin pitch | PL | Composants sur CI | PL30 | Connecteurs pour CI pas < 5mm | 4099987496100 | 85366930 | RO | BLZP 5.08HC/02/90 SN BK BX PRT - BLZP 5.08HC/02/90 SN BK BX PRT Connecteurs pour CI pas < 5mm Composants sur CI | 718 | G | 1523.34 | CCM | 351 | 140 | 31 | MM | 7 |  |  | https://eshop.weidmueller.com/p/3142570000
3142580000 | BLZP 5.08HC/16/90 SN BK BX PRT | 1234.44 | 100 | 18 | 18 | PCE | P311 | PCB-connectors 5 pin pitch | PL | Composants sur CI | PL30 | Connecteurs pour CI pas < 5mm | 4099987496117 | 85366930 | RO | BLZP 5.08HC/16/90 SN BK BX PRT - BLZP 5.08HC/16/90 SN BK BX PRT Connecteurs pour CI pas < 5mm Composants sur CI | 586 | G | 1583.712 | CCM | 351 | 141 | 32 | MM | 7 |  |  | https://eshop.weidmueller.com/p/3142580000
3142590000 | BLZP 5.08HC/24/90 SN BK BX PRT | 1828.24 | 100 | 12 | 12 | PCE | P311 | PCB-connectors 5 pin pitch | PL | Composants sur CI | PL30 | Connecteurs pour CI pas < 5mm | 4099987496124 | 85366930 | RO | BLZP 5.08HC/24/90 SN BK BX PRT - BLZP 5.08HC/24/90 SN BK BX PRT Connecteurs pour CI pas < 5mm Composants sur CI | 583 | G | 1556.8 | CCM | 350 | 139 | 32 | MM | 7 |  |  | https://eshop.weidmueller.com/p/3142590000
3142600000 | BLZP 5.08HC/24/90 SN BK BX PRT | 1828.24 | 100 | 12 | 12 | PCE | P311 | PCB-connectors 5 pin pitch | PL | Composants sur CI | PL30 | Connecteurs pour CI pas < 5mm | 4099987496131 | 85366930 | RO | BLZP 5.08HC/24/90 SN BK BX PRT - BLZP 5.08HC/24/90 SN BK BX PRT Connecteurs pour CI pas < 5mm Composants sur CI | 584 | G | 1565.696 | CCM | 352 | 139 | 32 | MM | 7 |  |  | https://eshop.weidmueller.com/p/3142600000
3142830000 | SL 7.62HP/04/90G 3.2SN BK BX CO | 200.01 | 100 | 100 | 100 | PCE | P315 | PCB-Connectors SV/BU;SU/BU | PL | Composants sur CI | PL33 | Connecteurs de puissance pour CI pas 7,62 mm, ou> | 4099987513135 | 85366930 | DE | SL 7.62HP/04/90G 3.2SN BK BX CO Connecteurs de puissance pour CI pas 7,62 mm, ou> | 229 | G | 1179.946 | CCM | 227 | 113 | 46 | MM | 7 |  |  | https://eshop.weidmueller.com/p/3142830000
3142840000 | SL 7.62HP/04/90G 3.2SN BK BX CO | 200.01 | 100 | 100 | 100 | PCE | P315 | PCB-Connectors SV/BU;SU/BU | PL | Composants sur CI | PL33 | Connecteurs de puissance pour CI pas 7,62 mm, ou> | 4099987513142 | 85366930 | DE | SL 7.62HP/04/90G 3.2SN BK BX CO Connecteurs de puissance pour CI pas 7,62 mm, ou> | 219 | G | 1200.876 | CCM | 229 | 114 | 46 | MM | 7 |  |  | https://eshop.weidmueller.com/p/3142840000
3143520000 | BLZ 7.62HP/04/180 SN BK BX CO | 538.21 | 100 | 60 | 60 | PCE | P315 | PCB-Connectors SV/BU;SU/BU | PL | Composants sur CI | PL33 | Connecteurs de puissance pour CI pas 7,62 mm, ou> | 4099987538480 | 85366990 | DE | BLZ 7.62HP/04/180 SN BK BX CO Connecteurs de puissance pour CI pas 7,62 mm, ou> Composants sur CI | 550 | G | 1493.022 | CCM | 349 | 138 | 31 | MM | 7 |  |  | https://eshop.weidmueller.com/p/3143520000
3143530000 | BLZ 7.62HP/04/180 SN BK BX CO | 538.21 | 100 | 60 | 60 | PCE | P315 | PCB-Connectors SV/BU;SU/BU | PL | Composants sur CI | PL33 | Connecteurs de puissance pour CI pas 7,62 mm, ou> | 4099987538497 | 85366990 | DE | BLZ 7.62HP/04/180 SN BK BX CO Connecteurs de puissance pour CI pas 7,62 mm, ou> Composants sur CI | 552 | G | 1519 | CCM | 350 | 140 | 31 | MM | 7 |  |  | https://eshop.weidmueller.com/p/3143530000
3145020000 | WGK 25/Z TXSC25 GY BX | 974.8 | 100 | 50 | 50 | PCE | P140 | Other terminals | PL | Composants sur CI | PL37 | Bornier traversant WGK | 4099987565660 | 85369010 | CN | WGK 25/Z TXSC25 GY BX - WGK 25/Z TXSC25 GY BX Composants sur CI Composants sur CI | 3260 | G | 4312.05 | CCM | 425 | 178 | 57 | MM | 7 |  |  | https://eshop.weidmueller.com/p/3145020000
3145330000 | SL-SMT 7.62HP/04/90G 1.5SN BK RL | 220.47 | 100 | 350 | 350 | PCE | P312 | PCB-connectors 7 pin pitch | PL | Composants sur CI | PL33 | Connecteurs de puissance pour CI pas 7,62 mm, ou> | 4099987571074 | 85366930 | DE | SL-SMT 7.62HP/04/90G 1.5SN BK RL Connecteurs de puissance pour CI pas 7,62 mm, ou> | 1189 | G | 9266.565 | CCM | 355 | 339 | 77 | MM | 7 |  |  | https://eshop.weidmueller.com/p/3145330000
3145600000 | EM122-TCP-MID | 145.5 | 1 | 1 | 1 | PCE | I640 | Energy Management | PM | Solution Machines | PM13 | Software and engineering | 4099987572507 | 90283011 |  | EM122-TCP-MID - EM122-TCP-MID Software and engineering Solution Machines Weidmüller | 365 | G | 1489.792 | CCM | 128 | 113 | 103 | MM | 7 |  |  | https://eshop.weidmueller.com/p/3145600000
3146040000 | U-OS-CODESYS-COMMUNICATION | 1.25 | 1 | 1 | 1 | PCE | S113 | Control Software | PC | Technologie d'interface électronique | PC75 | Unité de contrôle |  |  |  | U-OS-CODESYS-COMMUNICATION Unité de contrôle Technologie d'interface électronique | [8 empty] | 7 |  |  | https://eshop.weidmueller.com/p/3146040000
3146050000 | PRO CASE DC DATA | 113.34 | 1 | 1 | 1 | PCE | P318 | Connectors accessories | PL | Composants sur CI | PL39 | Accessoires/échantillons/autres | 4099987575584 |  |  | PRO CASE DC DATA - PRO CASE DC DATA Composants sur CI Composants sur CI Weidmüller | 2000 | G | [5 empty] | MM | 7 |  |  | https://eshop.weidmueller.com/p/3146050000
3146060000 | PRO CASE DC POWER | 113.34 | 1 | 1 | 1 | PCE | P318 | Connectors accessories | PL | Composants sur CI | PL39 | Accessoires/échantillons/autres | 4099987575591 |  |  | PRO CASE DC POWER - PRO CASE DC POWER Composants sur CI Composants sur CI Weidmüller | 2200 | G | [5 empty] | MM | 7 |  |  | https://eshop.weidmueller.com/p/3146060000
3146070000 | PRO CASE DC SIGNAL | 113.34 | 1 | 1 | 1 | PCE | P318 | Connectors accessories | PL | Composants sur CI | PL39 | Accessoires/échantillons/autres | 4099987576505 |  |  | PRO CASE DC SIGNAL - PRO CASE DC SIGNAL Composants sur CI Composants sur CI Weidmüller | 2100 | G | [5 empty] | MM | 7 |  |  | https://eshop.weidmueller.com/p/3146070000
3146150000 | SVZ 7.62HP/05/180SF SN BK BX SO | 1062.69 | 100 | 50 | 50 | PCE | P315 | PCB-Connectors SV/BU;SU/BU | PL | Composants sur CI | PL33 | Connecteurs de puissance pour CI pas 7,62 mm, ou> | 4099987576666 | 85366990 | DE | SVZ 7.62HP/05/180SF SN BK BX SO Connecteurs de puissance pour CI pas 7,62 mm, ou> | 1477.05 | G | 3840.816 | CCM | 322 | 142 | 84 | MM | 7 |  |  | https://eshop.weidmueller.com/p/3146150000
3146220000 | HDC HP 550 F SCREW | 381.4 | 1 | 1 | 1 | PCE | P201 | Heavy duty connectors | PB | Connecteurs Etanches/composants passifs | PB72 | CIE Connecteurs industriels étanches | 4099987577465 | 85359000 | DE | HDC HP 550 F SCREW CIE Connecteurs industriels étanches Connecteurs Etanches/composants passifs | 571 | G | 592.952 | CCM | 152 | 83 | 47 | MM | 7 |  |  | https://eshop.weidmueller.com/p/3146220000
3146260000 | BLF 5.00HC/10/90 SN OR BX PRT | 778.07 | 100 | 36 | 36 | PCE | P311 | PCB-connectors 5 pin pitch | PL | Composants sur CI | PL30 | Connecteurs pour CI pas < 5mm | 4099987577595 | 85366990 | RO | BLF 5.00HC/10/90 SN OR BX PRT - BLF 5.00HC/10/90 SN OR BX PRT Connecteurs pour CI pas < 5mm Composants sur CI | 777 | G | 1499.04 | CCM | 347 | 135 | 32 | MM | 7 |  |  | https://eshop.weidmueller.com/p/3146260000
3146270000 | BLF 5.00HC/10/90 SN OR BX PRT | 778.07 | 100 | 36 | 36 | PCE | P311 | PCB-connectors 5 pin pitch | PL | Composants sur CI | PL30 | Connecteurs pour CI pas < 5mm | 4099987577601 | 85366990 | RO | BLF 5.00HC/10/90 SN OR BX PRT - BLF 5.00HC/10/90 SN OR BX PRT Connecteurs pour CI pas < 5mm Composants sur CI | 777 | G | 1545.6 | CCM | 350 | 138 | 32 | MM | 7 |  |  | https://eshop.weidmueller.com/p/3146270000
3146280000 | WERKZEUGTASCHE XL | 363.7 | 1 | 1 | 1 | PCE | W800 | Tools | PW | Outillage | PW69 | Assortiments | 4099987577649 | 82060000 | DE | WERKZEUGTASCHE XL - WERKZEUGTASCHE XL Outillage Outillage Weidmüller WERKZEUGTASCHE XL WERKZEUGTASCHE XL Outillage | 5595.7 | G | [5 empty] | MM | 7 |  |  | https://eshop.weidmueller.com/p/3146280000
3146290000 | WZTE LEDER PREMIUM | 426 | 1 | 1 | 1 | PCE | W800 | Tools | PW | Outillage | PW69 | Assortiments | 4099987577656 | 82060000 | DE | WZTE LEDER PREMIUM - WZTE LEDER PREMIUM Outillage Outillage Weidmüller WZTE LEDER PREMIUM WZTE LEDER PREMIUM Outillage | 4046.3 | G | [5 empty] | MM | 7 |  |  | https://eshop.weidmueller.com/p/3146290000
3146300000 | WZTE XXL | 342.9 | 1 | 1 | 1 | PCE | W800 | Tools | PW | Outillage | PW69 | Assortiments | 4099987577663 | 82060000 | DE | WZTE XXL - WZTE XXL Outillage Outillage Weidmüller WZTE XXL Outillage WZTE XXL WZTE XXL Outillage | 3120.8 | G | [5 empty] | MM | 7 |  |  | https://eshop.weidmueller.com/p/3146300000
3146420000 | BLF 7.62HP/04/180LR SN BK BX PRT | 577.6 | 100 | 42 | 42 | PCE | P315 | PCB-Connectors SV/BU;SU/BU | PL | Composants sur CI | PL33 | Connecteurs de puissance pour CI pas 7,62 mm, ou> | 4099987578813 | 85366990 | RO | BLF 7.62HP/04/180LR SN BK BX PRT Connecteurs de puissance pour CI pas 7,62 mm, ou> | 530 | G | 1905.228 | CCM | 354 | 138 | 39 | MM | 7 |  |  | https://eshop.weidmueller.com/p/3146420000
3146440000 | SLF 7.62HP/05/180LR SN BK BX PRT | 722.6 | 100 | 36 | 36 | PCE | P315 | PCB-Connectors SV/BU;SU/BU | PL | Composants sur CI | PL33 | Connecteurs de puissance pour CI pas 7,62 mm, ou> | 4099987579162 | 85366990 | RO | SLF 7.62HP/05/180LR SN BK BX PRT Connecteurs de puissance pour CI pas 7,62 mm, ou> | 638 | G | 2376.402 | CCM | 354 | 137 | 49 | MM | 7 |  | 30/11/2027 | https://eshop.weidmueller.com/p/3146440000
3146450000 | PRO ECO 72W 24V 3A II SI | 102.4 | 1 | 1 | 1 | PCE | E553 | Ecoline | PA | Produits Electroniques | PA52 | Alimentations | 4099987579391 | 85044095 | CN | PRO ECO 72W 24V 3A II SI - PRO ECO 72W 24V 3A II SI Produits Electroniques Produits Electroniques | 484 | G | 772.44 | CCM | 157 | 120 | 41 | MM | 7 |  |  | https://eshop.weidmueller.com/p/3146450000
3146460000 | PRO ECO 120W 24V 5A II SI | 132.2 | 1 | 1 | 1 | PCE | E553 | Ecoline | PA | Produits Electroniques | PA52 | Alimentations | 4099987579407 | 85044095 | CN | PRO ECO 120W 24V 5A II SI - PRO ECO 120W 24V 5A II SI Produits Electroniques Produits Electroniques | 579 | G | 819.896 | CCM | 154 | 121 | 44 | MM | 7 |  |  | https://eshop.weidmueller.com/p/3146460000
3146470000 | PRO ECO 240W 24V 10A II SI | 198.3 | 1 | 1 | 1 | PCE | E553 | Ecoline | PA | Produits Electroniques | PA52 | Alimentations | 4099987579414 | 85044095 | CN | PRO ECO 240W 24V 10A II SI - PRO ECO 240W 24V 10A II SI Produits Electroniques Produits Electroniques | 774 | G | 1171.8 | CCM | 155 | 120 | 63 | MM | 7 |  |  | https://eshop.weidmueller.com/p/3146470000
3147750154 | SAIP-M12G-K99-1.545UK31 | 10.17 | 1 | 10 | 10 | PCE | I673 | SAI accessories | PB | Connecteurs Etanches/composants passifs | PB46 | SAI Accessoires pour répartiteurs capteurs et actionneurs | 4099987804028 | 85444290 | RO | SAIP-M12G-K99-1.545UK31 Connecteurs Etanches/composants passifs Connecteurs Etanches/composants passifs | 414 | G | 3035.166 | CCM | 282 | 229 | 47 | MM | 7 |  |  | https://eshop.weidmueller.com/p/3147750154
3147760034 | SAIP-M12BG-K98-0.345UK31 | 8.78 | 1 | 10 | 10 | PCE | I673 | SAI accessories | PB | Connecteurs Etanches/composants passifs | PB46 | SAI Accessoires pour répartiteurs capteurs et actionneurs | 4099987836005 | 85444290 | RO | SAIP-M12BG-K98-0.345UK31 Connecteurs Etanches/composants passifs Connecteurs Etanches/composants passifs | 164 | G | 1106.18 | CCM | 355 | 164 | 19 | MM | 7 |  |  | https://eshop.weidmueller.com/p/3147760034
3147810034 | SAIP-M12G-4-0.345UK31 | 9.71 | 1 | 10 | 10 | PCE | I673 | SAI accessories | PB | Connecteurs Etanches/composants passifs | PB46 | SAI Accessoires pour répartiteurs capteurs et actionneurs | 4099987836036 | 85444290 | RO | SAIP-M12G-4-0.345UK31 Connecteurs Etanches/composants passifs Connecteurs Etanches/composants passifs | 622 | G | 1534.4 | CCM | 350 | 137 | 32 | MM | 7 |  |  | https://eshop.weidmueller.com/p/3147810034
3148050000 | BLZP 5.08HC/06/180 SN OR BX PRT | 486.89 | 100 | 60 | 60 | PCE | P311 | PCB-connectors 5 pin pitch | PL | Composants sur CI | PL30 | Connecteurs pour CI pas < 5mm | 4099987589000 | 85366930 | DE | BLZP 5.08HC/06/180 SN OR BX PRT - BLZP 5.08HC/06/180 SN OR BX PRT Connecteurs pour CI pas < 5mm Composants sur CI | 638 | G | 1497.3 | CCM | 350 | 138 | 31 | MM | 7 |  |  | https://eshop.weidmueller.com/p/3148050000
3149360000 | LSF-SMT 3.50/02/180 3.5SN BK TU PRT | 105.51 | 100 | 71 | 71 | PCE | P300 | PCB-terminals up to 1,5 qmm standard | PL | Composants sur CI | PL32 | Blocs de jonction pour CI pas > 10mm | 4099987594547 | 85366930 | DE | LSF-SMT 3.50/02/180 3.5SN BK TU PRT Blocs de jonction pour CI pas > 10mm Composants sur CI | 111 | G | 204.24 | CCM | 555 | 23 | 16 | MM | 7 |  |  | https://eshop.weidmueller.com/p/3149360000
3149600000 | HDC MDU 2 | 4.7 | 1 | 5 | 5 | PCE | P201 | Heavy duty connectors | PB | Connecteurs Etanches/composants passifs | PB72 | CIE Connecteurs industriels étanches | 4099987598781 | 85366990 | DE | HDC MDU 2 CIE Connecteurs industriels étanches Connecteurs Etanches/composants passifs | 23 | G | 297.255 | CCM | 149 | 95 | 21 | MM | 7 |  |  | https://eshop.weidmueller.com/p/3149600000
3149690000 | BLF 7.62HP/04/180 SN BK BX CO | 538.21 | 100 | 60 | 60 | PCE | P315 | PCB-Connectors SV/BU;SU/BU | PL | Composants sur CI | PL33 | Connecteurs de puissance pour CI pas 7,62 mm, ou> | 4099987599658 | 85366990 | RO | BLF 7.62HP/04/180 SN BK BX CO Connecteurs de puissance pour CI pas 7,62 mm, ou> Composants sur CI | 636 | G | 1837.718 | CCM | 353 | 137 | 38 | MM | 7 |  |  | https://eshop.weidmueller.com/p/3149690000
3149700000 | BLF 7.62HP/04/180 SN BK BX CO | 538.21 | 100 | 60 | 60 | PCE | P315 | PCB-Connectors SV/BU;SU/BU | PL | Composants sur CI | PL33 | Connecteurs de puissance pour CI pas 7,62 mm, ou> | 4099987599665 | 85366990 | RO | BLF 7.62HP/04/180 SN BK BX CO Connecteurs de puissance pour CI pas 7,62 mm, ou> Composants sur CI | 636 | G | 1842.924 | CCM | 354 | 137 | 38 | MM | 7 |  |  | https://eshop.weidmueller.com/p/3149700000
3149710000 | PVC DC 2I 2O 10MPP RD SPD1R CG 11 | 4237.5 | 1 | 1 | 1 | PCE | I662 | PV connectivitiy | PV | Coffret Photovoltaiques | PV25 | Coffret Photovoltaiques | 4099987599900 | 85354000 | CZ | PVC DC 2I 2O 10MPP RD SPD1R CG 11, Coffret Photovoltaiques, Coffret Photovoltaiques, PV connectivitiy | 29000 | G | 218872.25 | CCM | 895 | 730 | 335 | MM | 7 |  |  | https://eshop.weidmueller.com/p/3149710000
3149720000 | PVC DC 2I 2O 12MPP RD SPD1R CG 11 | 4679.7 | 1 | 1 | 1 | PCE | I662 | PV connectivitiy | PV | Coffret Photovoltaiques | PV25 | Coffret Photovoltaiques | 4099987599917 | 85354000 | CZ | PVC DC 2I 2O 12MPP RD SPD1R CG 11, Coffret Photovoltaiques, Coffret Photovoltaiques, PV connectivitiy | 30000 | G | 220095 | CCM | 900 | 730 | 335 | MM | 7 |  |  | https://eshop.weidmueller.com/p/3149720000
3150540000 | HDC HDD 52 FC IN 1500 | 52.3 | 1 | 1 | 1 | PCE | P201 | Heavy duty connectors | PB | Connecteurs Etanches/composants passifs | PB72 | CIE Connecteurs industriels étanches | 4099987608503 | 85389099 | CN | HDC HDD 52 FC IN 1500 CIE Connecteurs industriels étanches Connecteurs Etanches/composants passifs | 101 | G | 233.2 | CCM | 110 | 53 | 40 | MM | 7 |  |  | https://eshop.weidmueller.com/p/3150540000
3150550000 | HDC HDD 52 MC IN 1500 | 52.3 | 1 | 1 | 1 | PCE | P201 | Heavy duty connectors | PB | Connecteurs Etanches/composants passifs | PB72 | CIE Connecteurs industriels étanches | 4099987608510 | 85389099 | CN | HDC HDD 52 MC IN 1500 CIE Connecteurs industriels étanches Connecteurs Etanches/composants passifs | 83 | G | 276.963 | CCM | 113 | 57 | 43 | MM | 7 |  |  | https://eshop.weidmueller.com/p/3150550000
3150560000 | BVF 7.62HP/05/180MF4 BCF/04R SN BK BX SO | 2743.88 | 100 | 20 | 20 | PCE | P315 | PCB-Connectors SV/BU;SU/BU | PL | Composants sur CI | PL33 | Connecteurs de puissance pour CI pas 7,62 mm, ou> | 4099987608558 | 85366990 | DE | BVF 7.62HP/05/180MF4 BCF/04R SN BK BX SO Connecteurs de puissance pour CI pas 7,62 mm, ou> | 1087 | G | 2958.378 | CCM | 354 | 137 | 61 | MM | 7 |  |  | https://eshop.weidmueller.com/p/3150560000
3150610000 | HDC HP 250 CLAMP SLEEVE | 1221.9 | 100 | 1 | 1 | PCE | P201 | Heavy duty connectors | PB | Connecteurs Etanches/composants passifs | PB72 | CIE Connecteurs industriels étanches | 4099987609920 | 85359000 | DE | HDC HP 250 CLAMP SLEEVE CIE Connecteurs industriels étanches Connecteurs Etanches/composants passifs | 8 | G | 101.088 | CCM | 78 | 48 | 27 | MM | 7 |  |  | https://eshop.weidmueller.com/p/3150610000
3150920000 | SAISGP-M-5A-M12-WDF | 26 | 1 | 1 | 1 | PCE | I673 | SAI accessories | PB | Connecteurs Etanches/composants passifs | PB46 | SAI Accessoires pour répartiteurs capteurs et actionneurs | 4099987610841 | 85366990 | DE | SAISGP-M-5A-M12-WDF SAI Accessoires pour répartiteurs capteurs et actionneurs Connecteurs Etanches/composants passifs | 29 | G | 308.88 | CCM | 143 | 80 | 27 | MM | 7 |  |  | https://eshop.weidmueller.com/p/3150920000
3150930000 | SAIBGP-M-5A-M12-WDF | 26.9 | 1 | 1 | 1 | PCE | I673 | SAI accessories | PB | Connecteurs Etanches/composants passifs | PB46 | SAI Accessoires pour répartiteurs capteurs et actionneurs | 4099987610858 | 85366990 | DE | SAIBGP-M-5A-M12-WDF SAI Accessoires pour répartiteurs capteurs et actionneurs Connecteurs Etanches/composants passifs | 31 | G | 307.152 | CCM | 144 | 79 | 27 | MM | 7 |  |  | https://eshop.weidmueller.com/p/3150930000
3150940000 | SAISGP-M-4A-M12-WDF | 25.3 | 1 | 1 | 1 | PCE | I673 | SAI accessories | PB | Connecteurs Etanches/composants passifs | PB46 | SAI Accessoires pour répartiteurs capteurs et actionneurs | 4099987610865 | 85366990 | DE | SAISGP-M-4A-M12-WDF SAI Accessoires pour répartiteurs capteurs et actionneurs Connecteurs Etanches/composants passifs | 30 | G | 233.74 | CCM | 155 | 58 | 26 | MM | 7 |  |  | https://eshop.weidmueller.com/p/3150940000
3150950000 | SAIBGP-M-4A-M12-WDF | 26 | 1 | 1 | 1 | PCE | I673 | SAI accessories | PB | Connecteurs Etanches/composants passifs | PB46 | SAI Accessoires pour répartiteurs capteurs et actionneurs | 4099987610872 | 85366990 | DE | SAIBGP-M-4A-M12-WDF SAI Accessoires pour répartiteurs capteurs et actionneurs Connecteurs Etanches/composants passifs | 30 | G | 299.52 | CCM | 144 | 80 | 26 | MM | 7 |  |  | https://eshop.weidmueller.com/p/3150950000
3150960000 | SAISGP-M-4D-M12-WDF | 25.3 | 1 | 1 | 1 | PCE | I673 | SAI accessories | PB | Connecteurs Etanches/composants passifs | PB46 | SAI Accessoires pour répartiteurs capteurs et actionneurs | 4099987610889 | 85366990 | DE | SAISGP-M-4D-M12-WDF SAI Accessoires pour répartiteurs capteurs et actionneurs Connecteurs Etanches/composants passifs | 30 | G | 245.862 | CCM | 157 | 58 | 27 | MM | 7 |  |  | https://eshop.weidmueller.com/p/3150960000
3150970000 | SAIBGP-M-4D-M12-WDF | 26 | 1 | 1 | 1 | PCE | I673 | SAI accessories | PB | Connecteurs Etanches/composants passifs | PB46 | SAI Accessoires pour répartiteurs capteurs et actionneurs | 4099987610896 | 85366990 | DE | SAIBGP-M-4D-M12-WDF SAI Accessoires pour répartiteurs capteurs et actionneurs Connecteurs Etanches/composants passifs | 30 | G | 308.88 | CCM | 143 | 80 | 27 | MM | 7 |  |  | https://eshop.weidmueller.com/p/3150970000
3151050000 | U-VIEW-PWEB-ES-RT-1000/2 | 353.25 | 1 | 1 | 1 | PCE | S112 | Visualisation Software | PC | Technologie d'interface électronique | PC76 | Systèmes de visualisation |  |  |  | Interface Homme Machine embarquée dans écran tactile Web UV66-ADV, requière PWEB-ES-DESIGNER-2000_FREE | [8 empty] | 99 |  |  | https://eshop.weidmueller.com/p/3151050000
3151060000 | U-VIEW-PWEB-ES-RT-1000/5 | 706.5 | 1 | 1 | 1 | PCE | S112 | Visualisation Software | PC | Technologie d'interface électronique | PC76 | Systèmes de visualisation |  |  |  | Interface Homme Machine embarquée dans écran tactile Web UV66-ADV, requière PWEB-ES-DESIGNER-2000_FREE | [8 empty] | 99 |  |  | https://eshop.weidmueller.com/p/3151060000
3151070000 | U-VIEW-PWEB-ES-RT-10000/2 | 1222.63 | 1 | 1 | 1 | PCE | S112 | Visualisation Software | PC | Technologie d'interface électronique | PC76 | Systèmes de visualisation |  |  |  | Interface Homme Machine embarquée dans écran tactile Web UV66-ADV, requière PWEB-ES-DESIGNER-2000_FREE | [8 empty] | 99 |  |  | https://eshop.weidmueller.com/p/3151070000
3151080000 | U-VIEW-PWEB-ES-RT-10000/5 | 2445.25 | 1 | 1 | 1 | PCE | S112 | Visualisation Software | PC | Technologie d'interface électronique | PC76 | Systèmes de visualisation |  |  |  | Interface Homme Machine embarquée dans écran tactile Web UV66-ADV, requière PWEB-ES-DESIGNER-2000_FREE | [8 empty] | 99 |  |  | https://eshop.weidmueller.com/p/3151080000
3151090000 | U-VIEW-PWEB-ES-RT-2000/2 | 543.38 | 1 | 1 | 1 | PCE | S112 | Visualisation Software | PC | Technologie d'interface électronique | PC76 | Systèmes de visualisation |  |  |  | Interface Homme Machine embarquée dans écran tactile Web UV66-ADV, requière PWEB-ES-DESIGNER-2000_FREE | [8 empty] | 99 |  |  | https://eshop.weidmueller.com/p/3151090000
3151100000 | U-VIEW-PWEB-ES-RT-2000/5 | 1086.75 | 1 | 1 | 1 | PCE | S112 | Visualisation Software | PC | Technologie d'interface électronique | PC76 | Systèmes de visualisation |  |  |  | Interface Homme Machine embarquée dans écran tactile Web UV66-ADV, requière PWEB-ES-DESIGNER-2000_FREE | [8 empty] | 99 |  |  | https://eshop.weidmueller.com/p/3151100000
3151110000 | U-VIEW-PWEB-ES-RT-250/1_FREE | 1.25 | 1 | 1 | 1 | PCE | S112 | Visualisation Software | PC | Technologie d'interface électronique | PC76 | Systèmes de visualisation |  |  |  | Interface Homme Machine embarquée dans écran tactile Web UV66-ADV, requière PWEB-ES-DESIGNER-2000_FREE | [8 empty] | 99 |  |  | https://eshop.weidmueller.com/p/3151110000
3151120000 | U-VIEW-PWEB-ES-RT-250/2 | 97.13 | 1 | 1 | 1 | PCE | S112 | Visualisation Software | PC | Technologie d'interface électronique | PC76 | Systèmes de visualisation |  |  |  | Interface Homme Machine embarquée dans écran tactile Web UV66-ADV, requière PWEB-ES-DESIGNER-2000_FREE | [8 empty] | 99 |  |  | https://eshop.weidmueller.com/p/3151120000
3151130000 | U-VIEW-PWEB-ES-RT-500/2 | 183.75 | 1 | 1 | 1 | PCE | S112 | Visualisation Software | PC | Technologie d'interface électronique | PC76 | Systèmes de visualisation |  |  |  | Interface Homme Machine embarquée dans écran tactile Web UV66-ADV, requière PWEB-ES-DESIGNER-2000_FREE | [8 empty] | 99 |  |  | https://eshop.weidmueller.com/p/3151130000
3151140000 | U-VIEW-PWEB-ES-RT-500/5 | 367.5 | 1 | 1 | 1 | PCE | S112 | Visualisation Software | PC | Technologie d'interface électronique | PC76 | Systèmes de visualisation |  |  |  | Interface Homme Machine embarquée dans écran tactile Web UV66-ADV, requière PWEB-ES-DESIGNER-2000_FREE | [8 empty] | 99 |  |  | https://eshop.weidmueller.com/p/3151140000
3151150000 | U-VIEW-PWEB-ES-RT-5000/2 | 883.75 | 1 | 1 | 1 | PCE | S112 | Visualisation Software | PC | Technologie d'interface électronique | PC76 | Systèmes de visualisation |  |  |  | Interface Homme Machine embarquée dans écran tactile Web UV66-ADV, requière PWEB-DESIGNER-PRO | [8 empty] | 99 |  |  | https://eshop.weidmueller.com/p/3151150000
3151160000 | U-VIEW-PWEB-ES-RT-5000/5 | 1766 | 1 | 1 | 1 | PCE | S112 | Visualisation Software | PC | Technologie d'interface électronique | PC76 | Systèmes de visualisation |  |  |  | Interface Homme Machine embarquée dans écran tactile Web UV66-ADV, requière PWEB-DESIGNER-PRO | [8 empty] | 99 |  |  | https://eshop.weidmueller.com/p/3151160000
3151990300 | SAIL-M12BG-5SA-3.0LBSN0.5 | 32 | 1 | 1 | 1 | PCE | I673 | SAI accessories | PB | Connecteurs Etanches/composants passifs | PB46 | SAI Accessoires pour répartiteurs capteurs et actionneurs | 4099987653275 | 85444290 | DE | SAIL-M12BG-5SA-3.0LBSN0.5 SAI Accessoires pour répartiteurs capteurs et actionneurs | 213 | G | 798.38 | CCM | 191 | 190 | 22 | MM | 7 |  |  | https://eshop.weidmueller.com/p/3151990300
3151991000 | SAIL-M12BG-5SA-10LBSN0.5 | 94.7 | 1 | 1 | 1 | PCE | I673 | SAI accessories | PB | Connecteurs Etanches/composants passifs | PB46 | SAI Accessoires pour répartiteurs capteurs et actionneurs | 4099987841269 | 85444290 | DE | SAIL-M12BG-5SA-10LBSN0.5 Connecteurs Etanches/composants passifs Connecteurs Etanches/composants passifs | 676 | G | 2570.4 | CCM | 240 | 238 | 45 | MM | 7 |  |  | https://eshop.weidmueller.com/p/3151991000
3152010000 | LSF-SMT 5.08/03/135 3.5SN BK TU TB | 133.52 | 100 | 38 | 38 | PCE | P300 | PCB-terminals up to 1,5 qmm standard | PL | Composants sur CI | PL32 | Blocs de jonction pour CI pas > 10mm | 4099987625951 | 85366930 | DE | LSF-SMT 5.08/03/135 3.5SN BK TU TB Blocs de jonction pour CI pas > 10mm Composants sur CI | 119 | G | 197.778 | CCM | 554 | 21 | 17 | MM | 7 |  |  | https://eshop.weidmueller.com/p/3152010000
3152180000 | LSF-SMT 3.50/15/180 3.5SN BK RL SO | 561.42 | 100 | 175 | 175 | PCE | P300 | PCB-terminals up to 1,5 qmm standard | PL | Composants sur CI | PL32 | Blocs de jonction pour CI pas > 10mm | 4099987630948 |  |  | LSF-SMT 3.50/15/180 3.5SN BK RL SO - LSF-SMT 3.50/15/180 3.5SN BK RL SO Composants sur CI Composants sur CI | [7 empty] | MM | 7 |  |  | https://eshop.weidmueller.com/p/3152180000
3152290000 | BLF 3.50/05/180 SN OR BX LRP | 417.93 | 100 | 102 | 102 | PCE | P310 | PCB-connectors 3 pin pitch | PL | Composants sur CI | PL30 | Connecteurs pour CI pas < 5mm | 4099987632157 | 85366930 | RO | BLF 3.50/05/180 SN OR BX LRP - BLF 3.50/05/180 SN OR BX LRP Connecteurs pour CI pas < 5mm Composants sur CI | 427 | G | 1579.2 | CCM | 350 | 141 | 32 | MM | 7 |  |  | https://eshop.weidmueller.com/p/3152290000
3152300000 | BLF 3.50/06/180 SN OR BX LRP | 482.9 | 100 | 84 | 84 | PCE | P310 | PCB-connectors 3 pin pitch | PL | Composants sur CI | PL30 | Connecteurs pour CI pas < 5mm | 4099987632164 | 85366930 | RO | BLF 3.50/06/180 SN OR BX LRP - BLF 3.50/06/180 SN OR BX LRP Connecteurs pour CI pas < 5mm Composants sur CI | 421 | G | 1529.85 | CCM | 350 | 141 | 31 | MM | 7 |  |  | https://eshop.weidmueller.com/p/3152300000
3152350000 | BCF 3.81/04/180 SN BK BX SO | 297.59 | 100 | 50 | 50 | PCE | P316 | PCB-connectors 3.81 pin pitch | PL | Composants sur CI | PL30 | Connecteurs pour CI pas < 5mm | 4099987632508 |  |  | BCF 3.81/04/180 SN BK BX SO - BCF 3.81/04/180 SN BK BX SO Connecteurs pour CI pas < 5mm Composants sur CI | 146 | G | 318.06 | CCM | 124 | 95 | 27 | MM | 7 |  |  | https://eshop.weidmueller.com/p/3152350000
3153290000 | SAISGP-P-4A-4/8-P12 | 15.7 | 1 | 1 | 1 | PCE | I673 | SAI accessories | PB | Connecteurs Etanches/composants passifs | PB46 | SAI Accessoires pour répartiteurs capteurs et actionneurs | 4099987636162 | 85366990 | DE | SAISGP-P-4A-4/8-P12 Connecteurs Etanches/composants passifs Connecteurs Etanches/composants passifs | 13 | G | 197.54 | CCM | 140 | 83 | 17 | MM | 7 |  |  | https://eshop.weidmueller.com/p/3153290000
3153300000 | SAISWP-P-4A-4/8-P12 | 15.7 | 1 | 1 | 1 | PCE | I673 | SAI accessories | PB | Connecteurs Etanches/composants passifs | PB46 | SAI Accessoires pour répartiteurs capteurs et actionneurs | 4099987636179 | 85366990 | DE | SAISWP-P-4A-4/8-P12 Connecteurs Etanches/composants passifs Connecteurs Etanches/composants passifs | 15 | G | 193.392 | CCM | 144 | 79 | 17 | MM | 7 |  |  | https://eshop.weidmueller.com/p/3153300000
3153310000 | SAIBGP-P-4A-4/8-P12 | 18.6 | 1 | 1 | 1 | PCE | I673 | SAI accessories | PB | Connecteurs Etanches/composants passifs | PB46 | SAI Accessoires pour répartiteurs capteurs et actionneurs | 4099987636186 | 85366990 | DE | SAIBGP-P-4A-4/8-P12 Connecteurs Etanches/composants passifs Connecteurs Etanches/composants passifs | 24 | G | 190.944 | CCM | 144 | 78 | 17 | MM | 7 |  |  | https://eshop.weidmueller.com/p/3153310000
3153320000 | SAIBWP-P-4A-4/8-P12 | 18.6 | 1 | 1 | 1 | PCE | I673 | SAI accessories | PB | Connecteurs Etanches/composants passifs | PB46 | SAI Accessoires pour répartiteurs capteurs et actionneurs | 4099987636193 | 85366990 | DE | SAIBWP-P-4A-4/8-P12 Connecteurs Etanches/composants passifs Connecteurs Etanches/composants passifs | 24 | G | 198.288 | CCM | 144 | 81 | 17 | MM | 7 |  |  | https://eshop.weidmueller.com/p/3153320000
3153330000 | SAISGP-P-5A-4/8-P12 | 18 | 1 | 1 | 1 | PCE | I673 | SAI accessories | PB | Connecteurs Etanches/composants passifs | PB46 | SAI Accessoires pour répartiteurs capteurs et actionneurs | 4099987636209 | 85366990 | DE | SAISGP-P-5A-4/8-P12 Connecteurs Etanches/composants passifs Connecteurs Etanches/composants passifs | 15 | G | 199.92 | CCM | 147 | 80 | 17 | MM | 7 |  |  | https://eshop.weidmueller.com/p/3153330000
3153340000 | SAISWP-P-5A-4/8-P12 | 18 | 1 | 1 | 1 | PCE | I673 | SAI accessories | PB | Connecteurs Etanches/composants passifs | PB46 | SAI Accessoires pour répartiteurs capteurs et actionneurs | 4099987636216 | 85366990 | DE | SAISWP-P-5A-4/8-P12 Connecteurs Etanches/composants passifs Connecteurs Etanches/composants passifs | 15 | G | 198.56 | CCM | 146 | 80 | 17 | MM | 7 |  |  | https://eshop.weidmueller.com/p/3153340000
3153350000 | SAIBGP-P-5A-4/8-P12 | 19.9 | 1 | 1 | 1 | PCE | I673 | SAI accessories | PB | Connecteurs Etanches/composants passifs | PB46 | SAI Accessoires pour répartiteurs capteurs et actionneurs | 4099987636223 | 85366990 | DE | SAIBGP-P-5A-4/8-P12 Connecteurs Etanches/composants passifs Connecteurs Etanches/composants passifs | 24 | G | 194.37 | CCM | 165 | 62 | 19 | MM | 7 |  |  | https://eshop.weidmueller.com/p/3153350000
3153360000 | SAIBWP-P-5A-4/8-P12 | 19.9 | 1 | 1 | 1 | PCE | I673 | SAI accessories | PB | Connecteurs Etanches/composants passifs | PB46 | SAI Accessoires pour répartiteurs capteurs et actionneurs | 4099987636230 | 85366990 | DE | SAIBWP-P-5A-4/8-P12 Connecteurs Etanches/composants passifs Connecteurs Etanches/composants passifs | 25 | G | 195.36 | CCM | 165 | 74 | 16 | MM | 7 |  |  | https://eshop.weidmueller.com/p/3153360000
3153410500 | SAIL-ZY-KF8-5.0U | 26.01 | 1 | 1 | 1 | PCE | I673 | SAI accessories | PB | Connecteurs Etanches/composants passifs | PB46 | SAI Accessoires pour répartiteurs capteurs et actionneurs | 4099987848732 |  | DE | SAIL-ZY-KF8-5.0U Connecteurs Etanches/composants passifs Connecteurs Etanches/composants passifs | 300 | G |  | CCM |  |  |  | MM | 7 |  |  | https://eshop.weidmueller.com/p/3153410500
3153710000 | SLS 5.08/08/180F KF SN OR BX SO | 1088.13 | 100 | 10 | 10 | PCE | P311 | PCB-connectors 5 pin pitch | PL | Composants sur CI | PL30 | Connecteurs pour CI pas < 5mm | 4099987642590 | 85366930 |  | SLS 5.08/08/180F KF SN OR BX SO - SLS 5.08/08/180F KF SN OR BX SO Connecteurs pour CI pas < 5mm Composants sur CI | 260 | G | 1737.099 | CCM | 273 | 101 | 63 | MM | 7 |  | 31/10/2026 | https://eshop.weidmueller.com/p/3153710000
3153720000 | FRS TWC M30 MC SP | 56.1 | 1 | 25 | 25 | PCE | D900 | Miscellaneous | PY | Coffret éoliennes | PY12 | Wind CMS | 4099987642798 |  | SK | FRS TWC M30 MC SP - FRS TWC M30 MC SP Wind CMS Coffret éoliennes Weidmüller FRS TWC M30 MC SP FRS TWC M30 MC SP Wind CMS | 51425 | G | [5 empty] | MM | 7 |  |  | https://eshop.weidmueller.com/p/3153720000
3153730000 | FRS TWC M30 SC SP | 56.1 | 1 | 10 | 10 | PCE | D900 | Miscellaneous | PY | Coffret éoliennes | PY12 | Wind CMS | 4099987642903 |  | SK | FRS TWC M30 SC SP - FRS TWC M30 SC SP Wind CMS Coffret éoliennes Weidmüller FRS TWC M30 SC SP FRS TWC M30 SC SP Wind CMS | 14000 | G | [5 empty] | MM | 7 |  |  | https://eshop.weidmueller.com/p/3153730000
3153740000 | FRS TWC M30 EC SP | 56.1 | 1 | 10 | 10 | PCE | D900 | Miscellaneous | PY | Coffret éoliennes | PY12 | Wind CMS | 4099987642910 |  | SK | FRS TWC M30 EC SP - FRS TWC M30 EC SP Wind CMS Coffret éoliennes Weidmüller FRS TWC M30 EC SP FRS TWC M30 EC SP Wind CMS | 12290 | G | [5 empty] | MM | 7 |  |  | https://eshop.weidmueller.com/p/3153740000
3153870000 | BL 3.50/04/180 SN BK BX PRT | 359.6 | 100 | 132 | 132 | PCE | P310 | PCB-connectors 3 pin pitch | PL | Composants sur CI | PL30 | Connecteurs pour CI pas < 5mm | 4099987644914 | 85366990 | DE | BL 3.50/04/180 SN BK BX PRT Composants sur CI Connecteurs pour CI pas < 5mm PCB-connectors 3 pin pitch | 547.8 | G |  | CDM |  |  |  | MM | 7 |  |  | https://eshop.weidmueller.com/p/3153870000
3153940000 | BLZP 5.00HC/04/180 SN BK BX PRT | 413.69 | 100 | 90 | 90 | PCE | P311 | PCB-connectors 5 pin pitch | PL | Composants sur CI | PL30 | Connecteurs pour CI pas < 5mm | 4099987645652 | 85366930 | DE | BLZP 5.00HC/04/180 SN BK BX PRT - BLZP 5.00HC/04/180 SN BK BX PRT Connecteurs pour CI pas < 5mm Composants sur CI | 634 | G | 1512.459 | CCM | 351 | 139 | 31 | MM | 7 |  |  | https://eshop.weidmueller.com/p/3153940000
3154110000 | CMA-A30-50-333MV-1 | 16.4 | 1 | 1 | 1 | PCE | I640 | Energy Management | PM | Solution Machines | PM13 | Software and engineering | 4099987645973 | 85043129 |  | CMA-A30-50-333MV-1 - CMA-A30-50-333MV-1 Solution Machines Solution Machines Weidmüller | 259 | G | 455.43 | CCM | 94 | 85 | 57 | MM | 7 |  |  | https://eshop.weidmueller.com/p/3154110000
3154120000 | CMA-A30-75-333MV-1 | 16.4 | 1 | 1 | 1 | PCE | I640 | Energy Management | PM | Solution Machines | PM13 | Software and engineering | 4099987645980 | 85043129 |  | CMA-A30-75-333MV-1 - CMA-A30-75-333MV-1 Solution Machines Solution Machines Weidmüller | 221 | G | 445.284 | CCM | 93 | 84 | 57 | MM | 7 |  |  | https://eshop.weidmueller.com/p/3154120000
3154130000 | CMA-A30-100-333MV-1 | 16.4 | 1 | 1 | 1 | PCE | I640 | Energy Management | PM | Solution Machines | PM13 | Software and engineering | 4099987645997 | 85043129 |  | CMA-A30-100-333MV-1 - CMA-A30-100-333MV-1 Solution Machines Solution Machines Weidmüller | 262 | G | 447.44 | CCM | 94 | 85 | 56 | MM | 7 |  |  | https://eshop.weidmueller.com/p/3154130000
3154140000 | CMA-A30-125-333MV-1 | 16.4 | 1 | 1 | 1 | PCE | I640 | Energy Management | PM | Solution Machines | PM13 | Software and engineering | 4099987646000 | 85043129 |  | CMA-A30-125-333MV-1 - CMA-A30-125-333MV-1 Solution Machines Solution Machines Weidmüller | 256 | G | 450.585 | CCM | 93 | 85 | 57 | MM | 7 |  |  | https://eshop.weidmueller.com/p/3154140000
3154150000 | CMA-A30-150-333MV-1 | 16.4 | 1 | 1 | 1 | PCE | I640 | Energy Management | PM | Solution Machines | PM13 | Software and engineering | 4099987646017 | 85043129 |  | CMA-A30-150-333MV-1 - CMA-A30-150-333MV-1 Solution Machines Solution Machines Weidmüller | 222 | G | 455.43 | CCM | 94 | 85 | 57 | MM | 7 |  |  | https://eshop.weidmueller.com/p/3154150000
3154160000 | CMA-A30-200-333MV-1 | 16.4 | 1 | 1 | 1 | PCE | I640 | Energy Management | PM | Solution Machines | PM13 | Software and engineering | 4099987646024 | 85043129 |  | CMA-A30-200-333MV-1 - CMA-A30-200-333MV-1 Solution Machines Solution Machines Weidmüller | 260 | G | 431.46 | CCM | 94 | 85 | 54 | MM | 7 |  |  | https://eshop.weidmueller.com/p/3154160000
3154170000 | CMA-A30-250-333MV-1 | 16.4 | 1 | 1 | 1 | PCE | I640 | Energy Management | PM | Solution Machines | PM13 | Software and engineering | 4099987646031 | 85043129 |  | CMA-A30-250-333MV-1 - CMA-A30-250-333MV-1 Solution Machines Solution Machines Weidmüller | 259 | G | 455.886 | CCM | 93 | 86 | 57 | MM | 7 |  |  | https://eshop.weidmueller.com/p/3154170000
3154180000 | CMA-A30-300-333MV-1 | 16.4 | 1 | 1 | 1 | PCE | I640 | Energy Management | PM | Solution Machines | PM13 | Software and engineering | 4099987646048 | 85043129 |  | CMA-A30-300-333MV-1 - CMA-A30-300-333MV-1 Solution Machines Solution Machines Weidmüller | 225 | G | 457.968 | CCM | 94 | 87 | 56 | MM | 7 |  |  | https://eshop.weidmueller.com/p/3154180000
3154190000 | CMA-A30-400-333MV-1 | 16.4 | 1 | 1 | 1 | PCE | I640 | Energy Management | PM | Solution Machines | PM13 | Software and engineering | 4099987646055 | 85043129 |  | CMA-A30-400-333MV-1 - CMA-A30-400-333MV-1 Solution Machines Solution Machines Weidmüller | 278 | G | 454.86 | CCM | 95 | 84 | 57 | MM | 7 |  |  | https://eshop.weidmueller.com/p/3154190000
3154200000 | CMA-A30-500-333MV-1 | 16.4 | 1 | 1 | 1 | PCE | I640 | Energy Management | PM | Solution Machines | PM13 | Software and engineering | 4099987646062 | 85043129 |  | CMA-A30-500-333MV-1 - CMA-A30-500-333MV-1 Solution Machines Solution Machines Weidmüller | 288 | G | 461.187 | CCM | 93 | 87 | 57 | MM | 7 |  |  | https://eshop.weidmueller.com/p/3154200000
3154210000 | CMA-A30-600-333MV-1 | 16.4 | 1 | 1 | 1 | PCE | I640 | Energy Management | PM | Solution Machines | PM13 | Software and engineering | 4099987646079 | 85043129 |  | CMA-A30-600-333MV-1 - CMA-A30-600-333MV-1 Solution Machines Solution Machines Weidmüller | 296 | G | 447.888 | CCM | 93 | 86 | 56 | MM | 7 |  |  | https://eshop.weidmueller.com/p/3154210000
3154550000 | RJ4C5 R1Y 3.3N4N RL | 281.5 | 100 | 180 | 180 | PCE | P308 | PCB-terminals accessories | PL | Composants sur CI | PL31 | Connecteurs pour CI pas 5mm ou > | 4099987649209 | 85366990 | CN | RJ4C5 R1Y 3.3N4N RL - RJ4C5 R1Y 3.3N4N RL Connecteurs pour CI pas 5mm ou > Composants sur CI | 1848.6 | G | 14283 | CCM | 345 | 345 | 120 | MM | 7 |  |  | https://eshop.weidmueller.com/p/3154550000
3154870000 | IE-FC-SET-IPDED005-KY-P | 100.7 | 1 | 1 | 1 | PCE | I655 | Industrial Ethernet Steady Tec | PB | Connecteurs Etanches/composants passifs | PB47 | Ethernet Industriel Composants Passifs | 4099987649995 | 85366990 | RO | IE-FC-SET-IPDED005-KY-P Ethernet Industriel Composants Passifs Connecteurs Etanches/composants passifs | 504 | G | 1768.767 | CCM | 217 | 143 | 57 | MM | 7 |  |  | https://eshop.weidmueller.com/p/3154870000
3155240000 | TCB INL THIRD 1 | 660 | 1 | 1 | 1 | PCE | W800 | Tools | PW | Outillage | PW69 | Assortiments | 4099987654630 |  |  | TCB INL THIRD 1 - TCB INL THIRD 1 Outillage Outillage Weidmüller TCB INL THIRD 1 TCB INL THIRD 1 Outillage | 1118 | G | 6033.51 | CCM | 471 | 210 | 61 | MM | 7 |  |  | https://eshop.weidmueller.com/p/3155240000
3155250000 | TCB INL THIRD 2 | 199 | 1 | 1 | 1 | PCE | W800 | Tools | PW | Outillage | PW69 | Assortiments | 4099987654647 |  |  | TCB INL THIRD 2 - TCB INL THIRD 2 Outillage Outillage Weidmüller TCB INL THIRD 2 TCB INL THIRD 2 Outillage | 1263 | G | 5934.6 | CCM | 471 | 210 | 60 | MM | 7 |  |  | https://eshop.weidmueller.com/p/3155250000
3155260000 | TCB INL THIRD 3 | 549 | 1 | 1 | 1 | PCE | W800 | Tools | PW | Outillage | PW69 | Assortiments | 4099987654654 |  |  | TCB INL THIRD 3 - TCB INL THIRD 3 Outillage Outillage Weidmüller TCB INL THIRD 3 TCB INL THIRD 3 Outillage | 1730 | G | 6346.88 | CCM | 470 | 211 | 64 | MM | 7 |  |  | https://eshop.weidmueller.com/p/3155260000
3155270000 | TCB INL THIRD 4 | 599 | 1 | 1 | 1 | PCE | W800 | Tools | PW | Outillage | PW69 | Assortiments | 4099987654661 |  |  | TCB INL THIRD 4 - TCB INL THIRD 4 Outillage Outillage Weidmüller TCB INL THIRD 4 TCB INL THIRD 4 Outillage | 951 | G | 6062.241 | CCM | 471 | 211 | 61 | MM | 7 |  |  | https://eshop.weidmueller.com/p/3155270000
3155280000 | TCB INL THIRD 5 | 449 | 1 | 1 | 1 | PCE | W800 | Tools | PW | Outillage | PW69 | Assortiments | 4099987654678 |  |  | TCB INL THIRD 5 - TCB INL THIRD 5 Outillage Outillage Weidmüller TCB INL THIRD 5 TCB INL THIRD 5 Outillage | 1848 | G | 6049.37 | CCM | 470 | 211 | 61 | MM | 7 |  |  | https://eshop.weidmueller.com/p/3155280000
3155290000 | TCB INL THIRD 6 | 749 | 1 | 1 | 1 | PCE | W800 | Tools | PW | Outillage | PW69 | Assortiments | 4099987654685 |  |  | TCB INL THIRD 6 - TCB INL THIRD 6 Outillage Outillage Weidmüller TCB INL THIRD 6 TCB INL THIRD 6 Outillage | 1220 | G | 5962.86 | CCM | 471 | 211 | 60 | MM | 7 |  |  | https://eshop.weidmueller.com/p/3155290000
3155300000 | TCB INL THIRD 7 | 215 | 1 | 1 | 1 | PCE | W800 | Tools | PW | Outillage | PW69 | Assortiments | 4099987654692 |  |  | TCB INL THIRD 7 - TCB INL THIRD 7 Outillage Outillage Weidmüller TCB INL THIRD 7 TCB INL THIRD 7 Outillage | 777 | G | 6514.2 | CCM | 470 | 210 | 66 | MM | 7 |  |  | https://eshop.weidmueller.com/p/3155300000
3155310000 | TCB INL THIRD 8 | 160 | 1 | 1 | 1 | PCE | W800 | Tools | PW | Outillage | PW69 | Assortiments | 4099987654708 |  |  | TCB INL THIRD 8 - TCB INL THIRD 8 Outillage Outillage Weidmüller TCB INL THIRD 8 TCB INL THIRD 8 Outillage | 830 | G | 5992.03 | CCM | 470 | 209 | 61 | MM | 7 |  |  | https://eshop.weidmueller.com/p/3155310000
3155320000 | TCB INL THIRD 9 | 296 | 1 | 1 | 1 | PCE | W800 | Tools | PW | Outillage | PW69 | Assortiments | 4099987654715 |  |  | TCB INL THIRD 9 - TCB INL THIRD 9 Outillage Outillage Weidmüller TCB INL THIRD 9 TCB INL THIRD 9 Outillage | 965 | G | 6062.241 | CCM | 471 | 211 | 61 | MM | 7 |  |  | https://eshop.weidmueller.com/p/3155320000
3155340000 | TCB INL THIRD 11 | 149 | 1 | 1 | 1 | PCE | W800 | Tools | PW | Outillage | PW69 | Assortiments | 4099987654739 |  |  | TCB INL THIRD 11 - TCB INL THIRD 11 Outillage Outillage Weidmüller TCB INL THIRD 11 TCB INL THIRD 11 Outillage | 772 | G | 6033.51 | CCM | 471 | 210 | 61 | MM | 7 |  |  | https://eshop.weidmueller.com/p/3155340000
3155350000 | TCB INL THIRD 12 | 199 | 1 | 1 | 1 | PCE | W800 | Tools | PW | Outillage | PW69 | Assortiments | 4099987654746 |  |  | TCB INL THIRD 12 - TCB INL THIRD 12 Outillage Outillage Weidmüller TCB INL THIRD 12 TCB INL THIRD 12 Outillage | 1198 | G | 6049.37 | CCM | 470 | 211 | 61 | MM | 7 |  |  | https://eshop.weidmueller.com/p/3155350000
3155360000 | TCB INL THIRD 13 | 299 | 1 | 1 | 1 | PCE | W800 | Tools | PW | Outillage | PW69 | Assortiments | 4099987654753 |  |  | TCB INL THIRD 13 - TCB INL THIRD 13 Outillage Outillage Weidmüller TCB INL THIRD 13 TCB INL THIRD 13 Outillage | 1088 | G | 6273.344 | CCM | 469 | 209 | 64 | MM | 7 |  |  | https://eshop.weidmueller.com/p/3155360000
3155370000 | TCB INL THIRD 1 EMPTY | 45 | 1 | 1 | 1 | PCE | W800 | Tools | PW | Outillage | PW69 | Assortiments | 4099987654760 |  |  | TCB INL THIRD 1 EMPTY - TCB INL THIRD 1 EMPTY Outillage Outillage Weidmüller TCB INL THIRD 1 EMPTY TCB INL THIRD 1 EMPTY Outillage | 215 | G | 6346.88 | CCM | 470 | 211 | 64 | MM | 7 |  |  | https://eshop.weidmueller.com/p/3155370000
3155380000 | TCB INL THIRD 2 EMPTY | 45 | 1 | 1 | 1 | PCE | W800 | Tools | PW | Outillage | PW69 | Assortiments | 4099987654777 |  |  | TCB INL THIRD 2 EMPTY - TCB INL THIRD 2 EMPTY Outillage Outillage Weidmüller TCB INL THIRD 2 EMPTY TCB INL THIRD 2 EMPTY Outillage | 223 | G | 6497.28 | CCM | 470 | 216 | 64 | MM | 7 |  |  | https://eshop.weidmueller.com/p/3155380000
3155390000 | TCB INL THIRD 3 EMPTY | 45 | 1 | 1 | 1 | PCE | W800 | Tools | PW | Outillage | PW69 | Assortiments | 4099987654784 |  |  | TCB INL THIRD 3 EMPTY - TCB INL THIRD 3 EMPTY Outillage Outillage Weidmüller TCB INL THIRD 3 EMPTY TCB INL THIRD 3 EMPTY Outillage | 209 | G | 6494.72 | CCM | 472 | 215 | 64 | MM | 7 |  |  | https://eshop.weidmueller.com/p/3155390000
3155400000 | TCB INL THIRD 4 EMPTY | 45 | 1 | 1 | 1 | PCE | W800 | Tools | PW | Outillage | PW69 | Assortiments | 4099987654791 |  |  | TCB INL THIRD 4 EMPTY - TCB INL THIRD 4 EMPTY Outillage Outillage Weidmüller TCB INL THIRD 4 EMPTY TCB INL THIRD 4 EMPTY Outillage | 219 | G | 6482.448 | CCM | 472 | 218 | 63 | MM | 7 |  |  | https://eshop.weidmueller.com/p/3155400000
3155410000 | TCB INL THIRD 5 EMPTY | 45 | 1 | 1 | 1 | PCE | W800 | Tools | PW | Outillage | PW69 | Assortiments | 4099987654807 |  |  | TCB INL THIRD 5 EMPTY - TCB INL THIRD 5 EMPTY Outillage Outillage Weidmüller TCB INL THIRD 5 EMPTY TCB INL THIRD 5 EMPTY Outillage | 218 | G | 6541.248 | CCM | 471 | 217 | 64 | MM | 7 |  |  | https://eshop.weidmueller.com/p/3155410000
3155420000 | TCB INL THIRD 6 EMPTY | 45 | 1 | 1 | 1 | PCE | W800 | Tools | PW | Outillage | PW69 | Assortiments | 4099987654814 |  |  | TCB INL THIRD 6 EMPTY - TCB INL THIRD 6 EMPTY Outillage Outillage Weidmüller TCB INL THIRD 6 EMPTY TCB INL THIRD 6 EMPTY Outillage | 195 | G | 6330.24 | CCM | 471 | 210 | 64 | MM | 7 |  |  | https://eshop.weidmueller.com/p/3155420000
3155430000 | TCB INL THIRD 7 EMPTY | 45 | 1 | 1 | 1 | PCE | W800 | Tools | PW | Outillage | PW69 | Assortiments | 4099987654821 |  |  | TCB INL THIRD 7 EMPTY - TCB INL THIRD 7 EMPTY Outillage Outillage Weidmüller TCB INL THIRD 7 EMPTY TCB INL THIRD 7 EMPTY Outillage | 222 | G | 6494.72 | CCM | 472 | 215 | 64 | MM | 7 |  |  | https://eshop.weidmueller.com/p/3155430000
3155440000 | TCB INL THIRD 8 EMPTY | 45 | 1 | 1 | 1 | PCE | W800 | Tools | PW | Outillage | PW69 | Assortiments | 4099987654838 |  |  | TCB INL THIRD 8 EMPTY - TCB INL THIRD 8 EMPTY Outillage Outillage Weidmüller TCB INL THIRD 8 EMPTY TCB INL THIRD 8 EMPTY Outillage | 202 | G | 6483.456 | CCM | 469 | 216 | 64 | MM | 7 |  |  | https://eshop.weidmueller.com/p/3155440000
3155450000 | TCB INL THIRD 9 EMPTY | 45 | 1 | 1 | 1 | PCE | W800 | Tools | PW | Outillage | PW69 | Assortiments | 4099987654845 |  |  | TCB INL THIRD 9 EMPTY - TCB INL THIRD 9 EMPTY Outillage Outillage Weidmüller TCB INL THIRD 9 EMPTY TCB INL THIRD 9 EMPTY Outillage | 202 | G | 6524.928 | CCM | 472 | 216 | 64 | MM | 7 |  |  | https://eshop.weidmueller.com/p/3155450000
3155470000 | TCB INL THIRD 11 EMPTY | 45 | 1 | 1 | 1 | PCE | W800 | Tools | PW | Outillage | PW69 | Assortiments | 4099987654869 |  |  | TCB INL THIRD 11 EMPTY - TCB INL THIRD 11 EMPTY Outillage Outillage Weidmüller TCB INL THIRD 11 EMPTY TCB INL THIRD 11 EMPTY Outillage | 225 | G | 6524.928 | CCM | 472 | 216 | 64 | MM | 7 |  |  | https://eshop.weidmueller.com/p/3155470000
3155480000 | TCB INL THIRD 12 EMPTY | 45 | 1 | 1 | 1 | PCE | W800 | Tools | PW | Outillage | PW69 | Assortiments | 4099987654876 |  |  | TCB INL THIRD 12 EMPTY - TCB INL THIRD 12 EMPTY Outillage Outillage Weidmüller TCB INL THIRD 12 EMPTY TCB INL THIRD 12 EMPTY Outillage | 228 | G | 6423.424 | CCM | 469 | 214 | 64 | MM | 7 |  |  | https://eshop.weidmueller.com/p/3155480000
3155490000 | TCB INL THIRD 13 EMPTY | 45 | 1 | 1 | 1 | PCE | W800 | Tools | PW | Outillage | PW69 | Assortiments | 4099987654883 |  |  | TCB INL THIRD 13 EMPTY - TCB INL THIRD 13 EMPTY Outillage Outillage Weidmüller TCB INL THIRD 13 EMPTY TCB INL THIRD 13 EMPTY Outillage | 205 | G | 6954.786 | CCM | 471 | 214 | 69 | MM | 7 |  |  | https://eshop.weidmueller.com/p/3155490000
3155500000 | TCB INL THIRD 1 FIELD EMPTY | 45 | 1 | 1 | 1 | PCE | W800 | Tools | PW | Outillage | PW69 | Assortiments | 4099987654890 |  |  | TCB INL THIRD 1 FIELD EMPTY - TCB INL THIRD 1 FIELD EMPTY Outillage Outillage | 174 | G | 6060.48 | CCM | 472 | 214 | 60 | MM | 7 |  |  | https://eshop.weidmueller.com/p/3155500000
3155510000 | TCB INL THIRD 2 FIELDS EMPTY | 45 | 1 | 1 | 1 | PCE | W800 | Tools | PW | Outillage | PW69 | Assortiments | 4099987654906 |  |  | TCB INL THIRD 2 FIELDS EMPTY - TCB INL THIRD 2 FIELDS EMPTY Outillage Outillage | 178 | G | 6415.02 | CCM | 471 | 227 | 60 | MM | 7 |  |  | https://eshop.weidmueller.com/p/3155510000
3155520000 | TCB INL THIRD 3 FIELDS EMPTY | 45 | 1 | 1 | 1 | PCE | W800 | Tools | PW | Outillage | PW69 | Assortiments | 4099987654913 |  |  | TCB INL THIRD 3 FIELDS EMPTY - TCB INL THIRD 3 FIELDS EMPTY Outillage Outillage | 181 | G | 6288.6 | CCM | 470 | 223 | 60 | MM | 7 |  |  | https://eshop.weidmueller.com/p/3155520000
3155530000 | TOOL CHEST PRO BASE SET | 4800 | 1 | 1 | 1 | PCE | W800 | Tools | PW | Outillage | PW69 | Assortiments | 4099987654920 |  |  | TOOL CHEST PRO BASE SET - TOOL CHEST PRO BASE SET Outillage Outillage Weidmüller TOOL CHEST PRO BASE SET TOOL CHEST PRO BASE SET Outillage | 83560 | G | [5 empty] | MM | 7 |  |  | https://eshop.weidmueller.com/p/3155530000
3155540000 | TOOL CHEST PRO SET | 5400 | 1 | 1 | 1 | PCE | W800 | Tools | PW | Outillage | PW69 | Assortiments | 4099987654937 |  |  | TOOL CHEST PRO SET - TOOL CHEST PRO SET Outillage Outillage Weidmüller TOOL CHEST PRO SET TOOL CHEST PRO SET Outillage | 92060 | G | [5 empty] | MM | 7 |  |  | https://eshop.weidmueller.com/p/3155540000
3155550000 | TCB INL BIG 1 | 1480 | 1 | 1 | 1 | PCE | W800 | Tools | PW | Outillage | PW69 | Assortiments | 4099987654944 |  |  | TCB INL BIG 1 - TCB INL BIG 1 Outillage Outillage Weidmüller TCB INL BIG 1 0 TCB INL BIG 1 TCB INL BIG 1 Outillage | 3533 | G | 18873.162 | CCM | 623 | 459 | 66 | MM | 7 |  |  | https://eshop.weidmueller.com/p/3155550000
3155560000 | TCB INL BIG 1 EMPTY | 119 | 1 | 1 | 1 | PCE | W800 | Tools | PW | Outillage | PW69 | Assortiments | 4099987654951 |  |  | TCB INL BIG 1 EMPTY - TCB INL BIG 1 EMPTY Outillage Outillage Weidmüller TCB INL BIG 1 EMPTY TCB INL BIG 1 EMPTY Outillage | 564 | G | 18920.85 | CCM | 626 | 465 | 65 | MM | 7 |  |  | https://eshop.weidmueller.com/p/3155560000
3155590000 | TCB LORW PRO | 110 | 1 | 1 | 1 | PCE | D900 | Miscellaneous | PW | Outillage | PW69 | Assortiments | 4099987654982 |  |  | TCB LORW PRO - TCB LORW PRO Outillage Outillage Weidmüller TCB LORW PRO Outillage TCB LORW PRO TCB LORW PRO Outillage | 4330 | G | 12821.952 | CCM | 704 | 467 | 39 | MM | 7 |  |  | https://eshop.weidmueller.com/p/3155590000
3155600000 | TCB ZUAL PRO | 72 | 1 | 1 | 1 | PCE | D900 | Miscellaneous | PW | Outillage | PW69 | Assortiments | 4099987655118 |  |  | TCB ZUAL PRO - TCB ZUAL PRO Outillage Outillage Weidmüller TCB ZUAL PRO Outillage TCB ZUAL PRO TCB ZUAL PRO Outillage | 3989 | G | 9683.645 | CCM | 463 | 445 | 47 | MM | 7 |  |  | https://eshop.weidmueller.com/p/3155600000
3155610000 | TCB ABFBH PRO | 60 | 1 | 1 | 1 | PCE | D900 | Miscellaneous | PW | Outillage | PW69 | Assortiments | 4099987655125 |  |  | TCB ABFBH PRO - TCB ABFBH PRO Outillage Outillage Weidmüller TCB ABFBH PRO 0 TCB ABFBH PRO TCB ABFBH PRO Outillage | 2192 | G | 49946.288 | CCM | 479 | 392 | 266 | MM | 7 |  |  | https://eshop.weidmueller.com/p/3155610000
3155620000 | TCB SDHA PRO | 35 | 1 | 1 | 1 | PCE | D900 | Miscellaneous | PW | Outillage | PW69 | Assortiments | 4099987655132 |  |  | TCB SDHA PRO - TCB SDHA PRO Outillage Outillage Weidmüller TCB SDHA PRO Outillage TCB SDHA PRO TCB SDHA PRO Outillage | 1305 | G | 6501.6 | CCM | 450 | 129 | 112 | MM | 7 |  |  | https://eshop.weidmueller.com/p/3155620000
3155630000 | TCB PRHA PRO | 67 | 1 | 1 | 1 | PCE | D900 | Miscellaneous | PW | Outillage | PW69 | Assortiments | 4099987655149 |  |  | TCB PRHA PRO - TCB PRHA PRO Outillage Outillage Weidmüller TCB PRHA PRO Outillage TCB PRHA PRO TCB PRHA PRO Outillage | 1124 | G | 12434.316 | CCM | 398 | 246 | 127 | MM | 7 |  |  | https://eshop.weidmueller.com/p/3155630000
3155640000 | TCB HASD PRO | 48 | 1 | 1 | 1 | PCE | D900 | Miscellaneous | PW | Outillage | PW69 | Assortiments | 4099987655156 |  |  | TCB HASD PRO - TCB HASD PRO Outillage Outillage Weidmüller TCB HASD PRO Outillage TCB HASD PRO TCB HASD PRO Outillage | 432 | G | 1503.716 | CCM | 346 | 82 | 53 | MM | 7 |  |  | https://eshop.weidmueller.com/p/3155640000
3155650000 | TCB LTHA PRO | 65 | 1 | 1 | 1 | PCE | D900 | Miscellaneous | PW | Outillage | PW69 | Assortiments | 4099987655163 |  |  | TCB LTHA PRO - TCB LTHA PRO Outillage Outillage Weidmüller TCB LTHA PRO Outillage TCB LTHA PRO TCB LTHA PRO Outillage | 3007 | G | 17006.43 | CCM | 503 | 322 | 105 | MM | 7 |  |  | https://eshop.weidmueller.com/p/3155650000
3155660000 | TCB HAOF PRO | 118 | 1 | 1 | 1 | PCE | D900 | Miscellaneous | PW | Outillage | PW69 | Assortiments | 4099987655187 |  |  | TCB HAOF PRO - TCB HAOF PRO Outillage Outillage Weidmüller TCB HAOF PRO Outillage TCB HAOF PRO TCB HAOF PRO Outillage | 10423 | G | 25227.136 | CCM | 779 | 506 | 64 | MM | 7 |  |  | https://eshop.weidmueller.com/p/3155660000
3155740000 | SC-SMT 3.81/06/270F 3.2SN BK RL | 434.01 | 100 | 400 | 400 | PCE | P316 | PCB-connectors 3.81 pin pitch | PL | Composants sur CI | PL30 | Connecteurs pour CI pas < 5mm | 4099987656603 | 85366990 | CN | SC-SMT 3.81/06/270F 3.2SN BK RL - SC-SMT 3.81/06/270F 3.2SN BK RL Connecteurs pour CI pas < 5mm Composants sur CI | 1094 | G | 6861 | CCM | 330 | 330 | 63 | MM | 7 |  |  | https://eshop.weidmueller.com/p/3155740000
3156880000 | SL 5.08HC/05/180G 3.2SN OR BX TB | 119.51 | 100 | 50 | 500 | PCE | P311 | PCB-connectors 5 pin pitch | PL | Composants sur CI | PL30 | Connecteurs pour CI pas < 5mm | 4099987659871 | 85366930 | DE | SL 5.08HC/05/180G 3.2SN OR BX TB - SL 5.08HC/05/180G 3.2SN OR BX TB Connecteurs pour CI pas < 5mm Composants sur CI | 117 | G | 529.056 | CCM | 167 | 72 | 44 | MM | 7 |  |  | https://eshop.weidmueller.com/p/3156880000
3156890000 | BLF 5.08HC/05/180 SN OR BX SO | 397.07 | 100 | 72 | 504 | PCE | P311 | PCB-connectors 5 pin pitch | PL | Composants sur CI | PL30 | Connecteurs pour CI pas < 5mm | 4099987659888 | 85366930 | RO | BLF 5.08HC/05/180 SN OR BX SO - BLF 5.08HC/05/180 SN OR BX SO Connecteurs pour CI pas < 5mm Composants sur CI | 656 | G | 1829.472 | CCM | 354 | 136 | 38 | MM | 7 |  |  | https://eshop.weidmueller.com/p/3156890000
3157040000 | LHF-SMT L 1.5SN BK/GY RL | 237.7 | 100 | 1 | 1 | PCE | P420 | Empty housings electronic | PL | Composants sur CI | PL36 | Boitiers électronique (vides) | 4099987661355 |  |  | LHF-SMT L 1.5SN BK/GY RL Composants sur CI Boitiers électronique (vides) Empty housings electronic | [7 empty] | MM | 7 |  |  | https://eshop.weidmueller.com/p/3157040000
3157050000 | LHF-SMT R 1.5SN BK/GY RL | 237.7 | 100 | 1 | 1 | PCE | P420 | Empty housings electronic | PL | Composants sur CI | PL36 | Boitiers électronique (vides) | 4099987661362 |  |  | LHF-SMT R 1.5SN BK/GY RL Composants sur CI Boitiers électronique (vides) Empty housings electronic | [7 empty] | MM | 7 |  |  | https://eshop.weidmueller.com/p/3157050000
3157230000 | HDC MHP 100 FC 2 | 20.7 | 1 | 1 | 1 | PCE | P201 | Heavy duty connectors | PB | Connecteurs Etanches/composants passifs | PB72 | CIE Connecteurs industriels étanches | 4099987663458 | 85389099 | PL | HDC MHP 100 FC 2 Connecteurs Etanches/composants passifs Connecteurs Etanches/composants passifs | 23 | G | 265.98 | CCM | 110 | 78 | 31 | MM | 7 |  |  | https://eshop.weidmueller.com/p/3157230000
3157240000 | HDC MHP 100 MC 2 | 20.7 | 1 | 1 | 1 | PCE | P201 | Heavy duty connectors | PB | Connecteurs Etanches/composants passifs | PB72 | CIE Connecteurs industriels étanches | 4099987663465 | 85389099 | PL | HDC MHP 100 MC 2 Connecteurs Etanches/composants passifs Connecteurs Etanches/composants passifs | 21 | G | 234.3 | CCM | 110 | 71 | 30 | MM | 7 |  |  | https://eshop.weidmueller.com/p/3157240000
3157250000 | HDC MHP 200 FC 2 | 29.9 | 1 | 1 | 1 | PCE | P201 | Heavy duty connectors | PB | Connecteurs Etanches/composants passifs | PB72 | CIE Connecteurs industriels étanches | 4099987663472 | 85389099 | PL | HDC MHP 200 FC 2 Connecteurs Etanches/composants passifs Connecteurs Etanches/composants passifs | 23 | G | 259.16 | CCM | 110 | 76 | 31 | MM | 7 |  |  | https://eshop.weidmueller.com/p/3157250000
3157260000 | HDC MHP 200 MC 2 | 29.9 | 1 | 1 | 1 | PCE | P201 | Heavy duty connectors | PB | Connecteurs Etanches/composants passifs | PB72 | CIE Connecteurs industriels étanches | 4099987663489 | 85389099 | DE | HDC MHP 200 MC 2 Connecteurs Etanches/composants passifs Connecteurs Etanches/composants passifs | 23 | G | 247.5 | CCM | 110 | 75 | 30 | MM | 7 |  |  | https://eshop.weidmueller.com/p/3157260000
3157270000 | HDC MHP100 F 10 2 | 21.6 | 1 | 10 | 10 | PCE | P201 | Heavy duty connectors | PB | Connecteurs Etanches/composants passifs | PB72 | CIE Connecteurs industriels étanches | 4099987663496 | 85366990 | DE | HDC MHP100 F 10 2 Connecteurs Etanches/composants passifs Connecteurs Etanches/composants passifs | 117 | G | 257.022 | CCM | 131 | 109 | 18 | MM | 7 |  |  | https://eshop.weidmueller.com/p/3157270000
3157280000 | HDC MHP100 F 16 2 | 21.6 | 1 | 10 | 10 | PCE | P201 | Heavy duty connectors | PB | Connecteurs Etanches/composants passifs | PB72 | CIE Connecteurs industriels étanches | 4099987663502 | 85366990 | DE | HDC MHP100 F 16 2 Connecteurs Etanches/composants passifs Connecteurs Etanches/composants passifs | 147 | G | 166.056 | CCM | 132 | 74 | 17 | MM | 7 |  |  | https://eshop.weidmueller.com/p/3157280000
3157290000 | HDC MHP100 F 25 2 | 21.6 | 1 | 10 | 10 | PCE | P201 | Heavy duty connectors | PB | Connecteurs Etanches/composants passifs | PB72 | CIE Connecteurs industriels étanches | 4099987663519 | 85366990 | DE | HDC MHP100 F 25 2 Connecteurs Etanches/composants passifs Connecteurs Etanches/composants passifs | 163 | G | 237.405 | CCM | 133 | 105 | 17 | MM | 7 |  |  | https://eshop.weidmueller.com/p/3157290000
3157300000 | HDC MHP100 F 35 2 | 21.6 | 1 | 10 | 10 | PCE | P201 | Heavy duty connectors | PB | Connecteurs Etanches/composants passifs | PB72 | CIE Connecteurs industriels étanches | 4099987663526 | 85366990 | DE | HDC MHP100 F 35 2 Connecteurs Etanches/composants passifs Connecteurs Etanches/composants passifs | 196 | G | 262.808 | CCM | 133 | 104 | 19 | MM | 7 |  |  | https://eshop.weidmueller.com/p/3157300000
3157310000 | HDC MHP100 M 10 2 | 20.3 | 1 | 10 | 10 | PCE | P201 | Heavy duty connectors | PB | Connecteurs Etanches/composants passifs | PB72 | CIE Connecteurs industriels étanches | 4099987663533 | 85366990 | DE | HDC MHP100 M 10 2 Connecteurs Etanches/composants passifs Connecteurs Etanches/composants passifs | 155 | G | 275.28 | CCM | 124 | 111 | 20 | MM | 7 |  |  | https://eshop.weidmueller.com/p/3157310000
3157320000 | HDC MHP100 M 16 2 | 20.3 | 1 | 10 | 10 | PCE | P201 | Heavy duty connectors | PB | Connecteurs Etanches/composants passifs | PB72 | CIE Connecteurs industriels étanches | 4099987663540 | 85366990 | DE | HDC MHP100 M 16 2 Connecteurs Etanches/composants passifs Connecteurs Etanches/composants passifs | 185 | G | 331.968 | CCM | 133 | 104 | 24 | MM | 7 |  |  | https://eshop.weidmueller.com/p/3157320000
3157330000 | HDC MHP100 M 25 2 | 20.3 | 1 | 10 | 10 | PCE | P201 | Heavy duty connectors | PB | Connecteurs Etanches/composants passifs | PB72 | CIE Connecteurs industriels étanches | 4099987663557 | 85366990 | DE | HDC MHP100 M 25 2 Connecteurs Etanches/composants passifs Connecteurs Etanches/composants passifs | 198 | G | 247.86 | CCM | 135 | 108 | 17 | MM | 7 |  |  | https://eshop.weidmueller.com/p/3157330000
3157340000 | HDC MHP100 M 35 2 | 20.3 | 1 | 10 | 10 | PCE | P201 | Heavy duty connectors | PB | Connecteurs Etanches/composants passifs | PB72 | CIE Connecteurs industriels étanches | 4099987663564 | 85366990 | DE | HDC MHP100 M 35 2 Connecteurs Etanches/composants passifs Connecteurs Etanches/composants passifs | 236 | G | 250.92 | CCM | 123 | 120 | 17 | MM | 7 |  |  | https://eshop.weidmueller.com/p/3157340000
3157350000 | HDC MHP200 F 25 2 | 49.6 | 1 | 1 | 1 | PCE | P201 | Heavy duty connectors | PB | Connecteurs Etanches/composants passifs | PB72 | CIE Connecteurs industriels étanches | 4099987663571 | 85366990 | DE | HDC MHP200 F 25 2 Connecteurs Etanches/composants passifs Connecteurs Etanches/composants passifs | 31 | G | 174.522 | CCM | 102 | 59 | 29 | MM | 7 |  |  | https://eshop.weidmueller.com/p/3157350000
3157360000 | HDC MHP200 F 35 2 | 50.8 | 1 | 1 | 1 | PCE | P201 | Heavy duty connectors | PB | Connecteurs Etanches/composants passifs | PB72 | CIE Connecteurs industriels étanches | 4099987663588 | 85366990 | DE | HDC MHP200 F 35 2 Connecteurs Etanches/composants passifs Connecteurs Etanches/composants passifs | 40 | G | 182.952 | CCM | 99 | 66 | 28 | MM | 7 |  |  | https://eshop.weidmueller.com/p/3157360000
3157370000 | HDC MHP200 F 50 2 | 49.6 | 1 | 1 | 1 | PCE | P201 | Heavy duty connectors | PB | Connecteurs Etanches/composants passifs | PB72 | CIE Connecteurs industriels étanches | 4099987663595 | 85366990 | DE | HDC MHP200 F 50 2 Connecteurs Etanches/composants passifs Connecteurs Etanches/composants passifs | 40 | G | 92.169 | CCM | 77 | 63 | 19 | MM | 7 |  |  | https://eshop.weidmueller.com/p/3157370000
3157380000 | HDC MHP200 F 70 2 | 50.8 | 1 | 1 | 1 | PCE | P201 | Heavy duty connectors | PB | Connecteurs Etanches/composants passifs | PB72 | CIE Connecteurs industriels étanches | 4099987663601 | 85366990 | DE | HDC MHP200 F 70 2 Connecteurs Etanches/composants passifs Connecteurs Etanches/composants passifs | 40 | G | 104.139 | CCM | 87 | 63 | 19 | MM | 7 |  |  | https://eshop.weidmueller.com/p/3157380000
3157390000 | HDC MHP200 M 25 2 | 48.7 | 1 | 1 | 1 | PCE | P201 | Heavy duty connectors | PB | Connecteurs Etanches/composants passifs | PB72 | CIE Connecteurs industriels étanches | 4099987663618 | 85366990 | DE | HDC MHP200 M 25 2 Connecteurs Etanches/composants passifs Connecteurs Etanches/composants passifs | 32 | G | 328.878 | CCM | 151 | 99 | 22 | MM | 7 |  |  | https://eshop.weidmueller.com/p/3157390000
3157400000 | HDC MHP200 M 35 2 | 48.7 | 1 | 1 | 1 | PCE | P201 | Heavy duty connectors | PB | Connecteurs Etanches/composants passifs | PB72 | CIE Connecteurs industriels étanches | 4099987663625 | 85366990 | DE | HDC MHP200 M 35 2 Connecteurs Etanches/composants passifs Connecteurs Etanches/composants passifs | 40 | G | 312.9 | CCM | 149 | 100 | 21 | MM | 7 |  |  | https://eshop.weidmueller.com/p/3157400000
3157410000 | HDC MHP200 M 50 2 | 48.7 | 1 | 1 | 1 | PCE | P201 | Heavy duty connectors | PB | Connecteurs Etanches/composants passifs | PB72 | CIE Connecteurs industriels étanches | 4099987663632 | 85366990 | DE | HDC MHP200 M 50 2 Connecteurs Etanches/composants passifs Connecteurs Etanches/composants passifs | 44 | G | 220.4 | CCM | 145 | 95 | 16 | MM | 7 |  |  | https://eshop.weidmueller.com/p/3157410000
3157420000 | HDC MHP200 M 70 2 | 48.7 | 1 | 1 | 1 | PCE | P201 | Heavy duty connectors | PB | Connecteurs Etanches/composants passifs | PB72 | CIE Connecteurs industriels étanches | 4099987663649 | 85366990 | DE | HDC MHP200 M 70 2 Connecteurs Etanches/composants passifs Connecteurs Etanches/composants passifs | 43 | G | 263.736 | CCM | 148 | 99 | 18 | MM | 7 |  |  | https://eshop.weidmueller.com/p/3157420000
3157680000 | BLZP 5.08HC/02/180 SN OR BX PRT | 194.34 | 100 | 180 | 180 | PCE | P311 | PCB-connectors 5 pin pitch | PL | Composants sur CI | PL30 | Connecteurs pour CI pas < 5mm | 4099987664943 | 85366990 | DE | BLZP 5.08HC/02/180 SN OR BX PRT - BLZP 5.08HC/02/180 SN OR BX PRT Connecteurs pour CI pas < 5mm Composants sur CI | 646 | G | 1512.459 | CCM | 351 | 139 | 31 | MM | 7 |  |  | https://eshop.weidmueller.com/p/3157680000
3157690000 | BLZP 5.08HC/02/180 SN OR BX PRT | 194.34 | 100 | 180 | 180 | PCE | P311 | PCB-connectors 5 pin pitch | PL | Composants sur CI | PL30 | Connecteurs pour CI pas < 5mm | 4099987664950 | 85366990 | DE | BLZP 5.08HC/02/180 SN OR BX PRT - BLZP 5.08HC/02/180 SN OR BX PRT Connecteurs pour CI pas < 5mm Composants sur CI | 646 | G | 1561.248 | CCM | 351 | 139 | 32 | MM | 7 |  |  | https://eshop.weidmueller.com/p/3157690000
3158050000 | LLFS 7.50/04/180V 5.0SN BK BX SO | 132 | 100 | 80 | 80 | PCE | P304 | PCB-termianls more and 4 qmm standard | PL | Composants sur CI | PL34 | Blocs de jonction de puissance pour CI pas 6mm ou > | 4099987668743 | 85369010 | CN | LLFS 7.50/04/180V 5.0SN BK BX SO - LLFS 7.50/04/180V 5.0SN BK BX SO Composants sur CI Composants sur CI | [8 empty] | 7 |  |  | https://eshop.weidmueller.com/p/3158050000
3158060000 | LLFS 7.50/03/180V 5.0SN BK BX SO | 99 | 100 | 80 | 80 | PCE | P304 | PCB-termianls more and 4 qmm standard | PL | Composants sur CI | PL34 | Blocs de jonction de puissance pour CI pas 6mm ou > | 4099987668750 | 85369010 | CN | LLFS 7.50/03/180V 5.0SN BK BX SO - LLFS 7.50/03/180V 5.0SN BK BX SO Composants sur CI Composants sur CI | [8 empty] | 7 |  |  | https://eshop.weidmueller.com/p/3158060000
3158310200 | SAIL-M8WM8G-3S2.0DB4RE | 64.5 | 1 | 1 | 1 | PCE | I673 | SAI accessories | PB | Connecteurs Etanches/composants passifs | PB46 | SAI Accessoires pour répartiteurs capteurs et actionneurs | 4099987669610 | 85444290 | CH | SAIL-M8WM8G-3S2.0DB4RE Connecteurs Etanches/composants passifs Connecteurs Etanches/composants passifs | 81 | G | 779.955 | CCM | 165 | 163 | 29 | MM | 7 |  |  | https://eshop.weidmueller.com/p/3158310200
3158630000 | HDC MHP200 F 16 2 | 49.6 | 1 | 1 | 1 | PCE | P201 | Heavy duty connectors | PB | Connecteurs Etanches/composants passifs | PB72 | CIE Connecteurs industriels étanches | 4099987671026 | 85366990 | DE | HDC MHP200 F 16 2 Connecteurs Etanches/composants passifs Connecteurs Etanches/composants passifs | 30 | G | 115.575 | CCM | 69 | 67 | 25 | MM | 7 |  |  | https://eshop.weidmueller.com/p/3158630000
3158660000 | HDC MHP200 M 16 2 | 48.7 | 1 | 1 | 1 | PCE | P201 | Heavy duty connectors | PB | Connecteurs Etanches/composants passifs | PB72 | CIE Connecteurs industriels étanches | 4099987671118 | 85366990 | DE | HDC MHP200 M 16 2 Connecteurs Etanches/composants passifs Connecteurs Etanches/composants passifs | 31 | G | 208.8 | CCM | 145 | 96 | 15 | MM | 7 |  |  | https://eshop.weidmueller.com/p/3158660000
3158680000 | HDC MHP 100 FC 1 2 | 14.2 | 1 | 1 | 1 | PCE | P201 | Heavy duty connectors | PB | Connecteurs Etanches/composants passifs | PB72 | CIE Connecteurs industriels étanches | 4099987671163 | 85366990 | DE | HDC MHP 100 FC 1 2 Connecteurs Etanches/composants passifs Connecteurs Etanches/composants passifs | 12 | G | 142.56 | CCM | 110 | 72 | 18 | MM | 7 |  |  | https://eshop.weidmueller.com/p/3158680000
3158690000 | HDC MHP 100 MC 1 2 | 14.2 | 1 | 1 | 1 | PCE | P201 | Heavy duty connectors | PB | Connecteurs Etanches/composants passifs | PB72 | CIE Connecteurs industriels étanches | 4099987671170 | 85366990 | DE | HDC MHP 100 MC 1 2 Connecteurs Etanches/composants passifs Connecteurs Etanches/composants passifs | 14 | G | 202.02 | CCM | 130 | 74 | 21 | MM | 7 |  |  | https://eshop.weidmueller.com/p/3158690000
3158840000 | BLZP 5.08HC/02/180 SN OR BX PRT | 190.71 | 100 | 180 | 180 | PCE | P311 | PCB-connectors 5 pin pitch | PL | Composants sur CI | PL30 | Connecteurs pour CI pas < 5mm | 4099987672382 | 85366990 | DE | BLZP 5.08HC/02/180 SN OR BX PRT - BLZP 5.08HC/02/180 SN OR BX PRT Composants sur CI Composants sur CI | 647.28 | G | 1186.38 | CCM | 338 | 130 | 27 | MM | 7 |  |  | https://eshop.weidmueller.com/p/3158840000
3158850000 | BLZP 5.08HC/02/180 SN OR BX PRT | 190.71 | 100 | 180 | 180 | PCE | P311 | PCB-connectors 5 pin pitch | PL | Composants sur CI | PL30 | Connecteurs pour CI pas < 5mm | 4099987672399 | 85366990 | DE | BLZP 5.08HC/02/180 SN OR BX PRT - BLZP 5.08HC/02/180 SN OR BX PRT Composants sur CI Composants sur CI | 647.28 | G | 1186.38 | CCM | 338 | 130 | 27 | MM | 7 |  |  | https://eshop.weidmueller.com/p/3158850000
3158860000 | BLZP 5.08HC/10/180 SN OR BX PRT | 761.68 | 100 | 36 | 36 | PCE | P311 | PCB-connectors 5 pin pitch | PL | Composants sur CI | PL30 | Connecteurs pour CI pas < 5mm | 4099987672405 | 85366990 | DE | BLZP 5.08HC/10/180 SN OR BX PRT - BLZP 5.08HC/10/180 SN OR BX PRT Composants sur CI Composants sur CI | 633.924 | G | 1186.38 | CCM | 338 | 130 | 27 | MM | 7 |  |  | https://eshop.weidmueller.com/p/3158860000
3158870000 | BLZP 5.08HC/10/180 SN OR BX PRT | 761.68 | 100 | 36 | 36 | PCE | P311 | PCB-connectors 5 pin pitch | PL | Composants sur CI | PL30 | Connecteurs pour CI pas < 5mm | 4099987672412 | 85366990 | DE | BLZP 5.08HC/10/180 SN OR BX PRT - BLZP 5.08HC/10/180 SN OR BX PRT Composants sur CI Composants sur CI | 633.924 | G | 1186.38 | CCM | 338 | 130 | 27 | MM | 7 |  |  | https://eshop.weidmueller.com/p/3158870000
3158880000 | BLZP 5.08HC/06/180 SN OR BX PRT | 476.21 | 100 | 60 | 60 | PCE | P311 | PCB-connectors 5 pin pitch | PL | Composants sur CI | PL30 | Connecteurs pour CI pas < 5mm | 4099987672429 | 85366990 | DE | BLZP 5.08HC/06/180 SN OR BX PRT - BLZP 5.08HC/06/180 SN OR BX PRT Composants sur CI Composants sur CI | 633.72 | G | 1186.38 | CCM | 338 | 130 | 27 | MM | 7 |  |  | https://eshop.weidmueller.com/p/3158880000
3158890000 | BLZP 5.08HC/03/180 SN OR BX PRT | 262.05 | 100 | 120 | 120 | PCE | P311 | PCB-connectors 5 pin pitch | PL | Composants sur CI | PL30 | Connecteurs pour CI pas < 5mm | 4099987672436 | 85366990 | DE | BLZP 5.08HC/03/180 SN OR BX PRT - BLZP 5.08HC/03/180 SN OR BX PRT Composants sur CI Composants sur CI | 644.16 | G | 1186.38 | CCM | 338 | 130 | 27 | MM | 7 |  |  | https://eshop.weidmueller.com/p/3158890000
3158900000 | BLZP 5.08HC/09/180 SN OR BX PRT | 690.31 | 100 | 36 | 36 | PCE | P311 | PCB-connectors 5 pin pitch | PL | Composants sur CI | PL30 | Connecteurs pour CI pas < 5mm | 4099987672443 | 85366990 | DE | BLZP 5.08HC/09/180 SN OR BX PRT - BLZP 5.08HC/09/180 SN OR BX PRT Composants sur CI Composants sur CI | 579.78 | G | 1186.38 | CCM | 338 | 130 | 27 | MM | 7 |  |  | https://eshop.weidmueller.com/p/3158900000
3158910300 | SAIL-M12BG-8-3.0SABGF0.25 | 51.6 | 1 | 1 | 1 | PCE | I673 | SAI accessories | PB | Connecteurs Etanches/composants passifs | PB46 | SAI Accessoires pour répartiteurs capteurs et actionneurs | 4099987672504 | 85444290 |  | SAIL-M12BG-8-3.0SABGF0.25 Connecteurs Etanches/composants passifs Connecteurs Etanches/composants passifs | [7 empty] | MM | 7 |  |  | https://eshop.weidmueller.com/p/3158910300
3158911000 | SAIL-M12BG-8-10SABGF0.25 | 109.6 | 1 | 1 | 1 | PCE | I673 | SAI accessories | PB | Connecteurs Etanches/composants passifs | PB46 | SAI Accessoires pour répartiteurs capteurs et actionneurs | 4099987672511 | 85444290 |  | SAIL-M12BG-8-10SABGF0.25 Connecteurs Etanches/composants passifs Connecteurs Etanches/composants passifs | [7 empty] | MM | 7 |  |  | https://eshop.weidmueller.com/p/3158911000
3158920000 | USB3.1C S1V 1.7N4 RL | 221.3 | 100 | 2000 | 2000 | PCE | P308 | PCB-terminals accessories | PL | Composants sur CI | PL31 | Connecteurs pour CI pas 5mm ou > | 4099987672559 | 85366990 | CN | USB3.1C S1V 1.7N4 RL - USB3.1C S1V 1.7N4 RL Composants sur CI Composants sur CI Weidmüller | 22000 | G | [5 empty] | MM | 7 |  |  | https://eshop.weidmueller.com/p/3158920000
3158930030 | SAIL-M8WM8W-K79-0.3U | 17.74 | 1 | 1 | 1 | PCE | I673 | SAI accessories | PB | Connecteurs Etanches/composants passifs | PB46 | SAI Accessoires pour répartiteurs capteurs et actionneurs | 4099987791168 | 85444290 | DE | SAIL-M8WM8W-K79-0.3U Connecteurs Etanches/composants passifs Connecteurs Etanches/composants passifs | 18 | G | 199.65 | CCM | 121 | 75 | 22 | MM | 7 |  |  | https://eshop.weidmueller.com/p/3158930030
3159080000 | W2C 4 FT GN | 152.6 | 100 | 50 | 50 | PCE | P110 | Terminals W series | PT | Blocs de Jonction | PT10 | Série W -blocs de jonction à raccordment vissé | 4099987674201 |  |  | W2C 4 FT GN - W2C 4 FT GN Blocs de Jonction Blocs de Jonction Weidmüller W2C 4 FT GN W2C 4 FT GN Blocs de Jonction | 758 | G | 1.294 | CDM | 173 | 136 | 55 | MM | 7 |  |  | https://eshop.weidmueller.com/p/3159080000
3161260000 | MTS 5/02 H T2 B R | 131.27 | 100 | 100 | 100 | PCE | P302 | PCB-termianls 2,5 qmm standard | PL | Composants sur CI | PL24 | PCB Omnimate 4.0 Signal Terminals | 4099987785990 | 85366930 | CN | Composants sur CI PCB Omnimate 4.0 Signal Terminals PCB-termianls 2,5 qmm standard | 510 | G | 4716.8 | CCM | 352 | 335 | 40 | MM | 7 |  |  | https://eshop.weidmueller.com/p/3161260000
3161280000 | VENTILATION UNIT CVF4 KIPP-ZONEN | 1581.2 | 1 | 1 | 1 | PCE | I640 | Energy Management | PV | Coffret Photovoltaiques | PV21 | Coffret Photovoltaiques | 4099987786072 | 90158020 | NL | VENTILATION UNIT CVF4 KIPP-ZONEN - VENTILATION UNIT CVF4 KIPP-ZONEN Coffret Photovoltaiques Coffret Photovoltaiques | 2200 | G | [5 empty] | MM | 7 |  |  | https://eshop.weidmueller.com/p/3161280000
3161290000 | HDC 04A ASWLU 1M20G CS | 17.2 | 1 | 1 | 1 | PCE | P201 | Heavy duty connectors | PB | Connecteurs Etanches/composants passifs | PB72 | CIE Connecteurs industriels étanches | 4099987786089 | 85366990 | CN | HDC 04A ASWLU 1M20G CS Connecteurs Etanches/composants passifs Connecteurs Etanches/composants passifs | 35 | G | 198.462 | CCM | 97 | 62 | 33 | MM | 7 |  |  | https://eshop.weidmueller.com/p/3161290000
3161340000 | CB CS SET BK | 928.8 | 1 | 1 | 1 | PCE | W800 | Tools | PW | Outillage | PW69 | Assortiments | 4099987786645 | 39269097 | DE | CB CS SET BK Outillage Assortiments Tools Outillage CB CS SET BK Outillage Assortiments Tools Outillage | [8 empty] | 7 |  |  | https://eshop.weidmueller.com/p/3161340000
3161430000 | U-OS-P-CON IIOT 100 FREE | 1.25 | 1 | 1 | 1 | PCE | S112 | Visualisation Software | PC | Technologie d'interface électronique | PC76 | Systèmes de visualisation |  |  |  | U-OS-P-CON IIOT 100 FREE Technologie d'interface électronique Technologie d'interface électronique | [8 empty] | 99 |  |  | https://eshop.weidmueller.com/p/3161430000
3161450000 | U-OS-P-CON IIOT 250 | 50 | 1 | 1 | 1 | PCE | S112 | Visualisation Software | PC | Technologie d'interface électronique | PC76 | Systèmes de visualisation |  |  |  | U-OS-P-CON IIOT 250 Technologie d'interface électronique Technologie d'interface électronique | [8 empty] | 99 |  |  | https://eshop.weidmueller.com/p/3161450000
3161460000 | U-OS-P-CON IIOT 500 | 75 | 1 | 1 | 1 | PCE | S112 | Visualisation Software | PC | Technologie d'interface électronique | PC76 | Systèmes de visualisation |  |  |  | U-OS-P-CON IIOT 500 Technologie d'interface électronique Technologie d'interface électronique | [8 empty] | 99 |  |  | https://eshop.weidmueller.com/p/3161460000
3161470000 | U-OS-P-CON IIOT 1000 | 118.75 | 1 | 1 | 1 | PCE | S112 | Visualisation Software | PC | Technologie d'interface électronique | PC76 | Systèmes de visualisation |  |  |  | U-OS-P-CON IIOT 1000 Technologie d'interface électronique Technologie d'interface électronique | [8 empty] | 99 |  |  | https://eshop.weidmueller.com/p/3161470000
3161490000 | U-OS-P-CON DRIVER-PCK ALLENBRADLEY | 250 | 1 | 1 | 1 | PCE | S112 | Visualisation Software | PC | Technologie d'interface électronique | PC76 | Systèmes de visualisation |  |  |  | U-OS-P-CON DRIVER-PCK ALLENBRADLEY Technologie d'interface électronique Technologie d'interface électronique | [8 empty] | 99 |  |  | https://eshop.weidmueller.com/p/3161490000
3161510000 | U-OS-P-CON ADD TIA | 250 | 1 | 1 | 1 | PCE | S112 | Visualisation Software | PC | Technologie d'interface électronique | PC76 | Systèmes de visualisation |  |  |  | U-OS-P-CON ADD TIA Technologie d'interface électronique Technologie d'interface électronique | [8 empty] | 99 |  |  | https://eshop.weidmueller.com/p/3161510000
3161530000 | U-OS-P-CON ADD RFC1006 | 250 | 1 | 1 | 1 | PCE | S112 | Visualisation Software | PC | Technologie d'interface électronique | PC76 | Systèmes de visualisation |  |  |  | U-OS-P-CON ADD RFC1006 Technologie d'interface électronique Technologie d'interface électronique | [8 empty] | 99 |  |  | https://eshop.weidmueller.com/p/3161530000
3161550000 | U-OS-P-CON ADD IEC104 SERVER | 62.5 | 1 | 1 | 1 | PCE | S112 | Visualisation Software | PC | Technologie d'interface électronique | PC76 | Systèmes de visualisation |  |  |  | U-OS-P-CON ADD IEC104 SERVER Technologie d'interface électronique Technologie d'interface électronique | [8 empty] | 99 |  |  | https://eshop.weidmueller.com/p/3161550000
3161560000 | U-OS-P-CON ADD AZURE IOT HUB | 250 | 1 | 1 | 1 | PCE | S112 | Visualisation Software | PC | Technologie d'interface électronique | PC76 | Systèmes de visualisation |  |  |  | U-OS-P-CON ADD AZURE IOT HUB Technologie d'interface électronique Technologie d'interface électronique | [8 empty] | 99 |  |  | https://eshop.weidmueller.com/p/3161560000
3161570000 | P-CON IIOT 100 | 125 | 1 | 1 | 1 | PCE | S112 | Visualisation Software | PC | Technologie d'interface électronique | PC76 | Systèmes de visualisation |  |  |  | P-CON IIOT 100 Technologie d'interface électronique Technologie d'interface électronique | [8 empty] | 99 |  |  | https://eshop.weidmueller.com/p/3161570000
3161580000 | P-CON IIOT 500 | 268.75 | 1 | 1 | 1 | PCE | S112 | Visualisation Software | PC | Technologie d'interface électronique | PC76 | Systèmes de visualisation |  |  |  | P-CON IIOT 500 Technologie d'interface électronique Technologie d'interface électronique | [8 empty] | 99 |  |  | https://eshop.weidmueller.com/p/3161580000
3161590000 | P-CON IIOT 1000 | 412.5 | 1 | 1 | 1 | PCE | S112 | Visualisation Software | PC | Technologie d'interface électronique | PC76 | Systèmes de visualisation |  |  |  | P-CON IIOT 1000 Technologie d'interface électronique Technologie d'interface électronique | [8 empty] | 99 |  |  | https://eshop.weidmueller.com/p/3161590000
3161960000 | P-CON IIOT 2500 | 750 | 1 | 1 | 1 | PCE | S112 | Visualisation Software | PC | Technologie d'interface électronique | PC76 | Systèmes de visualisation |  |  |  | P-CON IIOT 2500 Technologie d'interface électronique Technologie d'interface électronique | [8 empty] | 99 |  |  | https://eshop.weidmueller.com/p/3161960000
3161970000 | P-CON IIOT 5000 | 1187.5 | 1 | 1 | 1 | PCE | S112 | Visualisation Software | PC | Technologie d'interface électronique | PC76 | Systèmes de visualisation |  |  |  | P-CON IIOT 5000 Technologie d'interface électronique Technologie d'interface électronique | [8 empty] | 99 |  |  | https://eshop.weidmueller.com/p/3161970000
3161980000 | P-CON IIOT 10000 | 1687.5 | 1 | 1 | 1 | PCE | S112 | Visualisation Software | PC | Technologie d'interface électronique | PC76 | Systèmes de visualisation |  |  |  | P-CON IIOT 10000 Technologie d'interface électronique Technologie d'interface électronique | [8 empty] | 99 |  |  | https://eshop.weidmueller.com/p/3161980000
3162000000 | P-CON-DRIVER-PCK ALLENBRADLEY | 250 | 1 | 1 | 1 | PCE | S112 | Visualisation Software | PC | Technologie d'interface électronique | PC76 | Systèmes de visualisation |  |  |  | P-CON-DRIVER-PCK ALLENBRADLEY Technologie d'interface électronique Technologie d'interface électronique | [8 empty] | 99 |  |  | https://eshop.weidmueller.com/p/3162000000
3162010000 | PWEB-DRIVER-PCK (TIA/ALLEN-BRADLEY) | 187.5 | 1 | 1 | 1 | PCE | S112 | Visualisation Software | PC | Technologie d'interface électronique | PC76 | Systèmes de visualisation |  |  |  | Driver de communication Allen Bradley Control / Compact Logix PLC et Siemens S7 1200 / 1500, pour Interface Homme Machine embarquée dans écran tactile Web UV66-ADV | [8 empty] | 99 |  |  | https://eshop.weidmueller.com/p/3162010000
3162020000 | P-CON ADD RFC | 250 | 1 | 1 | 1 | PCE | S112 | Visualisation Software | PC | Technologie d'interface électronique | PC76 | Systèmes de visualisation |  |  |  | P-CON ADD RFC Technologie d'interface électronique Technologie d'interface électronique | [8 empty] | 99 |  |  | https://eshop.weidmueller.com/p/3162020000
3162030000 | P-CON ADD AZURE IOT HUB | 250 | 1 | 1 | 1 | PCE | S112 | Visualisation Software | PC | Technologie d'interface électronique | PC76 | Systèmes de visualisation |  |  |  | P-CON ADD AZURE IOT HUB Technologie d'interface électronique Technologie d'interface électronique | [8 empty] | 99 |  |  | https://eshop.weidmueller.com/p/3162030000
3162040000 | P-CON ADD IEC104-SERVER | 250 | 1 | 1 | 1 | PCE | S112 | Visualisation Software | PC | Technologie d'interface électronique | PC76 | Systèmes de visualisation |  |  |  | P-CON ADD IEC104-SERVER Technologie d'interface électronique Technologie d'interface électronique | [8 empty] | 99 |  |  | https://eshop.weidmueller.com/p/3162040000
3162270000 | CRIKIT S 24VDC 2CO L/D/MC FG | 33 | 1 | 10 | 10 | PCE | E533 | Riderseries | PA | Produits Electroniques | PA56 | Relais & Opto-coupleurs | 4099987789318 | 85364190 | PL | CRIKIT S 24VDC 2CO L/D/MC FG Produits Electroniques Relais & Opto-coupleurs Riderseries | 702 | G | 1497.105 | CCM | 171 | 103 | 85 | MM | 7 |  |  | https://eshop.weidmueller.com/p/3162270000
3162280000 | CRIKIT P 24VDC 2CO L/D/MC FG | 35 | 1 | 10 | 10 | PCE | E533 | Riderseries | PA | Produits Electroniques | PA56 | Relais & Opto-coupleurs | 4099987789325 | 85364190 | PL | CRIKIT P 24VDC 2CO L/D/MC FG Produits Electroniques Relais & Opto-coupleurs Riderseries | 719 | G | 1588.248 | CCM | 171 | 108 | 86 | MM | 7 |  |  | https://eshop.weidmueller.com/p/3162280000
3163060000 | U-VIEW-PWEB-ES-RT-3000/2 | 478.2 | 1 | 1 | 1 | PCE | S112 | Visualisation Software | PC | Technologie d'interface électronique | PC76 | Systèmes de visualisation |  |  |  | U-VIEW-PWEB-ES-RT-3000/2, Technologie d'interface électronique, Systèmes de visualisation, Visualisation Software | [8 empty] | 99 |  |  | https://eshop.weidmueller.com/p/3163060000
3164270000 | FUSEHOLDER WSFH 10X85 1K5V LED | 9.7 | 1 | 10 | 10 | PCE | I640 | Energy Management | PV | Coffret Photovoltaiques | PV21 | Coffret Photovoltaiques | 4099987800310 | 85359000 | CN | FUSEHOLDER WSFH 10X85 1K5V LED, Coffret Photovoltaiques, Coffret Photovoltaiques, Energy Management | 1060 | G | 2316.6 | CCM | 225 | 132 | 78 | MM | 7 |  |  | https://eshop.weidmueller.com/p/3164270000
3164280000 | FUSE WSFL 10X85 35A 1K5V GPV | 3.4 | 1 | 5 | 5 | PCE | I640 | Energy Management | PV | Coffret Photovoltaiques | PV25 | Coffret Photovoltaiques | 4099987800327 | 85361050 | CN | FUSE WSFL 10X85 35A 1K5V GPV - FUSE WSFL 10X85 35A 1K5V GPV Coffret Photovoltaiques Coffret Photovoltaiques | 98 | G | 65.78 | CCM | 92 | 55 | 13 | MM | 7 |  |  | https://eshop.weidmueller.com/p/3164280000
3164290000 | HDC 16D TOBU 1M32 BP | 13 | 1 | 1 | 1 | PCE | P201 | Heavy duty connectors | PB | Connecteurs Etanches/composants passifs | PB72 | CIE Connecteurs industriels étanches | 4099987800143 | 85389099 | CN | HDC 16D TOBU 1M32 BP, Connecteurs Etanches/composants passifs , CIE Connecteurs industriels étanches, Heavy duty connectors | 115 | G | [6 empty] | 7 |  |  | https://eshop.weidmueller.com/p/3164290000
3164300000 | HDC 24D TOBU 1M32 BP | 14 | 1 | 1 | 1 | PCE | P201 | Heavy duty connectors | PB | Connecteurs Etanches/composants passifs | PB72 | CIE Connecteurs industriels étanches | 4099987800167 | 85389099 | CN | HDC 24D TOBU 1M32 BP, Connecteurs Etanches/composants passifs , CIE Connecteurs industriels étanches, Heavy duty connectors | 136 | G | 723.045 | CCM | 129 | 95 | 59 | MM | 7 |  |  | https://eshop.weidmueller.com/p/3164300000
3164310000 | HDC 40D TOBU 1M32 BP | 16.2 | 1 | 1 | 1 | PCE | P201 | Heavy duty connectors | PB | Connecteurs Etanches/composants passifs | PB72 | CIE Connecteurs industriels étanches | 4099987800181 | 85389099 | CN | HDC 40D TOBU 1M32 BP, Connecteurs Etanches/composants passifs , CIE Connecteurs industriels étanches, Heavy duty connectors | 175 | G | [6 empty] | 7 |  |  | https://eshop.weidmueller.com/p/3164310000
3164320000 | HDC 64D TOBU 1M32 BP | 19.4 | 1 | 1 | 1 | PCE | P201 | Heavy duty connectors | PB | Connecteurs Etanches/composants passifs | PB72 | CIE Connecteurs industriels étanches | 4099987800501 | 85389099 | CN | HDC 64D TOBU 1M32 BP, Connecteurs Etanches/composants passifs , CIE Connecteurs industriels étanches, Heavy duty connectors | 215 | G | [6 empty] | 7 |  |  | https://eshop.weidmueller.com/p/3164320000
3164330000 | HDC 16D TOBU 1M25 BP | 13 | 1 | 1 | 1 | PCE | P201 | Heavy duty connectors | PB | Connecteurs Etanches/composants passifs | PB72 | CIE Connecteurs industriels étanches | 4099987800525 | 85389099 | CN | HDC 16D TOBU 1M25 BP, Connecteurs Etanches/composants passifs , CIE Connecteurs industriels étanches, Heavy duty connectors | 124 | G | [6 empty] | 7 |  |  | https://eshop.weidmueller.com/p/3164330000
3164340000 | HDC 24D TOBU 1M25 BP | 14 | 1 | 1 | 1 | PCE | P201 | Heavy duty connectors | PB | Connecteurs Etanches/composants passifs | PB72 | CIE Connecteurs industriels étanches | 4099987800549 | 85389099 | CN | HDC 24D TOBU 1M25 BP, Connecteurs Etanches/composants passifs , CIE Connecteurs industriels étanches, Heavy duty connectors | 150 | G | 912.804 | CCM | 129 | 122 | 58 | MM | 7 |  |  | https://eshop.weidmueller.com/p/3164340000
3164350000 | HDC 16D TSBU 1M25 BP | 13 | 1 | 1 | 1 | PCE | P201 | Heavy duty connectors | PB | Connecteurs Etanches/composants passifs | PB72 | CIE Connecteurs industriels étanches | 4099987800563 | 85389099 | CN | HDC 16D TSBU 1M25 BP, Connecteurs Etanches/composants passifs , CIE Connecteurs industriels étanches, Heavy duty connectors | 124 | G | [6 empty] | 7 |  |  | https://eshop.weidmueller.com/p/3164350000
3164360000 | HDC 24D TSBU 1M25 BP | 14 | 1 | 1 | 1 | PCE | P201 | Heavy duty connectors | PB | Connecteurs Etanches/composants passifs | PB72 | CIE Connecteurs industriels étanches | 4099987800587 | 85389099 | CN | HDC 24D TSBU 1M25 BP, Connecteurs Etanches/composants passifs , CIE Connecteurs industriels étanches, Heavy duty connectors | 141 | G | [6 empty] | 7 |  |  | https://eshop.weidmueller.com/p/3164360000
3164370000 | HDC 06B SBU 1M25 BP | 21.6 | 1 | 1 | 1 | PCE | P201 | Heavy duty connectors | PB | Connecteurs Etanches/composants passifs | PB72 | CIE Connecteurs industriels étanches | 4099987800600 | 85389099 | CN | HDC 06B SBU 1M25 BP, Connecteurs Etanches/composants passifs , CIE Connecteurs industriels étanches, Heavy duty connectors | 235 | G | [6 empty] | 7 |  |  | https://eshop.weidmueller.com/p/3164370000
3164380000 | HDC 06B SBU 2M25 BP | 22.6 | 1 | 1 | 1 | PCE | P201 | Heavy duty connectors | PB | Connecteurs Etanches/composants passifs | PB72 | CIE Connecteurs industriels étanches | 4099987800624 | 85389099 | CN | HDC 06B SBU 2M25 BP, Connecteurs Etanches/composants passifs , CIE Connecteurs industriels étanches, Heavy duty connectors | 225 | G | [6 empty] | 7 |  |  | https://eshop.weidmueller.com/p/3164380000
3164390000 | HDC 10B SBU 1M25 BP | 22.6 | 1 | 1 | 1 | PCE | P201 | Heavy duty connectors | PB | Connecteurs Etanches/composants passifs | PB72 | CIE Connecteurs industriels étanches | 4099987800648 | 85389099 | CN | HDC 10B SBU 1M25 BP, Connecteurs Etanches/composants passifs , CIE Connecteurs industriels étanches, Heavy duty connectors | 235 | G | [6 empty] | 7 |  |  | https://eshop.weidmueller.com/p/3164390000
3164400000 | HDC 10B SBU 2M25 BP | 24.8 | 1 | 1 | 1 | PCE | P201 | Heavy duty connectors | PB | Connecteurs Etanches/composants passifs | PB72 | CIE Connecteurs industriels étanches | 4099987800662 | 85389099 | CN | HDC 10B SBU 2M25 BP, Connecteurs Etanches/composants passifs , CIE Connecteurs industriels étanches, Heavy duty connectors | 225 | G | [6 empty] | 7 |  |  | https://eshop.weidmueller.com/p/3164400000
3164410000 | HDC 16B SBU 1M32 BP | 29.1 | 1 | 1 | 1 | PCE | P201 | Heavy duty connectors | PB | Connecteurs Etanches/composants passifs | PB72 | CIE Connecteurs industriels étanches | 4099987800686 | 85389099 | CN | HDC 16B SBU 1M32 BP, Connecteurs Etanches/composants passifs , CIE Connecteurs industriels étanches, Heavy duty connectors | 260 | G | [6 empty] | 7 |  |  | https://eshop.weidmueller.com/p/3164410000
3164420000 | HDC 16B SBU 2M32 BP | 30.2 | 1 | 1 | 1 | PCE | P201 | Heavy duty connectors | PB | Connecteurs Etanches/composants passifs | PB72 | CIE Connecteurs industriels étanches | 4099987800709 | 85389099 | CN | HDC 16B SBU 2M32 BP, Connecteurs Etanches/composants passifs , CIE Connecteurs industriels étanches, Heavy duty connectors | 245 | G | [6 empty] | 7 |  |  | https://eshop.weidmueller.com/p/3164420000
3164430000 | HDC 24B SBU 1M32 BP | 31.2 | 1 | 1 | 1 | PCE | P201 | Heavy duty connectors | PB | Connecteurs Etanches/composants passifs | PB72 | CIE Connecteurs industriels étanches | 4099987800723 | 85389099 | CN | HDC 24B SBU 1M32 BP, Connecteurs Etanches/composants passifs , CIE Connecteurs industriels étanches, Heavy duty connectors | 290 | G | [6 empty] | 7 |  |  | https://eshop.weidmueller.com/p/3164430000
3164440000 | HDC 24B SBU 2M32 BP | 36.6 | 1 | 1 | 1 | PCE | P201 | Heavy duty connectors | PB | Connecteurs Etanches/composants passifs | PB72 | CIE Connecteurs industriels étanches | 4099987800747 | 85389099 | CN | HDC 24B SBU 2M32 BP, Connecteurs Etanches/composants passifs , CIE Connecteurs industriels étanches, Heavy duty connectors | 275 | G | [6 empty] | 7 |  |  | https://eshop.weidmueller.com/p/3164440000
3164490000 | SAISGS-M-4T-8/9-M12 | 32.8 | 1 | 1 | 1 | PCE | I673 | SAI accessories | PB | Connecteurs Etanches/composants passifs | PB46 | SAI Accessoires pour répartiteurs capteurs et actionneurs | 4099987801249 | 85369010 | HU | SAISGS-M-4T-8/9-M12 Connecteurs Etanches/composants passifs Connecteurs Etanches/composants passifs | 44 | G | 266 | CCM | 133 | 80 | 25 | MM | 7 |  |  | https://eshop.weidmueller.com/p/3164490000
3164730000 | P-CON IIOT 250 | 181.25 | 1 | 1 | 1 | PCE | S112 | Visualisation Software | PC | Technologie d'interface électronique | PC76 | Systèmes de visualisation |  |  |  | P-CON IIOT 250 Technologie d'interface électronique Technologie d'interface électronique | [8 empty] | 99 |  |  | https://eshop.weidmueller.com/p/3164730000
3165160000 | PVC DC 2I 2O 10MPP SPD1R CG 11 | 1878.3 | 1 | 1 | 1 | PCE | I662 | PV connectivitiy | PV | Coffret Photovoltaiques | PV25 | Coffret Photovoltaiques | 4099987807210 | 85354000 |  | PVC DC 2I 2O 10MPP SPD1R CG 11, Coffret Photovoltaiques, Coffret Photovoltaiques, PV connectivitiy | 16346 | G | 112639.377 | CCM | 733 | 543 | 283 | MM | 7 |  |  | https://eshop.weidmueller.com/p/3165160000
3165170000 | PVC DC 2I 2O 12MPP SPD1R CG 11 | 2220.1 | 1 | 1 | 1 | PCE | I662 | PV connectivitiy | PV | Coffret Photovoltaiques | PV25 | Coffret Photovoltaiques | 4099987807227 | 85354000 |  | PVC DC 2I 2O 12MPP SPD1R CG 11, Coffret Photovoltaiques, Coffret Photovoltaiques, PV connectivitiy | 17460 | G | 112355.04 | CCM | 735 | 544 | 281 | MM | 7 |  |  | https://eshop.weidmueller.com/p/3165170000
3165930500 | SAIL-M12G-4S5.0LBSN0.5 | 70.86 | 1 | 1 | 1 | PCE | I673 | SAI accessories | PB | Connecteurs Etanches/composants passifs | PB46 | SAI Accessoires pour répartiteurs capteurs et actionneurs | 4099987877312 | 85444290 | DE | SAIL-M12G-4S5.0LBSN0.5 Connecteurs Etanches/composants passifs Connecteurs Etanches/composants passifs | 400 | G | 2250 | CCM | 150 | 150 | 100 | MM | 7 |  |  | https://eshop.weidmueller.com/p/3165930500
3165931000 | SAIL-M12G-4S10LBSN0.5 | 108.52 | 1 | 1 | 1 | PCE | I673 | SAI accessories | PB | Connecteurs Etanches/composants passifs | PB46 | SAI Accessoires pour répartiteurs capteurs et actionneurs | 4099987877343 | 85444290 | DE | SAIL-M12G-4S10LBSN0.5 Connecteurs Etanches/composants passifs Connecteurs Etanches/composants passifs | 800 | G | 2250 | CCM | 150 | 150 | 100 | MM | 7 |  |  | https://eshop.weidmueller.com/p/3165931000
3165931500 | SAIL-M12G-4S15LBSN0.5 | 146.19 | 1 | 1 | 1 | PCE | I673 | SAI accessories | PB | Connecteurs Etanches/composants passifs | PB46 | SAI Accessoires pour répartiteurs capteurs et actionneurs | 4099987877367 | 85444290 | DE | SAIL-M12G-4S15LBSN0.5 Connecteurs Etanches/composants passifs Connecteurs Etanches/composants passifs | 1200 | G | 2250 | CCM | 150 | 150 | 100 | MM | 7 |  |  | https://eshop.weidmueller.com/p/3165931500
3165980500 | SAIL-M12W-4S5.0LBSN0.5 | 70.86 | 1 | 1 | 1 | PCE | I673 | SAI accessories | PB | Connecteurs Etanches/composants passifs | PB46 | SAI Accessoires pour répartiteurs capteurs et actionneurs | 4099987877305 | 85444290 | DE | SAIL-M12W-4S5.0LBSN0.5 Connecteurs Etanches/composants passifs Connecteurs Etanches/composants passifs | 400 | G | 2250 | CCM | 150 | 150 | 100 | MM | 7 |  |  | https://eshop.weidmueller.com/p/3165980500
3165981000 | SAIL-M12W-4S10LBSN0.5 | 108.52 | 1 | 1 | 1 | PCE | I673 | SAI accessories | PB | Connecteurs Etanches/composants passifs | PB46 | SAI Accessoires pour répartiteurs capteurs et actionneurs | 4099987877329 | 85444290 | DE | SAIL-M12W-4S10LBSN0.5 Connecteurs Etanches/composants passifs Connecteurs Etanches/composants passifs | 800 | G | 2250 | CCM | 150 | 150 | 100 | MM | 7 |  |  | https://eshop.weidmueller.com/p/3165981000
3165981500 | SAIL-M12W-4S15LBSN0.5 | 146.19 | 1 | 1 | 1 | PCE | I673 | SAI accessories | PB | Connecteurs Etanches/composants passifs | PB46 | SAI Accessoires pour répartiteurs capteurs et actionneurs | 4099987877350 | 85444290 | DE | SAIL-M12W-4S15LBSN0.5 Connecteurs Etanches/composants passifs Connecteurs Etanches/composants passifs | 1200 | G | 2250 | CCM | 150 | 150 | 100 | MM | 7 |  |  | https://eshop.weidmueller.com/p/3165981500
3166240000 | B2CF 3.50/34/180F SN BK BX SO | 2253.82 | 100 | 24 | 24 | PCE | P313 | PCB-Connectors S2L/B2L Minimate | PL | Composants sur CI | PL30 | Connecteurs pour CI pas < 5mm | 4099987813242 | 85366990 | RO | B2CF 3.50/34/180F SN BK BX SO - B2CF 3.50/34/180F SN BK BX SO Composants sur CI Composants sur CI | 614 | G | 1490.697 | CCM | 351 | 137 | 31 | MM | 7 |  |  | https://eshop.weidmueller.com/p/3166240000
3167470000 | HDC 32B ABU NBR-CR | 42 | 1 | 1 | 1 | PCE | P201 | Heavy duty connectors | PB | Connecteurs Etanches/composants passifs | PB72 | CIE Connecteurs industriels étanches | 4099987817981 | 85389099 | CN | HDC 32B ABU NBR-CR Connecteurs Etanches/composants passifs Connecteurs Etanches/composants passifs | 279 | G | [5 empty] | MM | 7 |  |  | https://eshop.weidmueller.com/p/3167470000
3167540100 | SAIL-M12BW-L-1.0PGRK17 | 55 | 1 | 1 | 1 | PCE | I673 | SAI accessories | PB | Connecteurs Etanches/composants passifs | PB46 | SAI Accessoires pour répartiteurs capteurs et actionneurs | 4099987819879 |  |  | SAIL-M12BW-L-1.0PGRK17 Connecteurs Etanches/composants passifs Connecteurs Etanches/composants passifs | [7 empty] | MM | 7 |  |  | https://eshop.weidmueller.com/p/3167540100
3167540200 | SAIL-M12BW-L-2.0PGRK17 | 63.8 | 1 | 1 | 1 | PCE | I673 | SAI accessories | PB | Connecteurs Etanches/composants passifs | PB46 | SAI Accessoires pour répartiteurs capteurs et actionneurs | 4099987819886 |  |  | SAIL-M12BW-L-2.0PGRK17 Connecteurs Etanches/composants passifs Connecteurs Etanches/composants passifs | [7 empty] | MM | 7 |  |  | https://eshop.weidmueller.com/p/3167540200
3167540300 | SAIL-M12BW-L-3.0PGRK17 | 72.6 | 1 | 1 | 1 | PCE | I673 | SAI accessories | PB | Connecteurs Etanches/composants passifs | PB46 | SAI Accessoires pour répartiteurs capteurs et actionneurs | 4099987819893 |  |  | SAIL-M12BW-L-3.0PGRK17 Connecteurs Etanches/composants passifs Connecteurs Etanches/composants passifs | [7 empty] | MM | 7 |  |  | https://eshop.weidmueller.com/p/3167540300
3167540500 | SAIL-M12BW-L-5.0PGRK17 | 90.3 | 1 | 1 | 1 | PCE | I673 | SAI accessories | PB | Connecteurs Etanches/composants passifs | PB46 | SAI Accessoires pour répartiteurs capteurs et actionneurs | 4099987819909 |  |  | SAIL-M12BW-L-5.0PGRK17 Connecteurs Etanches/composants passifs Connecteurs Etanches/composants passifs | [7 empty] | MM | 7 |  |  | https://eshop.weidmueller.com/p/3167540500
3167540700 | SAIL-M12BW-L-7.0PGRK17 | 107.9 | 1 | 1 | 1 | PCE | I673 | SAI accessories | PB | Connecteurs Etanches/composants passifs | PB46 | SAI Accessoires pour répartiteurs capteurs et actionneurs | 4099987819916 |  |  | SAIL-M12BW-L-7.0PGRK17 Connecteurs Etanches/composants passifs Connecteurs Etanches/composants passifs | [7 empty] | MM | 7 |  |  | https://eshop.weidmueller.com/p/3167540700
3167541000 | SAIL-M12BW-L-10PGRK17 | 134.3 | 1 | 1 | 1 | PCE | I673 | SAI accessories | PB | Connecteurs Etanches/composants passifs | PB46 | SAI Accessoires pour répartiteurs capteurs et actionneurs | 4099987819923 |  |  | SAIL-M12BW-L-10PGRK17 Connecteurs Etanches/composants passifs Connecteurs Etanches/composants passifs | [7 empty] | MM | 7 |  |  | https://eshop.weidmueller.com/p/3167541000
3167970000 | BLF 5.08HC/04/180 SN OR BX TB | 253.61 | 100 | 90 | 1080 | PCE | P311 | PCB-connectors 5 pin pitch | PL | Composants sur CI | PL30 | Connecteurs pour CI pas < 5mm | 4099987823036 | 85366990 | RO | BLF 5.08HC/04/180 SN OR BX TB - BLF 5.08HC/04/180 SN OR BX TB Composants sur CI Composants sur CI | 718 | G | 1819 | CCM | 352 | 136 | 38 | MM | 7 |  |  | https://eshop.weidmueller.com/p/3167970000
3167980000 | SL 5.08HC/04/180G 3.2SN OR BX TB | 87.21 | 100 | 100 | 1000 | PCE | P311 | PCB-connectors 5 pin pitch | PL | Composants sur CI | PL30 | Connecteurs pour CI pas < 5mm | 4099987823043 | 85366930 | DE | SL 5.08HC/04/180G 3.2SN OR BX TB - SL 5.08HC/04/180G 3.2SN OR BX TB Composants sur CI Composants sur CI | 198 | G | 745 | CCM | 169 | 116 | 38 | MM | 7 |  |  | https://eshop.weidmueller.com/p/3167980000
3167990000 | BLZP 5.08HC/16/90F SN BK BX PRT | 1170.55 | 100 | 18 | 18 | PCE | P311 | PCB-connectors 5 pin pitch | PL | Composants sur CI | PL30 | Connecteurs pour CI pas < 5mm | 4099987823050 | 85366990 | RO | BLZP 5.08HC/16/90F SN BK BX PRT - BLZP 5.08HC/16/90F SN BK BX PRT Composants sur CI Composants sur CI | 605 | G | 1577.829 | CCM | 349 | 137 | 33 | MM | 7 |  |  | https://eshop.weidmueller.com/p/3167990000
3168000000 | BLZP 5.08HC/16/90F SN BK BX PRT | 1170.55 | 100 | 18 | 18 | PCE | P311 | PCB-connectors 5 pin pitch | PL | Composants sur CI | PL30 | Connecteurs pour CI pas < 5mm | 4099987823067 | 85366990 | RO | BLZP 5.08HC/16/90F SN BK BX PRT - BLZP 5.08HC/16/90F SN BK BX PRT Composants sur CI Composants sur CI | 603 | G | 1541.184 | CCM | 349 | 138 | 32 | MM | 7 |  |  | https://eshop.weidmueller.com/p/3168000000
3168010000 | BLZP 5.08HC/16/90F SN BL BX PRT | 1170.55 | 100 | 18 | 18 | PCE | P311 | PCB-connectors 5 pin pitch | PL | Composants sur CI | PL30 | Connecteurs pour CI pas < 5mm | 4099987823074 | 85366990 | RO | BLZP 5.08HC/16/90F SN BL BX PRT - BLZP 5.08HC/16/90F SN BL BX PRT Composants sur CI Composants sur CI | 601 | G | 1541.184 | CCM | 349 | 138 | 32 | MM | 7 |  |  | https://eshop.weidmueller.com/p/3168010000
3168020000 | BLZP 5.08HC/16/90F SN BL BX PRT | 1170.55 | 100 | 18 | 18 | PCE | P311 | PCB-connectors 5 pin pitch | PL | Composants sur CI | PL30 | Connecteurs pour CI pas < 5mm | 4099987823081 | 85366990 | RO | BLZP 5.08HC/16/90F SN BL BX PRT - BLZP 5.08HC/16/90F SN BL BX PRT Composants sur CI Composants sur CI | 600 | G | 1541.184 | CCM | 349 | 138 | 32 | MM | 7 |  |  | https://eshop.weidmueller.com/p/3168020000
3168030000 | SL 5.08HC/03/90B 3.2AU GY BX | 183.6 | 100 | 100 | 1700 | PCE | P311 | PCB-connectors 5 pin pitch | PL | Composants sur CI | PL30 | Connecteurs pour CI pas < 5mm | 4099987823098 | 85366930 | DE | SL 5.08HC/03/90B 3.2AU GY BX - SL 5.08HC/03/90B 3.2AU GY BX Composants sur CI Composants sur CI | 153.6 | G | 376.96 | CCM | 155 | 64 | 38 | MM | 7 |  |  | https://eshop.weidmueller.com/p/3168030000
3168310000 | BLF 3.50/03/180 SN GN BX LRP | 245.48 | 100 | 174 | 174 | PCE | P310 | PCB-connectors 3 pin pitch | PL | Composants sur CI | PL30 | Connecteurs pour CI pas < 5mm | 4099987824248 | 85366990 | RO | BLF 3.50/03/180 SN GN BX LRP - BLF 3.50/03/180 SN GN BX LRP Composants sur CI Composants sur CI | 453.966 | G | [5 empty] | MM | 7 |  |  | https://eshop.weidmueller.com/p/3168310000
3168760000 | S2T 2.5 8C VL DL | 718.1 | 100 | 50 | 50 | PCE | P130 | Terminals A series universal | PT | Blocs de Jonction | PT03 | Séries-S - Bloc de jonction | 4099987825597 | 85369010 | RO | S2T 2.5 8C VL DL, Blocs de Jonction, Séries-S - Bloc de jonction, Terminals A series universal | 1481.05 | G |  |  |  |  | 50 | MM | 7 |  |  | https://eshop.weidmueller.com/p/3168760000
3169000000 | AC P 1I 1O SPD1R 4-6 | 469.6 | 1 | 1 | 1 | PCE | I662 | PV connectivitiy | PV | Coffret Photovoltaiques | PV25 | Coffret Photovoltaiques | 4099987827430 | 85354000 | CZ | AC P 1I 1O SPD1R 4-6 Coffret Photovoltaiques Coffret Photovoltaiques PV connectivitiy | 9999 | G | [5 empty] | MM | 7 |  |  | https://eshop.weidmueller.com/p/3169000000
3169010000 | AC P 1I 1O SPD1R 10-50 | 694 | 1 | 1 | 1 | PCE | I662 | PV connectivitiy | PV | Coffret Photovoltaiques | PV25 | Coffret Photovoltaiques | 4099987827447 | 85354000 | CZ | AC P 1I 1O SPD1R 10-50 Coffret Photovoltaiques Coffret Photovoltaiques PV connectivitiy | 9999 | G | [5 empty] | MM | 7 |  |  | https://eshop.weidmueller.com/p/3169010000
3169060000 | SEP 4C 2.5 WT | 58.4 | 100 | 20 | 20 | PCE | P173 | Accessories A series | PT | Blocs de Jonction | PT01 | Série-A Bloc de jonction universel | 4099987827867 | 85472000 | RO | SEP 4C 2.5 WT - SEP 4C 2.5 WT Blocs de Jonction Blocs de Jonction Weidmüller SEP 4C 2.5 WT SEP 4C 2.5 WT Blocs de Jonction | 60 | G | 554.648 | CCM | 164 | 89 | 38 | MM | 7 |  |  | https://eshop.weidmueller.com/p/3169060000
3169130000 | CXI LABEL FLAP S | 0.3 | 1 | 100 | 100 | PCE | E539 | Dseries Accessories | PA | Produits Electroniques | PA56 | Relais & Opto-coupleurs | 4099987828048 | 85389099 | PL | CXI LABEL FLAP S - CXI LABEL FLAP S Produits Electroniques Produits Electroniques | 19 | G | 101.53 | CCM | 71 | 65 | 22 | MM | 7 |  |  | https://eshop.weidmueller.com/p/3169130000
3169140000 | CXM LABEL FLAP S | 0.3 | 1 | 50 | 50 | PCE | E539 | Dseries Accessories | PA | Produits Electroniques | PA56 | Relais & Opto-coupleurs | 4099987828055 | 85389099 | PL | CXM LABEL FLAP S - CXM LABEL FLAP S Produits Electroniques Produits Electroniques | 21 | G | 153.36 | CCM | 90 | 71 | 24 | MM | 7 |  |  | https://eshop.weidmueller.com/p/3169140000
3169410000 | RJ45C5 R12U 1.7N4N RL | 384.1 | 100 | 240 | 240 | PCE | P308 | PCB-terminals accessories | PL | Composants sur CI | PL31 | Connecteurs pour CI pas 5mm ou > | 4099987829144 | 85366990 |  | RJ45C5 R12U 1.7N4N RL, Composants sur CI, Connecteurs pour CI pas 5mm ou >, PCB-terminals accessories | 1966.08 | G | [5 empty] | MM | 7 |  |  | https://eshop.weidmueller.com/p/3169410000
3169830000 | FRS TWC M30 SET 129 | 8052.6 | 1 | 1 | 1 | PCE | D900 | Miscellaneous | PY | Coffret éoliennes | PY12 | Wind CMS | 4099987831413 |  |  | FRS TWC M30 SET 129 - FRS TWC M30 SET 129 Coffret éoliennes Coffret éoliennes Weidmüller | [7 empty] | MM | 7 |  |  | https://eshop.weidmueller.com/p/3169830000
3169840000 | FRS TWC M30 SET 195 | 11943.7 | 1 | 1 | 1 | PCE | D900 | Miscellaneous | PY | Coffret éoliennes | PY12 | Wind CMS | 4099987831420 |  |  | FRS TWC M30 SET 195 - FRS TWC M30 SET 195 Coffret éoliennes Coffret éoliennes Weidmüller | [7 empty] | MM | 7 |  |  | https://eshop.weidmueller.com/p/3169840000
3169940000 | MF POK BIG SET | 37.7 | 1 | 1 | 1 | PCE | P160 | Enclosures | PS | Produits Spécifiques | PS24 | Coffrets industriels | 4099987833028 | 85389099 | DE | 3169940000, MF POK BIG SET, Produits Spécifiques, Coffrets industriels, Enclosures | 88 | G | 129.948 | CCM | 98 | 78 | 17 | MM | 7 |  |  | https://eshop.weidmueller.com/p/3169940000
3170380000 | TERMSERIES 4CN | 6.2 | 1 | 1 | 1 | PCE | P420 | Empty housings electronic | PL | Composants sur CI | PL36 | Boitiers électronique (vides) | 4099987836012 |  |  | TERMSERIES 4CN Composants sur CI Boitiers électronique (vides) Empty housings electronic | [7 empty] | MM | 7 |  |  | https://eshop.weidmueller.com/p/3170380000
3170780000 | LMF 5.00/08/180 3.5SN OR BK BX SO | 342.27 | 100 | 35 | 35 | PCE | P303 | PCB-termianls 2,5 qmm others | PL | Composants sur CI | PL32 | Blocs de jonction pour CI pas > 10mm | 4099987839518 | 85366930 | CN | LMF 5.00/08/180 3.5SN OR BK BX SO - LMF 5.00/08/180 3.5SN OR BK BX SO Composants sur CI Composants sur CI | 502 | G | 1599.488 | CCM | 352 | 142 | 32 | MM | 7 |  |  | https://eshop.weidmueller.com/p/3170780000
3172610000 | TERMSERIES AP 4CN | 1 | 1 | 1 | 1 | PCE | P420 | Empty housings electronic | PL | Composants sur CI | PL36 | Boitiers électronique (vides) | 4099987841276 |  |  | TERMSERIES AP 4CN Composants sur CI Boitiers électronique (vides) Empty housings electronic | [7 empty] | MM | 7 |  |  | https://eshop.weidmueller.com/p/3172610000
3172620000 | TERMSERIES 5CN | 7.2 | 1 | 1 | 1 | PCE | P420 | Empty housings electronic | PL | Composants sur CI | PL36 | Boitiers électronique (vides) | 4099987841283 |  |  | TERMSERIES 5CN Composants sur CI Boitiers électronique (vides) Empty housings electronic | [7 empty] | MM | 7 |  |  | https://eshop.weidmueller.com/p/3172620000
3172640000 | TERMSERIES 6CN | 8.2 | 1 | 1 | 1 | PCE | P420 | Empty housings electronic | PL | Composants sur CI | PL36 | Boitiers électronique (vides) | 4099987841290 |  |  | TERMSERIES 6CN Composants sur CI Boitiers électronique (vides) Empty housings electronic | [7 empty] | MM | 7 |  |  | https://eshop.weidmueller.com/p/3172640000
3172650000 | TERMSERIES AP 6CN | 1 | 1 | 1 | 1 | PCE | P420 | Empty housings electronic | PL | Composants sur CI | PL36 | Boitiers électronique (vides) | 4099987841306 |  |  | TERMSERIES AP 6CN Composants sur CI Boitiers électronique (vides) Empty housings electronic | [7 empty] | MM | 7 |  |  | https://eshop.weidmueller.com/p/3172650000
3172710000 | LM 5.00/02/90 3.5SN OR BX PRT | 23.49 | 100 | 500 | 500 | PCE | P300 | PCB-terminals up to 1,5 qmm standard | PL | Composants sur CI | PL32 | Blocs de jonction pour CI pas > 10mm | 4099987841801 |  |  | LM 5.00/02/90 3.5SN OR BX PRT - LM 5.00/02/90 3.5SN OR BX PRT Composants sur CI Composants sur CI | [7 empty] | MM | 7 |  |  | https://eshop.weidmueller.com/p/3172710000
3172720000 | TERMSERIES AP 5CN | 1 | 1 | 1 | 1 | PCE | P420 | Empty housings electronic | PL | Composants sur CI | PL36 | Boitiers électronique (vides) | 4099987842310 |  |  | TERMSERIES AP 5CN Composants sur CI Boitiers électronique (vides) Empty housings electronic | [7 empty] | MM | 7 |  |  | https://eshop.weidmueller.com/p/3172720000
3173230000 | LM 5.08/03/135 3.5SN OR BX PRT | 129.9 | 100 | 500 | 500 | PCE | P300 | PCB-terminals up to 1,5 qmm standard | PL | Composants sur CI | PL32 | Blocs de jonction pour CI pas > 10mm | 4099987844024 | 85366930 | CN | LM 5.08/03/135 3.5SN OR BX PRT - LM 5.08/03/135 3.5SN OR BX PRT Composants sur CI Composants sur CI | 1906 | G | 3658.512 | CCM | 246 | 169 | 88 | MM | 7 |  |  | https://eshop.weidmueller.com/p/3173230000
3173740000 | GLARE SCREEN KIT KIPP-ZONEN | 269.7 | 1 | 1 | 1 | PCE | I640 | Energy Management | PV | Coffret Photovoltaiques | PV21 | Coffret Photovoltaiques | 4099987847285 | 90159000 |  | GLARE SCREEN KIT KIPP-ZONEN - GLARE SCREEN KIT KIPP-ZONEN Coffret Photovoltaiques Coffret Photovoltaiques | [7 empty] | MM | 7 |  |  | https://eshop.weidmueller.com/p/3173740000
3173750000 | MOUNTING FIXTURE CMF1 KIPP-ZONEN | 321.5 | 1 | 1 | 1 | PCE | I640 | Energy Management | PV | Coffret Photovoltaiques | PV21 | Coffret Photovoltaiques | 4099987847292 | 90159000 |  | MOUNTING FIXTURE CMF1 KIPP-ZONEN - MOUNTING FIXTURE CMF1 KIPP-ZONEN Coffret Photovoltaiques Coffret Photovoltaiques | [7 empty] | MM | 7 |  |  | https://eshop.weidmueller.com/p/3173750000
3173760000 | MOUNTING FIXTURE CMF4 KIPP-ZONEN | 640.8 | 1 | 1 | 1 | PCE | I640 | Energy Management | PV | Coffret Photovoltaiques | PV21 | Coffret Photovoltaiques | 4099987847308 | 90159000 |  | MOUNTING FIXTURE CMF4 KIPP-ZONEN - MOUNTING FIXTURE CMF4 KIPP-ZONEN Coffret Photovoltaiques Coffret Photovoltaiques | [7 empty] | MM | 7 |  |  | https://eshop.weidmueller.com/p/3173760000
3173770000 | AIO WEATHER STATION WS601-UMB LUFFT | 3230.4 | 1 | 1 | 1 | PCE | I640 | Energy Management | PV | Coffret Photovoltaiques | PV21 | Coffret Photovoltaiques | 4099987847315 | 90158020 |  | AIO WEATHER STATION WS601-UMB LUFFT Coffret Photovoltaiques Coffret Photovoltaiques | [7 empty] | MM | 7 |  |  | https://eshop.weidmueller.com/p/3173770000
3173780000 | AIO WEATHER STATION WS600-UMB LUFFT | 4182.6 | 1 | 1 | 1 | PCE | I640 | Energy Management | PV | Coffret Photovoltaiques | PV21 | Coffret Photovoltaiques | 4099987847322 | 90158020 |  | AIO WEATHER STATION WS600-UMB LUFFT Coffret Photovoltaiques Coffret Photovoltaiques | [7 empty] | MM | 7 |  |  | https://eshop.weidmueller.com/p/3173780000
3173790000 | CABLE 10M-8WIRE SMP/CVF/SUV KIPP-ZONEN | 155.8 | 1 | 1 | 1 | PCE | I640 | Energy Management | PV | Coffret Photovoltaiques | PV21 | Coffret Photovoltaiques | 4099987847339 | 90159000 |  | CABLE 10M-8WIRE SMP/CVF/SUV KIPP-ZONEN Coffret Photovoltaiques Coffret Photovoltaiques | [7 empty] | MM | 7 |  |  | https://eshop.weidmueller.com/p/3173790000
3173800000 | CABLE 10M-8WIRE DUSTIQ KIPP-ZONEN | 232.9 | 1 | 1 | 1 | PCE | I640 | Energy Management | PV | Coffret Photovoltaiques | PV21 | Coffret Photovoltaiques | 4099987847346 | 90159000 |  | CABLE 10M-8WIRE DUSTIQ KIPP-ZONEN Coffret Photovoltaiques Coffret Photovoltaiques | [7 empty] | MM | 7 |  |  | https://eshop.weidmueller.com/p/3173800000
3173810000 | CABLE 10M-8WIRE WS-UMB LUFFT | 124.1 | 1 | 1 | 1 | PCE | I640 | Energy Management | PV | Coffret Photovoltaiques | PV21 | Coffret Photovoltaiques | 4099987847353 | 85444290 |  | CABLE 10M-8WIRE WS-UMB LUFFT - CABLE 10M-8WIRE WS-UMB LUFFT Coffret Photovoltaiques Coffret Photovoltaiques | [7 empty] | MM | 7 |  |  | https://eshop.weidmueller.com/p/3173810000
3173820000 | MOUNTING BRACKET CMB1 KIPP-ZONEN | 418.6 | 1 | 1 | 1 | PCE | I640 | Energy Management | PV | Coffret Photovoltaiques | PV21 | Coffret Photovoltaiques | 4099987847360 |  |  | MOUNTING BRACKET CMB1 KIPP-ZONEN - MOUNTING BRACKET CMB1 KIPP-ZONEN Coffret Photovoltaiques Coffret Photovoltaiques | [7 empty] | MM | 99 |  |  | https://eshop.weidmueller.com/p/3173820000
3173830000 | PYRANOMETER SMP10-V KIPP-ZONEN | 2635.8 | 1 | 1 | 1 | PCE | I640 | Energy Management | PV | Coffret Photovoltaiques | PV21 | Coffret Photovoltaiques | 4099987847377 | 90158020 |  | PYRANOMETER SMP10-V KIPP-ZONEN - PYRANOMETER SMP10-V KIPP-ZONEN Coffret Photovoltaiques Coffret Photovoltaiques | [7 empty] | MM | 7 |  |  | https://eshop.weidmueller.com/p/3173830000
3173840000 | PYRANOMETER SMP12 KIPP-ZONEN | 3028.6 | 1 | 1 | 1 | PCE | I640 | Energy Management | PV | Coffret Photovoltaiques | PV21 | Coffret Photovoltaiques | 4099987847384 | 90158020 |  | PYRANOMETER SMP12 KIPP-ZONEN - PYRANOMETER SMP12 KIPP-ZONEN Coffret Photovoltaiques Coffret Photovoltaiques | [7 empty] | MM | 7 |  |  | https://eshop.weidmueller.com/p/3173840000
3173850000 | PYRANOMETER SMP22-A KIPP-ZONEN | 9148.6 | 1 | 1 | 1 | PCE | I640 | Energy Management | PV | Coffret Photovoltaiques | PV21 | Coffret Photovoltaiques | 4099987847391 | 90158020 |  | PYRANOMETER SMP22-A KIPP-ZONEN - PYRANOMETER SMP22-A KIPP-ZONEN Coffret Photovoltaiques Coffret Photovoltaiques | [7 empty] | MM | 7 |  |  | https://eshop.weidmueller.com/p/3173850000
3173860000 | SOILING MONITOR DUSTIQ KIPP-ZONEN | 6158 | 1 | 1 | 1 | PCE | I640 | Energy Management | PV | Coffret Photovoltaiques | PV21 | Coffret Photovoltaiques | 4099987847407 | 90158020 |  | SOILING MONITOR DUSTIQ KIPP-ZONEN Coffret Photovoltaiques Coffret Photovoltaiques | [7 empty] | MM | 7 |  |  | https://eshop.weidmueller.com/p/3173860000
3173870000 | TOTAL UV RADIOMETER SUV5-V KIPP-ZONEN | 3907.2 | 1 | 1 | 1 | PCE | I640 | Energy Management | PV | Coffret Photovoltaiques | PV21 | Coffret Photovoltaiques | 4099987847414 | 90158020 |  | TOTAL UV RADIOMETER SUV5-V KIPP-ZONEN Coffret Photovoltaiques Coffret Photovoltaiques | [7 empty] | MM | 7 |  |  | https://eshop.weidmueller.com/p/3173870000
3173880000 | U-OS-P-CON IIOT 2500 | 256.25 | 1 | 1 | 1 | PCE | S112 | Visualisation Software | PC | Technologie d'interface électronique | PC76 | Systèmes de visualisation |  |  |  | U-OS-P-CON IIOT 2500 Technologie d'interface électronique Technologie d'interface électronique | [8 empty] | 99 |  |  | https://eshop.weidmueller.com/p/3173880000
3173970000 | PWEB-SCADA-RT-1000/10 | 4745.75 | 1 | 1 | 1 | PCE | S112 | Visualisation Software | PC | Technologie d'interface électronique | PC76 | Systèmes de visualisation |  |  |  | PWEB-SCADA-RT-1000/10 Technologie d'interface électronique Technologie d'interface électronique | [8 empty] | 99 |  |  | https://eshop.weidmueller.com/p/3173970000
3173980000 | PWEB-SCADA-RT-1000/2 | 1429.5 | 1 | 1 | 1 | PCE | S112 | Visualisation Software | PC | Technologie d'interface électronique | PC76 | Systèmes de visualisation |  |  |  | PWEB-SCADA-RT-1000/2 Technologie d'interface électronique Technologie d'interface électronique | [8 empty] | 99 |  |  | https://eshop.weidmueller.com/p/3173980000
3173990000 | PWEB-SCADA-RT-1000/5 | 2858.88 | 1 | 1 | 1 | PCE | S112 | Visualisation Software | PC | Technologie d'interface électronique | PC76 | Systèmes de visualisation |  |  |  | PWEB-SCADA-RT-1000/5 Technologie d'interface électronique Technologie d'interface électronique | [8 empty] | 99 |  |  | https://eshop.weidmueller.com/p/3173990000
3174000000 | PWEB-SCADA-RT-10000/10 | 13957.75 | 1 | 1 | 1 | PCE | S112 | Visualisation Software | PC | Technologie d'interface électronique | PC76 | Systèmes de visualisation |  |  |  | PWEB-SCADA-RT-10000/10 Technologie d'interface électronique Technologie d'interface électronique | [8 empty] | 99 |  |  | https://eshop.weidmueller.com/p/3174000000
3174010000 | PWEB-SCADA-RT-10000/2 | 4204.25 | 1 | 1 | 1 | PCE | S112 | Visualisation Software | PC | Technologie d'interface électronique | PC76 | Systèmes de visualisation |  |  |  | PWEB-SCADA-RT-10000/2 Technologie d'interface électronique Technologie d'interface électronique | [8 empty] | 99 |  |  | https://eshop.weidmueller.com/p/3174010000
3174020000 | PWEB-SCADA-RT-10000/5 | 8408.25 | 1 | 1 | 1 | PCE | S112 | Visualisation Software | PC | Technologie d'interface électronique | PC76 | Systèmes de visualisation |  |  |  | PWEB-SCADA-RT-10000/5 Technologie d'interface électronique Technologie d'interface électronique | [8 empty] | 99 |  |  | https://eshop.weidmueller.com/p/3174020000
3174030000 | PWEB-SCADA-RT-2000/10 | 7816.38 | 1 | 1 | 1 | PCE | S112 | Visualisation Software | PC | Technologie d'interface électronique | PC76 | Systèmes de visualisation |  |  |  | PWEB-SCADA-RT-2000/10 Technologie d'interface électronique Technologie d'interface électronique | [8 empty] | 99 |  |  | https://eshop.weidmueller.com/p/3174030000
3174040000 | PWEB-SCADA-RT-2000/2 | 2354.38 | 1 | 1 | 1 | PCE | S112 | Visualisation Software | PC | Technologie d'interface électronique | PC76 | Systèmes de visualisation |  |  |  | PWEB-SCADA-RT-2000/2 Technologie d'interface électronique Technologie d'interface électronique | [8 empty] | 99 |  |  | https://eshop.weidmueller.com/p/3174040000
3174050000 | PWEB-SCADA-RT-2000/5 | 4708.63 | 1 | 1 | 1 | PCE | S112 | Visualisation Software | PC | Technologie d'interface électronique | PC76 | Systèmes de visualisation |  |  |  | PWEB-SCADA-RT-2000/5 Technologie d'interface électronique Technologie d'interface électronique | [8 empty] | 99 |  |  | https://eshop.weidmueller.com/p/3174050000
3174060000 | PWEB-SCADA-RT-30000/10 | 17307.63 | 1 | 1 | 1 | PCE | S112 | Visualisation Software | PC | Technologie d'interface électronique | PC76 | Systèmes de visualisation |  |  |  | PWEB-SCADA-RT-30000/10 Technologie d'interface électronique Technologie d'interface électronique | [8 empty] | 99 |  |  | https://eshop.weidmueller.com/p/3174060000
3174070000 | PWEB-SCADA-RT-30000/2 | 5213.25 | 1 | 1 | 1 | PCE | S112 | Visualisation Software | PC | Technologie d'interface électronique | PC76 | Systèmes de visualisation |  |  |  | PWEB-SCADA-RT-30000/2 Technologie d'interface électronique Technologie d'interface électronique | [8 empty] | 99 |  |  | https://eshop.weidmueller.com/p/3174070000
3174080000 | PWEB-SCADA-RT-30000/5 | 10426.25 | 1 | 1 | 1 | PCE | S112 | Visualisation Software | PC | Technologie d'interface électronique | PC76 | Systèmes de visualisation |  |  |  | PWEB-SCADA-RT-30000/5 Technologie d'interface électronique Technologie d'interface électronique | [8 empty] | 99 |  |  | https://eshop.weidmueller.com/p/3174080000
3174090000 | PWEB-SCADA-RT-500/10 | 3070.88 | 1 | 1 | 1 | PCE | S112 | Visualisation Software | PC | Technologie d'interface électronique | PC76 | Systèmes de visualisation |  |  |  | PWEB-SCADA-RT-500/10 Technologie d'interface électronique Technologie d'interface électronique | [8 empty] | 99 |  |  | https://eshop.weidmueller.com/p/3174090000
3174100000 | PWEB-SCADA-RT-500/2 | 925 | 1 | 1 | 1 | PCE | S112 | Visualisation Software | PC | Technologie d'interface électronique | PC76 | Systèmes de visualisation |  |  |  | PWEB-SCADA-RT-500/2 Technologie d'interface électronique Technologie d'interface électronique | [8 empty] | 99 |  |  | https://eshop.weidmueller.com/p/3174100000
3174110000 | PWEB-SCADA-RT-500/5 | 1849.88 | 1 | 1 | 1 | PCE | S112 | Visualisation Software | PC | Technologie d'interface électronique | PC76 | Systèmes de visualisation |  |  |  | PWEB-SCADA-RT-500/5 Technologie d'interface électronique Technologie d'interface électronique | [8 empty] | 99 |  |  | https://eshop.weidmueller.com/p/3174110000
3174120000 | PWEB-SCADA-RT-5000/10 | 11166.13 | 1 | 1 | 1 | PCE | S112 | Visualisation Software | PC | Technologie d'interface électronique | PC76 | Systèmes de visualisation |  |  |  | PWEB-SCADA-RT-5000/10 Technologie d'interface électronique Technologie d'interface électronique | [8 empty] | 99 |  |  | https://eshop.weidmueller.com/p/3174120000
3174130000 | PWEB-SCADA-RT-5000/2 | 3363.38 | 1 | 1 | 1 | PCE | S112 | Visualisation Software | PC | Technologie d'interface électronique | PC76 | Systèmes de visualisation |  |  |  | PWEB-SCADA-RT-5000/2 Technologie d'interface électronique Technologie d'interface électronique | [8 empty] | 99 |  |  | https://eshop.weidmueller.com/p/3174130000
3174140000 | PWEB-SCADA-RT-5000/5 | 6726.63 | 1 | 1 | 1 | PCE | S112 | Visualisation Software | PC | Technologie d'interface électronique | PC76 | Systèmes de visualisation |  |  |  | PWEB-SCADA-RT-5000/5 Technologie d'interface électronique Technologie d'interface électronique | [8 empty] | 99 |  |  | https://eshop.weidmueller.com/p/3174140000
3174150000 | PWEB-SCADA-RT-60000/10 | 24565.5 | 1 | 1 | 1 | PCE | S112 | Visualisation Software | PC | Technologie d'interface électronique | PC76 | Systèmes de visualisation |  |  |  | PWEB-SCADA-RT-60000/10 Technologie d'interface électronique Technologie d'interface électronique | [8 empty] | 99 |  |  | https://eshop.weidmueller.com/p/3174150000
3174160000 | PWEB-SCADA-RT-60000/2 | 7399.25 | 1 | 1 | 1 | PCE | S112 | Visualisation Software | PC | Technologie d'interface électronique | PC76 | Systèmes de visualisation |  |  |  | PWEB-SCADA-RT-60000/2 Technologie d'interface électronique Technologie d'interface électronique | [8 empty] | 99 |  |  | https://eshop.weidmueller.com/p/3174160000
3174170000 | PWEB-SCADA-RT-60000/5 | 14798.5 | 1 | 1 | 1 | PCE | S112 | Visualisation Software | PC | Technologie d'interface électronique | PC76 | Systèmes de visualisation |  |  |  | PWEB-SCADA-RT-60000/5 Technologie d'interface électronique Technologie d'interface électronique | [8 empty] | 99 |  |  | https://eshop.weidmueller.com/p/3174170000
3174180000 | PWEB-SCADA-RT-PRO/10 | 35284.88 | 1 | 1 | 1 | PCE | S112 | Visualisation Software | PC | Technologie d'interface électronique | PC76 | Systèmes de visualisation |  |  |  | PWEB-SCADA-RT-PRO/10 Technologie d'interface électronique Technologie d'interface électronique | [8 empty] | 99 |  |  | https://eshop.weidmueller.com/p/3174180000
3174190000 | PWEB-SCADA-RT-PRO/2 | 10628 | 1 | 1 | 1 | PCE | S112 | Visualisation Software | PC | Technologie d'interface électronique | PC76 | Systèmes de visualisation |  |  |  | PWEB-SCADA-RT-PRO/2 Technologie d'interface électronique Technologie d'interface électronique | [8 empty] | 99 |  |  | https://eshop.weidmueller.com/p/3174190000
3174200000 | PWEB-SCADA-RT-PRO/5 | 21256 | 1 | 1 | 1 | PCE | S112 | Visualisation Software | PC | Technologie d'interface électronique | PC76 | Systèmes de visualisation |  |  |  | PWEB-SCADA-RT-PRO/5 Technologie d'interface électronique Technologie d'interface électronique | [8 empty] | 99 |  |  | https://eshop.weidmueller.com/p/3174200000
3174370500 | SAIL-M12BG-4S5.0LBSN0.5 | 70.86 | 1 | 1 | 1 | PCE | I673 | SAI accessories | PB | Connecteurs Etanches/composants passifs | PB46 | SAI Accessoires pour répartiteurs capteurs et actionneurs | 4099987887113 | 85444290 | DE | SAIL-M12BG-4S5.0LBSN0.5 Connecteurs Etanches/composants passifs Connecteurs Etanches/composants passifs | 400 | G | 1125 | CCM | 150 | 150 | 50 | MM | 7 |  |  | https://eshop.weidmueller.com/p/3174370500
3174371000 | SAIL-M12BG-4S10LBSN0.5 | 108.52 | 1 | 1 | 1 | PCE | I673 | SAI accessories | PB | Connecteurs Etanches/composants passifs | PB46 | SAI Accessoires pour répartiteurs capteurs et actionneurs | 4099987887168 | 85444290 | DE | SAIL-M12BG-4S10LBSN0.5 Connecteurs Etanches/composants passifs Connecteurs Etanches/composants passifs | 800 | G | 1125 | CCM | 150 | 150 | 50 | MM | 7 |  |  | https://eshop.weidmueller.com/p/3174371000
3174371500 | SAIL-M12BG-4S15LBSN0.5 | 146.19 | 1 | 1 | 1 | PCE | I673 | SAI accessories | PB | Connecteurs Etanches/composants passifs | PB46 | SAI Accessoires pour répartiteurs capteurs et actionneurs | 4099987887205 | 85444290 | DE | SAIL-M12BG-4S15LBSN0.5 Connecteurs Etanches/composants passifs Connecteurs Etanches/composants passifs | 1200 | G | 1125 | CCM | 150 | 150 | 50 | MM | 7 |  |  | https://eshop.weidmueller.com/p/3174371500
3174380500 | SAIL-M12G-5S5.0LBSN0.5 | 74.7 | 1 | 1 | 1 | PCE | I673 | SAI accessories | PB | Connecteurs Etanches/composants passifs | PB46 | SAI Accessoires pour répartiteurs capteurs et actionneurs | 4099987887137 | 85444290 | DE | SAIL-M12G-5S5.0LBSN0.5 Connecteurs Etanches/composants passifs Connecteurs Etanches/composants passifs | 400 | G | 500 | CCM | 100 | 100 | 50 | MM | 7 |  |  | https://eshop.weidmueller.com/p/3174380500
3174381000 | SAIL-M12G-5S10LBSN0.5 | 115.17 | 1 | 1 | 1 | PCE | I673 | SAI accessories | PB | Connecteurs Etanches/composants passifs | PB46 | SAI Accessoires pour répartiteurs capteurs et actionneurs | 4099987887175 | 85444290 | DE | SAIL-M12G-5S10LBSN0.5 Connecteurs Etanches/composants passifs Connecteurs Etanches/composants passifs | 800 | G | 500 | CCM | 100 | 100 | 50 | MM | 7 |  |  | https://eshop.weidmueller.com/p/3174381000
3174381500 | SAIL-M12G-5S15LBSN0.5 | 155.64 | 1 | 1 | 1 | PCE | I673 | SAI accessories | PB | Connecteurs Etanches/composants passifs | PB46 | SAI Accessoires pour répartiteurs capteurs et actionneurs | 4099987887212 | 85444290 | DE | SAIL-M12G-5S15LBSN0.5 Connecteurs Etanches/composants passifs Connecteurs Etanches/composants passifs | 1200 | G | 500 | CCM | 100 | 100 | 50 | MM | 7 |  |  | https://eshop.weidmueller.com/p/3174381500
3174390500 | SAIL-M12W-5S5.0LBSN0.5 | 74.7 | 1 | 1 | 1 | PCE | I673 | SAI accessories | PB | Connecteurs Etanches/composants passifs | PB46 | SAI Accessoires pour répartiteurs capteurs et actionneurs | 4099987904650 |  | RO | Connecteurs Etanches/composants passifs SAI Accessoires pour répartiteurs capteurs et actionneurs SAI accessories | 400 | G | 500 | CCM | 100 | 100 | 50 | MM | 7 |  |  | https://eshop.weidmueller.com/p/3174390500
3174391000 | SAIL-M12W-5S10LBSN0.5 | 115.17 | 1 | 1 | 1 | PCE | I673 | SAI accessories | PB | Connecteurs Etanches/composants passifs | PB46 | SAI Accessoires pour répartiteurs capteurs et actionneurs | 4099987904667 |  | RO | Connecteurs Etanches/composants passifs SAI Accessoires pour répartiteurs capteurs et actionneurs SAI accessories | 800 | G | 500 | CCM | 100 | 100 | 50 | MM | 7 |  |  | https://eshop.weidmueller.com/p/3174391000
3174391500 | SAIL-M12W-5S15LBSN0.5 | 155.64 | 1 | 1 | 1 | PCE | I673 | SAI accessories | PB | Connecteurs Etanches/composants passifs | PB46 | SAI Accessoires pour répartiteurs capteurs et actionneurs | 4099987904674 |  | RO | Connecteurs Etanches/composants passifs SAI Accessoires pour répartiteurs capteurs et actionneurs SAI accessories | 1200 | G | 500 | CCM | 100 | 100 | 50 | MM | 7 |  |  | https://eshop.weidmueller.com/p/3174391500
3174400500 | SAIL-M12GM12G-5S5.0LBSN0.5 | 108.94 | 1 | 1 | 1 | PCE | I673 | SAI accessories | PB | Connecteurs Etanches/composants passifs | PB46 | SAI Accessoires pour répartiteurs capteurs et actionneurs | 4099987887144 | 85444290 | DE | SAIL-M12GM12G-5S5.0LBSN0.5 Connecteurs Etanches/composants passifs Connecteurs Etanches/composants passifs | 450 | G | 1125 | CCM | 150 | 150 | 50 | MM | 7 |  |  | https://eshop.weidmueller.com/p/3174400500
3174401000 | SAIL-M12GM12G-5S10LBSN0.5 | 149.41 | 1 | 1 | 1 | PCE | I673 | SAI accessories | PB | Connecteurs Etanches/composants passifs | PB46 | SAI Accessoires pour répartiteurs capteurs et actionneurs | 4099987887182 | 85444290 | DE | SAIL-M12GM12G-5S10LBSN0.5 Connecteurs Etanches/composants passifs Connecteurs Etanches/composants passifs | 850 | G | 1125 | CCM | 150 | 150 | 50 | MM | 7 |  |  | https://eshop.weidmueller.com/p/3174401000
3174401500 | SAIL-M12GM12G-5S15LBSN0.5 | 189.88 | 1 | 1 | 1 | PCE | I673 | SAI accessories | PB | Connecteurs Etanches/composants passifs | PB46 | SAI Accessoires pour répartiteurs capteurs et actionneurs | 4099987887229 | 85444290 | DE | SAIL-M12GM12G-5S15LBSN0.5 Connecteurs Etanches/composants passifs Connecteurs Etanches/composants passifs | 1250 | G | 1125 | CCM | 150 | 150 | 50 | MM | 7 |  |  | https://eshop.weidmueller.com/p/3174401500
3174410500 | SAIL-M12GM12W-5S5.0LBSN0.5 | 108.94 | 1 | 1 | 1 | PCE | I673 | SAI accessories | PB | Connecteurs Etanches/composants passifs | PB46 | SAI Accessoires pour répartiteurs capteurs et actionneurs | 4099987887151 | 85444290 | DE | SAIL-M12GM12W-5S5.0LBSN0.5 Connecteurs Etanches/composants passifs Connecteurs Etanches/composants passifs | 450 | G | 500 | CCM | 100 | 100 | 50 | MM | 7 |  |  | https://eshop.weidmueller.com/p/3174410500
3174411000 | SAIL-M12GM12W-5S10LBSN0.5 | 149.41 | 1 | 1 | 1 | PCE | I673 | SAI accessories | PB | Connecteurs Etanches/composants passifs | PB46 | SAI Accessoires pour répartiteurs capteurs et actionneurs | 4099987887199 | 85444290 | DE | SAIL-M12GM12W-5S10LBSN0.5 Connecteurs Etanches/composants passifs Connecteurs Etanches/composants passifs | 850 | G | 500 | CCM | 100 | 100 | 50 | MM | 7 |  |  | https://eshop.weidmueller.com/p/3174411000
3174411500 | SAIL-M12GM12W-5S15LBSN0.5 | 189.88 | 1 | 1 | 1 | PCE | I673 | SAI accessories | PB | Connecteurs Etanches/composants passifs | PB46 | SAI Accessoires pour répartiteurs capteurs et actionneurs | 4099987887236 | 85444290 | DE | SAIL-M12GM12W-5S15LBSN0.5 Connecteurs Etanches/composants passifs Connecteurs Etanches/composants passifs | 1250 | G | 500 | CCM | 100 | 100 | 50 | MM | 7 |  |  | https://eshop.weidmueller.com/p/3174411500
3174620050 | IE-C6GB8BV0050XCSXXX-X | 150.16 | 1 | 1 | 1 | PCE | I653 | Industrial Ethernet Cables | PB | Connecteurs Etanches/composants passifs | PB47 | Ethernet Industriel Composants Passifs | 4099987855860 | 85444290 |  | IE-C6GB8BV0050XCSXXX-X Connecteurs Etanches/composants passifs Connecteurs Etanches/composants passifs | 394 | G | 1999.85 | CCM | 235 | 230 | 37 | MM | 7 |  |  | https://eshop.weidmueller.com/p/3174620050
3174620100 | IE-C6GB8BV0100XCSXXX-X | 252.1536 | 1 | 1 | 1 | PCE | I653 | Industrial Ethernet Cables | PB | Connecteurs Etanches/composants passifs | PB47 | Ethernet Industriel Composants Passifs | 4099987855877 | 85444290 |  | IE-C6GB8BV0100XCSXXX-X Connecteurs Etanches/composants passifs Connecteurs Etanches/composants passifs | 360 | G | [5 empty] | MM | 7 |  |  | https://eshop.weidmueller.com/p/3174620100
3174620150 | IE-C6GB8BV0150XCSXXX-X | 352.84 | 1 | 1 | 1 | PCE | I653 | Industrial Ethernet Cables | PB | Connecteurs Etanches/composants passifs | PB47 | Ethernet Industriel Composants Passifs | 4099987855884 | 85444290 |  | IE-C6GB8BV0150XCSXXX-X Connecteurs Etanches/composants passifs Connecteurs Etanches/composants passifs | 535 | G | [5 empty] | MM | 7 |  |  | https://eshop.weidmueller.com/p/3174620150
3174630050 | IE-C6GB8BV0050XCSXCS-X | 198.97 | 1 | 1 | 1 | PCE | I653 | Industrial Ethernet Cables | PB | Connecteurs Etanches/composants passifs | PB47 | Ethernet Industriel Composants Passifs | 4099987855839 | 85444290 |  | IE-C6GB8BV0050XCSXCS-X Connecteurs Etanches/composants passifs Connecteurs Etanches/composants passifs | 422 | G | 2237.085 | CCM | 227 | 219 | 45 | MM | 7 |  |  | https://eshop.weidmueller.com/p/3174630050
3174630100 | IE-C6GB8BV0100XCSXCS-X | 300.4523 | 1 | 1 | 1 | PCE | I653 | Industrial Ethernet Cables | PB | Connecteurs Etanches/composants passifs | PB47 | Ethernet Industriel Composants Passifs | 4099987855846 | 85444290 |  | IE-C6GB8BV0100XCSXCS-X Connecteurs Etanches/composants passifs Connecteurs Etanches/composants passifs | 360 | G | [5 empty] | MM | 7 |  |  | https://eshop.weidmueller.com/p/3174630100
3174630150 | IE-C6GB8BV0150XCSXCS-X | 401.66 | 1 | 1 | 1 | PCE | I653 | Industrial Ethernet Cables | PB | Connecteurs Etanches/composants passifs | PB47 | Ethernet Industriel Composants Passifs | 4099987855853 | 85444290 |  | IE-C6GB8BV0150XCSXCS-X Connecteurs Etanches/composants passifs Connecteurs Etanches/composants passifs | 535 | G | [5 empty] | MM | 7 |  |  | https://eshop.weidmueller.com/p/3174630150
3174750000 | IE-INJ-EL01-1GTPOE++ | 232 | 1 | 1 | 1 | PCE | I654 | Industrial Ethernet managed | PN | Produits actifs Ethernet/SAI | PN48 | Ethernet Industriel - Composants Actifs | 4099987855921 | 85176200 | TW | IE-INJ-EL01-1GTPOE++, Produits actifs Ethernet/SAI, Ethernet Industriel - Composants Actifs, Industrial Ethernet managed | 478 | G | 1617.616 | CCM | 202 | 154 | 52 | MM | 7 |  |  | https://eshop.weidmueller.com/p/3174750000
3174800000 | VPU AC II US 3 R 480/50 | 253.8 | 1 | 1 | 1 | PCE | P410 | Overvoltage protection units | PA | Produits Electroniques | PA53 | Protection surtension | 4099987856027 | 85363090 | SI | VPU AC II US 3 R 480/50 Produits Electroniques Protection surtension Overvoltage protection units | 430 | G | [5 empty] | MM | 7 |  |  | https://eshop.weidmueller.com/p/3174800000
3174810000 | VPU AC II US 0 480/50 | 122.3 | 1 | 1 | 1 | PCE | P410 | Overvoltage protection units | PA | Produits Electroniques | PA53 | Protection surtension | 4099987856034 | 85363090 | SI | VPU AC II US 0 480/50 Produits Electroniques Protection surtension Overvoltage protection units | 83 | G | [5 empty] | MM | 7 |  |  | https://eshop.weidmueller.com/p/3174810000
3174910000 | B2CF 3.50 SET BOSCH R911173648 | 6834.64 | 100 | 10 | 10 | PCE | P313 | PCB-Connectors S2L/B2L Minimate | PL | Composants sur CI | PL30 | Connecteurs pour CI pas < 5mm | 4099987856874 | 85366990 | RO | B2CF 3.50 SET BOSCH R911173648 - B2CF 3.50 SET BOSCH R911173648 Composants sur CI Composants sur CI | 734 | G | 3269.76 | CCM | 262 | 160 | 78 | MM | 7 |  |  | https://eshop.weidmueller.com/p/3174910000
3174950000 | U-OS-CODESYS-CONNECTIVITY-REDUNDANCY | 179 | 1 | 1 | 1 | PCE | S113 | Control Software | PC | Technologie d'interface électronique | PC75 | Unité de contrôle |  |  |  | U-OS-CODESYS-CONNECTIVITY-REDUNDANCY, Technologie d'interface électronique, Unité de contrôle, Control Software | [8 empty] | 7 |  |  | https://eshop.weidmueller.com/p/3174950000
3174960000 | THM MT30X 26/10 LF WS | 4.1 | 100 | 30000 | 30000 | PCE | P176 | Labels markers | PI | Produits d'Installation | PI83 | Matériels d'installation | 4099987857369 | 39199080 | DE | THM MT30X 26/10 LF WS Produits d'Installation Matériels d'installation Labels markers | 1373 | G | 1674 | CCM | 155 | 120 | 90 | MM | 7 |  |  | https://eshop.weidmueller.com/p/3174960000
3174970000 | THM WO 24.5/62 LF WS | 18.9 | 100 | 7500 | 7500 | PCE | P176 | Labels markers | PI | Produits d'Installation | PI83 | Matériels d'installation | 4099987857383 | 39199080 | DE | THM WO 24.5/62 LF WS Produits d'Installation Matériels d'installation Labels markers | 1848 | G | 2058 | CCM | 140 | 140 | 105 | MM | 7 |  |  | https://eshop.weidmueller.com/p/3174970000
3174980000 | THM MT30X 65/35 LF WS | 19.4 | 100 | 3000 | 3000 | PCE | P176 | Labels markers | PI | Produits d'Installation | PI83 | Matériels d'installation | 4099987857406 | 39199080 | DE | THM MT30X 65/35 LF WS Produits d'Installation Matériels d'installation Labels markers | 1078 | G | 1155 | CCM | 150 | 110 | 70 | MM | 7 |  |  | https://eshop.weidmueller.com/p/3174980000
3175030000 | BLF 5.08HC/06/180LR SN BK BX SO | 495.71 | 100 | 42 | 42 | PCE | P311 | PCB-connectors 5 pin pitch | PL | Composants sur CI | PL30 | Connecteurs pour CI pas < 5mm | 4099987857901 | 85366990 | DE | BLF 5.08HC/06/180LR SN BK BX SO - BLF 5.08HC/06/180LR SN BK BX SO Composants sur CI Composants sur CI | 591 | G | 1932.84 | CCM | 354 | 140 | 39 | MM | 7 |  |  | https://eshop.weidmueller.com/p/3175030000
3175260000 | BLZP 5.08HC/08/180 SN OR BX PRT | 681.03 | 100 | 42 | 1008 | PCE | P311 | PCB-connectors 5 pin pitch | PL | Composants sur CI | PL30 | Connecteurs pour CI pas < 5mm | 4099987860291 | 85366990 | DE | BLZP 5.08HC/08/180 SN OR BX PRT - BLZP 5.08HC/08/180 SN OR BX PRT Composants sur CI Composants sur CI | 595.77 | G | 1186.38 | CCM | 338 | 130 | 27 | MM | 7 |  |  | https://eshop.weidmueller.com/p/3175260000
3175760003 | IE-C6FP8LD0003W40W40-D | 6.62 | 1 | 1 | 1 | PCE | I653 | Industrial Ethernet Cables | PB | Connecteurs Etanches/composants passifs | PB47 | Ethernet Industriel Composants Passifs | 4099987981736 | 85444210 | HU | Connecteurs Etanches/composants passifs Ethernet Industriel Composants Passifs Industrial Ethernet Cables | 30 | G | 663 | CCM | 170 | 150 | 26 | MM | 7 |  |  | https://eshop.weidmueller.com/p/3175760003
3175760005 | IE-C6FP8LD0005W40W40-D | 6.12 | 1 | 1 | 1 | PCE | I653 | Industrial Ethernet Cables | PB | Connecteurs Etanches/composants passifs | PB47 | Ethernet Industriel Composants Passifs | 4099987867009 | 85444210 | HU | IE-C6FP8LD0005W40W40-D Connecteurs Etanches/composants passifs Connecteurs Etanches/composants passifs | 36 | G | 1176 | CCM | 210 | 160 | 35 | MM | 7 |  |  | https://eshop.weidmueller.com/p/3175760005
3175770002 | IE-C6FP8LD0002R40R40-D | 5.47 | 1 | 1 | 1 | PCE | I653 | Industrial Ethernet Cables | PB | Connecteurs Etanches/composants passifs | PB47 | Ethernet Industriel Composants Passifs | 4099987867016 | 85444210 | HU | IE-C6FP8LD0002R40R40-D Connecteurs Etanches/composants passifs Connecteurs Etanches/composants passifs | 26 | G | 441.6 | CCM | 230 | 64 | 30 | MM | 7 |  |  | https://eshop.weidmueller.com/p/3175770002
3175780000 | AC SW E 5A 1POL 06KV | 90.7 | 1 | 1 | 1 | PCE | I662 | PV connectivitiy | PV | Coffret Photovoltaiques | PV25 | Coffret Photovoltaiques | 4099987867757 | 85365080 | DE | AC SW E 5A 1POL 06KV, Coffret Photovoltaiques, Coffret Photovoltaiques, PV connectivitiy | 89 | G | 474.904 | CCM | 92 | 89 | 58 | MM | 7 |  |  | https://eshop.weidmueller.com/p/3175780000
3176180000 | B2CF 3.50/12/180 SN BK BX LRP | 898.83 | 100 | 84 | 84 | PCE | P313 | PCB-Connectors S2L/B2L Minimate | PL | Composants sur CI | PL30 | Connecteurs pour CI pas < 5mm | 4099987870702 |  |  | B2CF 3.50/12/180 SN BK BX LRP - B2CF 3.50/12/180 SN BK BX LRP Composants sur CI Composants sur CI | 721 | G | 1482.203 | CCM | 349 | 137 | 31 | MM | 7 |  |  | https://eshop.weidmueller.com/p/3176180000
3176560000 | BVF 7.62HP/4/180MF4 BCF/6 SNBKBXSH210LRP | 2841.73 | 100 | 20 | 20 | PCE | P315 | PCB-Connectors SV/BU;SU/BU | PL | Composants sur CI | PL33 | Connecteurs de puissance pour CI pas 7,62 mm, ou> | 4099987873017 | 85366990 | DE | Composants sur CI Connecteurs de puissance pour CI pas 7,62 mm, ou> PCB-Connectors SV/BU;SU/BU | 1052.82 | G | 2851.2 | CCM | 352 | 135 | 60 | MM | 7 |  |  | https://eshop.weidmueller.com/p/3176560000
3176570000 | U-OS-PWEB-ES-RT-250/5 | 194.25 | 1 | 1 | 1 | PCE | S112 | Visualisation Software | PC | Technologie d'interface électronique | PC76 | Systèmes de visualisation |  |  |  | U-OS-PWEB-ES-RT-250/5 Technologie d'interface électronique Technologie d'interface électronique | [8 empty] | 99 |  |  | https://eshop.weidmueller.com/p/3176570000
3176580000 | U-VIEW-PWEB-ES-RT-250/5 | 194.25 | 1 | 1 | 1 | PCE | S112 | Visualisation Software | PC | Technologie d'interface électronique | PC76 | Systèmes de visualisation |  |  |  | Interface Homme Machine embarquée dans écran tactile Web UV66-ADV, requière PWEB-ES-DESIGNER-2000_FREE | [8 empty] | 99 |  |  | https://eshop.weidmueller.com/p/3176580000
3176651500 | SAIL-M8BW-4-15U0.34 | 34.3 | 1 | 1 | 1 | PCE | I673 | SAI accessories | PB | Connecteurs Etanches/composants passifs | PB46 | SAI Accessoires pour répartiteurs capteurs et actionneurs | 4099987894111 | 85444290 | DE | SAIL-M8BW-4-15U0.34 Connecteurs Etanches/composants passifs Connecteurs Etanches/composants passifs | 383 | G | 768 | CCM | 160 | 160 | 30 | MM | 7 |  |  | https://eshop.weidmueller.com/p/3176651500
3176660000 | MTS 7S/04 H T4 B T E S | 336.43 | 100 | 17 | 17 | PCE | P302 | PCB-termianls 2,5 qmm standard | PL | Composants sur CI | PL25 | PCB Omnimate 4.0 Power Terminals | 4099987874809 | 85369010 | CN | Composants sur CI PCB Omnimate 4.0 Power Terminals PCB-termianls 2,5 qmm standard | 185 | G | 370.272 | CCM | 551 | 32 | 21 | MM | 7 |  |  | https://eshop.weidmueller.com/p/3176660000
3176670000 | MTS 5/03 H T4 B T E S | 163.95 | 100 | 30 | 30 | PCE | P302 | PCB-termianls 2,5 qmm standard | PL | Composants sur CI | PL24 | PCB Omnimate 4.0 Signal Terminals | 4099987874816 | 85366930 | CN | Composants sur CI PCB Omnimate 4.0 Signal Terminals PCB-termianls 2,5 qmm standard | 200 | G | 353.452 | CCM | 554 | 29 | 22 | MM | 7 |  |  | https://eshop.weidmueller.com/p/3176670000
3176800000 | LSF-SMT 3.81/24/135 1.5SN BK TU PRT | 720.3 | 100 | 6 | 6 | PCE | P300 | PCB-terminals up to 1,5 qmm standard | PL | Composants sur CI | PL32 | Blocs de jonction pour CI pas > 10mm | 4099987875561 | 85366930 | DE | LSF-SMT 3.81/24/135 1.5SN BK TU PRT - LSF-SMT 3.81/24/135 1.5SN BK TU PRT Composants sur CI Composants sur CI | 136 | G | 198.135 | CCM | 555 | 21 | 17 | MM | 7 |  |  | https://eshop.weidmueller.com/p/3176800000
3176810000 | LSF-SMT 3.81/24/135 1.5SN BK TU PRT | 720.3 | 100 | 6 | 6 | PCE | P300 | PCB-terminals up to 1,5 qmm standard | PL | Composants sur CI | PL32 | Blocs de jonction pour CI pas > 10mm | 4099987875578 | 85366930 | DE | LSF-SMT 3.81/24/135 1.5SN BK TU PRT - LSF-SMT 3.81/24/135 1.5SN BK TU PRT Composants sur CI Composants sur CI | 134 | G | 197.778 | CCM | 554 | 21 | 17 | MM | 7 |  |  | https://eshop.weidmueller.com/p/3176810000
3176820000 | LSF-SMT 3.81/24/135 1.5SN BK TU PRT | 720.3 | 100 | 6 | 6 | PCE | P300 | PCB-terminals up to 1,5 qmm standard | PL | Composants sur CI | PL32 | Blocs de jonction pour CI pas > 10mm | 4099987875585 | 85366930 | DE | LSF-SMT 3.81/24/135 1.5SN BK TU PRT - LSF-SMT 3.81/24/135 1.5SN BK TU PRT Composants sur CI Composants sur CI | 134 | G | 198.135 | CCM | 555 | 21 | 17 | MM | 7 |  |  | https://eshop.weidmueller.com/p/3176820000
3176830000 | LSF-SMT 3.81/24/135 1.5SN BK TU PRT | 720.3 | 100 | 6 | 6 | PCE | P300 | PCB-terminals up to 1,5 qmm standard | PL | Composants sur CI | PL32 | Blocs de jonction pour CI pas > 10mm | 4099987875592 | 85366930 | DE | LSF-SMT 3.81/24/135 1.5SN BK TU PRT - LSF-SMT 3.81/24/135 1.5SN BK TU PRT Composants sur CI Composants sur CI | 134 | G | 198.135 | CCM | 555 | 21 | 17 | MM | 7 |  |  | https://eshop.weidmueller.com/p/3176830000
3176880000 | BATTERY-CR2032-3V | 5.2 | 1 | 1 | 1 | PCE | I602 | U-Control | PC | Technologie d'interface électronique | PC75 | Unité de contrôle | 4099987876261 |  |  | BATTERY-CR2032-3V Technologie d'interface électronique Technologie d'interface électronique | [7 empty] | MM | 7 |  |  | https://eshop.weidmueller.com/p/3176880000
3176940000 | LMF 5.08/09/180 3.5SN OR BX PRT | 417.73 | 100 | 30 | 30 | PCE | P303 | PCB-termianls 2,5 qmm others | PL | Composants sur CI | PL32 | Blocs de jonction pour CI pas > 10mm | 4099987877459 |  |  | LMF 5.08/09/180 3.5SN OR BX PRT - LMF 5.08/09/180 3.5SN OR BX PRT Composants sur CI Composants sur CI | 489 | G | 1621.62 | CCM | 351 | 140 | 33 | MM | 7 |  |  | https://eshop.weidmueller.com/p/3176940000
3177260200 | SAIL-M8BG-4-2.0DB4RE | 29 | 1 | 1 | 1 | PCE | I673 | SAI accessories | PB | Connecteurs Etanches/composants passifs | PB46 | SAI Accessoires pour répartiteurs capteurs et actionneurs | 4099987878555 | 85444290 | DE | SAIL-M8BG-4-2.0DB4RE Connecteurs Etanches/composants passifs Connecteurs Etanches/composants passifs | 108 | G | 551.088 | CCM | 178 | 172 | 18 | MM | 7 |  |  | https://eshop.weidmueller.com/p/3177260200
3177330000 | HDC 32B TBU CS | 109.1 | 1 | 1 | 1 | PCE | P200 | Heavy duty connectors | PB | Connecteurs Etanches/composants passifs | PB72 | CIE Connecteurs industriels étanches | 4099987879057 |  |  | HDC 32B TBU CS Connecteurs Etanches/composants passifs Connecteurs Etanches/composants passifs | 443 | G | 767.125 | CCM | 95 | 85 | 95 | MM | 7 |  |  | https://eshop.weidmueller.com/p/3177330000
3177370000 | RJ45U R1V 3.2N4N TY | 134.5 | 100 | 1 | 1 | PCE | P308 | PCB-terminals accessories | PL | Composants sur CI | PL31 | Connecteurs pour CI pas 5mm ou > | 4099987879699 |  |  | RJ45U R1V 3.2N4N TY Composants sur CI Connecteurs pour CI pas 5mm ou > PCB-terminals accessories | [7 empty] | MM | 7 |  |  | https://eshop.weidmueller.com/p/3177370000
3177450000 | SDT 4 2C RD | 420.6 | 100 | 50 | 50 | PCE | P130 | Terminals A series universal | PT | Blocs de Jonction | PT03 | Séries-S - Bloc de jonction | 4099987881203 | 85369010 | RO | SDT 4 2C RD Blocs de Jonction Séries-S - Bloc de jonction Terminals A series universal | 801 | G | 1529.792 | CCM | 176 | 164 | 53 | MM | 7 |  |  | https://eshop.weidmueller.com/p/3177450000
3177490000 | LSF-SMT 3.81/04/180PN 3.5SN BK TU | 150.85 | 100 | 35 | 35 | PCE | P300 | PCB-terminals up to 1,5 qmm standard | PL | Composants sur CI | PL31 | Connecteurs pour CI pas 5mm ou > | 4099987881296 |  |  | LSF-SMT 3.81/04/180PN 3.5SN BK TU - LSF-SMT 3.81/04/180PN 3.5SN BK TU Composants sur CI Composants sur CI | 112 | G | 200.88 | CCM | 558 | 24 | 15 | MM | 7 |  |  | https://eshop.weidmueller.com/p/3177490000
3177590000 | B2CF 3.50/10/180 SN OR BX LRP | 733.63 | 100 | 102 | 1020 | PCE | P313 | PCB-Connectors S2L/B2L Minimate | PL | Composants sur CI | PL30 | Connecteurs pour CI pas < 5mm | 4099987882057 | 85366990 | RO | B2CF 3.50/10/180 SN OR BX LRP - B2CF 3.50/10/180 SN OR BX LRP Composants sur CI Composants sur CI | 733 | G | 1497.3 | CCM | 350 | 138 | 31 | MM | 7 |  |  | https://eshop.weidmueller.com/p/3177590000
3177920000 | SAI-Y-5 PARA 2S1P SI | 91.5 | 1 | 1 | 1 | PCE | I673 | SAI accessories | PB | Connecteurs Etanches/composants passifs | PB46 | SAI Accessoires pour répartiteurs capteurs et actionneurs | 4099987886222 | 85444290 | DE | SAI-Y-5 PARA 2S1P SI, Connecteurs Etanches/composants passifs , SAI Accessoires pour répartiteurs capteurs et actionneurs, SAI accessories | 39 | G | 333.732 | CCM | 137 | 116 | 21 | MM | 7 |  |  | https://eshop.weidmueller.com/p/3177920000
3177930000 | SAI-Y-8 PARA 2S1P SI | 103.5 | 1 | 1 | 1 | PCE | I673 | SAI accessories | PB | Connecteurs Etanches/composants passifs | PB46 | SAI Accessoires pour répartiteurs capteurs et actionneurs | 4099987886239 | 85444290 |  | SAI-Y-8 PARA 2S1P SI, Connecteurs Etanches/composants passifs , SAI Accessoires pour répartiteurs capteurs et actionneurs, SAI accessories | 30 | G | [5 empty] | MM | 7 |  |  | https://eshop.weidmueller.com/p/3177930000
3177940050 | SAIL-M12GM12SG-KG4-0.5U | 56.3 | 1 | 1 | 1 | PCE | I673 | SAI accessories | PB | Connecteurs Etanches/composants passifs | PB46 | SAI Accessoires pour répartiteurs capteurs et actionneurs | 4099987886284 | 85444290 | DE | SAIL-M12GM12SG-KG4-0.5U, Connecteurs Etanches/composants passifs , SAI Accessoires pour répartiteurs capteurs et actionneurs, SAI accessories | 150 | G | [5 empty] | MM | 7 |  |  | https://eshop.weidmueller.com/p/3177940050
3177950050 | SAIL-M12GM12SG-KG5-0.5U | 56.3 | 1 | 1 | 1 | PCE | I673 | SAI accessories | PB | Connecteurs Etanches/composants passifs | PB46 | SAI Accessoires pour répartiteurs capteurs et actionneurs | 4099987886291 | 85444290 | DE | SAIL-M12GM12SG-KG5-0.5U, Connecteurs Etanches/composants passifs , SAI Accessoires pour répartiteurs capteurs et actionneurs, SAI accessories | 150 | G | [5 empty] | MM | 7 |  |  | https://eshop.weidmueller.com/p/3177950050
3177960050 | SAIL-M12GM12SG-KG6-0.5U | 59.4 | 1 | 1 | 1 | PCE | I673 | SAI accessories | PB | Connecteurs Etanches/composants passifs | PB46 | SAI Accessoires pour répartiteurs capteurs et actionneurs | 4099987886307 | 85444290 | DE | SAIL-M12GM12SG-KG6-0.5U, Connecteurs Etanches/composants passifs , SAI Accessoires pour répartiteurs capteurs et actionneurs, SAI accessories | 150 | G | [5 empty] | MM | 7 |  |  | https://eshop.weidmueller.com/p/3177960050
3177970050 | SAIL-M9BGM12G-8S-0.5U | 59.4 | 1 | 1 | 1 | PCE | I673 | SAI accessories | PB | Connecteurs Etanches/composants passifs | PB46 | SAI Accessoires pour répartiteurs capteurs et actionneurs | 4099987886314 | 85444290 | DE | SAIL-M9BGM12G-8S-0.5U, Connecteurs Etanches/composants passifs , SAI Accessoires pour répartiteurs capteurs et actionneurs, SAI accessories | 30 | G | [5 empty] | MM | 7 |  |  | https://eshop.weidmueller.com/p/3177970050
3178000050 | SAIL-M8BGM12G-3-0.5T0.34 | 18.81 | 1 | 1 | 1 | PCE | I673 | SAI accessories | PB | Connecteurs Etanches/composants passifs | PB46 | SAI Accessoires pour répartiteurs capteurs et actionneurs | 4099987904728 | 85444290 | RO | SAIL-M8BGM12G-3-0.5T0.34, Connecteurs Etanches/composants passifs , SAI Accessoires pour répartiteurs capteurs et actionneurs, SAI accessories | 30 | G | 394.272 | CCM | 148 | 148 | 18 | MM | 7 |  |  | https://eshop.weidmueller.com/p/3178000050
3178930033 | CH-SMR-00.33-YOC90 VPE10 | 13.6 | 1 | 10 | 10 | PCE | I653 | Industrial Ethernet Cables | PS | Produits Spécifiques | PS23 | OEM | 4099987892476 | 85444290 | RO | 3178930033, CH-SMR-00.33-YOC90 VPE10, Produits Spécifiques, OEM, Industrial Ethernet Cables | 213.92 | G | 2684.88 | CCM | 226 | 180 | 66 | MM | 7 |  |  | https://eshop.weidmueller.com/p/3178930033
3178940000 | B2CF 3.50/08/180 SN BK BX LRP | 683.97 | 100 | 132 | 132 | PCE | P313 | PCB-Connectors S2L/B2L Minimate | PL | Composants sur CI | PL30 | Connecteurs pour CI pas < 5mm | 4099987891547 | 85366990 | RO | B2CF 3.50/08/180 SN BK BX LRP Composants sur CI Connecteurs pour CI pas < 5mm PCB-Connectors S2L/B2L Minimate | 781 | G | 1634.958 | CCM | 351 | 137 | 34 | MM | 7 |  |  | https://eshop.weidmueller.com/p/3178940000
3179030000 | CH20M AD SHL 5.00/04 BL 2013 | 63.9 | 100 | 50 | 50 | PCE | P420 | Empty housings electronic | PL | Composants sur CI | PL36 | Boitiers électronique (vides) | 4099987894142 | 39269097 | DE | CH20M AD SHL 5.00/04 BL 2013 Composants sur CI Boitiers électronique (vides) Empty housings electronic | 89 | G | 907.2 | CCM | 180 | 120 | 42 | MM | 7 |  |  | https://eshop.weidmueller.com/p/3179030000
3179040000 | CH20M67 S 3P/3P/3P BL 2013 | 628.4 | 100 | 8 | 8 | PCE | P420 | Empty housings electronic | PL | Composants sur CI | PL36 | Boitiers électronique (vides) | 4099987894159 | 85389099 | DE | CH20M67 S 3P/3P/3P BL 2013, Composants sur CI, Boitiers électronique (vides), Empty housings electronic | 216 | G | 1604.6 | CCM | 284 | 113 | 50 | MM | 7 |  |  | https://eshop.weidmueller.com/p/3179040000
3179090000 | ERC-1TX-4CO | 200 | 1 | 1 | 1 | PCE | D900 | Miscellaneous | PM | Solution Machines | PM13 | Software and engineering | 4099987895521 |  |  | ERC-1TX-4CO Solution Machines Software and engineering Miscellaneous Solution Machines | 150 | G | 426.36 | CCM | 102 | 76 | 55 | MM | 7 |  |  | https://eshop.weidmueller.com/p/3179090000
3179100000 | ERC-1TX-4CO-CLS | 200 | 1 | 1 | 1 | PCE | D900 | Miscellaneous | PM | Solution Machines | PM13 | Software and engineering | 4099987895538 |  |  | ERC-1TX-4CO-CLS Solution Machines Software and engineering Miscellaneous Solution Machines | [7 empty] | MM | 7 |  |  | https://eshop.weidmueller.com/p/3179100000
3180300000 | AC P 1I 1O SPD2R 4-6 | 329.8 | 1 | 1 | 1 | PCE | I662 | PV connectivitiy | PV | Coffret Photovoltaiques | PV25 | Coffret Photovoltaiques | 4099987899901 | 85354000 |  | AC P 1I 1O SPD2R 4-6 Coffret Photovoltaiques Coffret Photovoltaiques PV connectivitiy | 9999 | G | [5 empty] | MM | 7 |  |  | https://eshop.weidmueller.com/p/3180300000
3180690000 | CRI22024 | 10.3 | 1 | 10 | 10 | PCE | E533 | Riderseries | PA | Produits Electroniques | PA56 | Relais & Opto-coupleurs | 4099987902335 | 85364190 | PL | CRI22024 Produits Electroniques Relais & Opto-coupleurs Riderseries Produits Electroniques | [7 empty] | MM | 7 |  |  | https://eshop.weidmueller.com/p/3180690000
3180700000 | CRI22730 | 14.1 | 1 | 10 | 10 | PCE | E533 | Riderseries | PA | Produits Electroniques | PA56 | Relais & Opto-coupleurs | 4099987902342 | 85364190 | PL | CRI22730 Produits Electroniques Relais & Opto-coupleurs Riderseries Produits Electroniques | [7 empty] | MM | 7 |  |  | https://eshop.weidmueller.com/p/3180700000
3180710000 | CRI22730T | 17.3 | 1 | 10 | 10 | PCE | E533 | Riderseries | PA | Produits Electroniques | PA56 | Relais & Opto-coupleurs | 4099987902359 | 85364190 | CN | CRI22730T Produits Electroniques Relais & Opto-coupleurs Riderseries Produits Electroniques | [7 empty] | MM | 7 |  |  | https://eshop.weidmueller.com/p/3180710000
3180720000 | CRM42024TLD | 17.8 | 1 | 10 | 10 | PCE | E533 | Riderseries | PA | Produits Electroniques | PA56 | Relais & Opto-coupleurs | 4099987902366 | 85364190 | PL | CRM42024TLD Produits Electroniques Relais & Opto-coupleurs Riderseries Produits Electroniques | [7 empty] | MM | 7 |  |  | https://eshop.weidmueller.com/p/3180720000
3180730000 | CRM42730TL | 20 | 1 | 10 | 10 | PCE | E533 | Riderseries | PA | Produits Electroniques | PA56 | Relais & Opto-coupleurs | 4099987902373 | 85364190 | PL | CRM42730TL Produits Electroniques Relais & Opto-coupleurs Riderseries Produits Electroniques | [7 empty] | MM | 7 |  |  | https://eshop.weidmueller.com/p/3180730000
3180850000 | WIL-LBXXXX-W450D024-555SXX0.3BM12GXXXX | 248.7 | 1 | 1 | 1 | PCE | I672 | WIL Weidmueller Industrial Light | PB | Connecteurs Etanches/composants passifs | PB45 | Weidmueller Industrial Light | 4099987904261 | 85395200 |  | WIL-LBXXXX-W450D024-555SXX0.3BM12GXXXX, Connecteurs Etanches/composants passifs , Weidmueller Industrial Light, WIL Weidmueller Industrial Light | 385 | G | [5 empty] | MM | 7 |  |  | https://eshop.weidmueller.com/p/3180850000
3181080000 | B2CF 3.50/08/180 SN BK BX LRP | 683.97 | 100 | 132 | 132 | PCE | P313 | PCB-Connectors S2L/B2L Minimate | PL | Composants sur CI | PL30 | Connecteurs pour CI pas < 5mm | 4099987908740 | 85366990 | RO | B2CF 3.50/08/180 SN BK BX LRP Composants sur CI Connecteurs pour CI pas < 5mm PCB-Connectors S2L/B2L Minimate | 781 | G | 1428 | CCM | 350 | 136 | 30 | MM | 7 |  |  | https://eshop.weidmueller.com/p/3181080000
3181090000 | S2L 3.50/08/180 3.5SN BK BX PRT | 280.1 | 100 | 132 | 132 | PCE | P313 | PCB-Connectors S2L/B2L Minimate | PL | Composants sur CI | PL30 | Connecteurs pour CI pas < 5mm | 4099987908757 |  |  | S2L 3.50/08/180 3.5SN BK BX PRT Composants sur CI Connecteurs pour CI pas < 5mm PCB-Connectors S2L/B2L Minimate |  |  | 0.918 | CDM | 340 | 135 | 20 | MM | 7 |  |  | https://eshop.weidmueller.com/p/3181090000
3181100000 | S2L 3.50/08/180 3.5SN BK BX PRT | 280.1 | 100 | 132 | 132 | PCE | P313 | PCB-Connectors S2L/B2L Minimate | PL | Composants sur CI | PL30 | Connecteurs pour CI pas < 5mm | 4099987908764 |  |  | S2L 3.50/08/180 3.5SN BK BX PRT Composants sur CI Connecteurs pour CI pas < 5mm PCB-Connectors S2L/B2L Minimate |  |  | 0.918 | CDM | 340 | 135 | 20 | MM | 7 |  |  | https://eshop.weidmueller.com/p/3181100000
3181110000 | BLF 5.08HC/02/180 SN BK BX PRT | 210.98 | 100 | 180 | 180 | PCE | P311 | PCB-connectors 5 pin pitch | PL | Composants sur CI | PL30 | Connecteurs pour CI pas < 5mm | 4099987908771 | 85366990 | DE | BLF 5.08HC/02/180 SN BK BX PRT, Composants sur CI, Connecteurs pour CI pas < 5mm, PCB-connectors 5 pin pitch | 732 | G | 1450.02 | CCM | 338 | 130 | 33 | MM | 7 |  |  | https://eshop.weidmueller.com/p/3181110000
3181390000 | BLF 5.08HC/02/180 SN BK BX SO | 276.33 | 100 | 180 | 180 | PCE | P311 | PCB-connectors 5 pin pitch | PL | Composants sur CI | PL30 | Connecteurs pour CI pas < 5mm | 4099987911511 | 85366990 | DE | BLF 5.08HC/02/180 SN BK BX SO, Composants sur CI, Connecteurs pour CI pas < 5mm, PCB-connectors 5 pin pitch | 809 | G | 1753.245 | CCM | 351 | 135 | 37 | MM | 7 |  |  | https://eshop.weidmueller.com/p/3181390000
3181550000 | HDC HA 10/16 HEE PUSHIN CP | 2.1 | 1 | 10 | 10 | PCE | P201 | Heavy duty connectors | PB | Connecteurs Etanches/composants passifs | PB72 | CIE Connecteurs industriels étanches | 4099987913942 |  |  | Connecteurs Etanches/composants passifs CIE Connecteurs industriels étanches Heavy duty connectors | 6 | G | [5 empty] | MM | 7 |  |  | https://eshop.weidmueller.com/p/3181550000
3181600000 | HDC HP550 KIT CU 2F240 | 922.7 | 1 | 1 | 1 | PCE | P201 | Heavy duty connectors | PB | Connecteurs Etanches/composants passifs | PB72 | CIE Connecteurs industriels étanches | 4099987914024 |  |  | Connecteurs Etanches/composants passifs CIE Connecteurs industriels étanches Heavy duty connectors | [7 empty] | MM | 7 |  |  | https://eshop.weidmueller.com/p/3181600000
3181610000 | HDC HP550 KIT CU 2M240 | 970.5 | 1 | 1 | 1 | PCE | P201 | Heavy duty connectors | PB | Connecteurs Etanches/composants passifs | PB72 | CIE Connecteurs industriels étanches | 4099987914031 |  |  | Connecteurs Etanches/composants passifs CIE Connecteurs industriels étanches Heavy duty connectors | [7 empty] | MM | 7 |  |  | https://eshop.weidmueller.com/p/3181610000
3181760000 | CRI22024T | 15.7 | 1 | 10 | 10 | PCE | E533 | Riderseries | PA | Produits Electroniques | PA56 | Relais & Opto-coupleurs | 4099987915557 | 85364190 |  | CRI22024T Produits Electroniques Relais & Opto-coupleurs Riderseries Produits Electroniques | [7 empty] | MM | 7 |  |  | https://eshop.weidmueller.com/p/3181760000
3182080000 | TCB INL BIG 1 BASE | 1280 | 1 | 1 | 1 | PCE | W800 | Tools | PW | Outillage | PW69 | Assortiments | 4099987917650 | 82060000 | DE | Assortiments Tools Outillage TCB INL BIG 1 BASE - 3182080000, TCB INL BIG 1 BASE, Outillage, Assortiments, Tools | 2757 | G | 18758.09 | CCM | 626 | 461 | 65 | MM | 7 |  |  | https://eshop.weidmueller.com/p/3182080000
3182170000 | RJ45G R1U 2.2N4GO/Y RL | 761.6 | 100 | 200 | 200 | PCE | P308 | PCB-terminals accessories | PL | Composants sur CI | PL31 | Connecteurs pour CI pas 5mm ou > | 4099987918312 | 85366990 | CN | RJ45G R1U 2.2N4GO/Y RL, Composants sur CI, Connecteurs pour CI pas 5mm ou >, PCB-terminals accessories | 2347 | G | 14995.44 | CCM | 354 | 353 | 120 | MM | 7 |  |  | https://eshop.weidmueller.com/p/3182170000
3183020000 | CH20M6 C BK 1819 TRAY | 2 | 1 | 1 | 1 | PCE | P420 | Empty housings electronic | PL | Composants sur CI | PL36 | Boitiers électronique (vides) | 4099987923118 |  |  | CH20M6 C BK 1819 TRAY Composants sur CI Boitiers électronique (vides) Empty housings electronic | [7 empty] | MM | 7 |  |  | https://eshop.weidmueller.com/p/3183020000
3183060000 | WTL 6/3 RD | 698.1 | 100 | 50 | 50 | PCE | P110 | Terminals W series | PT | Blocs de Jonction | PT10 | Série W -blocs de jonction à raccordment vissé | 4099987923736 | 85369010 | RO | Blocs de Jonction Série W -blocs de jonction à raccordment vissé Terminals W series | 1522 | G | 2.683 | CDM | 222 | 212 | 57 | MM | 7 |  |  | https://eshop.weidmueller.com/p/3183060000
3183070000 | WTL 6/3 YL | 698.1 | 100 | 50 | 50 | PCE | P110 | Terminals W series | PT | Blocs de Jonction | PT10 | Série W -blocs de jonction à raccordment vissé | 4099987923743 | 85369010 | RO | Blocs de Jonction Série W -blocs de jonction à raccordment vissé Terminals W series | 1522 | G | 2.683 | CDM | 222 | 212 | 57 | MM | 7 |  |  | https://eshop.weidmueller.com/p/3183070000
3183080000 | WTL 6/3 BL | 698.1 | 100 | 50 | 50 | PCE | P110 | Terminals W series | PT | Blocs de Jonction | PT10 | Série W -blocs de jonction à raccordment vissé | 4099987923767 | 85369010 | RO | Blocs de Jonction Série W -blocs de jonction à raccordment vissé Terminals W series | 1522 | G | 2.683 | CDM | 222 | 212 | 57 | MM | 7 |  |  | https://eshop.weidmueller.com/p/3183080000
3183160000 | BCZ 3.81/08/90 SN GY BX | 716.08 | 100 | 50 | 50 | PCE | P316 | PCB-connectors 3.81 pin pitch | PL | Composants sur CI | PL30 | Connecteurs pour CI pas < 5mm | 4099987924375 | 85366990 | CN | BCZ 3.81/08/90 SN GY BX, Composants sur CI, Connecteurs pour CI pas < 5mm, PCB-connectors 3.81 pin pitch | 361 | G | 516.88 | CCM | 91 | 80 | 71 | MM | 7 |  |  | https://eshop.weidmueller.com/p/3183160000
3184390000 | HDC RAILMATE HB 24 SET N SNAPIN | 125.2 | 1 | 1 | 1 | PCE | P201 | Heavy duty connectors | PB | Connecteurs Etanches/composants passifs | PB72 | CIE Connecteurs industriels étanches | 4099987928557 | 85366990 | CN | HDC RAILMATE HB 24 SET N SNAPIN, Connecteurs Etanches/composants passifs , CIE Connecteurs industriels étanches, Heavy duty connectors | 396 | G | 1353.6 | CCM | 180 | 160 | 47 | MM | 7 |  |  | https://eshop.weidmueller.com/p/3184390000
3184950000 | SL-SMT 3.50/05/180F 3.2SN BK RL | 258.14 | 100 | 265 | 265 | PCE | P310 | PCB-connectors 3 pin pitch | PL | Composants sur CI | PL30 | Connecteurs pour CI pas < 5mm | 4099987938075 | 85366930 | DE | SL-SMT 3.50/05/180F 3.2SN BK RL, Composants sur CI, Connecteurs pour CI pas < 5mm, PCB-connectors 3 pin pitch | 1126 | G | 5588 | CCM | 331 | 331 | 51 | MM | 7 |  |  | https://eshop.weidmueller.com/p/3184950000
3184960000 | SL-SMT 3.50/03/180F 3.2SN BK RL | 188.19 | 100 | 265 | 265 | PCE | P310 | PCB-connectors 3 pin pitch | PL | Composants sur CI | PL30 | Connecteurs pour CI pas < 5mm | 4099987938082 | 85366930 | DE | SL-SMT 3.50/03/180F 3.2SN BK RL, Composants sur CI, Connecteurs pour CI pas < 5mm, PCB-connectors 3 pin pitch | 787 | G | 7651.248 | CCM | 344 | 337 | 66 | MM | 7 |  |  | https://eshop.weidmueller.com/p/3184960000
3185340000 | BCF 3.81/03/180 SN GN BX | 215.1 | 100 | 50 | 50 | PCE | P316 | PCB-connectors 3.81 pin pitch | PL | Composants sur CI | PL30 | Connecteurs pour CI pas < 5mm | 4099987940580 | 85366990 | CN | BCF 3.81/03/180 SN GN BX, Composants sur CI, Connecteurs pour CI pas < 5mm, PCB-connectors 3.81 pin pitch | 113 | G | 230.4 | CCM | 144 | 64 | 25 | MM | 7 |  |  | https://eshop.weidmueller.com/p/3185340000
3185350000 | BCF 3.81/13/180 SN GN BX | 1118.62 | 100 | 50 | 50 | PCE | P316 | PCB-connectors 3.81 pin pitch | PL | Composants sur CI | PL30 | Connecteurs pour CI pas < 5mm | 4099987940597 | 85366990 | CN | BCF 3.81/13/180 SN GN BX, Composants sur CI, Connecteurs pour CI pas < 5mm, PCB-connectors 3.81 pin pitch | 461 | G | 1022.688 | CCM | 212 | 134 | 36 | MM | 7 |  |  | https://eshop.weidmueller.com/p/3185350000
3185360000 | SC 3.81/13/180G 3.2SN GN BX | 393.13 | 100 | 30 | 30 | PCE | P316 | PCB-connectors 3.81 pin pitch | PL | Composants sur CI | PL30 | Connecteurs pour CI pas < 5mm | 4099987940603 | 85366930 | CN | SC 3.81/13/180G 3.2SN GN BX, Composants sur CI, Connecteurs pour CI pas < 5mm, PCB-connectors 3.81 pin pitch | 223 | G | 1470 | CCM | 350 | 140 | 30 | MM | 7 |  |  | https://eshop.weidmueller.com/p/3185360000
3185420000 | HDC MF 10B AC W/O S | 26 | 1 | 1 | 1 | PCE | P201 | Heavy duty connectors | PB | Connecteurs Etanches/composants passifs | PB72 | CIE Connecteurs industriels étanches | 4099987940832 | 85389099 | RO | HDC MF 10B AC W/O S, Connecteurs Etanches/composants passifs , CIE Connecteurs industriels étanches, Heavy duty connectors | 73 | G | [5 empty] | MM | 7 |  |  | https://eshop.weidmueller.com/p/3185420000
3185430000 | HDC MF 16B AD W/O S | 26 | 1 | 1 | 1 | PCE | P201 | Heavy duty connectors | PB | Connecteurs Etanches/composants passifs | PB72 | CIE Connecteurs industriels étanches | 4099987940849 | 85389099 | RO | HDC MF 16B AD W/O S, Connecteurs Etanches/composants passifs , CIE Connecteurs industriels étanches, Heavy duty connectors | 89 | G | 335.79 | CCM | 117 | 70 | 41 | MM | 7 |  |  | https://eshop.weidmueller.com/p/3185430000
3185440000 | SAISGS-P-4S-6/8-M12 | 24.4 | 1 | 1 | 1 | PCE | I673 | SAI accessories | PB | Connecteurs Etanches/composants passifs | PB46 | SAI Accessoires pour répartiteurs capteurs et actionneurs | 4099987940894 | 85369010 | DE | SAISGS-P-4S-6/8-M12, Connecteurs Etanches/composants passifs , SAI Accessoires pour répartiteurs capteurs et actionneurs, SAI accessories | 12 | G | [5 empty] | MM | 7 |  |  | https://eshop.weidmueller.com/p/3185440000
3185450000 | SAIBGS-P-4S-6/8-M12 | 24.4 | 1 | 1 | 1 | PCE | I673 | SAI accessories | PB | Connecteurs Etanches/composants passifs | PB46 | SAI Accessoires pour répartiteurs capteurs et actionneurs | 4099987940900 | 85369010 | DE | SAIBGS-P-4S-6/8-M12, Connecteurs Etanches/composants passifs , SAI Accessoires pour répartiteurs capteurs et actionneurs, SAI accessories | 12 | G | [5 empty] | MM | 7 |  |  | https://eshop.weidmueller.com/p/3185450000
3185710000 | HDC HP550 KIT CU 3F120 EMC | 1180.4 | 1 | 1 | 1 | PCE | P201 | Heavy duty connectors | PB | Connecteurs Etanches/composants passifs | PB72 | CIE Connecteurs industriels étanches | 4099987942607 | 85366990 | CN | Connecteurs Etanches/composants passifs CIE Connecteurs industriels étanches Heavy duty connectors | 2200 | G | [5 empty] | MM | 7 |  |  | https://eshop.weidmueller.com/p/3185710000
3185720000 | HDC HP550 KIT CU 3M95 EMC | 980.9 | 1 | 1 | 1 | PCE | P201 | Heavy duty connectors | PB | Connecteurs Etanches/composants passifs | PB72 | CIE Connecteurs industriels étanches | 4099987942614 | 85366990 | CN | Connecteurs Etanches/composants passifs CIE Connecteurs industriels étanches Heavy duty connectors | 2200 | G | [5 empty] | MM | 7 |  |  | https://eshop.weidmueller.com/p/3185720000
3186830000 | SL 5.00/08/90 3.2AU BK BX | 511.99 | 100 | 50 | 50 | PCE | P311 | PCB-connectors 5 pin pitch | PL | Composants sur CI | PL30 | Connecteurs pour CI pas < 5mm | 4099987951197 | 85366930 | DE | SL 5.00/08/90 3.2AU BK BX, Composants sur CI, Connecteurs pour CI pas < 5mm, PCB-connectors 5 pin pitch | 161 | G | 799.68 | CCM | 168 | 119 | 40 | MM | 7 |  |  | https://eshop.weidmueller.com/p/3186830000
3186840000 | BLF 5.00HC/08/180 AU BK BX PRT | 1065.17 | 100 | 42 | 42 | PCE | P311 | PCB-connectors 5 pin pitch | PL | Composants sur CI | PL30 | Connecteurs pour CI pas < 5mm | 4099987951203 | 85366990 | RO | BLF 5.00HC/08/180 AU BK BX PRT Composants sur CI Connecteurs pour CI pas < 5mm PCB-connectors 5 pin pitch | 665 | G | 1902.771 | CCM | 351 | 139 | 39 | MM | 7 |  |  | https://eshop.weidmueller.com/p/3186840000
3186850000 | BLZP 5.00HC/08/180 AU BK BX PRT | 1074.68 | 100 | 42 | 42 | PCE | P311 | PCB-connectors 5 pin pitch | PL | Composants sur CI | PL30 | Connecteurs pour CI pas < 5mm | 4099987951210 | 85366990 | DE | BLZP 5.00HC/08/180 AU BK BX PRT Composants sur CI Connecteurs pour CI pas < 5mm PCB-connectors 5 pin pitch | 594.006 | G | 1186.38 | CCM | 338 | 130 | 27 | MM | 7 |  |  | https://eshop.weidmueller.com/p/3186850000
3187630000 | SL-SMT 3.50/09/90RF 3.2SN BK BX | 341.82 | 100 | 50 | 50 | PCE | P310 | PCB-connectors 3 pin pitch | PL | Composants sur CI | PL30 | Connecteurs pour CI pas < 5mm | 4099987957359 | 85366930 | DE | SL-SMT 3.50/09/90RF 3.2SN BK BX, Composants sur CI, Connecteurs pour CI pas < 5mm, PCB-connectors 3 pin pitch | 173 | G | 477.318 | CCM | 114 | 79 | 53 | MM | 7 |  |  | https://eshop.weidmueller.com/p/3187630000
3187670000 | HDC MHP 300 MC | 45.8 | 1 | 1 | 1 | PCE | P201 | Heavy duty connectors | PB | Connecteurs Etanches/composants passifs | PB72 | CIE Connecteurs industriels étanches | 4099987958769 | 85389099 | DE | Connecteurs Etanches/composants passifs CIE Connecteurs industriels étanches Heavy duty connectors | [8 empty] | 7 |  |  | https://eshop.weidmueller.com/p/3187670000
3187680000 | HDC MHP 300 FC | 27.2 | 1 | 1 | 1 | PCE | P201 | Heavy duty connectors | PB | Connecteurs Etanches/composants passifs | PB72 | CIE Connecteurs industriels étanches | 4099987958776 | 85389099 | DE | Connecteurs Etanches/composants passifs CIE Connecteurs industriels étanches Heavy duty connectors | [8 empty] | 7 |  |  | https://eshop.weidmueller.com/p/3187680000
3187690000 | HDC MHP300 M 95 | 47.3 | 1 | 1 | 1 | PCE | P201 | Heavy duty connectors | PB | Connecteurs Etanches/composants passifs | PB72 | CIE Connecteurs industriels étanches | 4099987958783 | 85366990 | DE | Connecteurs Etanches/composants passifs CIE Connecteurs industriels étanches Heavy duty connectors | [8 empty] | 7 |  |  | https://eshop.weidmueller.com/p/3187690000
3187700000 | HDC MHP300 M 120 | 47.3 | 1 | 1 | 1 | PCE | P201 | Heavy duty connectors | PB | Connecteurs Etanches/composants passifs | PB72 | CIE Connecteurs industriels étanches | 4099987958806 | 85366990 | DE | Connecteurs Etanches/composants passifs CIE Connecteurs industriels étanches Heavy duty connectors | [8 empty] | 7 |  |  | https://eshop.weidmueller.com/p/3187700000
3187710000 | HDC MHP300 F 95 | 50.6 | 1 | 1 | 1 | PCE | P201 | Heavy duty connectors | PB | Connecteurs Etanches/composants passifs | PB72 | CIE Connecteurs industriels étanches | 4099987958837 | 85366990 | DE | Connecteurs Etanches/composants passifs CIE Connecteurs industriels étanches Heavy duty connectors | [8 empty] | 7 |  |  | https://eshop.weidmueller.com/p/3187710000
3187720000 | HDC MHP300 F 120 | 50.6 | 1 | 1 | 1 | PCE | P201 | Heavy duty connectors | PB | Connecteurs Etanches/composants passifs | PB72 | CIE Connecteurs industriels étanches | 4099987958851 | 85366990 | DE | Connecteurs Etanches/composants passifs CIE Connecteurs industriels étanches Heavy duty connectors | [8 empty] | 7 |  |  | https://eshop.weidmueller.com/p/3187720000
3188490000 | SL-SMT 5.08HC/03/90G 1.5SN BK RL TB | 132.84 | 100 | 350 | 350 | PCE | P311 | PCB-connectors 5 pin pitch | PL | Composants sur CI | PL30 | Connecteurs pour CI pas < 5mm | 4099987963527 | 85366930 | DE | SL-SMT 5.08HC/03/90G 1.5SN BK RL TB Composants sur CI Connecteurs pour CI pas < 5mm PCB-connectors 5 pin pitch | 908 | G | 4029.3 | CCM | 330 | 330 | 37 | MM | 7 |  |  | https://eshop.weidmueller.com/p/3188490000
3189060040 | IE-C5DB4WE0040MCSMSS-E | 110.7061 | 1 | 1 | 1 | PCE | I653 | Industrial Ethernet Cables | PB | Connecteurs Etanches/composants passifs | PB47 | Ethernet Industriel Composants Passifs | 4099987971003 | 85444290 | DE | IE-C5DB4WE0040MCSMSS-E, Connecteurs Etanches/composants passifs , Ethernet Industriel Composants Passifs, Industrial Ethernet Cables | 287 | G | 1106.56 | CCM | 190 | 182 | 32 | MM | 7 |  |  | https://eshop.weidmueller.com/p/3189060040
3189060060 | IE-C5DB4WE0060MCSMSS-E | 141.63 | 1 | 1 | 1 | PCE | I653 | Industrial Ethernet Cables | PB | Connecteurs Etanches/composants passifs | PB47 | Ethernet Industriel Composants Passifs | 4099987993746 | 85444290 | DE | Connecteurs Etanches/composants passifs Ethernet Industriel Composants Passifs Industrial Ethernet Cables | 400 | G | 1106.56 | CCM | 190 | 182 | 32 | MM | 7 |  |  | https://eshop.weidmueller.com/p/3189060060
3189060090 | IE-C5DB4WE0090MCSMSS-E | 188.0239 | 1 | 1 | 1 | PCE | I653 | Industrial Ethernet Cables | PB | Connecteurs Etanches/composants passifs | PB47 | Ethernet Industriel Composants Passifs | 4099987971010 | 85444290 | DE | IE-C5DB4WE0090MCSMSS-E, Connecteurs Etanches/composants passifs , Ethernet Industriel Composants Passifs, Industrial Ethernet Cables | 600 | G | 2030.1 | CCM | 202 | 201 | 50 | MM | 7 |  |  | https://eshop.weidmueller.com/p/3189060090
3189060100 | IE-C5DB4WE0100MCSMSS-E | 203.4874 | 1 | 1 | 1 | PCE | I653 | Industrial Ethernet Cables | PB | Connecteurs Etanches/composants passifs | PB47 | Ethernet Industriel Composants Passifs | 4099987971027 | 85444290 | DE | IE-C5DB4WE0100MCSMSS-E, Connecteurs Etanches/composants passifs , Ethernet Industriel Composants Passifs, Industrial Ethernet Cables | 665 | G | 2012.211 | CCM | 213 | 201 | 47 | MM | 7 |  |  | https://eshop.weidmueller.com/p/3189060100
3189060130 | IE-C5DB4WE0130MCSMSS-E | 249.8781 | 1 | 1 | 1 | PCE | I653 | Industrial Ethernet Cables | PB | Connecteurs Etanches/composants passifs | PB47 | Ethernet Industriel Composants Passifs | 4099987971034 | 85444290 | DE | IE-C5DB4WE0130MCSMSS-E, Connecteurs Etanches/composants passifs , Ethernet Industriel Composants Passifs, Industrial Ethernet Cables | 854 | G | 2634.534 | CCM | 206 | 203 | 63 | MM | 7 |  |  | https://eshop.weidmueller.com/p/3189060130
3189080040 | IE-C5DB4WE0040MCSMCA-E | 110.7061 | 1 | 1 | 1 | PCE | I653 | Industrial Ethernet Cables | PB | Connecteurs Etanches/composants passifs | PB47 | Ethernet Industriel Composants Passifs | 4099987971065 | 85444290 | DE | IE-C5DB4WE0040MCSMCA-E, Connecteurs Etanches/composants passifs , Ethernet Industriel Composants Passifs, Industrial Ethernet Cables | 288 | G | 958.23 | CCM | 195 | 182 | 27 | MM | 7 |  |  | https://eshop.weidmueller.com/p/3189080040
3189080100 | IE-C5DB4WE0100MCSMCA-E | 203.4874 | 1 | 1 | 1 | PCE | I653 | Industrial Ethernet Cables | PB | Connecteurs Etanches/composants passifs | PB47 | Ethernet Industriel Composants Passifs | 4099987971072 | 85444290 | DE | IE-C5DB4WE0100MCSMCA-E, Connecteurs Etanches/composants passifs , Ethernet Industriel Composants Passifs, Industrial Ethernet Cables | 660 | G | 1767.09 | CCM | 197 | 195 | 46 | MM | 7 |  |  | https://eshop.weidmueller.com/p/3189080100
3189080130 | IE-C5DB4WE0130MCSMCA-E | 249.8781 | 1 | 1 | 1 | PCE | I653 | Industrial Ethernet Cables | PB | Connecteurs Etanches/composants passifs | PB47 | Ethernet Industriel Composants Passifs | 4099987978774 | 85444290 | DE | IE-C5DB4WE0130MCSMCA-E, Connecteurs Etanches/composants passifs , Ethernet Industriel Composants Passifs, Industrial Ethernet Cables | 856 | G | 2326.064 | CCM | 212 | 211 | 52 | MM | 7 |  |  | https://eshop.weidmueller.com/p/3189080130
3189080185 | IE-C5DB4WE0185MCSMCA-E | 334.9276 | 1 | 1 | 1 | PCE | I653 | Industrial Ethernet Cables | PB | Connecteurs Etanches/composants passifs | PB47 | Ethernet Industriel Composants Passifs | 4099987978781 | 85444290 | DE | IE-C5DB4WE0185MCSMCA-E, Connecteurs Etanches/composants passifs , Ethernet Industriel Composants Passifs, Industrial Ethernet Cables | 1201 | G | 2709 | CCM | 215 | 210 | 60 | MM | 7 |  |  | https://eshop.weidmueller.com/p/3189080185
3189080215 | IE-C5DB4WE0215MCSMCA-E | 381.3183 | 1 | 1 | 1 | PCE | I653 | Industrial Ethernet Cables | PB | Connecteurs Etanches/composants passifs | PB47 | Ethernet Industriel Composants Passifs | 4099987980432 | 85444290 | DE | IE-C5DB4WE0215MCSMCA-E, Connecteurs Etanches/composants passifs , Ethernet Industriel Composants Passifs, Industrial Ethernet Cables | 1389 | G | 3265.85 | CCM | 217 | 215 | 70 | MM | 7 |  |  | https://eshop.weidmueller.com/p/3189080215
3190030230 | SAIL-M12BW-5S2.3LBSN0.5K1 | 52.85 | 1 | 1 | 1 | PCE | I673 | SAI accessories | PB | Connecteurs Etanches/composants passifs | PB46 | SAI Accessoires pour répartiteurs capteurs et actionneurs | 4099987980715 | 85444290 | RO | Connecteurs Etanches/composants passifs SAI Accessoires pour répartiteurs capteurs et actionneurs SAI accessories | 176 | G | 922.376 | CCM | 182 | 181 | 28 | MM | 7 |  |  | https://eshop.weidmueller.com/p/3190030230
3190910100 | SAIL-M12GM12SG-2/4-1.0UGE | 19.32 | 1 | 1 | 1 | PCE | I673 | SAI accessories | PB | Connecteurs Etanches/composants passifs | PB46 | SAI Accessoires pour répartiteurs capteurs et actionneurs | 4099987987202 | 85444290 | DE | Connecteurs Etanches/composants passifs SAI Accessoires pour répartiteurs capteurs et actionneurs SAI accessories | 45 | G | 357.87 | CCM | 158 | 151 | 15 | MM | 7 |  |  | https://eshop.weidmueller.com/p/3190910100
3190920100 | SAIL-M12GM12SW-2/4-1.0UGE | 19.32 | 1 | 1 | 1 | PCE | I673 | SAI accessories | PB | Connecteurs Etanches/composants passifs | PB46 | SAI Accessoires pour répartiteurs capteurs et actionneurs | 4099987987219 | 85444290 | DE | Connecteurs Etanches/composants passifs SAI Accessoires pour répartiteurs capteurs et actionneurs SAI accessories | 46 | G | 396.576 | CCM | 153 | 144 | 18 | MM | 7 |  |  | https://eshop.weidmueller.com/p/3190920100
3193850000 | BLF 5.08HC/03/270 SN GN BX | 216.74 | 100 | 120 | 120 | PCE | P311 | PCB-connectors 5 pin pitch | PL | Composants sur CI | PL30 | Connecteurs pour CI pas < 5mm | 4099987981330 | 85366990 | RO | BLF 5.08HC/03/270 SN GN BX Composants sur CI Connecteurs pour CI pas < 5mm PCB-connectors 5 pin pitch | 804 | G | 1552.352 | CCM | 349 | 139 | 32 | MM | 7 |  |  | https://eshop.weidmueller.com/p/3193850000
3194150000 | PICOPAK-VI110-RC-220-560-P | 46.8 | 1 | 10 | 10 | PCE | E542 | Microseries | PA | Produits Electroniques | PA54 | Convertisseurs analogiques | 4099987981637 | 85437090 | DE | PICOPAK-VI110-RC-220-560-P Produits Electroniques Convertisseurs analogiques Microseries | 287 | G |  | CCM |  |  |  | MM | 7 |  |  | https://eshop.weidmueller.com/p/3194150000
3194270000 | CRM40220 | 14.1 | 1 | 10 | 10 | PCE | E533 | Riderseries | PA | Produits Electroniques | PA56 | Relais & Opto-coupleurs | 4099987981750 | 85364190 | PL | CRM40220 Produits Electroniques Relais & Opto-coupleurs Riderseries Produits Electroniques |  | G |  | CCM |  |  |  | MM | 7 |  |  | https://eshop.weidmueller.com/p/3194270000
3194280000 | CRM40220T | 14.7 | 1 | 10 | 10 | PCE | E533 | Riderseries | PA | Produits Electroniques | PA56 | Relais & Opto-coupleurs | 4099987981767 | 85364190 | PL | CRM40220T Produits Electroniques Relais & Opto-coupleurs Riderseries Produits Electroniques |  | G |  | CCM |  |  |  | MM | 7 |  |  | https://eshop.weidmueller.com/p/3194280000
3194290000 | CRM40220TLD | 15.3 | 1 | 10 | 10 | PCE | E533 | Riderseries | PA | Produits Electroniques | PA56 | Relais & Opto-coupleurs | 4099987981774 | 85364190 | PL | CRM40220TLD Produits Electroniques Relais & Opto-coupleurs Riderseries Produits Electroniques |  | G |  | CCM |  |  |  | MM | 7 |  |  | https://eshop.weidmueller.com/p/3194290000
3194380000 | 1K5 UV-LABEL 200X200 | 22 | 1 | 1 | 1 | PCE | I662 | PV connectivitiy | PV | Coffret Photovoltaiques | PV25 | Coffret Photovoltaiques | 4099987981804 |  |  | 1K5 UV-LABEL 200X200 Coffret Photovoltaiques Coffret Photovoltaiques PV connectivitiy |  | G |  | CCM |  |  |  | MM | 7 |  |  | https://eshop.weidmueller.com/p/3194380000
3194390000 | 1K5 UV-LABEL 400X200 | 37.4 | 1 | 1 | 1 | PCE | I662 | PV connectivitiy | PV | Coffret Photovoltaiques | PV25 | Coffret Photovoltaiques | 4099987981811 |  |  | 1K5 UV-LABEL 400X200 Coffret Photovoltaiques Coffret Photovoltaiques PV connectivitiy |  | G |  | CCM |  |  |  | MM | 7 |  |  | https://eshop.weidmueller.com/p/3194390000
3194400000 | 1K5 UV-LABEL 558X300 | 46.2 | 1 | 1 | 1 | PCE | I662 | PV connectivitiy | PV | Coffret Photovoltaiques | PV25 | Coffret Photovoltaiques | 4099987981828 |  |  | 1K5 UV-LABEL 558X300 Coffret Photovoltaiques Coffret Photovoltaiques PV connectivitiy |  | G |  | CCM |  |  |  | MM | 7 |  |  | https://eshop.weidmueller.com/p/3194400000
3194620000 | TMS 5.00/04/90 3.0SN GN BX TB | 1.16 | 1 | 150 | 150 | PCE | B300 | PCB-terminals Basic up to 1.5qmm standard | PL | Composants sur CI | PL42 | PCB Basicmate signal terminals smaller 10mm² | 4099987982047 |  |  | Composants sur CI PCB Basicmate signal terminals smaller 10mm² PCB-terminals Basic up to 1.5qmm standard |  | G |  | CCM |  |  |  | MM | 7 |  |  | https://eshop.weidmueller.com/p/3194620000
3195150002 | IE-C6NO8LW0002S40S40-WC-K6KV | 2.14 | 1 | 30 | 30 | PCE | I653 | Industrial Ethernet Cables | PB | Connecteurs Etanches/composants passifs | PB47 | Ethernet Industriel Composants Passifs | 4099987982931 | 85444290 | CN | Connecteurs Etanches/composants passifs Ethernet Industriel Composants Passifs Industrial Ethernet Cables |  | G |  | CCM |  |  |  | MM | 7 |  |  | https://eshop.weidmueller.com/p/3195150002
3195150003 | IE-C6NO8LW0003S40S40-WC-K6KV | 2.36 | 1 | 30 | 30 | PCE | I653 | Industrial Ethernet Cables | PB | Connecteurs Etanches/composants passifs | PB47 | Ethernet Industriel Composants Passifs | 4099987982948 | 85444290 | CN | Connecteurs Etanches/composants passifs Ethernet Industriel Composants Passifs Industrial Ethernet Cables |  | G |  | CCM |  |  |  | MM | 7 |  |  | https://eshop.weidmueller.com/p/3195150003
3195150004 | IE-C6NO8LW0004S40S40-WC-K6KV | 2.4 | 1 | 30 | 30 | PCE | I653 | Industrial Ethernet Cables | PB | Connecteurs Etanches/composants passifs | PB47 | Ethernet Industriel Composants Passifs | 4099987982955 | 85444290 | CN | Connecteurs Etanches/composants passifs Ethernet Industriel Composants Passifs Industrial Ethernet Cables |  | G |  | CCM |  |  |  | MM | 7 |  |  | https://eshop.weidmueller.com/p/3195150004
3195150005 | IE-C6NO8LW0005S40S40-WC-K6KV | 2.56 | 1 | 30 | 30 | PCE | I653 | Industrial Ethernet Cables | PB | Connecteurs Etanches/composants passifs | PB47 | Ethernet Industriel Composants Passifs | 4099987982962 | 85444290 | CN | Connecteurs Etanches/composants passifs Ethernet Industriel Composants Passifs Industrial Ethernet Cables |  | G |  | CCM |  |  |  | MM | 7 |  |  | https://eshop.weidmueller.com/p/3195150005
3195150006 | IE-C6NO8LW0006S40S40-WC-K6KV | 2.66 | 1 | 30 | 30 | PCE | I653 | Industrial Ethernet Cables | PB | Connecteurs Etanches/composants passifs | PB47 | Ethernet Industriel Composants Passifs | 4099987982979 | 85444290 | CN | Connecteurs Etanches/composants passifs Ethernet Industriel Composants Passifs Industrial Ethernet Cables |  | G |  | CCM |  |  |  | MM | 7 |  |  | https://eshop.weidmueller.com/p/3195150006
3195150010 | IE-C6NO8LW0010S40S40-WC-K6KV | 3.17 | 1 | 30 | 30 | PCE | I653 | Industrial Ethernet Cables | PB | Connecteurs Etanches/composants passifs | PB47 | Ethernet Industriel Composants Passifs | 4099987982986 | 85444290 | CN | Connecteurs Etanches/composants passifs Ethernet Industriel Composants Passifs Industrial Ethernet Cables |  | G |  | CCM |  |  |  | MM | 7 |  |  | https://eshop.weidmueller.com/p/3195150010
3195150015 | IE-C6NO8LW0015S40S40-WC-K6KV | 3.84 | 1 | 10 | 10 | PCE | I653 | Industrial Ethernet Cables | PB | Connecteurs Etanches/composants passifs | PB47 | Ethernet Industriel Composants Passifs | 4099987982993 | 85444290 | CN | Connecteurs Etanches/composants passifs Ethernet Industriel Composants Passifs Industrial Ethernet Cables |  | G |  | CCM |  |  |  | MM | 7 |  |  | https://eshop.weidmueller.com/p/3195150015
3195150020 | IE-C6NO8LW0020S40S40-WC-K6KV | 4.25 | 1 | 1 | 1 | PCE | I653 | Industrial Ethernet Cables | PB | Connecteurs Etanches/composants passifs | PB47 | Ethernet Industriel Composants Passifs | 4099987983006 | 85444290 | CN | Connecteurs Etanches/composants passifs Ethernet Industriel Composants Passifs Industrial Ethernet Cables |  | G |  | CCM |  |  |  | MM | 7 |  |  | https://eshop.weidmueller.com/p/3195150020
3195150025 | IE-C6NO8LW0025S40S40-WC-K6KV | 4.99 | 1 | 1 | 1 | PCE | I653 | Industrial Ethernet Cables | PB | Connecteurs Etanches/composants passifs | PB47 | Ethernet Industriel Composants Passifs | 4099987983013 | 85444290 | CN | Connecteurs Etanches/composants passifs Ethernet Industriel Composants Passifs Industrial Ethernet Cables |  | G |  | CCM |  |  |  | MM | 7 |  |  | https://eshop.weidmueller.com/p/3195150025
3195560000 | IE-SW-BI-04-4TX-LV | 72.5 | 1 | 1 | 1 | PCE | I651 | Industrial Ethernet Switch | PN | Produits actifs Ethernet/SAI | PN48 | Ethernet Industriel - Composants Actifs | 4099987983501 |  |  | Produits actifs Ethernet/SAI Ethernet Industriel - Composants Actifs Industrial Ethernet Switch |  | G |  | CCM |  |  |  | MM | 7 |  |  | https://eshop.weidmueller.com/p/3195560000
3195580000 | ERTE GRIFF OB PZ 10 | 6 | 1 | 1 | 1 | PCE | D900 | Miscellaneous | PW | Outillage | PW62 | Outils à sertir | 4099987983532 |  |  | ERTE GRIFF OB PZ 10 Outillage Outils à sertir Miscellaneous Outillage ERTE GRIFF OB PZ 10 Outillage Outils à sertir Miscellaneous Outillage |  | G |  | CCM |  |  |  | MM | 7 |  |  | https://eshop.weidmueller.com/p/3195580000
3195780000 | ERTE BDCC | 5.1 | 1 | 1 | 1 | PCE | D900 | Miscellaneous | PW | Outillage | PW62 | Outils à sertir | 4099987983723 |  |  | ERTE BDCC Outillage Outils à sertir Miscellaneous Outillage ERTE BDCC Outillage Outils à sertir Miscellaneous Outillage |  | G |  | CCM |  |  |  | MM | 7 |  |  | https://eshop.weidmueller.com/p/3195780000
3195960000 | MTS 5/06 H T1 B R E S | 380.12 | 100 | 16 | 16 | PCE | P302 | PCB-termianls 2,5 qmm standard | PL | Composants sur CI | PL24 | PCB Omnimate 4.0 Signal Terminals | 4099987983778 |  |  | Composants sur CI PCB Omnimate 4.0 Signal Terminals PCB-termianls 2,5 qmm standard |  | G | [6 empty] | 7 |  |  | https://eshop.weidmueller.com/p/3195960000
3195970000 | MTS 5/05 H T1 B R E S | 325.48 | 100 | 19 | 19 | PCE | P302 | PCB-termianls 2,5 qmm standard | PL | Composants sur CI | PL24 | PCB Omnimate 4.0 Signal Terminals | 4099987983785 |  |  | Composants sur CI PCB Omnimate 4.0 Signal Terminals PCB-termianls 2,5 qmm standard |  | G | [6 empty] | 7 |  |  | https://eshop.weidmueller.com/p/3195970000
3195980000 | MTS 7S/07 H T1 B R E S | 685.26 | 100 | 100 | 100 | PCE | P302 | PCB-termianls 2,5 qmm standard | PL | Composants sur CI | PL25 | PCB Omnimate 4.0 Power Terminals | 4099987983792 |  |  | Composants sur CI PCB Omnimate 4.0 Power Terminals PCB-termianls 2,5 qmm standard |  |  | 9.583 | CDM | 330 | 88 | 330 | MM | 7 |  |  | https://eshop.weidmueller.com/p/3195980000
3195990000 | MTS 7S/06 H T1 B R E S | 591.75 | 100 | 100 | 100 | PCE | P302 | PCB-termianls 2,5 qmm standard | PL | Composants sur CI | PL25 | PCB Omnimate 4.0 Power Terminals | 4099987983907 |  |  | Composants sur CI PCB Omnimate 4.0 Power Terminals PCB-termianls 2,5 qmm standard |  |  | 9.583 | CDM | 330 | 88 | 330 | MM | 7 |  |  | https://eshop.weidmueller.com/p/3195990000
3196000000 | MTS 5/03 H T4 B R E S | 216.18 | 100 | 100 | 100 | PCE | P302 | PCB-termianls 2,5 qmm standard | PL | Composants sur CI | PL24 | PCB Omnimate 4.0 Signal Terminals | 4099987983914 |  |  | Composants sur CI PCB Omnimate 4.0 Signal Terminals PCB-termianls 2,5 qmm standard | [8 empty] | 7 |  |  | https://eshop.weidmueller.com/p/3196000000
3196010000 | MTS 7S/04 H T4 B R E S | 388.66 | 100 | 100 | 100 | PCE | P302 | PCB-termianls 2,5 qmm standard | PL | Composants sur CI | PL25 | PCB Omnimate 4.0 Power Terminals | 4099987983921 |  |  | Composants sur CI PCB Omnimate 4.0 Power Terminals PCB-termianls 2,5 qmm standard |  |  | 0.061 | HL | 330 | 56 | 330 | MM | 7 |  |  | https://eshop.weidmueller.com/p/3196010000
3196320000 | SAISGS-P-8A-4/6-M12 | 25.8 | 1 | 1 | 1 | PCE | I673 | SAI accessories | PB | Connecteurs Etanches/composants passifs | PB46 | SAI Accessoires pour répartiteurs capteurs et actionneurs | 4099987984126 | 85369010 | DE | Connecteurs Etanches/composants passifs SAI Accessoires pour répartiteurs capteurs et actionneurs SAI accessories |  | G | 36.08 | CCM | 82 | 22 | 20 | MM | 7 |  |  | https://eshop.weidmueller.com/p/3196320000
3196330000 | SAIBGS-P-8A-4/6-M12 | 26.1 | 1 | 1 | 1 | PCE | I673 | SAI accessories | PB | Connecteurs Etanches/composants passifs | PB46 | SAI Accessoires pour répartiteurs capteurs et actionneurs | 4099987984133 | 85369010 | DE | Connecteurs Etanches/composants passifs SAI Accessoires pour répartiteurs capteurs et actionneurs SAI accessories |  | G | 36.08 | CCM | 82 | 22 | 20 | MM | 7 |  |  | https://eshop.weidmueller.com/p/3196330000
3197650000 | G 20/6.30A/FF 200KA VPE 10 | 5.9 | 1 | 10 | 10 | PCE | P410 | Overvoltage protection units | PA | Produits Electroniques | PA53 | Protection surtension | 4099987984959 |  |  | G 20/6.30A/FF 200KA VPE 10 Produits Electroniques Protection surtension Overvoltage protection units |  | G |  | CCM |  |  |  | MM | 7 |  |  | https://eshop.weidmueller.com/p/3197650000
3198150000 | RJ45C5 R1V 2.1N4N RL | 267.4 | 100 | 200 | 400 | PCE | P308 | PCB-terminals accessories | PL | Composants sur CI | PL31 | Connecteurs pour CI pas 5mm ou > | 4099987985833 | 85366930 | CN | RJ45C5 R1V 2.1N4N RL Composants sur CI Connecteurs pour CI pas 5mm ou > PCB-terminals accessories | 2098 | G |  | CCM |  |  |  | MM | 7 |  |  | https://eshop.weidmueller.com/p/3198150000
3198410000 | BST SET FUSE HOLDER S CH-SMR-01.15-VC180 | 54.4 | 1 | 1 | 1 | PCE | I653 | Industrial Ethernet Cables | PS | Produits Spécifiques | PS23 | OEM | 4099987986045 | 85361010 | DE | BST SET FUSE HOLDER S CH-SMR-01.15-VC180 Produits Spécifiques OEM Industrial Ethernet Cables | 178 | G | 1039.5 | CCM | 350 | 135 | 22 | MM | 7 |  |  | https://eshop.weidmueller.com/p/3198410000
3198530000 | LM1N 3.50/10/90 3.2SN OR BX PRT | 711.82 | 100 | 100 | 100 | PCE | P301 | PCB-terminals up to 1,5 qmm others | PL | Composants sur CI | PL32 | Blocs de jonction pour CI pas > 10mm | 4099987986090 |  |  | Composants sur CI Blocs de jonction pour CI pas > 10mm PCB-terminals up to 1,5 qmm others |  | G |  | CCM |  |  |  | MM | 7 |  |  | https://eshop.weidmueller.com/p/3198530000
3198580000 | LSF-SMT 5.08/04/180 3.5SN BK RL SO | 181.14 | 100 | 175 | 175 | PCE | P300 | PCB-terminals up to 1,5 qmm standard | PL | Composants sur CI | PL32 | Blocs de jonction pour CI pas > 10mm | 4099987986342 | 85369010 | DE | Composants sur CI Blocs de jonction pour CI pas > 10mm PCB-terminals up to 1,5 qmm standard | 835 | G | 9175.176 | CCM | 353 | 342 | 76 | MM | 7 |  |  | https://eshop.weidmueller.com/p/3198580000
3198590000 | TMS 5.00/04/90 3.0SN GN BX SO | 1.29 | 1 | 150 | 150 | PCE | B300 | PCB-terminals Basic up to 1.5qmm standard | PL | Composants sur CI | PL42 | PCB Basicmate signal terminals smaller 10mm² | 4099987986359 |  |  | Composants sur CI PCB Basicmate signal terminals smaller 10mm² PCB-terminals Basic up to 1.5qmm standard |  | G |  | CCM |  |  |  | MM | 7 |  |  | https://eshop.weidmueller.com/p/3198590000
3200210000 | TMS 5.00/03/90 3.0SN GN BX SO | 1.47 | 1 | 200 | 200 | PCE | B300 | PCB-terminals Basic up to 1.5qmm standard | PL | Composants sur CI | PL42 | PCB Basicmate signal terminals smaller 10mm² | 4099987988216 |  |  | Composants sur CI PCB Basicmate signal terminals smaller 10mm² PCB-terminals Basic up to 1.5qmm standard |  | G |  | CCM |  |  |  | MM | 7 |  |  | https://eshop.weidmueller.com/p/3200210000
3200240000 | LM 5.08/04/90 3.5SN OR BX PRT | 86.02 | 100 | 84 | 84 | PCE | P300 | PCB-terminals up to 1,5 qmm standard | PL | Composants sur CI | PL32 | Blocs de jonction pour CI pas > 10mm | 4099987988254 | 85369010 | CN | Composants sur CI Blocs de jonction pour CI pas > 10mm PCB-terminals up to 1,5 qmm standard | 486 | G | 1716.033 | CCM | 349 | 149 | 33 | MM | 7 |  |  | https://eshop.weidmueller.com/p/3200240000
3200250000 | LL 5.08/03/90 3.2SN OR BX PRT | 86.67 | 100 | 114 | 114 | PCE | P300 | PCB-terminals up to 1,5 qmm standard | PL | Composants sur CI | PL32 | Blocs de jonction pour CI pas > 10mm | 4099987988261 | 85369010 | CN | Composants sur CI Blocs de jonction pour CI pas > 10mm PCB-terminals up to 1,5 qmm standard | 608.988 | G |  | CCM |  |  |  | MM | 7 |  |  | https://eshop.weidmueller.com/p/3200250000
3201570000 | PJ CON IRSL | 283.5 | 1 | 1 | 1 | PCE | D900 | Miscellaneous | PI | Produits d'Installation | PI84 | Accessoires pour l'installation | 4099987989268 |  |  | PJ CON IRSL Produits d'Installation Accessoires pour l'installation Miscellaneous |  | G | 1537.632 | CCM | 281 | 96 | 57 | MM | 7 |  |  | https://eshop.weidmueller.com/p/3201570000
3202600000 | SAI-SK-M12 IDC 150 | 207.8 | 100 | 150 | 150 | PCE | I673 | SAI accessories | PB | Connecteurs Etanches/composants passifs | PB46 | SAI Accessoires pour répartiteurs capteurs et actionneurs | 4099987989596 | 39269097 | DE | Connecteurs Etanches/composants passifs SAI Accessoires pour répartiteurs capteurs et actionneurs SAI accessories |  | G |  | CCM |  |  |  | MM | 7 |  |  | https://eshop.weidmueller.com/p/3202600000
3202760015 | CH-J655-DXD-00.15 | 7.1 | 1 | 1 | 1 | PCE | I673 | SAI accessories | PB | Connecteurs Etanches/composants passifs | PB49 | Connecteurs etanches | 4099987992718 |  |  | CH-J655-DXD-00.15 Connecteurs Etanches/composants passifs Connecteurs etanches SAI accessories |  | G |  | CCM |  |  |  | MM | 7 |  |  | https://eshop.weidmueller.com/p/3202760015
3203880000 | ESG 8/20 K MC NE GE | 29.9 | 100 | 200 | 200 | PCE | P175 | Multicard markers | PI | Produits d'Installation | PI82 | Borniers d'installation | 4099987991681 | 39269097 | DE | ESG 8/20 K MC NE GE Produits d'Installation Borniers d'installation Multicard markers | 113 | G | 763.686 | CCM | 266 | 87 | 33 | MM | 7 |  |  | https://eshop.weidmueller.com/p/3203880000
3300420004 | IE-C5AS4VG0004U20U20-EA | 31.4 | 1 | 1 | 1 | PCE | I653 | Industrial Ethernet Cables | PB | Connecteurs Etanches/composants passifs | PB47 | Ethernet Industriel Composants Passifs | 4099987836555 |  |  | IE-C5AS4VG0004U20U20-EA Connecteurs Etanches/composants passifs Connecteurs Etanches/composants passifs | 13.4 | G | [6 empty] | 7 |  |  | https://eshop.weidmueller.com/p/3300420004
3300420006 | IE-C5AS4VG0006U20U20-EA | 32.1 | 1 | 1 | 1 | PCE | I653 | Industrial Ethernet Cables | PB | Connecteurs Etanches/composants passifs | PB47 | Ethernet Industriel Composants Passifs | 4099987836616 |  |  | IE-C5AS4VG0006U20U20-EA Connecteurs Etanches/composants passifs Connecteurs Etanches/composants passifs | 20.1 | G | [6 empty] | 7 |  |  | https://eshop.weidmueller.com/p/3300420006
3833500000 | TW DK4 HP/DBR/2 | 595.5 | 100 | 20 | 20 | PCE | P170 | Accessories SAK series | PT | Blocs de Jonction | PT13 | Série SAK - blocs de jonction | 4008190009052 | 39219010 | DE | Séparateur (bloc de jonction), brun foncé, Hauteur: 65 mm, Largeur: 2 mm, V-2, PA 66 | 195 | G | 236.38 | CCM | 126 | 67 | 28 | MM | 35 |  | 31/12/2026 | https://eshop.weidmueller.com/p/3833500000
3833700000 | QB 2 MK3 | 162.2 | 100 | 20 | 20 | PCE | P170 | Accessories SAK series | PT | Blocs de Jonction | PT14 | Autres BJ -AKZ-MK | 4008190542535 | 85369010 | CZ | Connecteur transversal (bloc de jonction), enfiché, noir, 24 A, Nombre de pôles: 2, Pas en mm: 10.00, Isolé: Oui, Largeur: 14.5 mm | 15 | G | 30.13 | CCM | 93 | 27 | 12 | MM | 35 |  |  | https://eshop.weidmueller.com/p/3833700000
3833800000 | QB 4 MK3 | 172.1 | 100 | 20 | 20 | PCE | P170 | Accessories SAK series | PT | Blocs de Jonction | PT14 | Autres BJ -AKZ-MK | 4008190542542 | 85369010 | CZ | Connecteur transversal (bloc de jonction), enfiché, noir, 24 A, Nombre de pôles: 4, Pas en mm: 10.00, Isolé: Oui, Largeur: 33.5 mm | 32 | G | 59.67 | CCM | 90 | 39 | 17 | MM | 35 |  |  | https://eshop.weidmueller.com/p/3833800000
3833900000 | QB 2 BK | 400.5 | 100 | 20 | 20 | PCE | P170 | Accessories SAK series | PT | Blocs de Jonction | PT13 | Série SAK - blocs de jonction | 4008190542559 | 85369010 | CZ | Connecteur transversal (bloc de jonction), enfiché, noir, 32 A, Nombre de pôles: 2, Pas en mm: 6.80, Isolé: Oui, Largeur: 11.3 mm | 16 | G | 23.8 | CCM | 85 | 28 | 10 | MM | 7 |  |  | https://eshop.weidmueller.com/p/3833900000
3834100000 | QB 2 MK6 | 331.1 | 100 | 20 | 20 | PCE | P170 | Accessories SAK series | PT | Blocs de Jonction | PT13 | Série SAK - blocs de jonction | 4008190542573 | 85369010 | CZ | Connecteur transversal (bloc de jonction), enfiché, noir, 41 A, Nombre de pôles: 2, Pas en mm: 13.00, Isolé: Oui, Largeur: 18.5 mm | 25 | G | 28.613 | CCM | 71 | 31 | 13 | MM | 7 |  |  | https://eshop.weidmueller.com/p/3834100000
3834300000 | QL 2 ST5 | 108.7 | 100 | 20 | 20 | PCE | P170 | Accessories SAK series | PT | Blocs de Jonction | PT13 | Série SAK - blocs de jonction | 4008190456955 | 85369010 | DE | Connecteur transversal (bloc de jonction), Vissé, gris, 41 A, Nombre de pôles: 2, Pas en mm: 16.30, Isolé: Non, Largeur: 17.5 mm | 53 | G | 48 | CCM | 60 | 80 | 10 | MM | 28 |  |  | https://eshop.weidmueller.com/p/3834300000
3835020000 | PPT/35 | 42532.5 | 100 | 10 | 10 | PCE | P100 | Terminals SAK series | PT | Blocs de Jonction | PT13 | Série SAK - blocs de jonction | 4008190971885 | 85369010 | HU | Bloc de jonction de test sectionnable, Raccordement vissé, noir, 6 mm², 30 A, 1500 V, Nombre de raccordements: 2, Nombre d'étages: 1 | 1472 | G | 2375 | CCM | 304 | 93 | 84 | MM | 7 |  |  | https://eshop.weidmueller.com/p/3835020000
3835120000 | AP PPT/35 | 993.7 | 100 | 10 | 10 | PCE | P170 | Accessories SAK series | PT | Blocs de Jonction | PT13 | Série SAK - blocs de jonction | 4008190003364 | 85472000 | HU | Plaque d’extrémité pour blocs de jonction, anthracite, Hauteur: 138 mm, Largeur: 3 mm, V-2, enclipsable: Oui | 561 | G | 572 | CCM | 154 | 79 | 47 | MM | 49 |  |  | https://eshop.weidmueller.com/p/3835120000
3835260000 | STGF PPT/35 1674 | 132.5 | 100 | 10 | 10 | PCE | P179 | Accessories others | PS | Produits Spécifiques | PS27 | Equipements ATEX | 4008190003708 | 85369010 | DE | STGF PPT/35 1674 - Tenon de soudure enfichable (bloc de jonction) Coffrets équipés | 53 | G | 96 | CCM | 30 | 40 | 80 | MM | 7 |  |  | https://eshop.weidmueller.com/p/3835260000
3835360000 | TST PPT/35 | 6540 | 100 | 10 | 10 | PCE | P179 | Accessories others | PT | Blocs de Jonction | PT19 | Rails-accessoires (PT19) | 4008190542641 | 85389099 | DE | Pied de montage pour rail, anthracite, PA 66, without, Largeur: 10 mm Les pieds de montage sont vissés au mur, par exemple, afin de permettre le montage des terminaisons. | 128 | G | 378.53 | CCM | 147 | 103 | 25 | MM | 28 |  |  | https://eshop.weidmueller.com/p/3835360000
3877960000 | TW RSF3 PA | 278.1 | 100 | 10 | 10 | PCE | P170 | Accessories SAK series | PT | Blocs de Jonction | PT13 | Série SAK - blocs de jonction | 4008190132323 | 85389099 | RO | Séparateur (bloc de jonction), beige, Hauteur: 58 mm, Largeur: 1.5 mm, V-2, Polyamide 66 | 54 | G | 173.88 | CCM | 138 | 60 | 21 | MM | 14 |  |  | https://eshop.weidmueller.com/p/3877960000
3896100000 | SP M6 15 MSZN | 7.8 | 1 | 2 | 2 | PCE | P160 | Enclosures | PS | Produits Spécifiques | PS24 | Coffrets industriels | 4008190857851 | 73181595 | DE | Entretoise (boîtier), Klippon EB (Essential Box), 10 x 11.2 x 15 mm, Acier, argent | 20 | G | 53.46 | CCM | 108 | 45 | 11 | MM | 42 |  |  | https://eshop.weidmueller.com/p/3896100000
3896200000 | SP M6 20 MSZN | 8.3 | 1 | 2 | 2 | PCE | P160 | Enclosures | PS | Produits Spécifiques | PS24 | Coffrets industriels | 4008190850234 | 73181595 | DE | Entretoise (boîtier), Klippon EB (Essential Box), 10 x 11.2 x 20 mm, Acier, argent | 26 | G | 112.101 | CCM | 129 | 79 | 11 | MM | 42 |  |  | https://eshop.weidmueller.com/p/3896200000
3896300000 | SP M6 30 MSZN | 9.8 | 1 | 2 | 2 | PCE | P160 | Enclosures | PS | Produits Spécifiques | PS24 | Coffrets industriels | 4008190850241 | 73181595 | DE | Entretoise (boîtier), Klippon EB (Essential Box), 10 x 11.2 x 30 mm, Acier, argent | 38 | G | 115.28 | CCM | 131 | 80 | 11 | MM | 42 |  |  | https://eshop.weidmueller.com/p/3896300000
4000001140 | HV4000-3/COVER40 | 60.03 | 1 | 1 | 1 | PCE | P140 | Other terminals | PS | Produits Spécifiques | PS25 | Coffrets équipés | 4050118878394 | 85369010 | CN | HV4000-3/COVER40 - Connecteurs STV, RSV / autres - HV4000-3/COVER40 Coffrets industriels | 810 | G | 1439.1 | CCM | 195 | 180 | 41 | MM | 99 |  |  | https://eshop.weidmueller.com/p/4000001140
4000001686 | HV2700/CB M12/7 | 48.65 | 1 | 10 | 10 | PCE | P140 | Other terminals | PS | Produits Spécifiques | PS29 | Accessoires spécifiques | 4050118880205 | 85389099 | CN | HV2700/CB M12/7 - Connecteurs STV, RSV / autres - HV2700/CB M12/7 Accessoires spécifiques | 1286 | G | 203.524 | CCM | 73 | 68 | 41 | MM | 99 |  |  | https://eshop.weidmueller.com/p/4000001686
4000002597 | FUSE WSFL 10X85 15A 1K5V GPV | 3.52 | 1 | 50 | 50 | PCE | I640 | Energy Management | PV | Coffret Photovoltaiques | PV21 | Coffret Photovoltaiques | 8430243419611 | 85351000 | CN | Élément fusible cylindrique, Photovoltaïque, 1500 , 10 mm x 85 mm, 16 A, 10 x 85 mm, gPV, 15 A | 1017 | G | 797.769 | CCM | 189 | 67 | 63 | MM | 56 |  |  | https://eshop.weidmueller.com/p/4000002597
4000002609 | FUSE WSFL 10X85 16A 1K5V GPV | 3.52 | 1 | 5 | 5 | PCE | I640 | Energy Management | PV | Coffret Photovoltaiques | PV21 | Coffret Photovoltaiques | 8430243419628 | 85351000 | CN | Élément fusible cylindrique, Photovoltaïque, 1500 , 10 mm x 85 mm, 16 A, 10 x 85 mm, gPV, 16 A | 98 | G | 65.286 | CCM | 93 | 54 | 13 | MM | 56 |  |  | https://eshop.weidmueller.com/p/4000002609
4000002610 | FUSE WSFL 10X85 20A 1K5V GPV | 3.52 | 1 | 50 | 50 | PCE | I640 | Energy Management | PV | Coffret Photovoltaiques | PV21 | Coffret Photovoltaiques | 8430243419635 | 85351000 | CN | Élément fusible cylindrique, Photovoltaïque, 1500 , 10 mm x 85 mm, 20 A, 10 x 85 mm, gPV, 20 A | 1011 | G | 847.665 | CCM | 189 | 65 | 69 | MM | 7 |  |  | https://eshop.weidmueller.com/p/4000002610
4000002611 | FUSE WSFL 10X85 25A 1K5V GPV | 3.67 | 1 | 50 | 50 | PCE | I640 | Energy Management | PV | Coffret Photovoltaiques | PV21 | Coffret Photovoltaiques | 8430243419642 | 85351000 | CN | Élément fusible cylindrique, Photovoltaïque, 1500 , 10 mm x 85 mm, 25 A, 10 x 85 mm, gPV, 25 A | 1032 | G | 892.352 | CCM | 191 | 64 | 73 | MM | 7 |  |  | https://eshop.weidmueller.com/p/4000002611
4000002612 | FUSE WSFL 10X85 32A 1K5V GPV | 6.73 | 1 | 5 | 5 | PCE | I640 | Energy Management | PV | Coffret Photovoltaiques | PV21 | Coffret Photovoltaiques | 8430243419659 | 85351000 | CN | Élément fusible cylindrique, Photovoltaïque, 1500 , 10 mm x 85 mm, 30 A, 10 x 85 mm, gPV, 32 A | 98 | G | 71.61 | CCM | 93 | 55 | 14 | MM | 7 |  |  | https://eshop.weidmueller.com/p/4000002612
4000002613 | FUSEHOLDER WSFH 10X85 1K5V | 3.67 | 1 | 10 | 10 | PCE | I640 | Energy Management | PV | Coffret Photovoltaiques | PV21 | Coffret Photovoltaiques | 8430243419512 | 85389099 | CN | Bloc de jonction à fusible, Raccordement vissé, Bleu clair, 16 mm², 32 A, Nombre de raccordements: 2, Nombre d'étages: 1, TS 35 | 1002 | G | 2316.6 | CCM | 225 | 132 | 78 | MM | 7 |  |  | https://eshop.weidmueller.com/p/4000002613
4000002958 | SOLAR SMS MASTER | 156.8 | 1 | 1 | 1 | PCE | I640 | Energy Management | PV | Coffret Photovoltaiques | PV22 | Coffret Photovoltaiques | 8430243432313 | 85389099 | ES | SOLAR SMS MASTER Coffret Photovoltaiques SOLAR SMS MASTER - Coffret Photovoltaiques | 590 | G | 2330.44 | CCM | 205 | 116 | 98 | MM | 7 |  |  | https://eshop.weidmueller.com/p/4000002958
4000002959 | SOLAR SMS SLAVE 8IN25A | 95.38 | 1 | 1 | 1 | PCE | I640 | Energy Management | PV | Coffret Photovoltaiques | PV22 | Coffret Photovoltaiques | 8430243432320 | 85389099 | ES | SOLAR SMS SLAVE 8IN25A Coffret Photovoltaiques SOLAR SMS SLAVE 8IN25A - Coffret Photovoltaiques | 178 | G | 580.986 | CCM | 203 | 54 | 53 | MM | 7 |  |  | https://eshop.weidmueller.com/p/4000002959
4000002961 | SOLAR SMS SLAVE 12IN25A | 107.71 | 1 | 1 | 1 | PCE | I640 | Energy Management | PV | Coffret Photovoltaiques | PV22 | Coffret Photovoltaiques | 8430243432344 | 85389099 | ES | SOLAR SMS SLAVE 12IN25A Coffret Photovoltaiques SOLAR SMS SLAVE 12IN25A - Coffret Photovoltaiques | 248 | G | 779.688 | CCM | 273 | 51 | 56 | MM | 7 |  |  | https://eshop.weidmueller.com/p/4000002961
4000003732 | FUSE WSFL 22X58 40A 1K5V GPV | 6.27 | 1 | 10 | 10 | PCE | I640 | Energy Management | PV | Coffret Photovoltaiques | PV21 | Coffret Photovoltaiques | 8430243427142 | 85351000 | CN | Élément fusible cylindrique, Photovoltaïque, 1500 , 22 x 58 mm, gPV, 40 A Élément fusible pour la déconnexion en toute sécurité des circuits électriques en cas de surintensité. | 650 | G | 392.955 | CCM | 115 | 67 | 51 | MM | 7 |  |  | https://eshop.weidmueller.com/p/4000003732
4000003733 | FUSE WSFL 22X58 50A 1K5V GPV | 6.73 | 1 | 10 | 10 | PCE | I640 | Energy Management | PV | Coffret Photovoltaiques | PV21 | Coffret Photovoltaiques | 8430243427159 | 85351000 | CN | Élément fusible cylindrique, Photovoltaïque, 1500 , 22 x 58 mm, gPV, 50 A Élément fusible pour la déconnexion en toute sécurité des circuits électriques en cas de surintensité. | 662 | G | 399.789 | CCM | 117 | 67 | 51 | MM | 7 |  |  | https://eshop.weidmueller.com/p/4000003733
4000003734 | FUSE WSFL 22X58 65A 1K5V GPV | 7.19 | 1 | 10 | 10 | PCE | I640 | Energy Management | PV | Coffret Photovoltaiques | PV21 | Coffret Photovoltaiques | 8430243427166 | 85351000 | CN | Élément fusible cylindrique, Photovoltaïque, 1500 , 22 x 58 mm, gPV, 65 A Élément fusible pour la déconnexion en toute sécurité des circuits électriques en cas de surintensité. | 663 | G | 388.6 | CCM | 116 | 67 | 50 | MM | 56 |  |  | https://eshop.weidmueller.com/p/4000003734
4000003740 | FUSEHOLDER WSFH 22X58 1K5V 80A | 9.15 | 1 | 6 | 6 | PCE | I640 | Energy Management | PV | Coffret Photovoltaiques | PV21 | Coffret Photovoltaiques | 8430243427135 | 85389099 | CN | Bloc de jonction à fusible, Raccordement vissé, blanc, 35 mm², 80 A, Nombre de raccordements: 2, Nombre d'étages: 1, TS 35 | 1226 | G | 2619.27 | CCM | 218 | 135 | 89 | MM | 7 |  |  | https://eshop.weidmueller.com/p/4000003740
4000003982 | SOLAR SMS SLAVE 8IN50A | 85.79 | 1 | 1 | 1 | PCE | I640 | Energy Management | PV | Coffret Photovoltaiques | PV22 | Coffret Photovoltaiques | 8430243432382 | 85389099 | ES | SOLAR SMS SLAVE 8IN50A Coffret Photovoltaiques SOLAR SMS SLAVE 8IN50A - Coffret Photovoltaiques | 181 | G | 586.71 | CCM | 205 | 54 | 53 | MM | 49 |  |  | https://eshop.weidmueller.com/p/4000003982
4000003983 | SOLAR SMS SLAVE 12IN50A | 114.28 | 1 | 1 | 1 | PCE | I640 | Energy Management | PV | Coffret Photovoltaiques | PV22 | Coffret Photovoltaiques | 8430243432399 | 85389099 | ES | SOLAR SMS SLAVE 12IN50A Coffret Photovoltaiques SOLAR SMS SLAVE 12IN50A - Coffret Photovoltaiques | 248 | G | 783.64 | CCM | 274 | 52 | 55 | MM | 49 |  |  | https://eshop.weidmueller.com/p/4000003983
4000004110 | PV HEBC2M1006F25PC2F0510 | 64.413 | 1 | 1 | 1 | PCE | I640 | Energy Management | PV | Coffret Photovoltaiques | PV21 | Coffret Photovoltaiques | 4099986097537 | 85372091 |  | PV HEBC2M1006F25PC2F0510 - Coffret Photovoltaiques - PV HEBC2F1006F25PC2M0510 Coffret Photovoltaiques | 500 | G | [6 empty] | 7 |  |  | https://eshop.weidmueller.com/p/4000004110
4000004111 | PV HEBC2F1006F25PC2F0510 | 64.413 | 1 | 1 | 1 | PCE | I640 | Energy Management | PV | Coffret Photovoltaiques | PV21 | Coffret Photovoltaiques | 4099986097599 | 85372091 |  | PV HEBC2F1006F25PC2F0510 - Coffret Photovoltaiques - PV HEBC2M1006F25PC2M0510 Coffret Photovoltaiques | 500 | G | [6 empty] | 7 |  |  | https://eshop.weidmueller.com/p/4000004111
4000004112 | PV HEBC2F1006F00PC2M0510 | 31.365 | 1 | 1 | 1 | PCE | I640 | Energy Management | PV | Coffret Photovoltaiques | PV21 | Coffret Photovoltaiques | 4099986097728 | 85372091 |  | PV HEBC2F1006F00PC2M0510 - Coffret Photovoltaiques - PV HEBC2M1006F00PC2F0510 Coffret Photovoltaiques | 500 | G | [6 empty] | 7 |  |  | https://eshop.weidmueller.com/p/4000004112
4000004113 | PV HYBC2M1006F25PC2F0510 | 49.572 | 1 | 1 | 1 | PCE | I640 | Energy Management | PV | Coffret Photovoltaiques | PV21 | Coffret Photovoltaiques | 4099986097803 | 85372091 |  | PV HYBC2M1006F25PC2F0510 - Coffret Photovoltaiques - PV HYBC2F1006F25PC2M0510 Coffret Photovoltaiques | 500 | G | [6 empty] | 7 |  |  | https://eshop.weidmueller.com/p/4000004113
4000004114 | PV HYBC2M1006F00PC2F0510 | 25.704 | 1 | 1 | 1 | PCE | I640 | Energy Management | PV | Coffret Photovoltaiques | PV21 | Coffret Photovoltaiques | 4099986097896 | 85372091 |  | PV HYBC2M1006F00PC2F0510 - Coffret Photovoltaiques - PV HYBC2F1006F00PC2M0510 Coffret Photovoltaiques | 500 | G | [6 empty] | 7 |  |  | https://eshop.weidmueller.com/p/4000004114
4000004115 | PV HYBC2F1006F00PC2M0510 | 25.704 | 1 | 1 | 1 | PCE | I640 | Energy Management | PV | Coffret Photovoltaiques | PV21 | Coffret Photovoltaiques | 4099986097476 | 85372091 |  | PV HYBC2F1006F00PC2M0510 - Coffret Photovoltaiques - PV HYBC2M1006F00PC2F0510 Coffret Photovoltaiques | 500 | G | [6 empty] | 7 |  |  | https://eshop.weidmueller.com/p/4000004115
4000005431 | FUSE WSFL 10X85 30A 1K5V GPV | 6.73 | 1 | 50 | 50 | PCE | I640 | Energy Management | PV | Coffret Photovoltaiques | PV21 | Coffret Photovoltaiques | 8430243440424 | 85351000 | CN | Élément fusible cylindrique, Photovoltaïque, 1500 , 10 mm x 85 mm, 30 A, 10 x 85 mm, gPV, 30 A | 1027 | G | 825.792 | CCM | 187 | 64 | 69 | MM | 7 |  |  | https://eshop.weidmueller.com/p/4000005431
4002370000 | KARTON EF WI 282X114X133 SI | 10146.45 | 1000 | 1 | 1 | PCE | D900 | Miscellaneous | PT | Blocs de Jonction | PT19 | Rails-accessoires (PT19) | 4008190247577 | 48191000 | DE | KARTON EF WI 282X114X133 SI - Rails-accessoires (PT19) - KARTON EF WI 282X114X133 SI Rails-accessoires (PT19) | 117 | G |  | CCM |  |  |  | MM | 7 |  |  | https://eshop.weidmueller.com/p/4002370000
4002440000 | KARTON EF WI 320X222X106 SI | 4442.44 | 1000 | 1 | 1 | PCE | D900 | Miscellaneous | PT | Blocs de Jonction | PT19 | Rails-accessoires (PT19) | 4008190253257 | 48191000 | DE | KARTON EF WI 320X222X106 SI - Rails-accessoires (PT19) -KARTON EF WI 320X222X106 SI Rails-accessoires (PT19) | 180 | G |  | CCM |  |  |  | MM | 7 |  |  | https://eshop.weidmueller.com/p/4002440000
4002530000 | KARTON FS 51X21X71 | 672.01 | 1000 | 1 | 1 | PCE | D900 | Miscellaneous | PW | Outillage | PW62 | Outils à sertir | 4008190448783 | 48192000 | DE | KARTON FS 51X21X71 - Outils à sertir -FALTSCHACHTEL M.EINSTECK 71X21X51 VOLLPA Outils à sertir | 7 | G |  | CCM |  |  |  | MM | 7 |  |  | https://eshop.weidmueller.com/p/4002530000
4006590000 | ZGFE KU M-D-SPX | 901 | 1000 | 1 | 1 | PCE | D900 | Miscellaneous | PW | Outillage | PW61 | Outils à dénuder | 4008190234522 | 73202085 | DE | ZGFE KU M-D-SPX - Outils à dénuder -ZGFE KU M-D-SPX Outils à dénuder Weidmüller ZGFE KU M-D-SPX Outils à dénuder -ZGFE KU M-D-SPX | 0.6 | G |  | CCM |  |  |  | MM | 7 |  |  | https://eshop.weidmueller.com/p/4006590000
4010870000 | PF RS 100 GR 2000MM | 3419.5 | 100 | 2 | 2 | M | P420 | Empty housings electronic | PL | Composants sur CI | PL36 | Boitiers électronique (vides) | 4008190214562 | 39162000 | DE | Boîtiers vides pour l'électronique, RS 100 gris, Profil extrudé, Largeur: 104 mm | 1100 | G | 4000 | CCM | 2000 | 100 | 20 | MM | 63 |  |  | https://eshop.weidmueller.com/p/4010870000
4011070000 | S14K275 275VRMS 350VDC SCHEIBEN VDR | 4.56 | 1 | 1 | 1 | PCE | E510 | Electronic | PA | Produits Electroniques | PA53 | Protection surtension | 4008190205751 | 85332900 | CN | Protection contre la surtension (réseaux de données/technologie MCR) Protection surtension | 2.85 | G |  | CCM |  |  |  | MM | 7 |  |  | https://eshop.weidmueller.com/p/4011070000
4011200000 | LKSC M2,9X13VZ | 9.9 | 100 | 100 | 100 | PCE | P179 | Accessories others | PT | Blocs de Jonction | PT19 | Rails-accessoires (PT19) | 4032248415014 | 73181491 | TR | LKSC M2,9X13VZ - Accessoires, Vis de fixation Blocs de jonction - accessoire Weidmüller | 64.7 | G |  | CCM |  |  |  | MM | 7 |  |  | https://eshop.weidmueller.com/p/4011200000
4019420000 | PTSC KB40X14 | 18.6 | 100 | 100 | 100 | PCE | P179 | Accessories others | PT | Blocs de Jonction | PT19 | Rails-accessoires (PT19) | 4008190243029 | 73181558 | DE | PTSC KB40X14 - Accessoires, Vis à tête cruciforme, Visser Blocs de jonction - accessoire | 113 | G | 1 | CCM | 10 | 10 | 10 | MM | 7 |  |  | https://eshop.weidmueller.com/p/4019420000
4023470000 | K* 25P.FB/SD-ST-VERBIND | 63.92 | 1 | 1 | 1 | PCE | D900 | Miscellaneous | PB | Connecteurs Etanches/composants passifs | PB72 | CIE Connecteurs industriels étanches | 4008190211660 | 85366990 | DE | K* 25P.FB/SD-ST-VERBIND - CIE Connecteurs industriels étanches CIE Connecteurs industriels étanches | 14 | G |  | CCM |  |  |  | MM | 7 |  |  | https://eshop.weidmueller.com/p/4023470000
4027750000 | PF RS 45 GR 2000MM | 2470.5 | 100 | 2 | 2 | M | P420 | Empty housings electronic | PL | Composants sur CI | PL36 | Boitiers électronique (vides) | 4008190209926 | 39162000 | DE | Boîtiers vides pour l'électronique, RS 45 gris gravier, Profil extrudé, Largeur: 45 mm | 502 | G | 1350 | CCM | 2 | 0.045 | 0.015 | M | 63 |  |  | https://eshop.weidmueller.com/p/4027750000
4032770000 | 600V 20KA Gasableiter Bauf.Knopf 8x6 | 948 | 100 | 1 | 1 | PCE | E510 | Electronic | PA | Produits Electroniques | PA53 | Protection surtension | 4008190253219 | 85363010 | DE | 600V 20KA Gasableiter Bauf.Knopf 8x6 - Protection surtension, Protection surtension Protection surtension | 1.5 | G |  | CCM |  |  |  | MM | 7 |  |  | https://eshop.weidmueller.com/p/4032770000
4035990000 | PTSC KB30X6 WN1412 | 93.5 | 1000 | 1 | 1 | PCE | D900 | Miscellaneous | PT | Blocs de Jonction | PT19 | Rails-accessoires (PT19) | 4008190968281 | 73181558 | DE | PTSC KB30X6 WN1412 - Rails-accessoires (PT19) Rails-accessoires (PT19) Weidmüller | 0.42 | G |  | CCM |  |  |  | MM | 7 |  |  | https://eshop.weidmueller.com/p/4035990000
4036600000 | GH DK5 PA BE A2 M.ZB | 1428 | 100 | 50 | 50 | PCE | D900 | Miscellaneous | PL | Composants sur CI | PL36 | Boitiers électronique (vides) | 4032248418411 | 85369010 | CN | Petits boîtiers, OMNIMATE Housing - TERMINALBOX beige, Support de bornes, Largeur: 6 mm | 709 | G | 1791 | CCM | 322 | 83 | 67 | MM | 56 |  | 30/06/2026 | https://eshop.weidmueller.com/p/4036600000
4036780000 | AP DK5 PA BE | 116.4 | 100 | 20 | 20 | PCE | P420 | Empty housings electronic | PL | Composants sur CI | PL36 | Boitiers électronique (vides) | 4008190096205 | 85389099 | CN | AP DK5 PA BE - 0 Boitiers électronique (vides) Weidmüller AP DK5 PA BE Boitiers électronique (vides) | 124 | G | 537 | CCM | 98 | 83 | 66 | MM | 56 |  |  | https://eshop.weidmueller.com/p/4036780000
4036790000 | KOPL DK5 PA | 33.8 | 100 | 500 | 500 | PCE | P420 | Empty housings electronic | PL | Composants sur CI | PL36 | Boitiers électronique (vides) | 4008190455323 | 39269097 | CN | KOPL DK5 PA - Petits boîtiers, Face avant, Accessoires Relais & Opto-coupleurs Weidmüller | 99 | G | 240 | CCM | 30 | 80 | 100 | MM | 56 |  | 30/06/2026 | https://eshop.weidmueller.com/p/4036790000
4042010000 | GH DK6 6 ANSCHL. | 1091.3 | 100 | 50 | 50 | PCE | P420 | Empty housings electronic | PL | Composants sur CI | PL36 | Boitiers électronique (vides) | 4032248643707 | 85389099 | BR | Petits boîtiers, OMNIMATE Housing - TERMINALBOX beige, Support de bornes, Largeur: 8 mm | 775 | G |  | CCM |  |  |  | MM | 7 |  | 30/06/2026 | https://eshop.weidmueller.com/p/4042010000
4043950000 | KOPL DK6 A2 2BOHR. | 45 | 100 | 1 | 1 | PCE | P420 | Empty housings electronic | PL | Composants sur CI | PL36 | Boitiers électronique (vides) | 4032248188529 | 39269097 | BR | KOPL DK6 A2 2BOHR. - Petits boîtiers, Face avant, Accessoires Boitiers électronique (vides) | 0.29 | G |  | CCM |  |  |  | MM | 7 |  | 31/12/2026 | https://eshop.weidmueller.com/p/4043950000
4052510000 | 24Vdc-Rel.1A steck.4P.AgAu NYP-24WK | 12.7 | 1 | 1 | 1 | PCE | E531 | Plugseries | PA | Produits Electroniques | PA56 | Relais & Opto-coupleurs | 4032248415021 | 85364190 | DE | , Relais, Nombre des contacts: 1 Contacts, Tension nominale: 24 V DC, Courant permanent: 3 A, Raccordement enfichable | 3.5 | G |  | CCM |  |  |  | MM | 7 |  |  | https://eshop.weidmueller.com/p/4052510000
4053240000 | PF RS 90 OR 2000MM | 35.8 | 1 | 2 | 2 | M | P420 | Empty housings electronic | PL | Composants sur CI | PL36 | Boitiers électronique (vides) | 4032248005659 | 39162000 | DE | Boîtiers vides pour l'électronique, RS 90 Orange, Profil extrudé, Largeur: 84.4 mm | 725 | G | 240 | CCM | 200 | 80 | 15 | MM | 63 |  |  | https://eshop.weidmueller.com/p/4053240000
4058460000 | HALTEBUEGEL RT28516 | 1.6 | 1 | 1 | 1 | PCE | E531 | Plugseries | PL | Composants sur CI | PL35 | Connecteurs STV, RSV / autres | 4032248275533 | 85389099 | DE | HALTEBUEGEL RT28516 - Étrier de maintien (relais) Relais & Opto-coupleurs Weidmüller | 0.33 | G |  | CCM |  |  |  | MM | 7 |  |  | https://eshop.weidmueller.com/p/4058460000
4058500000 | RT314110 110VDC 1CO | 9.4 | 1 | 20 | 20 | PCE | E531 | Plugseries | PL | Composants sur CI | PL35 | Connecteurs STV, RSV / autres | 4032248189304 | 85364900 | AT | RIDERSERIES, Relais, Nombre des contacts: 1 Inverseur AgNi 90/10, Tension nominale: 110 V DC, Courant permanent: 16 A, Raccordement enfichable | 340 | G | 59508 | CCM | 380 | 270 | 580 | MM | 7 |  |  | https://eshop.weidmueller.com/p/4058500000
4058560000 | RCL424012 | 7.4 | 1 | 20 | 20 | PCE | E533 | Riderseries | PA | Produits Electroniques | PA56 | Relais & Opto-coupleurs | 4032248189274 | 85364190 | AT | Relais industriel miniature, 12 V DC, Non, 2 Inverseur (AgNi) , 250 V AC, 8 A, Levier de forçage disponible: Non | 282 | G | 341.069 | CCM | 619 | 29 | 19 | MM | 7 |  |  | https://eshop.weidmueller.com/p/4058560000
4058570000 | RCL424024 | 4.653 | 1 | 20 | 20 | PCE | E533 | Riderseries | PA | Produits Electroniques | PA56 | Relais & Opto-coupleurs | 4032248189298 | 85364190 | AT | Relais industriel miniature, 24 V DC, Non, 2 Inverseur (AgNi) , 250 V AC, 8 A, Levier de forçage disponible: Non | 318 | G | 376.352 | CCM | 619 | 32 | 19 | MM | 7 |  |  | https://eshop.weidmueller.com/p/4058570000
4058580000 | RCL425024 | 8.9 | 1 | 20 | 20 | PCE | E533 | Riderseries | PA | Produits Electroniques | PA56 | Relais & Opto-coupleurs | 4032248269129 | 85364190 | AT | Relais industriel miniature, 24 V DC, Non, 2 Inverseur (AgNi, plaqué or) , 250 V AC, 8 A, Levier de forçage disponible: Non | 280 | G | 311.976 | CCM | 619 | 28 | 18 | MM | 7 |  |  | https://eshop.weidmueller.com/p/4058580000
4058590000 | RCL424110 | 9.2 | 1 | 20 | 20 | PCE | E533 | Riderseries | PA | Produits Electroniques | PA56 | Relais & Opto-coupleurs | 4032248189311 | 85364900 | AT | Relais industriel miniature, 110 V DC, Non, 2 Inverseur (AgNi) , 250 V AC, 8 A, Levier de forçage disponible: Non | 266 | G | 364.56 | CCM | 620 | 28 | 21 | MM | 7 |  |  | https://eshop.weidmueller.com/p/4058590000
4058750000 | RCL424048 | 8.2 | 1 | 20 | 20 | PCE | E533 | Riderseries | PA | Produits Electroniques | PA56 | Relais & Opto-coupleurs | 4032248303212 | 85364190 | AT | Relais industriel miniature, 48 V DC, Non, 2 Inverseur (AgNi) , 250 V AC, 8 A, Levier de forçage disponible: Non | 325 | G | 411.635 | CCM | 619 | 35 | 19 | MM | 77 |  |  | https://eshop.weidmueller.com/p/4058750000
4058760000 | RCL424060 | 8.2 | 1 | 20 | 20 | PCE | E533 | Riderseries | PA | Produits Electroniques | PA56 | Relais & Opto-coupleurs | 4032248412662 | 85364190 | AT | Relais industriel miniature, 60 V DC, Non, 2 Inverseur (AgNi) , 250 V AC, 8 A, Levier de forçage disponible: Non | 310 | G | 411.635 | CCM | 619 | 35 | 19 | MM | 77 |  |  | https://eshop.weidmueller.com/p/4058760000
4060120000 | RSS113024 | 10.7 | 1 | 20 | 20 | PCE | E538 | TERMseries | PA | Produits Electroniques | PA56 | Relais & Opto-coupleurs | 4032248252251 | 85364190 | CZ | Relais de commutation miniature, 24 V DC, Non, 1 Inverseur (AgNi) , 250 V AC, 6 A, Levier de forçage disponible: Non | 121 | G | 57000 | CCM | 600 | 190 | 500 | MM | 7 |  |  | https://eshop.weidmueller.com/p/4060120000
4061180000 | SSS RELAIS 24V/24V 0,1ADC | 20 | 1 | 20 | 20 | PCE | E538 | TERMseries | PA | Produits Electroniques | PA56 | Relais & Opto-coupleurs | 4032248415076 | 85364110 | HU | Relais statiques, 18 V DC...24 V DC...30 V DC, 0...48 V DC, 0,1 A, Raccordement enfichable | 101.8 | G | 96.6 | CCM | 23 | 7 | 600 | MM | 99 |  |  | https://eshop.weidmueller.com/p/4061180000
4061190000 | SSS RELAIS 24V/24V 2ADC | 31.8 | 1 | 20 | 20 | PCE | E538 | TERMseries | PA | Produits Electroniques | PA56 | Relais & Opto-coupleurs | 4032248415083 | 85364110 | HU | Relais statiques, 18 V DC...24 V DC...30 V DC, 3...33 V DC, 2 A, Raccordement enfichable | 104 | G | 96.6 | CCM | 23 | 7 | 600 | MM | 7 |  |  | https://eshop.weidmueller.com/p/4061190000
4061200000 | SSS RELAIS 60V/24V 2ADC | 37 | 1 | 20 | 20 | PCE | E538 | TERMseries | PA | Produits Electroniques | PA56 | Relais & Opto-coupleurs | 4032248415090 | 85364110 | HU | Relais statiques, 52 V DC…60 V DC…72 V DC, 3...33 V DC, 2 A, Raccordement enfichable | 400 | G | 96.6 | CCM | 23 | 7 | 600 | MM | 99 |  |  | https://eshop.weidmueller.com/p/4061200000
4061210000 | SSS RELAIS 24V/230V 1AAC | 32.4 | 1 | 20 | 20 | PCE | E538 | TERMseries | PA | Produits Electroniques | PA56 | Relais & Opto-coupleurs | 4032248643813 | 85364110 | HU | Relais statiques, 18 V DC...24 V DC...30 V DC, 24...240 V AC, 1 A, Raccordement enfichable | 101.8 | G | 96.6 | CCM | 23 | 7 | 600 | MM | 7 |  |  | https://eshop.weidmueller.com/p/4061210000
4061230000 | SSS RELAIS 60V/24V 0,1ADC | 25.3 | 1 | 20 | 20 | PCE | E538 | TERMseries | PA | Produits Electroniques | PA56 | Relais & Opto-coupleurs | 4032248415106 | 85364110 | HU | Relais statiques, 52 V DC…60 V DC…72 V DC, 0...48 V DC, 0,1 A, Raccordement enfichable | 401 | G | 96.6 | CCM | 23 | 7 | 600 | MM | 99 |  |  | https://eshop.weidmueller.com/p/4061230000
4061580000 | RSS113005 | 11.8 | 1 | 20 | 20 | PCE | E538 | TERMseries | PA | Produits Electroniques | PA56 | Relais & Opto-coupleurs | 4032248252237 | 85364190 | CZ | Relais de commutation miniature, 5 V DC, Non, 1 Inverseur (AgNi) , 250 V AC, 6 A, Levier de forçage disponible: Non | 92.8 | G | 57000 | CCM | 600 | 190 | 500 | MM | 7 |  |  | https://eshop.weidmueller.com/p/4061580000
4061590000 | RSS112024 | 11.8 | 1 | 20 | 20 | PCE | E538 | TERMseries | PA | Produits Electroniques | PA56 | Relais & Opto-coupleurs | 4032248252282 | 85364190 | CZ | Relais de commutation miniature, 24 V DC, Non, 1 Inverseur (AgNi, plaqué or) , 250 V AC, 6 A, Levier de forçage disponible: Non | 90 | G | 57000 | CCM | 600 | 190 | 500 | MM | 7 |  |  | https://eshop.weidmueller.com/p/4061590000
4061600000 | RSS112060 | 17.6 | 1 | 20 | 20 | PCE | E538 | TERMseries | PA | Produits Electroniques | PA56 | Relais & Opto-coupleurs | 4032248252299 | 85364190 | CZ | Relais de commutation miniature, 60 V DC, Non, 1 Inverseur (AgNi, plaqué or) , 250 V AC, 6 A, Levier de forçage disponible: Non | 122.8 | G | 57000 | CCM | 600 | 190 | 500 | MM | 99 |  |  | https://eshop.weidmueller.com/p/4061600000
4061610000 | RSS113012 | 11.8 | 1 | 20 | 20 | PCE | E538 | TERMseries | PA | Produits Electroniques | PA56 | Relais & Opto-coupleurs | 4032248252244 | 85364190 | CZ | Relais de commutation miniature, 12 V DC, Non, 1 Inverseur (AgNi) , 250 V AC, 6 A, Levier de forçage disponible: Non | 93 | G | 57000 | CCM | 600 | 190 | 500 | MM | 7 |  |  | https://eshop.weidmueller.com/p/4061610000
4061620000 | RSS113048 48Vdc-Rel1U | 17 | 1 | 20 | 20 | PCE | E538 | TERMseries | PA | Produits Electroniques | PA56 | Relais & Opto-coupleurs | 4032248252268 | 85364190 | CZ | TERMSERIES, Relais, Nombre des contacts: 1 Inverseur AgNi, Tension nominale: 48 V DC, Courant permanent: 6 A, Raccordement enfichable | 90 | G | [6 empty] | 7 |  |  | https://eshop.weidmueller.com/p/4061620000
4061630000 | RSS113060 | 17 | 1 | 20 | 20 | PCE | E538 | TERMseries | PA | Produits Electroniques | PA56 | Relais & Opto-coupleurs | 4032248252275 | 85364190 | CZ | Relais de commutation miniature, 60 V DC, Non, 1 Inverseur (AgNi) , 250 V AC, 6 A, Levier de forçage disponible: Non | 120 | G | 57000 | CCM | 600 | 190 | 500 | MM | 7 |  |  | https://eshop.weidmueller.com/p/4061630000
4064310000 | SSS RELAIS 5V/24V 2ADC | 35.7 | 1 | 1 | 1 | PCE | E538 | TERMseries | PA | Produits Electroniques | PA56 | Relais & Opto-coupleurs | 4032248365524 | 85364110 | HU | Relais statiques, 2.5 V DC...5 V DC...6 V DC, 3...33 V DC, 2 A, Raccordement enfichable | 2.05 | G | 96.6 | CCM | 23 | 7 | 600 | MM | 7 |  |  | https://eshop.weidmueller.com/p/4064310000
4064320000 | SSS RELAIS 5V/24V 0,1ADC | 33.2 | 1 | 20 | 20 | PCE | E538 | TERMseries | PA | Produits Electroniques | PA56 | Relais & Opto-coupleurs | 4032248365531 | 85364110 | HU | Relais statiques, 2.5 V DC...5 V DC...6 V DC, 0...48 V DC, 0,1 A, Raccordement enfichable | 97 | G | 96.6 | CCM | 23 | 7 | 600 | MM | 99 |  |  | https://eshop.weidmueller.com/p/4064320000
4073720000 | Rel.-Sockel 5pol. fÃ¼r SNR-/APE-Relais | 6.8 | 1 | 1 | 1 | PCE | D900 | Miscellaneous | PL | Composants sur CI | PL39 | Accessoires/échantillons/autres | 4032248633319 | 39269097 | DE | Rel.-Sockel 5pol. fÃ¼r SNR-/APE-Relais - Socle relais Accessoires coffret Weidmüller | 2.81 | G | [6 empty] | 7 |  |  | https://eshop.weidmueller.com/p/4073720000
4074580000 | RCL425012 | 8.9 | 1 | 20 | 20 | PCE | E533 | Riderseries | PA | Produits Electroniques | PA56 | Relais & Opto-coupleurs | 4032248604845 | 85364190 | AT | Relais industriel miniature, 12 V DC, Non, 2 Inverseur (AgNi, plaqué or) , 250 V AC, 8 A, Levier de forçage disponible: Non | 281 | G | 341.069 | CCM | 619 | 29 | 19 | MM | 99 |  |  | https://eshop.weidmueller.com/p/4074580000
4107920000 | SPST 2X10 SAKG/35 | 1560.6 | 10000 | 1 | 1 | PCE | D900 | Miscellaneous | PT | Blocs de Jonction | PT13 | Série SAK - blocs de jonction | 4008190211257 | 73182900 | DE | SPST 2X10 SAKG/35 - Série SAK - blocs de jonction Série SAK - blocs de jonction | 0.15 | G |  | CCM |  |  |  | MM | 7 |  |  | https://eshop.weidmueller.com/p/4107920000
4108440000 | FERI VHZ 8 | 254.32 | 1000 | 1 | 1 | PCE | D900 | Miscellaneous | PT | Blocs de Jonction | PT13 | Série SAK - blocs de jonction | 4008190465810 | 73182100 | DE | FERI VHZ 8 - Barrette de liaison (bloc de jonction) Série SAK - blocs de jonction | 0.939 | G |  | CCM |  |  |  | MM | 7 |  |  | https://eshop.weidmueller.com/p/4108440000
4108480000 | FERI A 10 D 128 | 239.87 | 1000 | 1 | 1 | PCE | D900 | Miscellaneous | PT | Blocs de Jonction | PT13 | Série SAK - blocs de jonction | 4008190234751 | 73182100 | DE | FERI A 10 D 128 - Barrette de liaison (bloc de jonction) Série SAK - blocs de jonction | 2.24 | G |  | CCM |  |  |  | MM | 7 |  |  | https://eshop.weidmueller.com/p/4108480000
4108490000 | FERI A 12 D 128 | 332.35 | 1000 | 1 | 1 | PCE | D900 | Miscellaneous | PT | Blocs de Jonction | PT13 | Série SAK - blocs de jonction | 4008190219413 | 73182100 | DE | FERI A 12 D 128 - Barrette de liaison (bloc de jonction) Série SAK - blocs de jonction | 3.2 | G |  | CCM |  |  |  | MM | 7 |  |  | https://eshop.weidmueller.com/p/4108490000
4108570000 | FERI B 5 D 127 | 122.4 | 1000 | 1 | 1 | PCE | D900 | Miscellaneous | PT | Blocs de Jonction | PT19 | Rails-accessoires (PT19) | 4008190213886 | 73182100 | DE | FERI B 5 D 127 - Rondelle Rails-accessoires (PT19) Weidmüller FERI B 5 D 127 - Rails-accessoires (PT19) | 0.37 | G |  | CCM |  |  |  | MM | 7 |  |  | https://eshop.weidmueller.com/p/4108570000
4108590000 | FEDERSCHEIBE DIN137 | 372.81 | 1000 | 1 | 1 | PCE | D900 | Miscellaneous | PT | Blocs de Jonction | PT13 | Série SAK - blocs de jonction | 4008190251611 | 74152100 | DE | FEDERSCHEIBE DIN137 - Série SAK - blocs de jonction Série SAK - blocs de jonction | 0.02 | G |  | CCM |  |  |  | MM | 7 |  |  | https://eshop.weidmueller.com/p/4108590000
4111300000 | SA 3.00x10.00x1000 Cu-ETP BK | 424.32 | 10 | 295 | 295 | PCE | P179 | Accessories others | PT | Blocs de Jonction | PT19 | Rails-accessoires (PT19) | 4008190210724 | 74091100 | DE | SA 3.00x10.00x1000 Cu-ETP BK Blocs de Jonction Accessories others Rails-accessoires (PT19) | 1000 | G |  | CCM |  |  |  | MM | 7 |  |  | https://eshop.weidmueller.com/p/4111300000
4111900000 | DKFE AST | 214.1 | 1000 | 1 | 1 | PCE | P170 | Accessories SAK series | PT | Blocs de Jonction | PT13 | Série SAK - blocs de jonction | 4008190238025 | 73202081 | DE | DKFE AST - Ressort de pression (bloc de jonction) Série SAK - blocs de jonction Weidmüller | 0.38 | G |  | CCM |  |  |  | MM | 7 |  |  | https://eshop.weidmueller.com/p/4111900000
4112910000 | RLAE D3X13 SPX 2 | 310.42 | 1000 | 1 | 1 | PCE | D900 | Miscellaneous | PW | Outillage | PW61 | Outils à dénuder | 4008190215729 | 73182900 | DE | RLAE D3X13 SPX 2 - Outils à dénuder -RLAE D3X13 SPX 2 Outils à dénuder Weidmüller | 0.7 | G |  | CCM |  |  |  | MM | 7 |  |  | https://eshop.weidmueller.com/p/4112910000
4112920000 | RL D10X9.5 SPX 2 | 653.31 | 1000 | 1 | 1 | PCE | D900 | Miscellaneous | PW | Outillage | PW61 | Outils à dénuder | 4008190225551 | 74152900 | DE | RL D10X9.5 SPX 2 - Outils à dénuder -RL D10X9.5 SPX 2 Outils à dénuder Weidmüller | 0.4 | G |  | CCM |  |  |  | MM | 7 |  |  | https://eshop.weidmueller.com/p/4112920000
4112960000 | DKFE SPX | 6460 | 10000 | 1 | 1 | PCE | D900 | Miscellaneous | PW | Outillage | PW61 | Outils à dénuder | 4008190246167 | 73202081 | DE | DKFE SPX - Outils à dénuder -DKFE SPX Outils à dénuder Weidmüller DKFE SPX Outils à dénuder DKFE SPX Outils à dénuder -DKFE SPX | 0.2 | G |  | CCM |  |  |  | MM | 7 |  |  | https://eshop.weidmueller.com/p/4112960000
4117730000 | TS 35X15/2.3 2M/ST/BK | 1354.1 | 100 | 20 | 20 | M | P179 | Accessories others | PT | Blocs de Jonction | PT19 | Rails-accessoires (PT19) | 4008190241186 | 72166190 | DE | TS 35X15/2.3 2M/ST/BK - Rails-accessoires (PT19) Rails-accessoires (PT19) Weidmüller | 18000 | G | 10500 | CCM |  |  |  | MM | 7 |  |  | https://eshop.weidmueller.com/p/4117730000
4118720000 | AUFKL.SCH. DIODENZ. | 3988.2 | 10000 | 1 | 1 | PCE | D900 | Miscellaneous | PT | Blocs de Jonction | PT13 | Série SAK - blocs de jonction | 4008190229306 | 39191019 | DE | AUFKL.SCH. DIODENZ. - Repérage d’appareils, beige Série SAK - blocs de jonction Weidmüller | 0.69 | G |  | CCM |  |  |  | MM | 7 |  |  | https://eshop.weidmueller.com/p/4118720000
4118800000 | TS 35X7.5 2M/ST/BK | 959 | 100 | 40 | 40 | M | P179 | Accessories others | PT | Blocs de Jonction | PT19 | Rails-accessoires (PT19) | 4008190241230 | 72166190 | IT | Rail profilé, TS 35, TS 35 x 7.5, sans perçage longitudinal, Acier, non traité Rails-accessoires (PT19) | 14074.074 | G | 560 | CCM | 2000 | 88.89 | 66.67 | MM | 28 |  |  | https://eshop.weidmueller.com/p/4118800000
4119640000 | ISPF QB PVC/SW | 1078 | 1000 | 235 | 235 | M | P172 | Accessories Z series | PT | Blocs de Jonction | PT19 | Rails-accessoires (PT19) | 4008190224639 | 39162000 | DE | ISPF QB PVC/SW - Accessoires, Profilé isolant Rails-accessoires (PT19) Weidmüller | 30.903 | G |  | CCM |  |  |  | MM | 7 |  |  | https://eshop.weidmueller.com/p/4119640000
4119650000 | ISPF QB PVC/BL | 1154 | 1000 | 1 | 1 | M | P172 | Accessories Z series | PT | Blocs de Jonction | PT19 | Rails-accessoires (PT19) | 4032248417643 | 39162000 | DE | ISPF QB PVC/BL - Accessoires, Profilé isolant Rails-accessoires (PT19) Weidmüller | 13.15 | G |  | CCM |  |  |  | MM | 7 |  |  | https://eshop.weidmueller.com/p/4119650000
4119660000 | ISPF QB PVC/RT | 1234 | 1000 | 1 | 1 | M | P172 | Accessories Z series | PT | Blocs de Jonction | PT19 | Rails-accessoires (PT19) | 4032248417650 | 39162000 | DE | ISPF QB PVC/RT - Accessoires, Profilé isolant Rails-accessoires (PT19) Weidmüller | 13.15 | G |  | CCM |  |  |  | MM | 7 |  |  | https://eshop.weidmueller.com/p/4119660000
4121260000 | Halter 3mm Led steh./lieg. SRL0351370 | 219.3 | 1000 | 1 | 1 | PCE | D900 | Miscellaneous | PL | Composants sur CI | PL39 | Accessoires/échantillons/autres | 4008190873615 | 85319000 | DE | Accessoires - Pièces de rechange/produits PA -Halter 3mm Led steh./lieg. SRL0351370 | 0.2 | G |  | CCM |  |  |  | MM | 7 |  |  | https://eshop.weidmueller.com/p/4121260000
4125350000 | SPSF 2X10-ST | 4250 | 10000 | 1 | 1 | PCE | D900 | Miscellaneous | PW | Outillage | PW62 | Outils à sertir | 4008190225247 | 73182900 | DE | SPSF 2X10-ST - Outils à sertir -SPSF 2X10-ST Outils à sertir Weidmüller SPSF 2X10-ST Outils à sertir -SPSF 2X10-ST | 0.15 | G |  | CCM |  |  |  | MM | 7 |  |  | https://eshop.weidmueller.com/p/4125350000
4126010000 | SIRI D4X0.4 DIN 471 | 12489.9 | 10000 | 1 | 1 | PCE | D900 | Miscellaneous | PW | Outillage | PW62 | Outils à sertir | 4008190224585 | 73182100 | DE | SIRI D4X0.4 DIN 471 - Outils à sertir -SIRI D4X0.4 DIN 471 Outils à sertir Weidmüller | 0.03 | G |  | CCM |  |  |  | MM | 7 |  |  | https://eshop.weidmueller.com/p/4126010000
4126020000 | SPRI SW7 | 635.8 | 1000 | 1 | 1 | PCE | D900 | Miscellaneous | PW | Outillage | PW62 | Outils à sertir | 4008190237028 | 73182100 | DE | SPRI SW7 - Outils à sertir -SPRI SW7 Outils à sertir Weidmüller SPRI SW7 Outils à sertir SPRI SW7 Outils à sertir -SPRI SW7 | 0.12 | G |  | CCM |  |  |  | MM | 7 |  |  | https://eshop.weidmueller.com/p/4126020000
4126030000 | SPRI SW8 | 215.39 | 1000 | 1 | 1 | PCE | D900 | Miscellaneous | PW | Outillage | PW62 | Outils à sertir | 4008190236779 | 73182100 | DE | SPRI SW8 - Outils à sertir -SPRI SW8 Outils à sertir Weidmüller SPRI SW8 Outils à sertir SPRI SW8 Outils à sertir -SPRI SW8 | 0.2 | G |  | CCM |  |  |  | MM | 7 |  |  | https://eshop.weidmueller.com/p/4126030000
4126890000 | KISC M4X8.5 WQV35 | 215.8 | 1000 | 1 | 1 | PCE | P171 | Accessories W series | PT | Blocs de Jonction | PT10 | Série W -blocs de jonction à raccordment vissé | 4032248638697 | 73181558 | DE | Série W, Vis de fixation, pour connexions transversales ouvertes Série W -blocs de jonction à raccordment vissé | 1.33 | G |  | CCM |  |  |  | MM | 7 |  |  | https://eshop.weidmueller.com/p/4126890000
4127640000 | KLSC M3X9.6 SAK4 A4 | 450.84 | 1000 | 10000 | 10000 | PCE | D900 | Miscellaneous | PT | Blocs de Jonction | PT13 | Série SAK - blocs de jonction | 4008190252519 | 73181552 | DE | KLSC M3X9.6 SAK4 A4 - Barrette de liaison (bloc de jonction) Série SAK - blocs de jonction | 6500 | G |  | CCM |  |  |  | MM | 7 |  |  | https://eshop.weidmueller.com/p/4127640000
4127830000 | S14K30 30VRMS 38VDC SCHEIBEN VDR | 4.56 | 1 | 1 | 1 | PCE | E510 | Electronic | PA | Produits Electroniques | PA53 | Protection surtension | 4008190274085 | 85332100 | DE | Protection contre la surtension (réseaux de données/technologie MCR) Protection surtension | 1.5 | G |  | CCM |  |  |  | MM | 7 |  |  | https://eshop.weidmueller.com/p/4127830000
4130170000 | 24Vdc-Rel.1U steh.5P.AgNi V23057 | 12427 | 1000 | 1 | 1 | PCE | D900 | Miscellaneous | PA | Produits Electroniques | PA56 | Relais & Opto-coupleurs | 4008190228095 | 85364900 | DE | Relais & Opto-coupleurs -24Vdc-Rel.1U steh.5P.AgNi V23057 Relais & Opto-coupleurs | 12.6 | G |  | CCM |  |  |  | MM | 7 |  |  | https://eshop.weidmueller.com/p/4130170000
4133060000 | FERI B 4 D 127 | 95.2 | 1000 | 1 | 1 | PCE | D900 | Miscellaneous | PT | Blocs de Jonction | PT19 | Rails-accessoires (PT19) | 4008190236267 | 73182100 | DE | FERI B 4 D 127 - Rondelle Rails-accessoires (PT19) Weidmüller FERI B 4 D 127 - Rails-accessoires (PT19) | 0.19 | G |  | CCM |  |  |  | MM | 7 |  |  | https://eshop.weidmueller.com/p/4133060000
4133140000 | SK E16/SAKS2 | 455.3 | 100 | 50 | 50 | PCE | P180 | Single parts | PT | Blocs de Jonction | PT13 | Série SAK - blocs de jonction | 4008190210229 | 85361050 | DE | SK E16/SAKS2 - Capuchon vissé (bloc de jonction) Série SAK - blocs de jonction Weidmüller | 774 | G |  | CCM |  |  |  | MM | 7 |  |  | https://eshop.weidmueller.com/p/4133140000
4133280000 | SCHRAUBKAPPE M.FENSTER | 285.6 | 100 | 1 | 1 | PCE | P180 | Single parts | PT | Blocs de Jonction | PT13 | Série SAK - blocs de jonction | 4008190245948 | 85361010 | DE | SCHRAUBKAPPE M.FENSTER - Série SAK - blocs de jonction Série SAK - blocs de jonction | 3.48 | G |  | CCM |  |  |  | MM | 7 |  |  | https://eshop.weidmueller.com/p/4133280000
4133290000 | SCHRAUBKAPPE O.FENSTER | 238.2 | 100 | 1 | 1 | PCE | P180 | Single parts | PT | Blocs de Jonction | PT13 | Série SAK - blocs de jonction | 4008190245566 | 85361010 | DE | SCHRAUBKAPPE O.FENSTER - Série SAK - blocs de jonction Série SAK - blocs de jonction | 4.02 | G |  | CCM |  |  |  | MM | 7 |  |  | https://eshop.weidmueller.com/p/4133290000
4133340000 | KISC M3X20.5/10 EK4 | 208.3 | 1000 | 1 | 1 | PCE | P170 | Accessories SAK series | PT | Blocs de Jonction | PT13 | Série SAK - blocs de jonction | 4008190219628 | 73181558 | DE | KISC M3X20.5/10 EK4 - Vis de fixation (bloc de jonction) Série SAK - blocs de jonction | 1.143 | G |  | CCM |  |  |  | MM | 7 |  |  | https://eshop.weidmueller.com/p/4133340000
4133540000 | KODIERSTÃœCK F.BL N5 2X4 | 8.16 | 100 | 1 | 1 | PCE | D900 | Miscellaneous | PL | Composants sur CI | PL39 | Accessoires/échantillons/autres | 4008190240073 | 85389099 | DE | Connecteur pour circuit imprimé, Accessoires, bleu Accessoires/échantillons/autres | 0.043 | G |  | CCM |  |  |  | MM | 7 |  |  | https://eshop.weidmueller.com/p/4133540000
4135700000 | SKMU M3 D934 | 830 | 10000 | 1 | 1 | PCE | P180 | Single parts | PT | Blocs de Jonction | PT13 | Série SAK - blocs de jonction | 4008190209810 | 74153300 | DE | SKMU M3 D934 - Écrou de fixation Série SAK - blocs de jonction Weidmüller SKMU M3 D934 - Série SAK - blocs de jonction | 0.39 | G |  | CCM |  |  |  | MM | 7 |  |  | https://eshop.weidmueller.com/p/4135700000
4136630000 | ESPR HTN 21 | 10490.7 | 100 | 1 | 1 | PCE | D900 | Miscellaneous | PW | Outillage | PW62 | Outils à sertir | 4008190250300 | 82079091 | DE | ESPR HTN 21 - Outils à sertir -ES HTN 21 Outils à sertir Weidmüller ESPR HTN 21 Outils à sertir ESPR HTN 21 Outils à sertir -ES HTN 21 | 26.93 | G |  | CCM |  |  |  | MM | 7 |  |  | https://eshop.weidmueller.com/p/4136630000
4140810000 | 600V 20KA Gasableiter Bauf.axial 8x6 | 14.2 | 1 | 1 | 1 | PCE | E510 | Electronic | PA | Produits Electroniques | PA53 | Protection surtension | 4008190274108 | 85363090 | DE | 600V 20KA Gasableiter Bauf.axial 8x6 - Eclateur à gaz, Protection surtension Protection surtension | 2 | G |  | CCM |  |  |  | MM | 7 |  |  | https://eshop.weidmueller.com/p/4140810000
4144870000 | PF RS 100 OR 2000MM | 3419.5 | 100 | 2 | 2 | M | P420 | Empty housings electronic | PL | Composants sur CI | PL36 | Boitiers électronique (vides) | 4008190377410 | 39162000 | DE | Profil extrudé (boîtier du profilé), IP20 en condition installée Partie inférieure du boîtier à profilé extrudé | 1100 | G | 4160 | CCM | 2000 | 104 | 20 | MM | 7 |  |  | https://eshop.weidmueller.com/p/4144870000
4148400000 | PF RS 100 OR 155,5 MM | 872.5 | 100 | 25 | 25 | PCE | P420 | Empty housings electronic | PL | Composants sur CI | PL36 | Boitiers électronique (vides) | 4008190217471 | 39162000 | DE | Boîtier électronique sous forme de profilé pour l'encliquetage sur un rail profilé | 2241 | G | 8102.556 | CCM | 333 | 154 | 158 | MM | 56 |  |  | https://eshop.weidmueller.com/p/4148400000
4157440000 | PF RS 80 OR 2000MM | 3248.7 | 100 | 2 | 2 | M | P420 | Empty housings electronic | PL | Composants sur CI | PL36 | Boitiers électronique (vides) | 4008190225537 | 39162000 | DE | Boîtiers vides pour l'électronique, RS 80 Orange, Profil extrudé, Largeur: 84 mm | 840 | G | 61.344 | CCM | 213 | 16 | 18 | MM | 7 |  |  | https://eshop.weidmueller.com/p/4157440000
4162270000 | FGES RG OB CTI 6 | 2680.9 | 100 | 1 | 1 | PCE | D900 | Miscellaneous | PW | Outillage | PW62 | Outils à sertir | 4008190217464 | 82079099 | DE | FGES RG OB CTI 6 - Outils à sertir -FGES RG OB CTI 6 Outils à sertir Weidmüller FGES RG OB CTI 6 Outils à sertir -FGES RG OB CTI 6 | 30.5 | G |  | CCM |  |  |  | MM | 7 |  |  | https://eshop.weidmueller.com/p/4162270000
4164740000 | IKSC M5X35/11 | 14801 | 1000 | 100 | 100 | PCE | P180 | Single parts | PT | Blocs de Jonction | PT13 | Série SAK - blocs de jonction | 4008190214081 | 73181568 | DE | IKSC M5X35/11 - Connecteur transversal (bloc de jonction) Série SAK - blocs de jonction | 571 | G |  | CCM |  |  |  | MM | 7 |  |  | https://eshop.weidmueller.com/p/4164740000
4166960000 | DKFE D-118 | 874.48 | 1000 | 1 | 1 | PCE | D900 | Miscellaneous | PW | Outillage | PW62 | Outils à sertir | 4008190254001 | 73202081 | DE | DKFE D-118 - Outils à sertir -DKFE D-118 Outils à sertir Weidmüller DKFE D-118 Outils à sertir DKFE D-118 Outils à sertir -DKFE D-118 | 0.5 | G |  | CCM |  |  |  | MM | 7 |  |  | https://eshop.weidmueller.com/p/4166960000
4167160000 | ADP 6 | 3945.4 | 100 | 1 | 1 | M | P420 | Empty housings electronic | PL | Composants sur CI | PL36 | Boitiers électronique (vides) | 4032248415120 | 39162000 | DE | Protection de bloc de jonction, PVC, transparent, Hauteur: 44.3 mm, Largeur: 80.7 | 311 | G | 3200 | CCM | 1 | 0.08 | 0.04 | M | 56 |  |  | https://eshop.weidmueller.com/p/4167160000
4169320000 | ADP 10 | 3601.1 | 100 | 2 | 2 | M | P420 | Empty housings electronic | PL | Composants sur CI | PL36 | Boitiers électronique (vides) | 4008190243517 | 39162000 | DE | Capot de protection, RS 100 transparent, Capot de protection profilé, Largeur: 108 mm | 927 | G | 8100 | CCM | 2000 | 90 | 45 | MM | 56 |  |  | https://eshop.weidmueller.com/p/4169320000
4169330000 | ADP 11 | 4117.9 | 100 | 2 | 2 | M | P420 | Empty housings electronic | PL | Composants sur CI | PL36 | Boitiers électronique (vides) | 4008190229030 | 39162000 | DE | Protection de bloc de jonction, transparent, Hauteur: 74.5 mm, Largeur: 108 mm Boitiers électronique (vides) | 1141 | G | 16281 | CCM | 2010 | 108 | 75 | MM | 56 |  |  | https://eshop.weidmueller.com/p/4169330000
4169860000 | KLSC M3X7.7/WDU4 A4 | 26.46 | 1000 | 1 | 1 | PCE | P171 | Accessories W series | PT | Blocs de Jonction | PT10 | Série W -blocs de jonction à raccordment vissé | 4008190443054 | 73181552 | DE | Barrette de raccordement pour raccorder ou relier des conducteurs avec contact de sécurité permanent. L'acier trempé résiste aux efforts mécaniques, le cuivre étamé assure une conductivité optimale. | [8 empty] | 7 |  |  | https://eshop.weidmueller.com/p/4169860000
4171370000 | SICHERUNGSSCH.S 6 | 500 | 1000 | 1000 | 1000 | PCE | K999 | customer specified without list price | PS | Produits Spécifiques | PS29 | Accessoires spécifiques | 4008190247263 | 73182100 |  | SICHERUNGSSCH.S 6 - Accessoires spécifiques -SICHERUNGSSCH.S 6 Accessoires spécifiques | 102 | G | 43 | CCM | 3 | 90 | 160 | MM | 7 |  |  | https://eshop.weidmueller.com/p/4171370000
4172420000 | KIMU M6 WFF | 166.3 | 100 | 1 | 1 | PCE | P171 | Accessories W series | PT | Blocs de Jonction | PT10 | Série W -blocs de jonction à raccordment vissé | 4008190234270 | 73181692 | DE | KIMU M6 WFF - Bloc de jonction traversant Série W -blocs de jonction à raccordment vissé | 3.25 | G |  | CCM |  |  |  | MM | 7 |  |  | https://eshop.weidmueller.com/p/4172420000
4172430000 | KIMU M8 WFF | 197.5 | 100 | 1 | 1 | PCE | P171 | Accessories W series | PT | Blocs de Jonction | PT10 | Série W -blocs de jonction à raccordment vissé | 4008190232085 | 73181692 | DE | KIMU M8 WFF - Bloc de jonction traversant Série W -blocs de jonction à raccordment vissé | 7.05 | G |  | CCM |  |  |  | MM | 7 |  |  | https://eshop.weidmueller.com/p/4172430000
4174320000 | OBSL PZ 1.5 | 2274.6 | 100 | 1 | 1 | PCE | D900 | Miscellaneous | PW | Outillage | PW62 | Outils à sertir | 4008190229429 | 82079099 | DE | OBSL PZ 1.5 - Outils à sertir -OBSL PZ 1.5 Outils à sertir Weidmüller OBSL PZ 1.5 Outils à sertir OBSL PZ 1.5 Outils à sertir -OBSL PZ 1.5 | 2.5 | G |  | CCM |  |  |  | MM | 7 |  |  | https://eshop.weidmueller.com/p/4174320000
4174430000 | ZGFE 0.8X4.8X41.8 | 324.7 | 100 | 1 | 1 | PCE | D900 | Miscellaneous | PW | Outillage | PW62 | Outils à sertir | 4008190232474 | 73202085 | DE | ZGFE 0.8X4.8X41.8 - Outils à sertir -ZGFE 0.8X4.8X41.8 Outils à sertir Weidmüller | 2.1 | G |  | CCM |  |  |  | MM | 7 |  |  | https://eshop.weidmueller.com/p/4174430000
4174440000 | ZGFE 0.25X2.75X12.1 | 324.7 | 100 | 1 | 1 | PCE | D900 | Miscellaneous | PW | Outillage | PW62 | Outils à sertir | 4008190251321 | 73202085 | DE | ZGFE 0.25X2.75X12.1 - Outils à sertir -ZGFE 0.25X2.75X12.1 Outils à sertir Weidmüller | 0.1 | G |  | CCM |  |  |  | MM | 7 |  |  | https://eshop.weidmueller.com/p/4174440000
4183130000 | PF RS 80 GR 2000MM | 3248.7 | 100 | 2 | 2 | M | P420 | Empty housings electronic | PL | Composants sur CI | PL36 | Boitiers électronique (vides) | 4008190235178 | 39162000 | DE | Profil extrudé (boîtier du profilé), IP00 Partie inférieure du boîtier à profilé extrudé | 830 | G | 1600 | CCM | 2 | 0.09 | 0.018 | MM | 63 |  |  | https://eshop.weidmueller.com/p/4183130000
4195560000 | O-RING D 7X1.5 | 318 | 1000 | 100 | 100 | PCE | P170 | Accessories SAK series | PT | Blocs de Jonction | PT19 | Rails-accessoires (PT19) | 4008190211080 | 40169300 | DE | O-RING D 7X1.5 - Rails-accessoires (PT19) Rails-accessoires (PT19) Weidmüller O-RING D 7X1.5 - Rails-accessoires (PT19) | 6 | G |  | CCM |  |  |  | MM | 7 |  |  | https://eshop.weidmueller.com/p/4195560000
4195570000 | SISB S5 WQV16N-PEN | 79 | 1000 | 1000 | 10000 | PCE | P171 | Accessories W series | PT | Blocs de Jonction | PT19 | Rails-accessoires (PT19) | 4008190225575 | 73182100 | DE | SISB S5 WQV16N-PEN - Série W, Barrette de liaison Rails-accessoires (PT19) Weidmüller | 179 | G | 284 | CCM | 45 | 70 | 90 | MM | 7 |  |  | https://eshop.weidmueller.com/p/4195570000
4198060000 | KIMU M10 WFF | 218.2 | 100 | 1 | 1 | PCE | P171 | Accessories W series | PT | Blocs de Jonction | PT10 | Série W -blocs de jonction à raccordment vissé | 4008190210311 | 73181692 | DE | KIMU M10 WFF - Bloc de jonction traversant Série W -blocs de jonction à raccordment vissé | 14.4 | G |  | CCM |  |  |  | MM | 7 |  |  | https://eshop.weidmueller.com/p/4198060000
4198070000 | KIMU M12 WFF | 270.2 | 100 | 1 | 1 | PCE | P171 | Accessories W series | PT | Blocs de Jonction | PT10 | Série W -blocs de jonction à raccordment vissé | 4008190233037 | 73181692 | DE | KIMU M12 WFF - Bloc de jonction traversant Série W -blocs de jonction à raccordment vissé | 22.3 | G |  | CCM |  |  |  | MM | 7 |  |  | https://eshop.weidmueller.com/p/4198070000
4202310000 | ROZA KT 35 | 35951.6 | 100 | 1 | 1 | PCE | D900 | Miscellaneous | PW | Outillage | PW60 | Coupe cables | 4008190378387 | 82034000 | TW | ROZA KT 35 - Coupe cables -ROZA KT 35 Coupe cables Weidmüller ROZA KT 35 Coupe cables ROZA KT 35 Coupe cables -ROZA KT 35 | 660 | G |  | CCM |  |  |  | MM | 7 |  |  | https://eshop.weidmueller.com/p/4202310000
4203960000 | KONTAKTSCHEIBE M 6 A4 | 2200 | 1000 | 1000 | 1000 | PCE | K999 | customer specified without list price | PS | Produits Spécifiques | PS29 | Accessoires spécifiques | 4008190885755 | 73182100 |  | KONTAKTSCHEIBE M 6 A4 - Accessoires spécifiques -KONTAKTSCHEIBE M 6 A4 Accessoires spécifiques | 720 | G |  | CCM |  |  |  | MM | 7 |  |  | https://eshop.weidmueller.com/p/4203960000
4225510000 | ULSB 12.5/24 M12 | 320 | 1000 | 1 | 1 | PCE | P179 | Accessories others | PT | Blocs de Jonction | PT19 | Rails-accessoires (PT19) | 4032248065707 | 73182200 | DE | ULSB 12.5/24 M12 - Série SAK - blocs de jonction Rails-accessoires (PT19) Weidmüller | 5.84 | G |  | CCM |  |  |  | MM | 99 |  |  | https://eshop.weidmueller.com/p/4225510000
4249800000 | KARTON CRIMPFIX 2,5 kpl. | 66.98 | 1 | 1 | 1 | PCE | D900 | Miscellaneous | PW | Outillage | PW65 | Machines automatiques | 4032248702411 | 48191000 | DE | KARTON CRIMPFIX 2,5 kpl. - Machines automatiques Machines automatiques Weidmüller | 2500 | G |  | CCM |  |  |  | MM | 7 |  |  | https://eshop.weidmueller.com/p/4249800000
4252110000 | ZGFE SPX 2 | 646 | 1000 | 1 | 1 | PCE | D900 | Miscellaneous | PW | Outillage | PW61 | Outils à dénuder | 4008190970697 | 73202085 | DE | ZGFE SPX 2 - Outils à dénuder -ZGFE SPX 2 Outils à dénuder Weidmüller ZGFE SPX 2 Outils à dénuder ZGFE SPX 2 Outils à dénuder -ZGFE SPX 2 | 1.44 | G |  | CCM |  |  |  | MM | 7 |  |  | https://eshop.weidmueller.com/p/4252110000
4252260000 | SORTIERBODEN F.425227 | 319.26 | 100 | 1 | 1 | PCE | D900 | Miscellaneous | PI | Produits d'Installation | PI84 | Accessoires pour l'installation | 4008190389970 | 48191000 | DE | SORTIERBODEN F.425227 - Repères de fils et de câbles Accessoires pour l'installation | 99 | G |  | CCM |  |  |  | MM | 7 |  |  | https://eshop.weidmueller.com/p/4252260000
4252270000 | SORTIERDECKEL F.425226 | 240.04 | 100 | 1 | 1 | PCE | D900 | Miscellaneous | PI | Produits d'Installation | PI84 | Accessoires pour l'installation | 4008190389987 | 48191000 | DE | SORTIERDECKEL F.425226 - Repères de fils et de câbles Accessoires pour l'installation | 49.35 | G |  | CCM |  |  |  | MM | 7 |  |  | https://eshop.weidmueller.com/p/4252270000
4252280000 | WELLPAPPZUSCHNITT | 115.26 | 100 | 1 | 1 | PCE | D900 | Miscellaneous | PI | Produits d'Installation | PI84 | Accessoires pour l'installation | 4008190389994 | 48191000 | DE | WELLPAPPZUSCHNITT - Repères de fils et de câbles Accessoires pour l'installation Weidmüller | 99 | G |  | CCM |  |  |  | MM | 7 |  |  | https://eshop.weidmueller.com/p/4252280000
4255390000 | KARTON Crimpfix L/LS/Universal/Band | 112.22 | 1 | 1 | 1 | PCE | W800 | Tools | PW | Outillage | PW65 | Machines automatiques | 4032248702428 | 48191000 | DE | KARTON Crimpfix L/LS/Universal/Band - Machines automatiques Machines automatiques | 54 | G |  | CCM |  |  |  | MM | 7 |  |  | https://eshop.weidmueller.com/p/4255390000
4263240000 | TNHE ZDL2.5 GE | 313 | 1000 | 1 | 1 | PCE | P172 | Accessories Z series | PT | Blocs de Jonction | PT11 | Série Z - blocs de jonction à raccordement à ressort | 4032248591237 | 85369010 | DE | Série Z, Levier de sectionnement Série Z - blocs de jonction raccordement à ressort | 0.457 | G |  | CCM |  |  |  | MM | 7 |  |  | https://eshop.weidmueller.com/p/4263240000
4273330000 | Faltkiste Speedmarking-Laser | 26168.1 | 100 | 1 | 1 | PCE | D900 | Miscellaneous | PI | Produits d'Installation | PI84 | Accessoires pour l'installation | 4032248146024 | 48191000 | DE | Accessoires pour l'installation -Faltkiste Speedmarking-Laser Accessoires pour l'installation | 6000 | G | [6 empty] | 7 |  |  | https://eshop.weidmueller.com/p/4273330000
4279870000 | SISB M6/6.1X12.0 | 1880 | 10000 | 1 | 1 | PCE | P179 | Accessories others | PT | Blocs de Jonction | PT19 | Rails-accessoires (PT19) | 4032248392377 | 73182100 | DE | SISB M6/6.1X12.0 - Rails-accessoires (PT19) Rails-accessoires (PT19) Weidmüller SISB M6/6.1X12.0 - Rails-accessoires (PT19) | 0.67 | G |  | CCM |  |  |  | MM | 99 |  |  | https://eshop.weidmueller.com/p/4279870000
4279880000 | SISB M8/8.2X16.0 | 253 | 1000 | 1 | 1 | PCE | P179 | Accessories others | PT | Blocs de Jonction | PT19 | Rails-accessoires (PT19) | 4032248392384 | 73182100 | DE | SISB M8/8.2X16.0 - Barrette de liaison (bloc de jonction) Rails-accessoires (PT19) | 1.528 | G |  | CCM |  |  |  | MM | 7 |  |  | https://eshop.weidmueller.com/p/4279880000
4279890000 | SISB M10/10.2X20.0 | 405 | 1000 | 1 | 1 | PCE | P179 | Accessories others | PT | Blocs de Jonction | PT19 | Rails-accessoires (PT19) | 4032248591619 | 73182100 | DE | SISB M10/10.2X20.0 - Barrette de liaison (bloc de jonction) Rails-accessoires (PT19) | 2.8 | G |  | CCM |  |  |  | MM | 7 |  |  | https://eshop.weidmueller.com/p/4279890000
4279900000 | SISB M12/12.4X24.0 | 696 | 1000 | 1 | 1 | PCE | P179 | Accessories others | PT | Blocs de Jonction | PT19 | Rails-accessoires (PT19) | 4032248440825 | 73182100 | DE | SISB M12/12.4X24.0 - Barrette de liaison (bloc de jonction) Rails-accessoires (PT19) | 4.4 | G |  | CCM |  |  |  | MM | 7 |  |  | https://eshop.weidmueller.com/p/4279900000
4281640000 | SISB M5/5.1X10.0 | 382 | 1000 | 1 | 1 | PCE | P179 | Accessories others | PT | Blocs de Jonction | PT19 | Rails-accessoires (PT19) | 4032248747559 | 73182100 | DE | SISB M5/5.1X10.0 - Accessoires coffret Rails-accessoires (PT19) Weidmüller SISB M5/5.1X10.0 - Rails-accessoires (PT19) | 0.42 | G |  | CCM |  |  |  | MM | 7 |  |  | https://eshop.weidmueller.com/p/4281640000
4284940000 | ETIKETT BLANKO 52X110 | 10.2 | 100 | 6 | 6 | PCE | D900 | Miscellaneous | PL | Composants sur CI | PL39 | Accessoires/échantillons/autres | 4032248643837 | 48219010 | DE | ETIKETT BLANKO 52X110 - Repérage d’appareils Accessoires/échantillons/autres Weidmüller | 7.44 | G | [6 empty] | 7 |  |  | https://eshop.weidmueller.com/p/4284940000
4286330000 | BLL 3.50/09/180 3.2SN BK TU | 861.47 | 100 | 17 | 17 | PCE | P310 | PCB-connectors 3 pin pitch | PL | Composants sur CI | PL30 | Connecteurs pour CI pas < 5mm | 4032248476244 | 85366990 | RO | Connecteur PCB (raccordement sur platine), 160 V, 15.1 A, Pas en mm: 3.50, Nombre de pôles: 9, Raccordement soudé THT, Tube | 91 | G | 188.36 | CCM | 554 | 20 | 17 | MM | 56 |  |  | https://eshop.weidmueller.com/p/4286330000
4286340000 | BLL 3.50/12/180 3.2SN BK TU | 1148.59 | 100 | 13 | 13 | PCE | P310 | PCB-connectors 3 pin pitch | PL | Composants sur CI | PL30 | Connecteurs pour CI pas < 5mm | 4032248474035 | 85366990 | RO | Connecteur PCB (raccordement sur platine), 160 V, 15.1 A, Pas en mm: 3.50, Nombre de pôles: 12, Raccordement soudé THT, Tube | 93 | G | 207.2 | CCM | 554 | 22 | 17 | MM | 56 |  |  | https://eshop.weidmueller.com/p/4286340000
4286620000 | SMSE MSA ZB | 125.5 | 100 | 5000 | 5000 | PCE | P420 | Empty housings electronic | PA | Produits Electroniques | PA59 | Accessoires - Pièces de rechange/produits PA | 4032248305506 | 85389099 | DE | SMSE MSA ZB - Étrier avec vis Accessoires - Pièces de rechange/produits PA Weidmüller | 2400 | G | [6 empty] | 7 |  |  | https://eshop.weidmueller.com/p/4286620000
4292730000 | FKD4-0,5/S1928 UL 4p.M12 Kup. | 9384 | 100 | 1 | 1 | PCE | D900 | Miscellaneous | PA | Produits Electroniques | PA55 | Connecteurs Fbcon | 4032248424115 | 85444290 | DE | FKD4-0,5/S1928 UL 4p.M12 Kup. - Connecteurs Fbcon - FKD4-0,5/S1928 UL 4p.M12 Kup. Connecteurs Fbcon | 30.2 | G |  | CCM |  |  |  | MM | 7 |  |  | https://eshop.weidmueller.com/p/4292730000
4294820000 | 1/4" HANDGRIFF | 15 | 1 | 1 | 1 | PCE | W800 | Tools | PB | Connecteurs Etanches/composants passifs | PB46 | SAI Accessoires pour répartiteurs capteurs et actionneurs | 4032248478279 | 82054000 | DE | SAI Accessoires répartiteurs capteurs actionneurs SAI Accessoires pour répartiteurs capteurs et actionneurs | 115 | G | 239.68 | CCM | 214 | 32 | 35 | MM | 14 |  |  | https://eshop.weidmueller.com/p/4294820000
4308180000 | KOFFER CARRYLITE 1503RT | 18897.2 | 100 | 1 | 1 | PCE | D900 | Miscellaneous | PW | Outillage | PW69 | Assortiments | 4050118450163 | 39269097 | DK | KOFFER CARRYLITE 1503RT - Outils à sertir -KOFFER CARRYLITE 1503RT Outils à sertir | 1993 | G | [6 empty] | 7 |  |  | https://eshop.weidmueller.com/p/4308180000
4309590000 | BLL 3.50/06/180 3.2SN BK TU | 574.31 | 100 | 25 | 25 | PCE | P310 | PCB-connectors 3 pin pitch | PL | Composants sur CI | PL30 | Connecteurs pour CI pas < 5mm | 4032248526468 | 85366990 | RO | Connecteur PCB (raccordement sur platine), 160 V, 15.1 A, Pas en mm: 3.50, Nombre de pôles: 6, Raccordement soudé THT, Tube | 91 | G | 197.778 | CCM | 554 | 21 | 17 | MM | 56 |  |  | https://eshop.weidmueller.com/p/4309590000
4309680000 | HDC HA3 VRBUE | 536.35 | 100 | 300 | 300 | PCE | D900 | Miscellaneous | PB | Connecteurs Etanches/composants passifs | PB72 | CIE Connecteurs industriels étanches | 4032248560929 | 73269098 | DE | HDC HA3 VRBUE - Clip (connecteur industriel) CIE Connecteurs industriels étanches | 6908 | G | 6000 | CCM | 200 | 100 | 300 | MM | 7 |  |  | https://eshop.weidmueller.com/p/4309680000
4309760000 | KARTON CUTFIX 8 kpl. | 16120 | 100 | 1 | 1 | PCE | W800 | Tools | PW | Outillage | PW65 | Machines automatiques | 4032248530724 | 48191000 | DE | KARTON CUTFIX 8 kpl. - Machines automatiques -KARTON CUTFIX 8 kpl. Machines automatiques | 800 | G | [6 empty] | 7 |  |  | https://eshop.weidmueller.com/p/4309760000
4309870000 | HDC FKSC M5X5X4 | 505.78 | 100 | 2000 | 2000 | PCE | P200 | Heavy duty connectors | PB | Connecteurs Etanches/composants passifs | PB72 | CIE Connecteurs industriels étanches | 4032248560981 | 73181552 | DE | Vis pour connecteur industriel, Couleur: gris argent CIE Connecteurs industriels étanches | 8240 | G | 13440 | CCM | 200 | 240 | 280 | MM | 7 |  |  | https://eshop.weidmueller.com/p/4309870000
4310920000 | BFSC M3X10 SAI | 2.38 | 1 | 1 | 1 | PCE | D900 | Miscellaneous | PC | Technologie d'interface électronique | PC73 | E/S u-remote IP20 | 4032248836444 | 73181558 | DE | Boîtier (interfaces capteur/actionneur) SAI Accessoires répartiteurs capteurs actionneurs | 0.616 | G | [6 empty] | 7 |  |  | https://eshop.weidmueller.com/p/4310920000
4311000000 | SAI O-RI 7.5X1.5 VI | 1.87 | 1 | 25 | 25 | PCE | D900 | Miscellaneous | PC | Technologie d'interface électronique | PC73 | E/S u-remote IP20 | 4050118041415 | 39269097 | IT | Boîtier (interfaces capteur/actionneur) SAI Accessoires répartiteurs capteurs actionneurs | 1 | G |  | M3 | 0.1 | 0.1 | 0.1 | MM | 7 |  |  | https://eshop.weidmueller.com/p/4311000000
4311430000 | PTSC 25X12 WN5452 | 2.04 | 1 | 1 | 1 | PCE | D900 | Miscellaneous | PC | Technologie d'interface électronique | PC73 | E/S u-remote IP20 | 4032248626908 | 73181499 | DE | Boîtier (interfaces capteur/actionneur) SAI Accessoires répartiteurs capteurs actionneurs | 0.448 | G | [6 empty] | 7 |  |  | https://eshop.weidmueller.com/p/4311430000
4311950000 | GWHUE GD M8 SAI | 3.5 | 1 | 1 | 1 | PCE | I673 | SAI accessories | PC | Technologie d'interface électronique | PC73 | E/S u-remote IP20 | 4032248837717 | 74151000 | DE | SAI Accessoires pour répartiteurs capteurs et actionneurs SAI Accessoires répartiteurs capteurs actionneurs | 2.2 | G | [6 empty] | 7 |  |  | https://eshop.weidmueller.com/p/4311950000
4312340000 | SAI O-RI 5.0X0.8 NBR | 2.21 | 1 | 50000 | 50000 | PCE | D900 | Miscellaneous | PC | Technologie d'interface électronique | PC73 | E/S u-remote IP20 | 4032248671359 | 40169300 | DE | Boîtier (interfaces capteur/actionneur) SAI Passifs/ répartiteurs capteurs et actionneurs | 1 | G |  | M3 | 0.1 | 0.1 | 0.1 | MM | 7 |  |  | https://eshop.weidmueller.com/p/4312340000
4313620000 | BED-ANL. P-SERIES | 411.4 | 1000 | 1 | 1 | PCE | D900 | Miscellaneous | PT | Blocs de Jonction | PT17 | Série P blocs de jonction à raccordement à insertion directe | 4032248645428 | 49111010 | DE | BED-ANL. P-SERIES - Mode d’emploi P blocs de jonction raccordement insertion directe | 1.2 | G | [6 empty] | 7 |  |  | https://eshop.weidmueller.com/p/4313620000
4317660000 | Erdungsband 10Â² L150 M6 | 8808.4 | 100 | 10 | 10 | PCE | K999 | customer specified without list price | PS | Produits Spécifiques | PS29 | Accessoires spécifiques | 4032248814169 | 85444290 | ES | Erdungsband 10Â² L150 M6 - Accessoires spécifiques - Erdungsband 10▓ L150 M6 Accessoires spécifiques | 210 | G | [6 empty] | 7 |  |  | https://eshop.weidmueller.com/p/4317660000
4317670000 | Erdungsband 25Â² L200 M10 cu/sn | 8615.3846 | 100 | 30 | 30 | PCE | K999 | customer specified without list price | PS | Produits Spécifiques | PS29 | Accessoires spécifiques | 4032248714575 | 85444290 | DE | Erdungsband 25Â² L200 M10 cu/sn - Accessoires spécifiques - Erdungsband 25▓ L200 M10 cu/sn Accessoires spécifiques | 1680 | G | [6 empty] | 7 |  |  | https://eshop.weidmueller.com/p/4317670000
4317750000 | ULSB DIN1441/ 11 A4 | 1123.1579 | 100 | 100 | 100 | PCE | K999 | customer specified without list price | PS | Produits Spécifiques | PS29 | Accessoires spécifiques | 4032248814183 | 73182200 | ES | ULSB DIN1441/ 11 A4 - Accessoires spécifiques -ULSB DIN1441/ 11 A4 Accessoires spécifiques | 373 | G | 43 | CCM | 3 | 95 | 150 | MM | 7 |  |  | https://eshop.weidmueller.com/p/4317750000
4317770000 | FÃ¤sb DIN6798-A 10,5 A4 | 2380 | 1000 | 1000 | 1000 | PCE | K999 | customer specified without list price | PS | Produits Spécifiques | PS29 | Accessoires spécifiques | 4032248814190 | 73182100 | ES | FÃ¤sb DIN6798-A 10,5 A4 - Accessoires spécifiques -Fäsb DIN6798-A 10,5 A4 Accessoires spécifiques | 1020 | G | [6 empty] | 7 |  |  | https://eshop.weidmueller.com/p/4317770000
4322750000 | GWHUE BUS M12 BU SAI | 6.8 | 1 | 1 | 1 | PCE | D900 | Miscellaneous | PC | Technologie d'interface électronique | PC73 | E/S u-remote IP20 | 4032248836406 | 74151000 | DE | Boîtier (interfaces capteur/actionneur) SAI Accessoires répartiteurs capteurs actionneurs | 10.314 | G | [6 empty] | 7 |  |  | https://eshop.weidmueller.com/p/4322750000
4322760000 | GWHUE BUS M12 SF SAI | 6.8 | 1 | 1 | 1 | PCE | D900 | Miscellaneous | PC | Technologie d'interface électronique | PC73 | E/S u-remote IP20 | 4032248836390 | 74151000 | DE | Boîtier (interfaces capteur/actionneur) SAI Accessoires répartiteurs capteurs actionneurs | 8.057 | G | [6 empty] | 7 |  |  | https://eshop.weidmueller.com/p/4322760000
4323210000 | RKDG D11 PT6 | 3.4085 | 1 | 10 | 10 | PCE | I661 | FieldPower and Pick-to-Light | PB | Connecteurs Etanches/composants passifs | PB40 | Connecteurs etanches | 4032248641215 | 40169300 | CZ | Insert étanche (boîtier), Joint pliable, IP65 avec boîtier correspondant, IP65, avec le boîtier correspondant, EPDM | 255 | G | 825 | CCM | 153 | 110 | 49 | MM | 7 |  |  | https://eshop.weidmueller.com/p/4323210000
4323220000 | RKDG D15 PT6 | 3.4048 | 1 | 10 | 10 | PCE | I661 | FieldPower and Pick-to-Light | PB | Connecteurs Etanches/composants passifs | PB40 | Connecteurs etanches | 4032248641222 | 40169300 | CZ | Insert étanche (boîtier), Joint pliable, IP65 avec boîtier correspondant, IP65, avec le boîtier correspondant, EPDM | 237 | G | 1028.376 | CCM | 162 | 138 | 46 | MM | 7 |  |  | https://eshop.weidmueller.com/p/4323220000
4323230000 | RKDG D13 PT6 | 3.3141 | 1 | 10 | 10 | PCE | I661 | FieldPower and Pick-to-Light | PB | Connecteurs Etanches/composants passifs | PB40 | Connecteurs etanches | 4032248641239 | 40169300 | CZ | Insert étanche (boîtier), Joint pliable, IP65 avec boîtier correspondant, IP65, avec le boîtier correspondant, EPDM | 251 | G | 972 | CCM | 150 | 135 | 48 | MM | 7 |  |  | https://eshop.weidmueller.com/p/4323230000
4323240000 | DG D0 PT6 | 4.3 | 1 | 10 | 10 | PCE | I661 | FieldPower and Pick-to-Light | PB | Connecteurs Etanches/composants passifs | PB40 | Connecteurs etanches | 4032248641246 | 40169300 | CZ | Insert étanche (boîtier), Joint vide, IP65, avec le boîtier correspondant, EPDM Inserts étanches pour boîtiers FieldPower pour sceller, insérer des câbles ronds et intégrer des connecteurs et d'autres adaptateurs. | 276 | G | 721.5 | CCM | 130 | 111 | 50 | MM | 7 |  |  | https://eshop.weidmueller.com/p/4323240000
4324010000 | RKDG D17 PT6 | 4.4 | 1 | 10 | 10 | PCE | I661 | FieldPower and Pick-to-Light | PB | Connecteurs Etanches/composants passifs | PB40 | Connecteurs etanches | 4032248641284 | 40169300 | CZ | Insert étanche (boîtier), Joint pliable, IP65 avec boîtier correspondant, IP65, avec le boîtier correspondant, EPDM | 230 | G | 941 | CCM | 153 | 123 | 50 | MM | 7 |  |  | https://eshop.weidmueller.com/p/4324010000
4328740000 | USB-KABEL A-B | 964.67 | 100 | 1 | 1 | PCE | D900 | Miscellaneous | PI | Produits d'Installation | PI84 | Accessoires pour l'installation | 4032248701315 | 85365019 | HK | USB-KABEL A-B - Accessoires pour l'installation - USB-KABEL A-B Accessoires pour l'installation | 63 | G | [6 empty] | 7 |  |  | https://eshop.weidmueller.com/p/4328740000
4329610000 | RKDG D9 PT6 | 4.3 | 1 | 10 | 10 | PCE | I661 | FieldPower and Pick-to-Light | PB | Connecteurs Etanches/composants passifs | PB40 | Connecteurs etanches | 4032248668687 | 40169300 | CZ | Insert étanche (boîtier), Joint pliable, IP65 avec boîtier correspondant, IP65, avec le boîtier correspondant, EPDM | 263 | G | 656.25 | CCM | 150 | 125 | 35 | MM | 7 |  |  | https://eshop.weidmueller.com/p/4329610000
4336510000 | BFSC M3X22 VA DIN 7985 | 216.7 | 100 | 500 | 500 | PCE | I673 | SAI accessories | PB | Connecteurs Etanches/composants passifs | PB46 | SAI Accessoires pour répartiteurs capteurs et actionneurs | 4032248700493 | 73181558 | DE | Vis de fixation pour arrimer des objet conçue pour un usage universel. SAI Accessoires pour répartiteurs capteurs et actionneurs | 623 | G | 360 | CCM | 80 | 30 | 150 | MM | 7 |  |  | https://eshop.weidmueller.com/p/4336510000
4337290000 | GFSC M6X27 TX20/-CRN LG | 675.85 | 1000 | 3000 | 3000 | PCE | D900 | Miscellaneous | PS | Produits Spécifiques | PS24 | Coffrets industriels | 4032248775736 | 73181499 | DE | GFSC M6X27 TX20/-CRN LG - Coffrets industriels -GFSC M6X27 TX20/-CRN LG Coffrets industriels | 20000 | G | 11592 | CCM | 180 | 230 | 280 | MM | 7 |  |  | https://eshop.weidmueller.com/p/4337290000
4337320000 | GFSC M4X18 TX20/-CRN LG | 850.51 | 1000 | 10000 | 10000 | PCE | D900 | Miscellaneous | PS | Produits Spécifiques | PS24 | Coffrets industriels | 4032248775729 | 73181499 | DE | GFSC M4X18 TX20/-CRN LG - Coffrets industriels -GFSC M4X18 TX20/-CRN LG Coffrets industriels | 20280 | G | 11956 | CCM | 185 | 235 | 275 | MM | 7 |  |  | https://eshop.weidmueller.com/p/4337320000
4337450000 | KB PVC 2X1 SW PA | 4.5 | 1 | 1 | 1 | M | I673 | SAI accessories | PB | Connecteurs Etanches/composants passifs | PB46 | SAI Accessoires pour répartiteurs capteurs et actionneurs | 4032248813827 | 85444993 | DE | KB PVC 2X1 SW PA - Câble SAI Accessoires répartiteurs capteurs actionneurs Weidmüller | 80 | G | 100 | CCM | 1000 | 10 | 10 | MM | 7 |  |  | https://eshop.weidmueller.com/p/4337450000
4337460000 | KB PVC 2X1 BL PA | 4.5 | 1 | 1 | 1 | M | I673 | SAI accessories | PB | Connecteurs Etanches/composants passifs | PB46 | SAI Accessoires pour répartiteurs capteurs et actionneurs | 4032248813810 | 85444993 | DE | KB PVC 2X1 BL PA - Câble SAI Accessoires répartiteurs capteurs actionneurs Weidmüller | 50 | G | 12250 | CCM | 350 | 350 | 100 | MM | 7 |  |  | https://eshop.weidmueller.com/p/4337460000
4337530000 | KB RA 2X2XAWG22/7 IE | 15.1 | 1 | 1 | 1 | M | I653 | Industrial Ethernet Cables | PB | Connecteurs Etanches/composants passifs | PB46 | SAI Accessoires pour répartiteurs capteurs et actionneurs | 4032248739318 | 85444995 | DE | KB RA 2X2XAWG22/7 IE - Câble SAI Accessoires répartiteurs capteurs actionneurs Weidmüller | 67 | G | 12250 | CCM | 350 | 350 | 100 | MM | 7 |  |  | https://eshop.weidmueller.com/p/4337530000
4338570000 | FODG K4 | 147.99 | 100 | 1 | 1 | PCE | P160 | Enclosures | PS | Produits Spécifiques | PS24 | Coffrets industriels | 4032248766932 | 40169300 | CN | FODG K4 - Coffrets industriels -FODG K4 Coffrets industriels Weidmüller FODG K4 Coffrets industriels FODG K4 Coffrets industriels -FODG K4 | 1 | G |  | CCM |  |  |  | M | 84 |  |  | https://eshop.weidmueller.com/p/4338570000
4340430000 | PF RS 45 OR 2000MM | 2470.5 | 100 | 2 | 2 | M | P420 | Empty housings electronic | PL | Composants sur CI | PL36 | Boitiers électronique (vides) | 4032248758180 | 39162000 | DE | Boîtier électronique sous forme de profilé pour l'encliquetage sur un rail profilé | 500 | G | 135000 | CCM | 150 | 450 | 2000 | MM | 63 |  |  | https://eshop.weidmueller.com/p/4340430000
4341870000 | TEBG PNG | 596.7 | 100 | 1 | 1 | PCE | D900 | Miscellaneous | PI | Produits d'Installation | PI84 | Accessoires pour l'installation | 4064675118879 | 85365080 | DE | TEBG PNG - Accessoires pour l'installation - TEBG PNG Accessoires pour l'installation | 0.006 | G | [6 empty] | 99 |  |  | https://eshop.weidmueller.com/p/4341870000
4342460000 | IE-K-BI-RJ45-C | 15.98 | 1 | 100 | 100 | PCE | I652 | Industrial Ethernet Connector | PB | Connecteurs Etanches/composants passifs | PB47 | Ethernet Industriel Composants Passifs | 4032248738960 | 85366990 | DE | IE-K-BI-RJ45-C - Ethernet Industriel Composants Passifs Ethernet Industriel Composants Passifs | 2943 | G | 1954.68 | CCM | 179 | 140 | 78 | MM | 7 |  |  | https://eshop.weidmueller.com/p/4342460000
4342530000 | BLL 3.50/10/180 3.2SN BK TU | 957.18 | 100 | 15 | 15 | PCE | P310 | PCB-connectors 3 pin pitch | PL | Composants sur CI | PL30 | Connecteurs pour CI pas < 5mm | 4032248732135 | 85366930 | RO | Connecteur PCB (raccordement sur platine), 160 V, 15.1 A, Pas en mm: 3.50, Nombre de pôles: 10, Raccordement soudé THT, Tube | 89 | G | 188.36 | CCM | 554 | 20 | 17 | MM | 56 |  |  | https://eshop.weidmueller.com/p/4342530000
4349450000 | INSTR KLIPPON STB EQUIP | 280.16 | 100 | 1 | 1 | PCE | D900 | Miscellaneous | PS | Produits Spécifiques | PS24 | Coffrets industriels | 4050118257397 | 49111010 | DE | INSTR KLIPPON STB EQUIP - Coffrets ATEX Coffrets ATEX Weidmüller INSTR KLIPPON STB EQUIP Coffrets industriels | 67 | G | 63 | CCM | 4 | 105 | 150 | MM | 7 |  |  | https://eshop.weidmueller.com/p/4349450000
4349490000 | BLL 3.50/08/180 3.2SN BK TU | 797.91 | 100 | 19 | 19 | PCE | P310 | PCB-connectors 3 pin pitch | PL | Composants sur CI | PL30 | Connecteurs pour CI pas < 5mm | 4032248987788 | 85366990 | RO | Connecteur PCB (raccordement sur platine), 160 V, 15.1 A, Pas en mm: 3.50, Nombre de pôles: 8, Raccordement soudé THT, Tube | 93 | G | 186.816 | CCM | 556 | 21 | 16 | MM | 56 |  | 31/10/2026 | https://eshop.weidmueller.com/p/4349490000
4352940000 | PF RS 100 BK 2000MM | 3419.5 | 100 | 2 | 2 | M | P420 | Empty housings electronic | PL | Composants sur CI | PL36 | Boitiers électronique (vides) | 4032248945511 | 39162000 | DE | Boîtiers vides pour l'électronique, RS 100 noir, Profil extrudé, Largeur: 104 mm | 1100 | G | 4000 | CCM | 2000 | 100 | 20 | MM | 63 |  |  | https://eshop.weidmueller.com/p/4352940000
4354820000 | FLDG FH S MT V14 IE3 | 1.6 | 1 | 1 | 1 | PCE | I655 | Industrial Ethernet Steady Tec | PB | Connecteurs Etanches/composants passifs | PB47 | Ethernet Industriel Composants Passifs | 4050118327342 | 40169300 | DE | FLDG FH S MT V14 IE3 - Ethernet Industriel Composants Passifs Ethernet Industriel Composants Passifs | 0.399 | G | [6 empty] | 7 |  |  | https://eshop.weidmueller.com/p/4354820000
4360330000 | EK WGK 95 | 181.01 | 100 | 10 | 10 | PCE | P320 | Bornes traversantes | PL | Composants sur CI | PL37 | Bornier traversant WGK | 4032248864119 | 85389099 | CN | EK WGK 95 - Plaques de séparation et d'extrémité pour borniers Bornier traversant WGK | 48 | G | 47.52 | CCM | 99 | 48 | 10 | MM | 84 |  |  | https://eshop.weidmueller.com/p/4360330000
6257740000 | SAK 2.5 GE/BED | 823 | 100 | 50 | 50 | PCE | P100 | Terminals SAK series | PT | Blocs de Jonction | PT13 | Série SAK - blocs de jonction | 4008190515201 | 85369010 | RO | Bloc de jonction traversant, Raccordement vissé, jaune, noir, 2.5 mm², 24 A, 800 V, Nombre de raccordements: 2 | 443 | G | 869.508 | CCM | 166 | 97 | 54 | MM | 21 | 0279660000 | 30/06/2026 | https://eshop.weidmueller.com/p/6257740000
6265990000 | RD9M (RS NO 403-364) | 840.65 | 10 | 1 | 1 | PCE | D900 | Miscellaneous | PL | Composants sur CI | PL35 | Connecteurs STV, RSV / autres | 4008190528348 | 85369095 | PL | Connecteurs STV, RSV / autres - RD9M (RS NO 403-364) Connecteurs STV, RSV / autres | 74 | G | 332.32 | CCM | 80 | 67 | 62 | MM | 56 |  |  | https://eshop.weidmueller.com/p/6265990000
6266010000 | RD25M (RS NO 425-106) | 1253.75 | 10 | 1 | 1 | PCE | D900 | Miscellaneous | PL | Composants sur CI | PL35 | Connecteurs STV, RSV / autres | 4008190528393 | 85369095 | PL | Connecteurs STV, RSV / autres -RD25M (RS NO 425-106) Connecteurs STV, RSV / autres | 153 | G | 621.504 | CCM | 104 | 83 | 72 | MM | 56 |  |  | https://eshop.weidmueller.com/p/6266010000
6266020000 | RD37M (RS NO 403-409) | 164.99 | 1 | 1 | 1 | PCE | D900 | Miscellaneous | PL | Composants sur CI | PL35 | Connecteurs STV, RSV / autres | 4008190528416 | 85369095 | PL | Connecteurs STV, RSV / autres - RD37M (RS NO 403-409) Connecteurs STV, RSV / autres | 195 | G | 848.925 | CCM | 147 | 77 | 75 | MM | 56 |  |  | https://eshop.weidmueller.com/p/6266020000
6266060000 | RD9F (RS NO 403-370) | 819.4 | 10 | 1 | 1 | PCE | D900 | Miscellaneous | PL | Composants sur CI | PL35 | Connecteurs STV, RSV / autres | 4008190528737 | 85369095 | PL | Connecteurs STV, RSV / autres - RD9F (RS NO 403-370) Connecteurs STV, RSV / autres | 74 | G | 341.5 | CCM | 81 | 68 | 62 | MM | 56 |  |  | https://eshop.weidmueller.com/p/6266060000
6266080000 | RD25F (RS NO 425-112) | 1335.35 | 10 | 1 | 1 | PCE | D900 | Miscellaneous | PL | Composants sur CI | PL35 | Connecteurs STV, RSV / autres | 4008190528782 | 85369095 | PL | Connecteurs STV, RSV / autres - RD25F (RS NO 425-112) Connecteurs STV, RSV / autres | 144 | G | 615 | CCM | 103 | 84 | 71 | MM | 56 |  |  | https://eshop.weidmueller.com/p/6266080000
6266090000 | RD37F (RS NO 403-415) | 176.97 | 1 | 1 | 1 | PCE | D900 | Miscellaneous | PL | Composants sur CI | PL35 | Connecteurs STV, RSV / autres | 4008190528805 | 85369095 | PL | Connecteurs STV, RSV / autres - RD37F (RS NO 403-415) Connecteurs STV, RSV / autres | 193 | G | 809.424 | CCM | 146 | 77 | 72 | MM | 56 |  |  | https://eshop.weidmueller.com/p/6266090000
6266180000 | RI 20 (RS NO 403-314) | 1198.5 | 10 | 1 | 1 | PCE | D900 | Miscellaneous | PL | Composants sur CI | PL35 | Connecteurs STV, RSV / autres | 4008190528928 | 85369095 | PL | Connecteurs STV, RSV / autres - RI 20 (RS NO 403-314) Connecteurs STV, RSV / autres | 133 | G | 616 | CCM | 103 | 83 | 72 | MM | 56 |  |  | https://eshop.weidmueller.com/p/6266180000
6269250000 | DLD 2.5 BL | 774.6 | 100 | 50 | 50 | PCE | P100 | Terminals SAK series | PT | Blocs de Jonction | PT13 | Série SAK - blocs de jonction | 4008190529505 | 85369010 | RO | Bloc de jonction capteur-actionneur, Raccordement vissé, bleu, 2.5 mm², 24 A, 250 V, Nombre de raccordements: 6, Nombre d'étages: 3, TS 35 | 853 | G | 1605 | CCM | 323 | 92 | 54 | MM | 21 |  |  | https://eshop.weidmueller.com/p/6269250000
6382680000 | PCF CROSSLINK 5MM PITCH | 45.93 | 100 | 1000 | 1000 | PCE | P318 | Connectors accessories | PL | Composants sur CI | PL32 | Blocs de jonction pour CI pas > 10mm | 4008190549541 | 85369010 | DE | Connecteur transversal (bloc de jonction pour circuit imprimé) Connecteur transversal pour blocs de jonction pour circuit imprimé. | 1110 | G | 1579 | CCM | 215 | 136 | 54 | MM | 28 |  |  | https://eshop.weidmueller.com/p/6382680000
6382690000 | PCF CROSSLINK 10MM PITCH | 50.31 | 100 | 1000 | 1000 | PCE | P318 | Connectors accessories | PL | Composants sur CI | PL32 | Blocs de jonction pour CI pas > 10mm | 4008190549558 | 85369010 | DE | Connecteur transversal (bloc de jonction pour circuit imprimé) Connecteur transversal pour blocs de jonction pour circuit imprimé. | 1196 | G | 1621 | CCM | 215 | 137 | 55 | MM | 28 |  |  | https://eshop.weidmueller.com/p/6382690000
6385340000 | PCF 5.00/08/180 3.5SN BL BX | 386.87 | 100 | 250 | 250 | PCE | P309 | PCB-terminals others | PL | Composants sur CI | PL32 | Blocs de jonction pour CI pas > 10mm | 4008190556327 | 85366990 | RO | Bloc de jonction pour circuit imprimé (terminal imprimé, terminal carte) pour une transmission simple et sûre des données directement vers l'API. | 1607 | G | 3330 | CCM | 302 | 104 | 106 | MM | 28 |  |  | https://eshop.weidmueller.com/p/6385340000
6385350000 | PCF 5.00/03/180 3.5SN BL BX | 145.08 | 100 | 1000 | 1000 | PCE | P309 | PCB-terminals others | PL | Composants sur CI | PL32 | Blocs de jonction pour CI pas > 10mm | 4008190556334 | 85366990 | RO | Bloc de jonction pour circuit imprimé (terminal imprimé, terminal carte) pour une transmission simple et sûre des données directement vers l'API. | 2434 | G | 4216.335 | CCM | 213 | 185 | 107 | MM | 28 |  |  | https://eshop.weidmueller.com/p/6385350000
6385360000 | PCF 5.00/04/180 3.5SN BL BX | 193.44 | 100 | 500 | 500 | PCE | P309 | PCB-terminals others | PL | Composants sur CI | PL32 | Blocs de jonction pour CI pas > 10mm | 4008190556341 | 85366990 | RO | Bloc de jonction pour circuit imprimé (terminal imprimé, terminal carte) pour une transmission simple et sûre des données directement vers l'API. | 1592 | G | 2485 | CCM | 217 | 108 | 106 | MM | 28 |  |  | https://eshop.weidmueller.com/p/6385360000
6385370000 | PCF 5.00/02/180 3.5SN BL BX | 96.7 | 100 | 100 | 100 | PCE | P309 | PCB-terminals others | PL | Composants sur CI | PL32 | Blocs de jonction pour CI pas > 10mm | 4008190556358 | 85369010 | RO | Bloc de jonction pour circuit imprimé (terminal imprimé, terminal carte) pour une transmission simple et sûre des données directement vers l'API. | 177 | G | 675 | CCM | 45 | 120 | 125 | MM | 28 |  |  | https://eshop.weidmueller.com/p/6385370000
6385380000 | PCF 5.00/05/180 3.5SN BL BX | 241.79 | 100 | 100 | 100 | PCE | P309 | PCB-terminals others | PL | Composants sur CI | PL32 | Blocs de jonction pour CI pas > 10mm | 4008190556365 | 85366990 | RO | Bloc de jonction pour circuit imprimé (terminal imprimé, terminal carte) pour une transmission simple et sûre des données directement vers l'API. | 413 | G | 1032.192 | CCM | 144 | 112 | 64 | MM | 28 |  |  | https://eshop.weidmueller.com/p/6385380000
6385400000 | PCF 10.00/02/180 3.5SN BL BX | 102.99 | 100 | 100 | 100 | PCE | P309 | PCB-terminals others | PL | Composants sur CI | PL32 | Blocs de jonction pour CI pas > 10mm | 4008190556389 | 85366990 | RO | Bloc de jonction pour circuit imprimé (terminal imprimé, terminal carte) pour une transmission simple et sûre des données directement vers l'API. | 195 | G | 596 | CCM | 141 | 63 | 67 | MM | 28 |  |  | https://eshop.weidmueller.com/p/6385400000
6385410000 | PCF 10.00/04/180 3.5SN BL BX | 206 | 100 | 250 | 250 | PCE | P309 | PCB-terminals others | PL | Composants sur CI | PL32 | Blocs de jonction pour CI pas > 10mm | 4008190556396 | 85366990 | RO | Bloc de jonction pour circuit imprimé (terminal imprimé, terminal carte) pour une transmission simple et sûre des données directement vers l'API. | 998 | G | 4262 | CCM | 211 | 187 | 108 | MM | 28 |  |  | https://eshop.weidmueller.com/p/6385410000
6385420000 | PCF 10.00/05/180 3.5SN BL BX | 257.48 | 100 | 250 | 250 | PCE | P309 | PCB-terminals others | PL | Composants sur CI | PL32 | Blocs de jonction pour CI pas > 10mm | 4008190556402 | 85366990 | RO | Bloc de jonction pour circuit imprimé (terminal imprimé, terminal carte) pour une transmission simple et sûre des données directement vers l'API. | 1194 | G | 3392.97 | CCM | 302 | 105 | 107 | MM | 28 |  |  | https://eshop.weidmueller.com/p/6385420000
6720000242 | RS PLC DI/DO/AO RIGHT | 202.05 | 1 | 1 | 1 | PCE | I675 | SPS connecting cable | PL | Composants sur CI | PL35 | Connecteurs STV, RSV / autres | 4050118130508 | 85366990 |  | Porte-carte pour les applications industrielles à utiliser avec des diverses cartes 19 pouces. | 5165.239 | G | 1285 | CCM | 153 | 95 | 84 | MM | 7 |  |  | https://eshop.weidmueller.com/p/6720000242
6720000372 | RS PLC DI/DO/AO LEFT | 202.05 | 1 | 1 | 1 | PCE | I675 | SPS connecting cable | PL | Composants sur CI | PL35 | Connecteurs STV, RSV / autres | 4050118130492 | 85366990 | US | Porte-carte pour les applications industrielles à utiliser avec des diverses cartes 19 pouces. | 5165.239 | G | 1313.76 | CCM | 153 | 95 | 84 | MM | 63 |  |  | https://eshop.weidmueller.com/p/6720000372
6720000373 | RS PLC AI LEFT SIDE | 222.68 | 1 | 1 | 1 | PCE | I675 | SPS connecting cable | PL | Composants sur CI | PL35 | Connecteurs STV, RSV / autres | 4050118130515 | 85366990 | US | Porte-carte pour les applications industrielles à utiliser avec des diverses cartes 19 pouces. | 1188.312 | G | 1376 | CCM | 153 | 95 | 84 | MM | 63 |  |  | https://eshop.weidmueller.com/p/6720000373
6720000406 | RS PLC AI RIGHT SIDE | 222.68 | 1 | 1 | 1 | PCE | I675 | SPS connecting cable | PL | Composants sur CI | PL35 | Connecteurs STV, RSV / autres | 4050118130522 | 85366990 | US | Porte-carte pour les applications industrielles à utiliser avec des diverses cartes 19 pouces. | 216.745 | G | 1290.816 | CCM | 153 | 95 | 84 | MM | 56 |  |  | https://eshop.weidmueller.com/p/6720000406
6720000787 | RS PLC IPC-620 12-POINTS | 706.55 | 1 | 1 | 1 | PCE | I675 | SPS connecting cable | PL | Composants sur CI | PL35 | Connecteurs STV, RSV / autres | 4050118485790 | 85369095 | US | Adaptateur (circuit imprimé) Adaptateur pour changement facile de système API tout en maintenant le câblage existant. | 1014.361 | G | 1444.014 | CCM | 286 | 99 | 51 | MM | 63 |  |  | https://eshop.weidmueller.com/p/6720000787
6720000788 | RS PLC IPC-620 22-POINTS | 706.55 | 1 | 1 | 1 | PCE | I675 | SPS connecting cable | PL | Composants sur CI | PL35 | Connecteurs STV, RSV / autres | 4050118485806 | 85369095 | US | Adaptateur (circuit imprimé) Adaptateur pour changement facile de système API tout en maintenant le câblage existant. | 1014.361 | G | 1396.116 | CCM | 278 | 93 | 54 | MM | 63 |  |  | https://eshop.weidmueller.com/p/6720000788
6720001225 | RS PLC IPC-620 38-POINTS | 125884.22 | 100 | 1 | 1 | PCE | I675 | SPS connecting cable | PL | Composants sur CI | PL35 | Connecteurs STV, RSV / autres | 4050118485813 | 85369095 | US | Porte-carte pour les applications industrielles à utiliser avec des diverses cartes 19 pouces. | [8 empty] | 63 |  |  | https://eshop.weidmueller.com/p/6720001225
6720001226 | RS PLC IPC-620 24-POINTS | 107267.16 | 100 | 1 | 1 | PCE | I675 | SPS connecting cable | PL | Composants sur CI | PL35 | Connecteurs STV, RSV / autres | 4050118485820 | 85369095 | US | Porte-carte pour les applications industrielles à utiliser avec des diverses cartes 19 pouces. | [8 empty] | 63 |  |  | https://eshop.weidmueller.com/p/6720001226
6720001397 | SP-RS PLC PLC5 1771-WB/WD | 107718.38 | 100 | 1 | 1 | PCE | I675 | SPS connecting cable | PL | Composants sur CI | PL35 | Connecteurs STV, RSV / autres | 4050118767179 | 85369095 | US | Porte-carte pour les applications industrielles à utiliser avec des diverses cartes 19 pouces. | [8 empty] | 63 |  |  | https://eshop.weidmueller.com/p/6720001397
6720001398 | SP-RS PLC PLC5 1771-WA/WC | 107718.38 | 100 | 1 | 1 | PCE | I675 | SPS connecting cable | PL | Composants sur CI | PL35 | Connecteurs STV, RSV / autres | 4050118767247 | 85369095 | US | Porte-carte pour les applications industrielles à utiliser avec des diverses cartes 19 pouces. | [8 empty] | 63 |  |  | https://eshop.weidmueller.com/p/6720001398
6720001400 | SP-RS PLC PLC5 1771-WN 40CH | 876.57 | 1 | 1 | 1 | PCE | I675 | SPS connecting cable | PL | Composants sur CI | PL35 | Connecteurs STV, RSV / autres | 4050118765878 | 85369095 | US | Module d’interface avec support de carte pour SPS Porte-carte pour les applications industrielles à utiliser avec des diverses cartes 19 pouces. | 215 | G | 1709.316 | CCM | 266 | 153 | 42 | MM | 49 |  |  | https://eshop.weidmueller.com/p/6720001400
6720001822 | MODICON QUANTUM MIG MOD,40 POL | 934.78 | 1 | 1 | 1 | PCE | I675 | SPS connecting cable | PL | Composants sur CI | PL35 | Connecteurs STV, RSV / autres | 4050118772982 |  |  | PCB-COMPONENTS PLC;MIGRATIONS;SCHNEIDER;;PCB-COMPONENTS PLC;MIGRATIONS;SCHNEIDER;TSX;;PCB-COMPONENTS | 382 | G | 2288.964 | CCM | 318 | 122 | 59 | MM | 49 |  |  | https://eshop.weidmueller.com/p/6720001822
7501003203 | TAPA WTW WF 5/12 6MM 1674 | 24.68 | 1 | 1 | 1 | PCE | K999 | customer specified without list price | PS | Produits Spécifiques | PS25 | Coffrets équipés | 8430243203579 |  | ES | TAPA WTW WF 5/12 6MM 1674 - Coffrets équipés - TAPA WTW WF 5/12 (6MM) 1674 Coffrets équipés | [8 empty] | 7 |  |  | https://eshop.weidmueller.com/p/7501003203
7501003698 | B301046G "DTR0000169119" | 635.3586 | 1 | 1 | 1 | PCE | K999 | customer specified without list price | PS | Produits Spécifiques | PS25 | Coffrets équipés | 8430243217880 |  | ES | B301046G "DTR0000169119" - Coffrets équipés - B301046G "DTR0000169119" Coffrets équipés | [8 empty] | 7 |  |  | https://eshop.weidmueller.com/p/7501003698
7504007770 | EB PTL JB V.1.0 | 1336.08 | 1 | 1 | 1 | PCE | I661 | FieldPower and Pick-to-Light | PM | Solution Machines | PM12 | machinery Pick to Light systems | 8430243326865 | 85429000 | ES | EB PTL JB V.1.0 Solution Machines FieldPower and Pick-to-Light EB PTL JB V.1.0 Solution Machines FieldPower and Pick-to-Light | [8 empty] | 7 |  |  | https://eshop.weidmueller.com/p/7504007770
7504008107 | EB PTL JB V2.1 | 3607.41 | 1 | 1 | 1 | PCE | I661 | FieldPower and Pick-to-Light | PM | Solution Machines | PM12 | machinery Pick to Light systems | 8430243352420 | 85371098 | ES | EB PTL JB V2.1 Solution Machines FieldPower and Pick-to-Light EB PTL JB V2.1 Solution Machines FieldPower and Pick-to-Light | [8 empty] | 7 |  |  | https://eshop.weidmueller.com/p/7504008107
7504008110 | EB PTL JB V2.2 | 4141.8312 | 1 | 1 | 1 | PCE | I661 | FieldPower and Pick-to-Light | PM | Solution Machines | PM12 | machinery Pick to Light systems | 8430243365918 | 85429000 | ES | EB PTL JB V2.2 Solution Machines FieldPower and Pick-to-Light EB PTL JB V2.2 Solution Machines FieldPower and Pick-to-Light | [8 empty] | 7 |  |  | https://eshop.weidmueller.com/p/7504008110
7508001811 | CONECTOR_ET200SP_CONECTOR_PLANO | 64.9 | 1 | 1 | 1 | PCE | I675 | SPS connecting cable | PL | Composants sur CI | PL35 | Connecteurs STV, RSV / autres | 8430243308571 | 85423190 |  | Convertisseurs analogiques - CONECTOR_ET200SP_CONECTOR_PLANO Connecteurs STV, RSV / autres | 39 | G | 191.744 | CCM | 107 | 64 | 28 | MM | 7 |  |  | https://eshop.weidmueller.com/p/7508001811
7508002027 | PTL DPD ADRESS SETTING TOOL | 467.63 | 1 | 1 | 1 | PCE | I661 | FieldPower and Pick-to-Light | PM | Solution Machines | PM12 | machinery Pick to Light systems | 8430243362818 | 85429000 | ES | PTL DPD ADRESS SETTING TOOL Solution Machines FieldPower and Pick-to-Light PTL DPD ADRESS SETTING TOOL Solution Machines FieldPower and Pick-to-Light | [8 empty] | 7 |  |  | https://eshop.weidmueller.com/p/7508002027
7508002083 | RS FAD DIN41612 TYPE E MALE 48P | 271.1 | 1 | 1 | 1 | PCE | I675 | SPS connecting cable | PL | Composants sur CI | PL35 | Connecteurs STV, RSV / autres | 8430243388368 | 85423190 | ES | Adaptateur (circuit imprimé) Adaptateur pour changement facile de système API tout en maintenant le câblage existant. | 125 | G | 0.909 | CDM | 224 | 70 | 58 | MM | 56 |  |  | https://eshop.weidmueller.com/p/7508002083
7508002108 | RACK MOORE LOWPROFILE | 434.65 | 1 | 1 | 1 | PCE | I675 | SPS connecting cable | PL | Composants sur CI | PL35 | Connecteurs STV, RSV / autres | 8430243390767 | 85423190 | ES | Connecteurs STV, RSV / autres - RACK MOORE LOWPROFILE Connecteurs STV, RSV / autres | 500 | G | [5 empty] | MM | 7 |  |  | https://eshop.weidmueller.com/p/7508002108
7508002173 | RACK MOORE V3 | 883.25 | 1 | 1 | 1 | PCE | I675 | SPS connecting cable | PL | Composants sur CI | PL35 | Connecteurs STV, RSV / autres | 8430243409810 | 85423190 | ES | RACK MOORE V3 - Convertisseurs analogiques - RACK MOORE V3 Connecteurs STV, RSV / autres | 866.516 | G | [6 empty] | 49 |  |  | https://eshop.weidmueller.com/p/7508002173
7509000094 | RSM-16 SLIM 1RT H/V | 202.8334 | 1 | 1 | 1 | PCE | I675 | SPS connecting cable | PL | Composants sur CI | PL35 | Connecteurs STV, RSV / autres | 8430243114769 |  |  | Connecteurs STV, RSV / autres - RSM-16 SLIM 1RT H/V Connecteurs STV, RSV / autres | [8 empty] | 7 |  |  | https://eshop.weidmueller.com/p/7509000094
7760048307 | IES101-SW5 | 15807 | 100 | 1 | 1 | PCE | I651 | Industrial Ethernet Switch | PN | Produits actifs Ethernet/SAI | PN50 | Ethernet Industriel - Composants Actifs | 6944169797316 | 85176200 | CN | IES101-SW5 - Ethernet Industriel - Composants Actifs Ethernet Industriel - Composants Actifs | 276 | G | 986.79 | CCM | 185 | 127 | 42 | MM | 56 |  |  | https://eshop.weidmueller.com/p/7760048307
7760048308 | IES101-SW8 | 22176 | 100 | 1 | 1 | PCE | I651 | Industrial Ethernet Switch | PN | Produits actifs Ethernet/SAI | PN50 | Ethernet Industriel - Composants Actifs | 6944169797323 | 85176200 | CN | IES101-SW8 - Ethernet Industriel - Composants Actifs Ethernet Industriel - Composants Actifs | 341 | G | 1415.646 | CCM | 186 | 129 | 59 | MM | 56 |  |  | https://eshop.weidmueller.com/p/7760048308
7760051001 | EM111-RTU-2P | 59.67 | 1 | 1 | 1 | PCE | I640 | Energy Management | PM | Solution Machines | PM13 | Software and engineering | 6944169818172 | 90303200 | CN | Appareil de mesure de la quantité d’électricité, Modbus RTU Permet la mesure détaillée des installations de production. | 91 | G | 211.344 | CCM | 102 | 74 | 28 | MM | 7 |  |  | https://eshop.weidmueller.com/p/7760051001
7760051002 | EM110-RTU-2P | 59.67 | 1 | 1 | 1 | PCE | I640 | Energy Management | PM | Solution Machines | PM13 | Software and engineering | 6944169818189 | 90303200 | CN | Appareil de mesure de la quantité d’électricité, Modbus RTU Permet la mesure détaillée des installations de production. | 78 | G | 186.446 | CCM | 101 | 71 | 26 | MM | 77 |  |  | https://eshop.weidmueller.com/p/7760051002
7760051003 | EM122-RTU-2P | 221.85 | 1 | 1 | 1 | PCE | I640 | Energy Management | PM | Solution Machines | PM13 | Software and engineering | 6944169818196 | 90303200 | CN | Appareil de mesure de la quantité d’électricité, 240…480 V, Modbus RTU Permet la mesure détaillée des installations de production. | 387 | G | 1426.572 | CCM | 126 | 111 | 102 | MM | 7 |  |  | https://eshop.weidmueller.com/p/7760051003
7760051004 | EM120-RTU-2P | 221.85 | 1 | 1 | 1 | PCE | I640 | Energy Management | PM | Solution Machines | PM13 | Software and engineering | 6944169818202 | 90303200 | CN | Appareil de mesure de la quantité d’électricité, 240…480 V, Modbus RTU Permet la mesure détaillée des installations de production. | 281 | G | 1492.504 | CCM | 127 | 113 | 104 | MM | 7 |  |  | https://eshop.weidmueller.com/p/7760051004
7760051005 | EM220-RTU-4DI2DO | 229.5 | 1 | 1 | 1 | PCE | I640 | Energy Management | PM | Solution Machines | PM13 | Software and engineering | 6944169818219 | 90303200 | CN | Appareil de mesure de la quantité d’électricité, 50…600 V, Modbus RTU Permet la mesure détaillée des installations de production. | 446 | G | 2173.392 | CCM | 144 | 129 | 117 | MM | 7 |  |  | https://eshop.weidmueller.com/p/7760051005
7760051006 | EM220-RTU-4DI2DO-GW | 302.94 | 1 | 1 | 1 | PCE | I640 | Energy Management | PM | Solution Machines | PM13 | Software and engineering | 6944169818226 | 90303200 | CN | Appareil de mesure de la quantité d’électricité, 50…600 V, Modbus RTU, Modbus/TCP (Port 502), Modbus-Gateway | 448 | G | 2121.405 | CCM | 143 | 129 | 115 | MM | 7 |  |  | https://eshop.weidmueller.com/p/7760051006
7760054114 | ACT20P-CI-CO-S | 187.58 | 1 | 1 | 1 | PCE | E543 | ACT20 | PA | Produits Electroniques | PA54 | Convertisseurs analogiques | 6944169656552 | 85437090 | CN | Convertisseur de signaux/isolateur, Entrée : 0(4)-20 mA, Sortie : 0(4)-20 mA, Tension d#92alimentation: 20…30 V DC | 148 | G | 320.166 | CCM | 126 | 121 | 21 | MM | 7 |  |  | https://eshop.weidmueller.com/p/7760054114
7760054115 | ACT20P-CI-2CO-S | 228.09 | 1 | 1 | 1 | PCE | E543 | ACT20 | PA | Produits Electroniques | PA54 | Convertisseurs analogiques | 6944169656569 | 85437090 | CN | Convertisseur de signaux/isolateur, Entrée : 0(4)-20 mA, Sortie : 2 x 0(4) - 20 mA, Tension d#92alimentation: 20…30 V DC | 164 | G | 317.688 | CCM | 124 | 122 | 21 | MM | 7 |  |  | https://eshop.weidmueller.com/p/7760054115
7760054117 | ACT20P-2CI-2CO-12-S | 259.21 | 1 | 1 | 1 | PCE | E543 | ACT20 | PA | Produits Electroniques | PA54 | Convertisseurs analogiques | 6944169656576 | 85437090 | CN | Convertisseur de signaux/isolateur, Entrée : 2 x 0(4) - 20 mA, Sortie : 2 x 4-20 mA, Tension d#92alimentation: 20…30 V DC | 170 | G | 320.25 | CCM | 125 | 122 | 21 | MM | 7 |  |  | https://eshop.weidmueller.com/p/7760054117
7760054118 | ACT20P-CI1-CO-OLP-S | 182.12 | 1 | 1 | 1 | PCE | E543 | ACT20 | PA | Produits Electroniques | PA54 | Convertisseurs analogiques | 6944169656583 | 85437090 | CN | Convertisseur de signaux/isolateur, Entrée : 0-20 mA, Sortie : 4-20 mA, (alimentation par la boucle), Tension d#92alimentation: via boucle de courant | 128 | G | 315 | CCM | 124 | 121 | 21 | MM | 56 |  |  | https://eshop.weidmueller.com/p/7760054118
7760054119 | ACT20P-CI2-CO-OLP-S | 187.58 | 1 | 1 | 1 | PCE | E543 | ACT20 | PA | Produits Electroniques | PA54 | Convertisseurs analogiques | 6944169656590 | 85437090 | CN | Convertisseur de signaux/isolateur, Entrée : 4-20 mA, Sortie : 4-20 mA, (alimentation par la boucle), Tension d#92alimentation: via boucle de courant | 131 | G | 315.084 | CCM | 124 | 121 | 21 | MM | 56 |  |  | https://eshop.weidmueller.com/p/7760054119
7760054120 | ACT20P-VI1-CO-OLP-S | 187.58 | 1 | 1 | 1 | PCE | E543 | ACT20 | PA | Produits Electroniques | PA54 | Convertisseurs analogiques | 6944169656606 | 85437090 | CN | Convertisseur de signaux/isolateur, Entrée : 0-5 V, Sortie : 4-20 mA, (alimentation par la boucle), Tension d#92alimentation: via boucle de courant de | 130 | G | 330.088 | CCM | 124 | 121 | 22 | MM | 56 |  |  | https://eshop.weidmueller.com/p/7760054120
7760054121 | ACT20P-VI-CO-OLP-S | 187.58 | 1 | 1 | 1 | PCE | E543 | ACT20 | PA | Produits Electroniques | PA54 | Convertisseurs analogiques | 6944169656613 | 85437090 | CN | Convertisseur de signaux/isolateur, Entrée : 0-10 V, Sortie : 4-20 mA, (alimentation par la boucle), Tension d#92alimentation: via boucle de courant d | 129 | G | 317.688 | CCM | 124 | 122 | 21 | MM | 56 |  |  | https://eshop.weidmueller.com/p/7760054121
7760054122 | ACT20P-CI-2CO-OLP-S | 187.58 | 1 | 1 | 1 | PCE | E543 | ACT20 | PA | Produits Electroniques | PA54 | Convertisseurs analogiques | 6944169656620 | 85437090 | CN | Convertisseur de signaux/isolateur, Entrée : 4-20 mA, Sortie : 2 x 4-20 mA, (alimentation par la boucle), Tension d#92alimentation: via boucle de cour | 140 | G | 317.688 | CCM | 124 | 122 | 21 | MM | 7 |  |  | https://eshop.weidmueller.com/p/7760054122
7760054123 | ACT20P-CI-CO-ILP-S | 171.32 | 1 | 1 | 1 | PCE | E543 | ACT20 | PA | Produits Electroniques | PA54 | Convertisseurs analogiques | 6944169656637 | 85437090 | CN | Convertisseur de signaux/isolateur, Entrée : 0(4)-20 mA, (alimentation par la boucle), Sortie : 0(4)-20 mA, Tension d#92alimentation: Entrée alimentée | 126 | G | 322.875 | CCM | 125 | 123 | 21 | MM | 7 |  |  | https://eshop.weidmueller.com/p/7760054123
7760054124 | ACT20P-2CI-2CO-ILP-S | 195.71 | 1 | 1 | 1 | PCE | E543 | ACT20 | PA | Produits Electroniques | PA54 | Convertisseurs analogiques | 6944169656644 | 85437090 | CN | Convertisseur de signaux/isolateur, Entrée : 2 x 0(4) - 20 mA, (alimentation par la boucle), Sortie : 2 x 0(4) - 20 mA, Tension d#92alimentation: Entr | 140 | G | 325.5 | CCM | 125 | 124 | 21 | MM | 56 |  |  | https://eshop.weidmueller.com/p/7760054124
7760054131 | ACT20P-VI3-VO3-S | 190.25 | 1 | 1 | 1 | PCE | E543 | ACT20 | PA | Produits Electroniques | PA54 | Convertisseurs analogiques | 6944169684531 | 85437090 | CN | Convertisseur de signaux/isolateur, Entrée : -10…0…+10 V, Sortie : -10…0…+10 V, Tension d#92alimentation: 24 V DC ± 20 % | 137 | G | 315.084 | CCM | 124 | 121 | 21 | MM | 56 |  |  | https://eshop.weidmueller.com/p/7760054131
7760054164 | ACT20P-VMR-1PH-H-S | 161.54 | 1 | 1 | 1 | PCE | E543 | ACT20 | PA | Produits Electroniques | PA54 | Convertisseurs analogiques | 6944169689079 | 85365080 | CN | Surveillance de valeurs seuils, Entrée : 1 phase, Sortie : relais x 2 Émetteur de valeur seuil pour l'enregistrement de signaux standard. | 234 | G | 468.999 | CCM | 123 | 123 | 31 | MM | 56 |  |  | https://eshop.weidmueller.com/p/7760054164
7760054165 | ACT20P-VMR-3PH-ILP-H-S | 171.32 | 1 | 1 | 1 | PCE | E543 | ACT20 | PA | Produits Electroniques | PA54 | Convertisseurs analogiques | 6944169689086 | 85365080 | CN | Surveillance de valeurs seuils, Entrée : 3 phase, Sortie : relais x 2 Émetteur de valeur seuil pour l'enregistrement de signaux standard. | 257 | G | 526.932 | CCM | 126 | 123 | 34 | MM | 7 |  |  | https://eshop.weidmueller.com/p/7760054165
7760054175 | EPAK-VI-VO | 148.72 | 1 | 1 | 1 | PCE | E543 | ACT20 | PA | Produits Electroniques | PA54 | Convertisseurs analogiques | 6944169701467 | 85437090 | CN | Convertisseur de signaux/isolateur, Entrée : 0-10 V, Sortie : 4-20 mA, Tension d#92alimentation: 20…30 V DC | 112 | G | 294.112 | CCM | 112 | 101 | 26 | MM | 56 |  |  | https://eshop.weidmueller.com/p/7760054175
7760054176 | EPAK-CI-VO | 158.37 | 1 | 1 | 1 | PCE | E543 | ACT20 | PA | Produits Electroniques | PA54 | Convertisseurs analogiques | 6944169701474 | 85437090 | CN | Convertisseur de signaux/isolateur, Entrée : 4-20 mA, Sortie : 0-10 V, Tension d#92alimentation: 20…30 V DC | 106 | G | 308.448 | CCM | 112 | 102 | 27 | MM | 63 |  |  | https://eshop.weidmueller.com/p/7760054176
7760054177 | EPAK-PCI-VO | 148.72 | 1 | 1 | 1 | PCE | E543 | ACT20 | PA | Produits Electroniques | PA54 | Convertisseurs analogiques | 6944169701481 | 85437090 | CN | Variateur de signaux, Entrée : tension continue, avec alimentation capteur Convertisseurs analogiques | 110 | G | 320.12 | CCM | 111 | 103 | 28 | MM | 63 |  |  | https://eshop.weidmueller.com/p/7760054177
7760054178 | EPAK-VI-CO | 139.19 | 1 | 1 | 1 | PCE | E543 | ACT20 | PA | Produits Electroniques | PA54 | Convertisseurs analogiques | 6944169701498 | 85437090 | CN | Convertisseur de signaux/isolateur, Entrée : 0-10 V, Sortie : 4-20 mA, Tension d#92alimentation: 20…30 V DC | 109 | G | 291.2 | CCM | 112 | 100 | 26 | MM | 56 |  |  | https://eshop.weidmueller.com/p/7760054178
7760054179 | EPAK-CI-CO-ILP | 94.23 | 1 | 1 | 1 | PCE | E543 | ACT20 | PA | Produits Electroniques | PA54 | Convertisseurs analogiques | 6944169701504 | 85437090 | CN | Convertisseur de signaux/isolateur, Entrée : 4-20 mA, Sortie : 4-20 mA, Tension d#92alimentation: Entrée alimentée par boucle de courant de 4…20 mA | 94 | G | 305.694 | CCM | 111 | 102 | 27 | MM | 56 |  |  | https://eshop.weidmueller.com/p/7760054179
7760054180 | EPAK-2CI-2CO-ILP | 127.89 | 1 | 1 | 1 | PCE | E543 | ACT20 | PA | Produits Electroniques | PA54 | Convertisseurs analogiques | 6944169701511 | 85437090 | CN | Convertisseur de signaux/isolateur, Entrée : 4-20 mA, Sortie : 4-20 mA, Tension d#92alimentation: Entrée alimentée par boucle de courant de 4…20 mA | 113 | G | 308.45 | CCM | 112 | 102 | 27 | MM | 63 |  |  | https://eshop.weidmueller.com/p/7760054180
7760054181 | EPAK-CI-CO | 100.71 | 1 | 1 | 1 | PCE | E543 | ACT20 | PA | Produits Electroniques | PA54 | Convertisseurs analogiques | 6944169697296 | 85043121 | CN | Convertisseur de signaux/isolateur, Entrée : 4-20 mA, Sortie : 4-20 mA, Tension d#92alimentation: 20…30 V DC | 105 | G | 319.872 | CCM | 112 | 102 | 28 | MM | 56 |  |  | https://eshop.weidmueller.com/p/7760054181
7760054182 | EPAK-PCI-CO | 108.71 | 1 | 1 | 1 | PCE | E543 | ACT20 | PA | Produits Electroniques | PA54 | Convertisseurs analogiques | 6944169697302 | 85437090 | CN | Convertisseur de signaux/isolateur, Entrée : 0-20 mA, Sortie : 4-20 mA, Tension d#92alimentation: 20…30 V DC | 101 | G | 297.024 | CCM | 112 | 102 | 26 | MM | 56 |  |  | https://eshop.weidmueller.com/p/7760054182
7760054183 | ACT20P-RTI-AO-P | 164.47 | 1 | 1 | 1 | PCE | E543 | ACT20 | PA | Produits Electroniques | PA54 | Convertisseurs analogiques | 4064675044574 | 85437090 | CN | Transmetteur de conversion du signal d'entrée des capteurs de température en mesures standards analogiques. | 145 | G | 356.972 | CCM | 133 | 122 | 22 | MM | 84 |  |  | https://eshop.weidmueller.com/p/7760054183
7760054184 | ACT20P-TCI-AO-P | 179.71 | 1 | 1 | 1 | PCE | E543 | ACT20 | PA | Produits Electroniques | PA54 | Convertisseurs analogiques | 4064675044581 | 85437090 | CN | Transmetteur de conversion du signal d'entrée des capteurs de température en mesures standards analogiques. | 148 | G | 362.824 | CCM | 133 | 124 | 22 | MM | 98 |  |  | https://eshop.weidmueller.com/p/7760054184
7760054187 | ACT20P-RTI-2AO-P | 233.55 | 1 | 1 | 1 | PCE | E543 | ACT20 | PA | Produits Electroniques | PA54 | Convertisseurs analogiques | 4064675044918 | 85437090 | CN | Transmetteur de conversion du signal d'entrée des capteurs de température en mesures standards analogiques. | 161 | G | 356.972 | CCM | 133 | 122 | 22 | MM | 84 |  |  | https://eshop.weidmueller.com/p/7760054187
7760054188 | ACT20P-TCI-2AO-P | 255.14 | 1 | 1 | 1 | PCE | E543 | ACT20 | PA | Produits Electroniques | PA54 | Convertisseurs analogiques | 4064675044925 | 85437090 | CN | Transmetteur de conversion du signal d'entrée des capteurs de température en mesures standards analogiques. | 161 | G | 340.746 | CCM | 122 | 133 | 21 | MM | 84 |  |  | https://eshop.weidmueller.com/p/7760054188
7760054233 | ACT20P-RTI-AO-S | 164.47 | 1 | 1 | 1 | PCE | E543 | ACT20 | PA | Produits Electroniques | PA54 | Convertisseurs analogiques | 6944169696411 | 85437090 | CN | Convertisseur de mesure de température, Entrée : Température, PT100 , Sortie : 0(4)-20 mA | 142 | G | 327.426 | CCM | 123 | 121 | 22 | MM | 56 |  |  | https://eshop.weidmueller.com/p/7760054233
7760054234 | ACT20P-TCI-AO-S | 179.71 | 1 | 1 | 1 | PCE | E543 | ACT20 | PA | Produits Electroniques | PA54 | Convertisseurs analogiques | 6944169696435 | 90328900 | CN | Convertisseur de mesure de température, Entrée : Température, thermocouple , Sortie : 0(4)-20 mA | 144 | G | 338.184 | CCM | 126 | 122 | 22 | MM | 84 |  |  | https://eshop.weidmueller.com/p/7760054234
7760054236 | ACT20P-RTI-2AO-S | 233.55 | 1 | 1 | 1 | PCE | E543 | ACT20 | PA | Produits Electroniques | PA54 | Convertisseurs analogiques | 6944169696442 | 85437090 | CN | Convertisseur de mesure de température, Entrée : Température, PT100 , Sortie : 2 x 0(4) - 20 mA | 155 | G | 332.838 | CCM | 123 | 123 | 22 | MM | 56 |  |  | https://eshop.weidmueller.com/p/7760054236
7760054237 | ACT20P-TCI-2AO-S | 255.14 | 1 | 1 | 1 | PCE | E543 | ACT20 | PA | Produits Electroniques | PA54 | Convertisseurs analogiques | 6944169696466 | 85043129 | CN | Convertisseur de mesure de température, Entrée : Température, thermocouple , Sortie : 2 x 0(4) - 20 mA | 157 | G | 335.544 | CCM | 123 | 124 | 22 | MM | 84 |  |  | https://eshop.weidmueller.com/p/7760054237
7760054242 | EPAK-RTI-CO-S | 153.67 | 1 | 1 | 1 | PCE | E543 | ACT20 | PA | Produits Electroniques | PA54 | Convertisseurs analogiques | 6944169716409 | 85437090 | CN | Convertisseur de mesure de température, Entrée : PT100 , Sortie : 4-20 mA Transmetteur de conversion du signal d'entrée des capteurs de température en mesures standards analogiques. | 108 | G | 305.694 | CCM | 111 | 102 | 27 | MM | 63 |  |  | https://eshop.weidmueller.com/p/7760054242
7760054243 | EPAK-TCI-CO-S | 156.85 | 1 | 1 | 1 | PCE | E543 | ACT20 | PA | Produits Electroniques | PA54 | Convertisseurs analogiques | 6944169716416 | 85437090 | CN | Convertisseur de mesure de température, Entrée : thermocouple , Sortie : 4-20 mA Transmetteur de conversion du signal d'entrée des capteurs de température en mesures standards analogiques. | 108 | G | 308.448 | CCM | 112 | 102 | 27 | MM | 63 |  |  | https://eshop.weidmueller.com/p/7760054243
7760054244 | EPAK-VMR-1PH-300-24V | 155.19 | 1 | 1 | 1 | PCE | E543 | ACT20 | PA | Produits Electroniques | PA54 | Convertisseurs analogiques | 6944169733765 | 85365080 | CN | Surveillance de valeurs seuils, Entrée : tension monophasée, Entrée : 1 phase, Sortie : relais | 118 | G | 313.6 | CCM | 100 | 112 | 28 | MM | 63 |  |  | https://eshop.weidmueller.com/p/7760054244
7760054245 | EPAK-VMR-1PH-300-230V | 168.78 | 1 | 1 | 1 | PCE | E543 | ACT20 | PA | Produits Electroniques | PA54 | Convertisseurs analogiques | 6944169733772 | 85365080 | CN | Surveillance de valeurs seuils, Entrée : tension monophasée, Entrée : 1 phase, Sortie : relais | 121 | G | 308.448 | CCM | 112 | 102 | 27 | MM | 63 |  |  | https://eshop.weidmueller.com/p/7760054245
7760054246 | EPAK-CMR-1PH-5-24V | 139.19 | 1 | 1 | 1 | PCE | E543 | ACT20 | PA | Produits Electroniques | PA54 | Convertisseurs analogiques | 6944169733789 | 85365080 | CN | Surveillance de valeurs seuils, Entrée : courant alternatif/continu, Entrée : 0…1 A AC, Sortie : relais | 119 | G | 314.253 | CCM | 113 | 103 | 27 | MM | 63 |  |  | https://eshop.weidmueller.com/p/7760054246
7760054247 | EPAK-CMR-1PH-5-230V | 160.02 | 1 | 1 | 1 | PCE | E543 | ACT20 | PA | Produits Electroniques | PA54 | Convertisseurs analogiques | 6944169733796 | 85365080 | CN | Surveillance de valeurs seuils, Entrée : courant alternatif/continu, Entrée : 0…1 A AC, Sortie : relais | 121 | G | 305.424 | CCM | 101 | 112 | 27 | MM | 63 |  |  | https://eshop.weidmueller.com/p/7760054247
7760054248 | EPAK-VMR-3PH-PH | 110.36 | 1 | 1 | 1 | PCE | E543 | ACT20 | PA | Produits Electroniques | PA54 | Convertisseurs analogiques | 6944169733802 | 85365080 | CN | Surveillance de valeurs seuils, Entrée : tension triphasée, Entrée : 3 phase, Sortie : relais | 116 | G | 322.728 | CCM | 113 | 102 | 28 | MM | 63 |  |  | https://eshop.weidmueller.com/p/7760054248
7760054299 | EPAK-VM-CO-H | 148.72 | 1 | 1 | 1 | PCE | E543 | ACT20 | PA | Produits Electroniques | PA54 | Convertisseurs analogiques | 6944169742378 | 85437090 | CN | Variateur de signaux, Entrée : tension alternative/continue Convertisseurs analogiques | 104 | G | 302.697 | CCM | 111 | 101 | 27 | MM | 56 |  |  | https://eshop.weidmueller.com/p/7760054299
7760054300 | EPAK-CM-CO-H | 105.66 | 1 | 1 | 1 | PCE | E543 | ACT20 | PA | Produits Electroniques | PA54 | Convertisseurs analogiques | 6944169742385 | 85437090 | CN | Convertisseur de mesure de courant, Entrée : courant alternatif/continu, Entrée : 4-20 mA, Sortie : 4-20 mA | 103 | G | 322.728 | CCM | 113 | 102 | 28 | MM | 56 |  |  | https://eshop.weidmueller.com/p/7760054300
7760054301 | EPAK-VMR-3PH-480-ILP | 132.84 | 1 | 1 | 1 | PCE | E543 | ACT20 | PA | Produits Electroniques | PA54 | Convertisseurs analogiques | 6944169747700 | 85365080 | CN | Surveillance de valeurs seuils, Entrée : tension triphasée, Entrée : 3 phase, Sortie : relais | 112 | G | 319.872 | CCM | 112 | 102 | 28 | MM | 63 |  |  | https://eshop.weidmueller.com/p/7760054301
7760054302 | EPAK-VMR-3PH-480-ILP-H | 144.02 | 1 | 1 | 1 | PCE | E543 | ACT20 | PA | Produits Electroniques | PA54 | Convertisseurs analogiques | 6944169747717 | 85365080 | CN | Surveillance de valeurs seuils, Entrée : tension triphasée, Entrée : 3 phase, Sortie : relais | 118 | G | 314.496 | CCM | 112 | 104 | 27 | MM | 63 |  |  | https://eshop.weidmueller.com/p/7760054302
7760054303 | EPAK-TMR-PT100-S | 144.02 | 1 | 1 | 1 | PCE | E543 | ACT20 | PA | Produits Electroniques | PA54 | Convertisseurs analogiques | 6944169742446 | 85437090 | CN | Convertisseur de mesure de température, Entrée : PT100 , Sortie : relais Transmetteur de conversion du signal d'entrée des capteurs de température en mesures standards analogiques. | 119 | G | 305.424 | CCM | 112 | 101 | 27 | MM | 63 |  |  | https://eshop.weidmueller.com/p/7760054303
7760054304 | EPAK-TMR-PTC | 124.71 | 1 | 1 | 1 | PCE | E543 | ACT20 | PA | Produits Electroniques | PA54 | Convertisseurs analogiques | 6944169742453 | 85365080 | CN | Convertisseur de mesure de température, Entrée : PT100 , Sortie : relais Transmetteur de conversion du signal d'entrée des capteurs de température en mesures standards analogiques. | 115 | G | 317.034 | CCM | 114 | 103 | 27 | MM | 63 |  |  | https://eshop.weidmueller.com/p/7760054304
7760054305 | ACT20P-TMR-RTI-S | 214.12 | 1 | 1 | 1 | PCE | E543 | ACT20 | PA | Produits Electroniques | PA54 | Convertisseurs analogiques | 6944169747311 | 85437090 | CN | Convertisseur de mesure de température, Entrée : Température, PT100 , Sortie : relais x 2 | 234 | G | 476.288 | CCM | 122 | 122 | 32 | MM | 56 |  |  | https://eshop.weidmueller.com/p/7760054305
7760054306 | ACT20P-VM-AO-S | 204.09 | 1 | 1 | 1 | PCE | E543 | ACT20 | PA | Produits Electroniques | PA54 | Convertisseurs analogiques | 6944169749087 | 85437090 | CN | Convertisseur de signaux/isolateur, Entrée : Tension AC/DC, 0...600 V DC, 0…440 V AC, Sortie : 0-10 V, 0(4)-20 mA, Tension d#92alimentation: 24…240 VU | 191 | G | 468.999 | CCM | 123 | 123 | 31 | MM | 7 |  |  | https://eshop.weidmueller.com/p/7760054306
7760054307 | EPAK-CI-2CO | 134.87 | 1 | 1 | 1 | PCE | E543 | ACT20 | PA | Produits Electroniques | PA54 | Convertisseurs analogiques | 6944169747731 | 85437090 | CN | Variateur de signaux, Entrée : tension continue, Multiplicateur de signauxl Convertisseurs analogiques | 117 | G | 311.202 | CCM | 113 | 102 | 27 | MM | 77 |  |  | https://eshop.weidmueller.com/p/7760054307
7760054308 | EPAK-CI-4CO | 153.67 | 1 | 1 | 1 | PCE | E543 | ACT20 | PA | Produits Electroniques | PA54 | Convertisseurs analogiques | 6944169747748 | 85437090 | CN | Convertisseur de signaux/isolateur, Entrée : 4-20 mA, Sortie : 4-20 mA, Tension d#92alimentation: 20...35 V DC | 117 | G | 308.448 | CCM | 112 | 102 | 27 | MM | 63 |  |  | https://eshop.weidmueller.com/p/7760054308
7760054309 | EPAK-CI-2CO-EP | 167.13 | 1 | 1 | 1 | PCE | E543 | ACT20 | PA | Produits Electroniques | PA54 | Convertisseurs analogiques | 6944169747724 | 85437090 | CN | Variateur de signaux, Entrée : tension continue, Multiplicateur de signauxl Convertisseurs analogiques | 111 | G | 308.448 | CCM | 112 | 102 | 27 | MM | 77 |  |  | https://eshop.weidmueller.com/p/7760054309
7760054310 | WPM-VMR-3PH-PH | 79.88 | 1 | 1 | 1 | PCE | E543 | ACT20 | PA | Produits Electroniques | PA54 | Convertisseurs analogiques | 4050118477849 | 85389099 | CN | Émetteur de valeur seuil pour l'enregistrement de signaux standard. Convertisseurs analogiques | 91 | G | 234.53 | CCM | 103 | 69 | 33 | MM | 35 |  |  | https://eshop.weidmueller.com/p/7760054310
7760054352 | ACT20P-TMR-RTI-P | 214.12 | 1 | 1 | 1 | PCE | E543 | ACT20 | PA | Produits Electroniques | PA54 | Convertisseurs analogiques | 4050118559453 | 85437090 | CN | Convertisseur de mesure de température, Entrée : Température, PT100 , Sortie : relais x 2 | 247 | G | 593.844 | CCM | 142 | 123 | 34 | MM | 56 |  |  | https://eshop.weidmueller.com/p/7760054352
7760054353 | ACT20P-CI1-CO-OLP-P | 182.12 | 1 | 1 | 1 | PCE | E543 | ACT20 | PA | Produits Electroniques | PA54 | Convertisseurs analogiques | 4050118559460 | 85437090 | CN | Convertisseur de signaux/isolateur, Entrée : 0-20 mA, Sortie : 4-20 mA, (alimentation par la boucle), Tension d#92alimentation: via boucle de courant | 130 | G | 337.953 | CCM | 133 | 121 | 21 | MM | 56 |  |  | https://eshop.weidmueller.com/p/7760054353
7760054354 | ACT20P-CI2-CO-OLP-P | 187.58 | 1 | 1 | 1 | PCE | E543 | ACT20 | PA | Produits Electroniques | PA54 | Convertisseurs analogiques | 4050118559477 | 85437090 | CN | Convertisseur de signaux/isolateur, Entrée : 4-20 mA, Sortie : 4-20 mA, (alimentation par la boucle), Tension d#92alimentation: via boucle de courant | 130 | G | 354.288 | CCM | 132 | 122 | 22 | MM | 77 |  |  | https://eshop.weidmueller.com/p/7760054354
7760054355 | ACT20P-VI1-CO-OLP-P | 187.58 | 1 | 1 | 1 | PCE | E543 | ACT20 | PA | Produits Electroniques | PA54 | Convertisseurs analogiques | 4050118559491 | 85437090 | CN | Convertisseur de signaux/isolateur, Entrée : 0-5 V, Sortie : 4-20 mA, (alimentation par la boucle), Tension d#92alimentation: via boucle de courant de | 130 | G | 330 | CCM | 124 | 121 | 22 | MM | 91 |  |  | https://eshop.weidmueller.com/p/7760054355
7760054356 | ACT20P-VI-CO-OLP-P | 187.58 | 1 | 1 | 1 | PCE | E543 | ACT20 | PA | Produits Electroniques | PA54 | Convertisseurs analogiques | 4050118559705 | 85437090 | CN | Convertisseur de signaux/isolateur, Entrée : 0-10 V, Sortie : 4-20 mA, (alimentation par la boucle), Tension d#92alimentation: via boucle de courant d | 130 | G | 369.84 | CCM | 134 | 120 | 23 | MM | 56 |  |  | https://eshop.weidmueller.com/p/7760054356
7760054357 | ACT20P-CI-CO-ILP-P | 171.32 | 1 | 1 | 1 | PCE | E543 | ACT20 | PA | Produits Electroniques | PA54 | Convertisseurs analogiques | 4050118559712 | 85437090 | CN | Convertisseur de signaux/isolateur, Entrée : 0(4)-20 mA, (alimentation par la boucle), Sortie : 0(4)-20 mA, Tension d#92alimentation: Entrée alimentée | 128 | G | 340.494 | CCM | 134 | 121 | 21 | MM | 84 |  |  | https://eshop.weidmueller.com/p/7760054357
7760054358 | ACT20P-2CI-2CO-ILP-P | 195.71 | 1 | 1 | 1 | PCE | E543 | ACT20 | PA | Produits Electroniques | PA54 | Convertisseurs analogiques | 4050118559729 | 85437090 | CN | Convertisseur de signaux/isolateur, Entrée : 2 x 0(4) - 20 mA, (alimentation par la boucle), Sortie : 2 x 0(4) - 20 mA, Tension d#92alimentation: Entr | 144 | G | 354.046 | CCM | 133 | 121 | 22 | MM | 56 |  |  | https://eshop.weidmueller.com/p/7760054358
7760054359 | ACT20P-VMR-1PH-H-P | 161.54 | 1 | 1 | 1 | PCE | E543 | ACT20 | PA | Produits Electroniques | PA54 | Convertisseurs analogiques | 4050118559736 | 85365080 | CN | Surveillance de valeurs seuils, Entrée : 1 phase, Sortie : relais x 2 Émetteur de valeur seuil pour l'enregistrement de signaux standard. | 267 | G | 592.2 | CCM | 141 | 120 | 35 | MM | 56 |  |  | https://eshop.weidmueller.com/p/7760054359
7760054360 | ACT20P-VM-AO-P | 204.09 | 1 | 1 | 1 | PCE | E543 | ACT20 | PA | Produits Electroniques | PA54 | Convertisseurs analogiques | 4050118559743 | 85437090 | CN | Convertisseur de signaux/isolateur, Entrée : Tension AC/DC, 0...600 V DC, 0…440 V AC, Sortie : 0-10 V, 0(4)-20 mA, Tension d#92alimentation: 24…240 VU | 202 | G | 642.32 | CCM | 140 | 124 | 37 | MM | 56 |  |  | https://eshop.weidmueller.com/p/7760054360
7760054361 | ACT20P-VMR-3PH-ILP-H-P | 171.32 | 1 | 1 | 1 | PCE | E543 | ACT20 | PA | Produits Electroniques | PA54 | Convertisseurs analogiques | 4050118559750 | 85365080 | CN | Surveillance de valeurs seuils, Entrée : 3 phase, Sortie : relais x 2 Émetteur de valeur seuil pour l'enregistrement de signaux standard. | 269 | G | 611.94 | CCM | 141 | 124 | 35 | MM | 56 |  |  | https://eshop.weidmueller.com/p/7760054361
7760056014 | RIM 3 110/230VAC | 4.2 | 1 | 10 | 10 | PCE | E539 | Dseries Accessories | PA | Produits Electroniques | PA56 | Relais & Opto-coupleurs | 4032248878109 | 85364900 | CN | Circuit d’atténuation (relais), D-SERIES, 110…230 V AC, Circuit RC, Indicateur d'état: Non | 27 | G | 44.304 | CCM | 71 | 48 | 13 | MM | 56 |  |  | https://eshop.weidmueller.com/p/7760056014
7760056015 | RIM 2 6/24VDC | 3.5 | 1 | 10 | 10 | PCE | E539 | Dseries Accessories | PA | Produits Electroniques | PA56 | Relais & Opto-coupleurs | 4032248878116 | 85364900 | CN | Circuit d’atténuation (relais), D-SERIES, 6…24 V DC, Diode de roue libre, Indicateur d'état: LED verte | 19 | G | 50.88 | CCM | 64 | 53 | 15 | MM | 56 |  |  | https://eshop.weidmueller.com/p/7760056015
7760056016 | RIM 2 24/60VDC | 3.5 | 1 | 10 | 10 | PCE | E539 | Dseries Accessories | PA | Produits Electroniques | PA56 | Relais & Opto-coupleurs | 4032248878123 | 85364900 | CN | Circuit d’atténuation (relais), D-SERIES, 24…60 V DC, Diode de roue libre, Indicateur d'état: LED verte | 22 | G | 59.67 | CCM | 65 | 54 | 17 | MM | 56 |  |  | https://eshop.weidmueller.com/p/7760056016
7760056017 | RIM 2 110/230VDC | 3.6 | 1 | 10 | 10 | PCE | E539 | Dseries Accessories | PA | Produits Electroniques | PA56 | Relais & Opto-coupleurs | 4032248896615 | 85364900 | CN | Circuit d’atténuation (relais), D-SERIES, 110…230 V DC, Diode de roue libre, Indicateur d'état: LED verte | 22 | G | 54.912 | CCM | 66 | 52 | 16 | MM | 56 |  |  | https://eshop.weidmueller.com/p/7760056017
7760056018 | RIM 3 24/60VUC | 3.5 | 1 | 10 | 10 | PCE | E539 | Dseries Accessories | PA | Produits Electroniques | PA56 | Relais & Opto-coupleurs | 4032248878130 | 85364900 | CN | Module LED (Relais), LED verte Le module à LED sert d'indicateur d'état optique et peut être monté comme un accessoire dans l'alvéole de test appropriée. | 18 | G | 38.87 | CCM | 65 | 46 | 13 | MM | 56 |  |  | https://eshop.weidmueller.com/p/7760056018
7760056045 | RIM 3 110/230VAC LED | 4.2 | 1 | 10 | 10 | PCE | E539 | Dseries Accessories | PA | Produits Electroniques | PA56 | Relais & Opto-coupleurs | 4032248878147 | 85364900 | CN | Circuit d’atténuation (relais), D-SERIES, 110…230 V AC, Circuit RC, Indicateur d'état: LED verte | 34 | G | 100.89 | CCM | 95 | 59 | 18 | MM | 63 |  |  | https://eshop.weidmueller.com/p/7760056045
7760056050 | DRM270012 | 9.2 | 1 | 20 | 20 | PCE | E534 | DSeries | PA | Produits Electroniques | PA56 | Relais & Opto-coupleurs | 4032248856053 | 85364190 | CN | Relais industriel miniature, 12 V DC, Non, 2 Inverseur (AgNi flash doré) , 250 V AC, 10 A, Levier de forçage disponible: Non | 683 | G | 825.957 | CCM | 243 | 103 | 33 | MM | 56 |  |  | https://eshop.weidmueller.com/p/7760056050
7760056051 | DRM270024 | 9.2 | 1 | 20 | 20 | PCE | E534 | DSeries | PA | Produits Electroniques | PA56 | Relais & Opto-coupleurs | 4032248856046 | 85364190 | CN | Relais industriel miniature, 24 V DC, Non, 2 Inverseur (AgNi flash doré) , 250 V AC, 10 A, Levier de forçage disponible: Non | 697 | G | 859.248 | CCM | 243 | 104 | 34 | MM | 56 |  |  | https://eshop.weidmueller.com/p/7760056051
7760056052 | DRM270048 | 9 | 1 | 20 | 20 | PCE | E534 | DSeries | PA | Produits Electroniques | PA56 | Relais & Opto-coupleurs | 4032248856039 | 85364190 | CN | Relais industriel miniature, 48 V DC, Non, 2 Inverseur (AgNi flash doré) , 250 V AC, 10 A, Levier de forçage disponible: Non | 713 | G | 756 | CCM | 30 | 105 | 240 | MM | 91 |  |  | https://eshop.weidmueller.com/p/7760056052
7760056053 | DRM270110 | 10.5 | 1 | 20 | 20 | PCE | E534 | DSeries | PA | Produits Electroniques | PA56 | Relais & Opto-coupleurs | 4032248856022 | 85364900 | CN | Relais industriel miniature, 110 V DC, Non, 2 Inverseur (AgNi flash doré) , 250 V AC, 10 A, Levier de forçage disponible: Non | 672 | G | 825.957 | CCM | 243 | 103 | 33 | MM | 56 |  |  | https://eshop.weidmueller.com/p/7760056053
7760056054 | DRM270220 | 12.6 | 1 | 20 | 20 | PCE | E534 | DSeries | PA | Produits Electroniques | PA56 | Relais & Opto-coupleurs | 4032248856015 | 85364900 | CN | Relais industriel miniature, 220 V DC, Non, 2 Inverseur (AgNi flash doré) , 250 V AC, 10 A, Levier de forçage disponible: Non | 660 | G | 858.033 | CCM | 243 | 107 | 33 | MM | 56 |  |  | https://eshop.weidmueller.com/p/7760056054
7760056055 | DRM270524 | 10.2 | 1 | 20 | 20 | PCE | E534 | DSeries | PA | Produits Electroniques | PA56 | Relais & Opto-coupleurs | 4032248856008 | 85364190 | CN | Relais industriel miniature, 24 V AC, Non, 2 Inverseur (AgNi flash doré) , 250 V AC, 10 A, Levier de forçage disponible: Non | 670 | G | 822.558 | CCM | 242 | 103 | 33 | MM | 56 |  |  | https://eshop.weidmueller.com/p/7760056055
7760056056 | DRM270548 | 10.2 | 1 | 20 | 20 | PCE | E534 | DSeries | PA | Produits Electroniques | PA56 | Relais & Opto-coupleurs | 4032248855995 | 85364190 | CN | Relais industriel miniature, 48 V AC, Non, 2 Inverseur (AgNi flash doré) , 250 V AC, 10 A, Levier de forçage disponible: Non | 711 | G | 872.168 | CCM | 242 | 106 | 34 | MM | 63 |  |  | https://eshop.weidmueller.com/p/7760056056
7760056057 | DRM270615 | 10.2 | 1 | 20 | 20 | PCE | E534 | DSeries | PA | Produits Electroniques | PA56 | Relais & Opto-coupleurs | 4032248855988 | 85364900 | CN | Relais industriel miniature, 115 V AC, Non, 2 Inverseur (AgNi flash doré) , 250 V AC, 10 A, Levier de forçage disponible: Non | 676 | G | 859.248 | CCM | 243 | 104 | 34 | MM | 56 |  |  | https://eshop.weidmueller.com/p/7760056057
7760056058 | DRM270730 | 10.9 | 1 | 20 | 20 | PCE | E534 | DSeries | PA | Produits Electroniques | PA56 | Relais & Opto-coupleurs | 4032248855971 | 85364900 | CN | Relais industriel miniature, 230 V AC, Non, 2 Inverseur (AgNi flash doré) , 250 V AC, 10 A, Levier de forçage disponible: Non | 676 | G | 817.938 | CCM | 243 | 102 | 33 | MM | 56 |  |  | https://eshop.weidmueller.com/p/7760056058
7760056059 | DRM270012L | 9 | 1 | 20 | 20 | PCE | E534 | DSeries | PA | Produits Electroniques | PA56 | Relais & Opto-coupleurs | 4032248855964 | 85364190 | CN | Relais industriel miniature, 12 V DC, LED verte, 2 Inverseur (AgNi flash doré) , 250 V AC, 10 A, Levier de forçage disponible: Non | 742 | G | 822.558 | CCM | 242 | 103 | 33 | MM | 56 |  |  | https://eshop.weidmueller.com/p/7760056059
7760056060 | DRM270024L | 9 | 1 | 20 | 20 | PCE | E534 | DSeries | PA | Produits Electroniques | PA56 | Relais & Opto-coupleurs | 4032248855957 | 85364190 | CN | Relais industriel miniature, 24 V DC, LED verte, 2 Inverseur (AgNi flash doré) , 250 V AC, 10 A, Levier de forçage disponible: Non | 714 | G | 825.957 | CCM | 243 | 103 | 33 | MM | 56 |  |  | https://eshop.weidmueller.com/p/7760056060
7760056061 | DRM270048L | 9.8 | 1 | 20 | 20 | PCE | E534 | DSeries | PA | Produits Electroniques | PA56 | Relais & Opto-coupleurs | 4032248855940 | 85364190 | CN | Relais industriel miniature, 48 V DC, LED verte, 2 Inverseur (AgNi flash doré) , 250 V AC, 10 A, Levier de forçage disponible: Non | 720 | G | 825.957 | CCM | 243 | 103 | 33 | MM | 56 |  |  | https://eshop.weidmueller.com/p/7760056061
7760056062 | DRM270110L | 10.4 | 1 | 20 | 20 | PCE | E534 | DSeries | PA | Produits Electroniques | PA56 | Relais & Opto-coupleurs | 4032248855933 | 85364900 | CN | Relais industriel miniature, 110 V DC, LED verte, 2 Inverseur (AgNi flash doré) , 250 V AC, 10 A, Levier de forçage disponible: Non | 683 | G | 825.957 | CCM | 243 | 103 | 33 | MM | 56 |  |  | https://eshop.weidmueller.com/p/7760056062
7760056063 | DRM270220L | 12.6 | 1 | 20 | 20 | PCE | E534 | DSeries | PA | Produits Electroniques | PA56 | Relais & Opto-coupleurs | 4032248855926 | 85364900 | CN | Relais industriel miniature, 220 V DC, LED verte, 2 Inverseur (AgNi flash doré) , 250 V AC, 10 A, Levier de forçage disponible: Non | 671 | G | 822.558 | CCM | 242 | 103 | 33 | MM | 56 |  |  | https://eshop.weidmueller.com/p/7760056063
7760056064 | DRM270524L | 10.1 | 1 | 20 | 20 | PCE | E534 | DSeries | PA | Produits Electroniques | PA56 | Relais & Opto-coupleurs | 4032248855919 | 85364190 | CN | Relais industriel miniature, 24 V AC, LED rouge, 2 Inverseur (AgNi flash doré) , 250 V AC, 10 A, Levier de forçage disponible: Non | 691 | G | 789.888 | CCM | 242 | 102 | 32 | MM | 56 |  |  | https://eshop.weidmueller.com/p/7760056064
7760056065 | DRM270548L | 10.1 | 1 | 20 | 20 | PCE | E534 | DSeries | PA | Produits Electroniques | PA56 | Relais & Opto-coupleurs | 4032248855902 | 85364190 | CN | Relais industriel miniature, 48 V AC, LED rouge, 2 Inverseur (AgNi flash doré) , 250 V AC, 10 A, Levier de forçage disponible: Non | 728 | G | 858.033 | CCM | 243 | 107 | 33 | MM | 91 |  |  | https://eshop.weidmueller.com/p/7760056065
7760056066 | DRM270615L | 10.6 | 1 | 20 | 20 | PCE | E534 | DSeries | PA | Produits Electroniques | PA56 | Relais & Opto-coupleurs | 4032248855896 | 85364900 | CN | Relais industriel miniature, 115 V AC, LED rouge, 2 Inverseur (AgNi flash doré) , 250 V AC, 10 A, Levier de forçage disponible: Non | 705 | G | 837.408 | CCM | 244 | 104 | 33 | MM | 56 |  |  | https://eshop.weidmueller.com/p/7760056066
7760056067 | DRM270730L | 10.9 | 1 | 20 | 20 | PCE | E534 | DSeries | PA | Produits Electroniques | PA56 | Relais & Opto-coupleurs | 4032248855889 | 85364900 | CN | Relais industriel miniature, 230 V AC, LED rouge, 2 Inverseur (AgNi flash doré) , 250 V AC, 10 A, Levier de forçage disponible: Non | 695 | G | 833.976 | CCM | 243 | 104 | 33 | MM | 56 |  |  | https://eshop.weidmueller.com/p/7760056067
7760056068 | DRM270012LT | 9 | 1 | 20 | 20 | PCE | E534 | DSeries | PA | Produits Electroniques | PA56 | Relais & Opto-coupleurs | 4032248855872 | 85364190 | CN | Relais industriel miniature, 12 V DC, LED verte, 2 Inverseur (AgNi flash doré) , 250 V AC, 10 A, Levier de forçage disponible: Oui | 737 | G | 825.957 | CCM | 243 | 103 | 33 | MM | 56 |  |  | https://eshop.weidmueller.com/p/7760056068
7760056069 | DRM270024LT | 9 | 1 | 20 | 20 | PCE | E534 | DSeries | PA | Produits Electroniques | PA56 | Relais & Opto-coupleurs | 4032248855865 | 85364190 | CN | Relais industriel miniature, 24 V DC, LED verte, 2 Inverseur (AgNi flash doré) , 250 V AC, 10 A, Levier de forçage disponible: Oui | 709 | G | 833.976 | CCM | 243 | 104 | 33 | MM | 7 |  |  | https://eshop.weidmueller.com/p/7760056069
7760056070 | DRM270048LT | 9.8 | 1 | 20 | 20 | PCE | E534 | DSeries | PA | Produits Electroniques | PA56 | Relais & Opto-coupleurs | 4032248855858 | 85364190 | CN | Relais industriel miniature, 48 V DC, LED verte, 2 Inverseur (AgNi flash doré) , 250 V AC, 10 A, Levier de forçage disponible: Oui | 716 | G | 825.957 | CCM | 243 | 103 | 33 | MM | 56 |  |  | https://eshop.weidmueller.com/p/7760056070
7760056071 | DRM270110LT | 10.4 | 1 | 20 | 20 | PCE | E534 | DSeries | PA | Produits Electroniques | PA56 | Relais & Opto-coupleurs | 4032248855841 | 85364900 | CN | Relais industriel miniature, 110 V DC, LED verte, 2 Inverseur (AgNi flash doré) , 250 V AC, 10 A, Levier de forçage disponible: Oui | 689 | G | 822.558 | CCM | 242 | 103 | 33 | MM | 63 |  |  | https://eshop.weidmueller.com/p/7760056071
7760056072 | DRM270220LT | 12.6 | 1 | 20 | 20 | PCE | E534 | DSeries | PA | Produits Electroniques | PA56 | Relais & Opto-coupleurs | 4032248855834 | 85364900 | CN | Relais industriel miniature, 220 V DC, LED verte, 2 Inverseur (AgNi flash doré) , 250 V AC, 10 A, Levier de forçage disponible: Oui | 669 | G | 817.938 | CCM | 243 | 102 | 33 | MM | 56 |  |  | https://eshop.weidmueller.com/p/7760056072
7760056073 | DRM270524LT | 10.1 | 1 | 20 | 20 | PCE | E534 | DSeries | PA | Produits Electroniques | PA56 | Relais & Opto-coupleurs | 4032248855827 | 85364190 | CN | Relais industriel miniature, 24 V AC, LED rouge, 2 Inverseur (AgNi flash doré) , 250 V AC, 10 A, Levier de forçage disponible: Oui | 697 | G | 829.356 | CCM | 244 | 103 | 33 | MM | 56 |  |  | https://eshop.weidmueller.com/p/7760056073
7760056074 | DRM270548LT | 10.1 | 1 | 20 | 20 | PCE | E534 | DSeries | PA | Produits Electroniques | PA56 | Relais & Opto-coupleurs | 4032248855810 | 85364190 | CN | Relais industriel miniature, 48 V AC, LED rouge, 2 Inverseur (AgNi flash doré) , 250 V AC, 10 A, Levier de forçage disponible: Oui | 737 | G | 850.986 | CCM | 243 | 103 | 34 | MM | 56 |  |  | https://eshop.weidmueller.com/p/7760056074
7760056075 | DRM270615LT | 10.6 | 1 | 20 | 20 | PCE | E534 | DSeries | PA | Produits Electroniques | PA56 | Relais & Opto-coupleurs | 4032248855803 | 85364900 | CN | Relais industriel miniature, 115 V AC, LED rouge, 2 Inverseur (AgNi flash doré) , 250 V AC, 10 A, Levier de forçage disponible: Oui | 702 | G | 825.957 | CCM | 243 | 103 | 33 | MM | 56 |  |  | https://eshop.weidmueller.com/p/7760056075
7760056076 | DRM270730LT | 10.9 | 1 | 20 | 20 | PCE | E534 | DSeries | PA | Produits Electroniques | PA56 | Relais & Opto-coupleurs | 4032248855797 | 85364900 | CN | Relais industriel miniature, 230 V AC, LED rouge, 2 Inverseur (AgNi flash doré) , 250 V AC, 10 A, Levier de forçage disponible: Oui | 698 | G | 837.408 | CCM | 244 | 104 | 33 | MM | 7 |  |  | https://eshop.weidmueller.com/p/7760056076
7760056077 | DRM270024LD | 9 | 1 | 20 | 20 | PCE | E534 | DSeries | PA | Produits Electroniques | PA56 | Relais & Opto-coupleurs | 4032248855780 | 85364190 | CN | Relais industriel miniature, 24 V DC, LED verte, Diode de roue libre, 2 Inverseur (AgNi flash doré) , 250 V AC, 10 A, Levier de forçage disponible: No | 722 | G | 825.957 | CCM | 243 | 103 | 33 | MM | 56 |  |  | https://eshop.weidmueller.com/p/7760056077
7760056078 | DRM570012 | 9.8 | 1 | 20 | 20 | PCE | E534 | DSeries | PA | Produits Electroniques | PA56 | Relais & Opto-coupleurs | 4032248855117 | 85364190 | CN | Relais industriel miniature, 12 V DC, Non, 4 Inverseur (AgNi flash doré) , 250 V AC, 5 A, Levier de forçage disponible: Non | 743 | G | 825.957 | CCM | 243 | 103 | 33 | MM | 56 |  |  | https://eshop.weidmueller.com/p/7760056078
7760056079 | DRM570024 | 9.8 | 1 | 20 | 20 | PCE | E534 | DSeries | PA | Produits Electroniques | PA56 | Relais & Opto-coupleurs | 4032248855124 | 85364190 | CN | Relais industriel miniature, 24 V DC, Non, 4 Inverseur (AgNi flash doré) , 250 V AC, 5 A, Levier de forçage disponible: Non | 727 | G | 794.336 | CCM | 241 | 103 | 32 | MM | 56 |  |  | https://eshop.weidmueller.com/p/7760056079
7760056080 | DRM570048 | 9.9 | 1 | 20 | 20 | PCE | E534 | DSeries | PA | Produits Electroniques | PA56 | Relais & Opto-coupleurs | 4032248855148 | 85364190 | CN | Relais industriel miniature, 48 V DC, Non, 4 Inverseur (AgNi flash doré) , 250 V AC, 5 A, Levier de forçage disponible: Non | 693 | G | 892.296 | CCM | 243 | 108 | 34 | MM | 56 |  |  | https://eshop.weidmueller.com/p/7760056080
7760056081 | DRM570110 | 10.9 | 1 | 20 | 20 | PCE | E534 | DSeries | PA | Produits Electroniques | PA56 | Relais & Opto-coupleurs | 4032248855131 | 85364900 | CN | Relais industriel miniature, 110 V DC, Non, 4 Inverseur (AgNi flash doré) , 250 V AC, 5 A, Levier de forçage disponible: Non | 693 | G | 811.206 | CCM | 241 | 102 | 33 | MM | 63 |  |  | https://eshop.weidmueller.com/p/7760056081
7760056082 | DRM570220 | 13.2 | 1 | 20 | 20 | PCE | E534 | DSeries | PA | Produits Electroniques | PA56 | Relais & Opto-coupleurs | 4032248855162 | 85364900 | CN | Relais industriel miniature, 220 V DC, Non, 4 Inverseur (AgNi flash doré) , 250 V AC, 5 A, Levier de forçage disponible: Non | 686 | G | 817.938 | CCM | 243 | 102 | 33 | MM | 56 |  |  | https://eshop.weidmueller.com/p/7760056082
7760056083 | DRM570524 | 10.6 | 1 | 20 | 20 | PCE | E534 | DSeries | PA | Produits Electroniques | PA56 | Relais & Opto-coupleurs | 4032248855186 | 85364190 | CN | Relais industriel miniature, 24 V AC, Non, 4 Inverseur (AgNi flash doré) , 250 V AC, 5 A, Levier de forçage disponible: Non | 724 | G | 825.957 | CCM | 243 | 103 | 33 | MM | 56 |  |  | https://eshop.weidmueller.com/p/7760056083
7760056084 | DRM570548 | 10.6 | 1 | 20 | 20 | PCE | E534 | DSeries | PA | Produits Electroniques | PA56 | Relais & Opto-coupleurs | 4032248855193 | 85364190 | CN | Relais industriel miniature, 48 V AC, Non, 4 Inverseur (AgNi flash doré) , 250 V AC, 5 A, Levier de forçage disponible: Non | 726 | G | 825.957 | CCM | 243 | 103 | 33 | MM | 56 |  |  | https://eshop.weidmueller.com/p/7760056084
7760056085 | DRM570615 | 11 | 1 | 20 | 20 | PCE | E534 | DSeries | PA | Produits Electroniques | PA56 | Relais & Opto-coupleurs | 4032248855230 | 85364900 | CN | Relais industriel miniature, 115 V AC, Non, 4 Inverseur (AgNi flash doré) , 250 V AC, 5 A, Levier de forçage disponible: Non | 688 | G | 829.356 | CCM | 244 | 103 | 33 | MM | 56 |  |  | https://eshop.weidmueller.com/p/7760056085
7760056086 | DRM570730 | 11.5 | 1 | 20 | 20 | PCE | E534 | DSeries | PA | Produits Electroniques | PA56 | Relais & Opto-coupleurs | 4032248855254 | 85364900 | CN | Relais industriel miniature, 230 V AC, Non, 4 Inverseur (AgNi flash doré) , 250 V AC, 5 A, Levier de forçage disponible: Non | 687 | G | 839.256 | CCM | 242 | 102 | 34 | MM | 7 |  |  | https://eshop.weidmueller.com/p/7760056086
7760056087 | DRM570012L | 10.2 | 1 | 20 | 20 | PCE | E534 | DSeries | PA | Produits Electroniques | PA56 | Relais & Opto-coupleurs | 4032248855773 | 85364190 | CN | Relais industriel miniature, 12 V DC, LED verte, 4 Inverseur (AgNi flash doré) , 250 V AC, 5 A, Levier de forçage disponible: Non | 699 | G | 825.957 | CCM | 243 | 103 | 33 | MM | 56 |  |  | https://eshop.weidmueller.com/p/7760056087
7760056088 | DRM570024L | 10.2 | 1 | 20 | 20 | PCE | E534 | DSeries | PA | Produits Electroniques | PA56 | Relais & Opto-coupleurs | 4032248855766 | 85364190 | CN | Relais industriel miniature, 24 V DC, LED verte, 4 Inverseur (AgNi flash doré) , 250 V AC, 5 A, Levier de forçage disponible: Non | 727 | G | 833.976 | CCM | 243 | 104 | 33 | MM | 7 |  |  | https://eshop.weidmueller.com/p/7760056088
7760056089 | DRM570048L | 11 | 1 | 20 | 20 | PCE | E534 | DSeries | PA | Produits Electroniques | PA56 | Relais & Opto-coupleurs | 4032248855759 | 85364190 | CN | Relais industriel miniature, 48 V DC, LED verte, 4 Inverseur (AgNi flash doré) , 250 V AC, 5 A, Levier de forçage disponible: Non | 752 | G | 833.976 | CCM | 243 | 104 | 33 | MM | 56 |  |  | https://eshop.weidmueller.com/p/7760056089
7760056090 | DRM570110L | 11.5 | 1 | 20 | 20 | PCE | E534 | DSeries | PA | Produits Electroniques | PA56 | Relais & Opto-coupleurs | 4032248855742 | 85364900 | CN | Relais industriel miniature, 110 V DC, LED verte, 4 Inverseur (AgNi flash doré) , 250 V AC, 5 A, Levier de forçage disponible: Non | 704 | G | 817.938 | CCM | 243 | 102 | 33 | MM | 56 |  |  | https://eshop.weidmueller.com/p/7760056090
7760056091 | DRM570220L | 13.7 | 1 | 20 | 20 | PCE | E534 | DSeries | PA | Produits Electroniques | PA56 | Relais & Opto-coupleurs | 4032248855735 | 85364900 | CN | Relais industriel miniature, 220 V DC, LED verte, 4 Inverseur (AgNi flash doré) , 250 V AC, 5 A, Levier de forçage disponible: Non | 693 | G | 814.572 | CCM | 242 | 102 | 33 | MM | 56 |  |  | https://eshop.weidmueller.com/p/7760056091
7760056092 | DRM570524L | 11.1 | 1 | 20 | 20 | PCE | E534 | DSeries | PA | Produits Electroniques | PA56 | Relais & Opto-coupleurs | 4032248855728 | 85364190 | CN | Relais industriel miniature, 24 V AC, LED rouge, 4 Inverseur (AgNi flash doré) , 250 V AC, 5 A, Levier de forçage disponible: Non | 714 | G | 884.034 | CCM | 243 | 107 | 34 | MM | 56 |  |  | https://eshop.weidmueller.com/p/7760056092
7760056093 | DRM570548L | 11.1 | 1 | 20 | 20 | PCE | E534 | DSeries | PA | Produits Electroniques | PA56 | Relais & Opto-coupleurs | 4032248855711 | 85364190 | CN | Relais industriel miniature, 48 V AC, LED rouge, 4 Inverseur (AgNi flash doré) , 250 V AC, 5 A, Levier de forçage disponible: Non | 755 | G | 825.957 | CCM | 243 | 103 | 33 | MM | 63 |  |  | https://eshop.weidmueller.com/p/7760056093
7760056094 | DRM570615L | 11.5 | 1 | 20 | 20 | PCE | E534 | DSeries | PA | Produits Electroniques | PA56 | Relais & Opto-coupleurs | 4032248855704 | 85364900 | CN | Relais industriel miniature, 115 V AC, LED rouge, 4 Inverseur (AgNi flash doré) , 250 V AC, 5 A, Levier de forçage disponible: Non | 727 | G | 814.572 | CCM | 242 | 102 | 33 | MM | 56 |  |  | https://eshop.weidmueller.com/p/7760056094
7760056095 | DRM570730L | 11.9 | 1 | 20 | 20 | PCE | E534 | DSeries | PA | Produits Electroniques | PA56 | Relais & Opto-coupleurs | 4032248855698 | 85364900 | CN | Relais industriel miniature, 230 V AC, LED rouge, 4 Inverseur (AgNi flash doré) , 250 V AC, 5 A, Levier de forçage disponible: Non | 708 | G | 850.986 | CCM | 243 | 103 | 34 | MM | 56 |  |  | https://eshop.weidmueller.com/p/7760056095
7760056096 | DRM570012LT | 11 | 1 | 20 | 20 | PCE | E534 | DSeries | PA | Produits Electroniques | PA56 | Relais & Opto-coupleurs | 4032248855681 | 85364190 | CN | Relais industriel miniature, 12 V DC, LED verte, 4 Inverseur (AgNi flash doré) , 250 V AC, 5 A, Levier de forçage disponible: Oui | 693 | G | 833.976 | CCM | 243 | 104 | 33 | MM | 7 |  |  | https://eshop.weidmueller.com/p/7760056096
7760056097 | DRM570024LT | 11 | 1 | 20 | 20 | PCE | E534 | DSeries | PA | Produits Electroniques | PA56 | Relais & Opto-coupleurs | 4032248855674 | 85364190 | CN | D-SERIES DRM, Relais, Nombre des contacts: 4, Inverseur, AgNi flash doré, Tension nominale: 24 V DC, Courant permanent: 5 A, Raccordement enfichable | 739 | G | 867.51 | CCM | 243 | 105 | 34 | MM | 7 |  |  | https://eshop.weidmueller.com/p/7760056097
7760056098 | DRM570048LT | 11.8 | 1 | 20 | 20 | PCE | E534 | DSeries | PA | Produits Electroniques | PA56 | Relais & Opto-coupleurs | 4032248855667 | 85364190 | CN | Relais industriel miniature, 48 V DC, LED verte, 4 Inverseur (AgNi flash doré) , 250 V AC, 5 A, Levier de forçage disponible: Oui | 747 | G | 825.957 | CCM | 243 | 103 | 33 | MM | 56 |  |  | https://eshop.weidmueller.com/p/7760056098
7760056099 | DRM570110LT | 12.5 | 1 | 20 | 20 | PCE | E534 | DSeries | PA | Produits Electroniques | PA56 | Relais & Opto-coupleurs | 4032248855650 | 85364900 | CN | Relais industriel miniature, 110 V DC, LED verte, 4 Inverseur (AgNi flash doré) , 250 V AC, 5 A, Levier de forçage disponible: Oui | 753 | G | 896.852 | CCM | 242 | 109 | 34 | MM | 7 |  |  | https://eshop.weidmueller.com/p/7760056099
7760056100 | DRM570220LT | 14.9 | 1 | 20 | 20 | PCE | E534 | DSeries | PA | Produits Electroniques | PA56 | Relais & Opto-coupleurs | 4032248855643 | 85364900 | CN | Relais industriel miniature, 220 V DC, LED verte, 4 Inverseur (AgNi flash doré) , 250 V AC, 5 A, Levier de forçage disponible: Oui | 717 | G | 830.544 | CCM | 242 | 104 | 33 | MM | 56 |  |  | https://eshop.weidmueller.com/p/7760056100
7760056101 | DRM570524LT | 12.1 | 1 | 20 | 20 | PCE | E534 | DSeries | PA | Produits Electroniques | PA56 | Relais & Opto-coupleurs | 4032248855636 | 85364190 | CN | D-SERIES DRM, Relais, Nombre des contacts: 4, Inverseur, AgNi flash doré, Tension nominale: 24 V AC, Courant permanent: 5 A, Raccordement enfichable | 748 | G | 858.033 | CCM | 243 | 107 | 33 | MM | 7 |  |  | https://eshop.weidmueller.com/p/7760056101
7760056102 | DRM570548LT | 12.1 | 1 | 20 | 20 | PCE | E534 | DSeries | PA | Produits Electroniques | PA56 | Relais & Opto-coupleurs | 4032248855629 | 85364190 | CN | Relais industriel miniature, 48 V AC, LED rouge, 4 Inverseur (AgNi flash doré) , 250 V AC, 5 A, Levier de forçage disponible: Oui | 754 | G | 797.632 | CCM | 242 | 103 | 32 | MM | 56 |  |  | https://eshop.weidmueller.com/p/7760056102
7760056103 | DRM570615LT | 12.8 | 1 | 20 | 20 | PCE | E534 | DSeries | PA | Produits Electroniques | PA56 | Relais & Opto-coupleurs | 4032248855612 | 85364900 | CN | Relais industriel miniature, 115 V AC, LED rouge, 4 Inverseur (AgNi flash doré) , 250 V AC, 5 A, Levier de forçage disponible: Oui | 730 | G | 884.034 | CCM | 243 | 107 | 34 | MM | 7 |  |  | https://eshop.weidmueller.com/p/7760056103
7760056104 | DRM570730LT | 13 | 1 | 20 | 20 | PCE | E534 | DSeries | PA | Produits Electroniques | PA56 | Relais & Opto-coupleurs | 4032248855605 | 85364900 | CN | D-SERIES DRM, Relais, Nombre des contacts: 4, Inverseur, AgNi flash doré, Tension nominale: 230 V AC, Courant permanent: 5 A, Raccordement enfichable | 690 | G | 873.18 | CCM | 245 | 108 | 33 | MM | 7 |  |  | https://eshop.weidmueller.com/p/7760056104
7760056105 | DRM570024LD | 11 | 1 | 20 | 20 | PCE | E534 | DSeries | PA | Produits Electroniques | PA56 | Relais & Opto-coupleurs | 4032248855599 | 85364190 | CN | Relais industriel miniature, 24 V DC, LED verte, Diode de roue libre, 4 Inverseur (AgNi flash doré) , 250 V AC, 5 A, Levier de forçage disponible: Non | 740 | G | 817.938 | CCM | 243 | 102 | 33 | MM | 56 |  |  | https://eshop.weidmueller.com/p/7760056105
7760056106 | FS 2CO | 5.2 | 1 | 10 | 10 | PCE | E534 | DSeries | PA | Produits Electroniques | PA56 | Relais & Opto-coupleurs | 4032248855582 | 85364900 | CN | Socle relais, IP10, 2 Inverseur , 12 A, Raccordement vissé Prise pour relais débrochable industriel. | 342 | G | 598.424 | CCM | 127 | 76 | 62 | MM | 7 |  |  | https://eshop.weidmueller.com/p/7760056106
7760056107 | FS 4CO | 5.7 | 1 | 10 | 10 | PCE | E534 | DSeries | PA | Produits Electroniques | PA56 | Relais & Opto-coupleurs | 4032248855575 | 85364900 | CN | Socle relais, IP10, 4 Inverseur , 10 A, Raccordement vissé Prise pour relais débrochable industriel. | 475 | G | 765.375 | CCM | 157 | 75 | 65 | MM | 7 |  |  | https://eshop.weidmueller.com/p/7760056107
7760056108 | DRM/DRL CLIP M | 1.5 | 1 | 10 | 10 | PCE | E539 | Dseries Accessories | PA | Produits Electroniques | PA56 | Relais & Opto-coupleurs | 4032248855568 | 85389099 | CN | Étrier de maintien (relais), Métal, D-SERIES L'étrier de maintien fixe le relais enfichable sur la base et facilite l'éjection du relais. | 5 | G | 17.92 | CCM | 40 | 28 | 16 | MM | 7 |  |  | https://eshop.weidmueller.com/p/7760056108
7760056123 | DRM570024LD | 11 | 1 | 20 | 20 | PCE | E534 | DSeries | PA | Produits Electroniques | PA56 | Relais & Opto-coupleurs | 4032248855551 | 85364190 | CN | DRM570024LD Relais pour commutation, amplification et multiplication de signaux numériques avec faibles charges électriques. Conception peu encombrante | 728 | G | 819.159 | CCM | 241 | 103 | 33 | MM | 56 |  |  | https://eshop.weidmueller.com/p/7760056123
7760056124 | DRM270024LD | 9 | 1 | 20 | 20 | PCE | E534 | DSeries | PA | Produits Electroniques | PA56 | Relais & Opto-coupleurs | 4032248855544 | 85364190 | CN | DRM270024LD Relais pour commutation, amplification et multiplication de signaux numériques avec faibles charges électriques. Conception peu encombrante | 718 | G | 814.572 | CCM | 242 | 102 | 33 | MM | 56 |  |  | https://eshop.weidmueller.com/p/7760056124
7760056129 | FS 2CO RL | 440 | 100 | 10 | 10 | PCE | E534 | DSeries | PA | Produits Electroniques | PA51 | Autres convrtisseurs analogiques | 4032248855537 | 85364900 | CN | FS 2CO RL - Prise pour relais débrochable industriel. Relais & Opto-coupleurs Weidmüller | 368 | G | 700.8 | CCM | 60 | 73 | 160 | MM | 91 |  |  | https://eshop.weidmueller.com/p/7760056129
7760056130 | FS 4CO RL | 498 | 100 | 10 | 10 | PCE | E534 | DSeries | PA | Produits Electroniques | PA51 | Autres convrtisseurs analogiques | 4032248855520 | 85364900 | CN | FS 4CO RL - Prise pour relais débrochable industriel. Relais & Opto-coupleurs Weidmüller | [8 empty] | 91 |  |  | https://eshop.weidmueller.com/p/7760056130
7760056169 | RIM 1 6/230VDC | 2.6 | 1 | 10 | 10 | PCE | E539 | Dseries Accessories | PA | Produits Electroniques | PA56 | Relais & Opto-coupleurs | 4032248967728 | 85364900 | CN | Circuit d’atténuation (relais), D-SERIES, 6…230 V, Diode de roue libre, Indicateur d'état: Non | 25 | G | 62.31 | CCM | 67 | 62 | 15 | MM | 7 |  |  | https://eshop.weidmueller.com/p/7760056169
7760056178 | SRC MARK | 32.1 | 100 | 10 | 10 | PCE | E534 | DSeries | PA | Produits Electroniques | PA56 | Relais & Opto-coupleurs | 4050118071146 | 39269097 | CN | SRC MARK Repères pour identification de matériel. Les repères peuvent être étiquetés avec une imprimante ou un traceur grâce au logiciel correspondant. | 7 | G | 26.182 | CCM | 53 | 38 | 13 | MM | 56 |  |  | https://eshop.weidmueller.com/p/7760056178
7760056179 | SCM MARK | 40.1 | 100 | 10 | 10 | PCE | E534 | DSeries | PA | Produits Electroniques | PA51 | Autres convrtisseurs analogiques | 4050118071153 | 39269097 | CN | SCM MARK - Relais & Opto-coupleurs - SCM MARK Relais & Opto-coupleurs Weidmüller SCM MARK - Relais & Opto-coupleurs SCM MARK Relais & Opto-coupleurs - SCM MARK | 9 | G | 36.12 | CCM | 70 | 43 | 12 | MM | 98 |  |  | https://eshop.weidmueller.com/p/7760056179
7760056180 | FS MARK | 29.3 | 100 | 10 | 10 | PCE | E534 | DSeries | PA | Produits Electroniques | PA51 | Autres convrtisseurs analogiques | 4050118071160 | 39269097 | CN | FS MARK - Relais & Opto-coupleurs - FS MARK Relais & Opto-coupleurs Weidmüller FS MARK - Relais & Opto-coupleurs FS MARK Relais & Opto-coupleurs - FS MARK | 5 | G | 22.176 | CCM | 88 | 28 | 9 | MM | 91 |  |  | https://eshop.weidmueller.com/p/7760056180
7760056183 | DRM270024L AU | 11.9 | 1 | 20 | 20 | PCE | E534 | DSeries | PA | Produits Electroniques | PA56 | Relais & Opto-coupleurs | 4032248922222 | 85364190 | CN | Relais industriel miniature, 24 V DC, LED verte, 2 Inverseur (AgNi, plaqué or) , 250 V AC, 10 A, Levier de forçage disponible: Non | 706 | G | 859.248 | CCM | 243 | 104 | 34 | MM | 63 |  |  | https://eshop.weidmueller.com/p/7760056183
7760056184 | DRM270730L AU | 13.5 | 1 | 20 | 20 | PCE | E534 | DSeries | PA | Produits Electroniques | PA56 | Relais & Opto-coupleurs | 4032248922239 | 85364900 | CN | Relais industriel miniature, 230 V AC, LED rouge, 2 Inverseur (AgNi, plaqué or) , 250 V AC, 10 A, Levier de forçage disponible: Non | 696 | G | 825.957 | CCM | 243 | 103 | 33 | MM | 56 |  |  | https://eshop.weidmueller.com/p/7760056184
7760056185 | DRM270024LT AU | 11.9 | 1 | 20 | 20 | PCE | E534 | DSeries | PA | Produits Electroniques | PA56 | Relais & Opto-coupleurs | 4032248922246 | 85364190 | CN | Relais industriel miniature, 24 V DC, LED verte, 2 Inverseur (AgNi, plaqué or) , 250 V AC, 10 A, Levier de forçage disponible: Oui | 712 | G | 850.986 | CCM | 243 | 103 | 34 | MM | 56 |  |  | https://eshop.weidmueller.com/p/7760056185
7760056186 | DRM270730LT AU | 13.5 | 1 | 20 | 20 | PCE | E534 | DSeries | PA | Produits Electroniques | PA56 | Relais & Opto-coupleurs | 4032248922253 | 85364900 | CN | Relais industriel miniature, 230 V AC, LED rouge, 2 Inverseur (AgNi, plaqué or) , 250 V AC, 10 A, Levier de forçage disponible: Oui | 696 | G | 895.968 | CCM | 244 | 108 | 34 | MM | 91 |  |  | https://eshop.weidmueller.com/p/7760056186
7760056187 | DRM570024L AU | 13 | 1 | 20 | 20 | PCE | E534 | DSeries | PA | Produits Electroniques | PA56 | Relais & Opto-coupleurs | 4032248922260 | 85364190 | CN | Relais industriel miniature, 24 V DC, LED verte, 4 Inverseur (AgNi, plaqué or) , 250 V AC, 5 A, Levier de forçage disponible: Non | 727 | G | 817.938 | CCM | 243 | 102 | 33 | MM | 56 |  |  | https://eshop.weidmueller.com/p/7760056187
7760056188 | DRM570730L AU | 14.8 | 1 | 20 | 20 | PCE | E534 | DSeries | PA | Produits Electroniques | PA56 | Relais & Opto-coupleurs | 4032248922277 | 85364900 | CN | Relais industriel miniature, 230 V AC, LED rouge, 4 Inverseur (AgNi, plaqué or) , 250 V AC, 5 A, Levier de forçage disponible: Non | 719 | G | 817.938 | CCM | 243 | 102 | 33 | MM | 91 |  |  | https://eshop.weidmueller.com/p/7760056188
7760056189 | DRM570024LT AU | 13 | 1 | 20 | 20 | PCE | E534 | DSeries | PA | Produits Electroniques | PA56 | Relais & Opto-coupleurs | 4032248922284 | 85364190 | CN | Relais industriel miniature, 24 V DC, LED verte, 4 Inverseur (AgNi, plaqué or) , 250 V AC, 5 A, Levier de forçage disponible: Oui | 732 | G | 796.416 | CCM | 244 | 102 | 32 | MM | 56 |  |  | https://eshop.weidmueller.com/p/7760056189
7760056190 | DRM570730LT AU | 15.2 | 1 | 20 | 20 | PCE | E534 | DSeries | PA | Produits Electroniques | PA56 | Relais & Opto-coupleurs | 4032248922291 | 85364900 | CN | Relais industriel miniature, 230 V AC, LED rouge, 4 Inverseur (AgNi, plaqué or) , 250 V AC, 5 A, Levier de forçage disponible: Oui | 701 | G | 825.957 | CCM | 243 | 103 | 33 | MM | 56 |  |  | https://eshop.weidmueller.com/p/7760056190
7760056225 | SLD F 2CO | 8.1 | 1 | 10 | 10 | PCE | E534 | DSeries | PA | Produits Electroniques | PA56 | Relais & Opto-coupleurs | 6944169634017 | 85364900 | CN | Socle relais, IP10, 2 Inverseur , 10 A, Raccordement vissé Prise pour relais débrochable industriel. | 487 | G | 724.68 | CCM | 122 | 90 | 66 | MM | 56 |  |  | https://eshop.weidmueller.com/p/7760056225
7760056226 | SLD F 3CO | 9.4 | 1 | 10 | 10 | PCE | E534 | DSeries | PA | Produits Electroniques | PA56 | Relais & Opto-coupleurs | 6944169634024 | 85364900 | CN | Socle relais, IP10, 3 Inverseur , 10 A, Raccordement vissé Prise pour relais débrochable industriel. | 647 | G | 1019.52 | CCM | 177 | 90 | 64 | MM | 56 |  |  | https://eshop.weidmueller.com/p/7760056226
7760056227 | SLD F 4CO | 10.8 | 1 | 10 | 10 | PCE | E534 | DSeries | PA | Produits Electroniques | PA56 | Relais & Opto-coupleurs | 6944169634031 | 85364900 | CN | Socle relais, IP10, 4 Inverseur , 10 A, Raccordement vissé Prise pour relais débrochable industriel. | 821 | G | 1381.05 | CCM | 225 | 93 | 66 | MM | 56 |  |  | https://eshop.weidmueller.com/p/7760056227
7760056234 | SLD CLIP 3CO M | 1.6 | 1 | 10 | 10 | PCE | E539 | Dseries Accessories | PA | Produits Electroniques | PA56 | Relais & Opto-coupleurs | 6944169634048 | 85389099 | CN | Étrier de maintien (relais), Métal, pour base à 3 contacts inverseurs, D-SERIES L'étrier de maintien fixe le relais enfichable sur la base et facilite l'éjection du relais. | 5 | G | 38.456 | CCM | 46 | 44 | 19 | MM | 56 |  |  | https://eshop.weidmueller.com/p/7760056234
7760056235 | SLD CLIP 4CO M | 1.6 | 1 | 10 | 10 | PCE | E539 | Dseries Accessories | PA | Produits Electroniques | PA56 | Relais & Opto-coupleurs | 6944169634055 | 85389099 | CN | Étrier de maintien (relais), Métal, pour support à 4 contacts inverseurs, D-SERIES | 2 | G | 17.48 | CCM | 46 | 38 | 10 | MM | 56 |  |  | https://eshop.weidmueller.com/p/7760056235
7760056249 | TEST LEVER BLOCK DRH/DRW | 1.6 | 1 | 10 | 10 | PCE | E534 | DSeries | PA | Produits Electroniques | PA56 | Relais & Opto-coupleurs | 6944169641626 | 85364900 | CN | Protection (relais) La protection évite un accès indésirable aux éléments de fonctionnement du relais. | 5 | G | 14.352 | CCM | 78 | 46 | 4 | MM | 56 |  |  | https://eshop.weidmueller.com/p/7760056249
7760056263 | SCM 2CO ECO | 6 | 1 | 10 | 10 | PCE | E534 | DSeries | PA | Produits Electroniques | PA56 | Relais & Opto-coupleurs | 6944169662966 | 85364900 | CN | Socle relais, IP20, 2 Inverseur , 12 A, Raccordement vissé Prise pour relais débrochable industriel. | 562 | G | 1376.892 | CCM | 183 | 114 | 66 | MM | 7 |  |  | https://eshop.weidmueller.com/p/7760056263
7760056264 | SCM 4CO ECO | 6.6 | 1 | 10 | 10 | PCE | E534 | DSeries | PA | Produits Electroniques | PA56 | Relais & Opto-coupleurs | 6944169662973 | 85364900 | CN | D-SERIES DRM, Socle relais, Nombre des contacts: 4, Inverseur, Courant permanent: 6 A, Raccordement vissé | 689 | G | 1476.3 | CCM | 185 | 114 | 70 | MM | 7 |  |  | https://eshop.weidmueller.com/p/7760056264
7760056287 | DRM570220LT AU | 16.5 | 1 | 20 | 20 | PCE | E534 | DSeries | PA | Produits Electroniques | PA56 | Relais & Opto-coupleurs | 6944169722516 | 85364900 | CN | Relais industriel miniature, 220 V DC, LED verte, 4 Inverseur (AgNi, plaqué or) , 250 V AC, 5 A, Levier de forçage disponible: Oui | 690 | G | 873.18 | CCM | 245 | 108 | 33 | MM | 91 |  |  | https://eshop.weidmueller.com/p/7760056287
7760056296 | DRI314012 | 5.2 | 1 | 20 | 20 | PCE | E534 | DSeries | PA | Produits Electroniques | PA56 | Relais & Opto-coupleurs | 6944169739774 | 85364190 | CN | Relais industriel miniature, 12 V DC, Non, 1 Inverseur (AgSnO) , 250 V AC, 10 A, Levier de forçage disponible: Non | 445 | G | 445.752 | CCM | 151 | 72 | 41 | MM | 56 |  |  | https://eshop.weidmueller.com/p/7760056296
7760056297 | DRI314024 | 5.2 | 1 | 20 | 20 | PCE | E534 | DSeries | PA | Produits Electroniques | PA56 | Relais & Opto-coupleurs | 6944169740022 | 85364190 | CN | Relais industriel miniature, 24 V DC, Non, 1 Inverseur (AgSnO) , 250 V AC, 10 A, Levier de forçage disponible: Non | 432 | G | 442.8 | CCM | 150 | 72 | 41 | MM | 56 |  |  | https://eshop.weidmueller.com/p/7760056297
7760056298 | DRI314048 | 5.8 | 1 | 20 | 20 | PCE | E534 | DSeries | PA | Produits Electroniques | PA56 | Relais & Opto-coupleurs | 6944169740039 | 85364190 | CN | Relais industriel miniature, 48 V DC, Non, 1 Inverseur (AgSnO) , 250 V AC, 10 A, Levier de forçage disponible: Non | 415 | G | 459.9 | CCM | 150 | 73 | 42 | MM | 91 |  |  | https://eshop.weidmueller.com/p/7760056298
7760056299 | DRI314110 | 6.1 | 1 | 20 | 20 | PCE | E534 | DSeries | PA | Produits Electroniques | PA56 | Relais & Opto-coupleurs | 6944169740046 | 85364900 | CN | Relais industriel miniature, 110 V DC, Non, 1 Inverseur (AgSnO) , 250 V AC, 10 A, Levier de forçage disponible: Non | 419 | G | 469.308 | CCM | 151 | 74 | 42 | MM | 91 |  |  | https://eshop.weidmueller.com/p/7760056299
7760056300 | DRI314524 | 6.5 | 1 | 20 | 20 | PCE | E534 | DSeries | PA | Produits Electroniques | PA56 | Relais & Opto-coupleurs | 6944169740053 | 85364190 | CN | Relais industriel miniature, 24 V AC, Non, 1 Inverseur (AgSnO) , 250 V AC, 10 A, Levier de forçage disponible: Non | 435 | G | 453.6 | CCM | 150 | 72 | 42 | MM | 56 |  |  | https://eshop.weidmueller.com/p/7760056300
7760056301 | DRI314615 | 6.5 | 1 | 20 | 20 | PCE | E534 | DSeries | PA | Produits Electroniques | PA56 | Relais & Opto-coupleurs | 6944169740060 | 85364900 | CN | Relais industriel miniature, 115 V AC, Non, 1 Inverseur (AgSnO) , 250 V AC, 10 A, Levier de forçage disponible: Non | 432 | G | 452.066 | CCM | 149 | 74 | 41 | MM | 56 |  |  | https://eshop.weidmueller.com/p/7760056301
7760056302 | DRI314730 | 6.5 | 1 | 20 | 20 | PCE | E534 | DSeries | PA | Produits Electroniques | PA56 | Relais & Opto-coupleurs | 6944169740077 | 85364900 | CN | Relais industriel miniature, 230 V AC, Non, 1 Inverseur (AgSnO) , 250 V AC, 10 A, Levier de forçage disponible: Non | 429 | G | 444.318 | CCM | 149 | 71 | 42 | MM | 56 |  |  | https://eshop.weidmueller.com/p/7760056302
7760056303 | DRI314012L | 5.9 | 1 | 20 | 20 | PCE | E534 | DSeries | PA | Produits Electroniques | PA56 | Relais & Opto-coupleurs | 6944169740084 | 85364190 | CN | Relais industriel miniature, 12 V DC, LED verte, 1 Inverseur (AgSnO) , 250 V AC, 10 A, Levier de forçage disponible: Non | 436 | G | 451.943 | CCM | 151 | 73 | 41 | MM | 56 |  |  | https://eshop.weidmueller.com/p/7760056303
7760056304 | DRI314024L | 5.9 | 1 | 20 | 20 | PCE | E534 | DSeries | PA | Produits Electroniques | PA56 | Relais & Opto-coupleurs | 6944169740091 | 85364190 | CN | Relais industriel miniature, 24 V DC, LED verte, 1 Inverseur (AgSnO) , 250 V AC, 10 A, Levier de forçage disponible: Non | 441 | G | 439.848 | CCM | 149 | 72 | 41 | MM | 56 |  |  | https://eshop.weidmueller.com/p/7760056304
7760056305 | DRI314048L | 6.6 | 1 | 20 | 20 | PCE | E534 | DSeries | PA | Produits Electroniques | PA56 | Relais & Opto-coupleurs | 6944169740107 | 85364190 | CN | Relais industriel miniature, 48 V DC, LED verte, 1 Inverseur (AgSnO) , 250 V AC, 10 A, Levier de forçage disponible: Non | 425 | G | 506 | CCM | 150 | 75 | 45 | MM | 91 |  |  | https://eshop.weidmueller.com/p/7760056305
7760056306 | DRI314110L | 6.7 | 1 | 20 | 20 | PCE | E534 | DSeries | PA | Produits Electroniques | PA56 | Relais & Opto-coupleurs | 6944169740114 | 85364900 | CN | Relais industriel miniature, 110 V DC, LED verte, 1 Inverseur (AgSnO) , 250 V AC, 10 A, Levier de forçage disponible: Non | 423 | G | 464.4 | CCM | 150 | 72 | 43 | MM | 56 |  |  | https://eshop.weidmueller.com/p/7760056306
7760056307 | DRI314524L | 7.1 | 1 | 20 | 20 | PCE | E534 | DSeries | PA | Produits Electroniques | PA56 | Relais & Opto-coupleurs | 6944169740121 | 85364900 | CN | Relais industriel miniature, 24 V AC, LED rouge, 1 Inverseur (AgSnO) , 250 V AC, 10 A, Levier de forçage disponible: Non | 436 | G | 445.957 | CCM | 149 | 73 | 41 | MM | 56 |  |  | https://eshop.weidmueller.com/p/7760056307
7760056308 | DRI314615L | 7.1 | 1 | 20 | 20 | PCE | E534 | DSeries | PA | Produits Electroniques | PA56 | Relais & Opto-coupleurs | 6944169740138 | 85364900 | CN | Relais industriel miniature, 115 V AC, LED rouge, 1 Inverseur (AgSnO) , 250 V AC, 10 A, Levier de forçage disponible: Non | 435 | G | 442.8 | CCM | 150 | 72 | 41 | MM | 56 |  |  | https://eshop.weidmueller.com/p/7760056308
7760056309 | DRI314730L | 7.1 | 1 | 20 | 20 | PCE | E534 | DSeries | PA | Produits Electroniques | PA56 | Relais & Opto-coupleurs | 6944169740145 | 85364900 | CN | Relais industriel miniature, 230 V AC, LED rouge, 1 Inverseur (AgSnO) , 250 V AC, 10 A, Levier de forçage disponible: Non | 427 | G | 466.2 | CCM | 150 | 74 | 42 | MM | 5 |  |  | https://eshop.weidmueller.com/p/7760056309
7760056310 | DRI314012LD | 5.9 | 1 | 20 | 20 | PCE | E534 | DSeries | PA | Produits Electroniques | PA56 | Relais & Opto-coupleurs | 6944169740152 | 85364190 | CN | Relais industriel miniature, 12 V DC, LED verte, Diode de roue libre, 1 Inverseur (AgSnO) , 250 V AC, 10 A, Levier de forçage disponible: Non | 440 | G | 469.308 | CCM | 151 | 74 | 42 | MM | 56 |  |  | https://eshop.weidmueller.com/p/7760056310
7760056311 | DRI314024LD | 5.9 | 1 | 20 | 20 | PCE | E534 | DSeries | PA | Produits Electroniques | PA56 | Relais & Opto-coupleurs | 6944169740169 | 85364190 | CN | Relais industriel miniature, 24 V DC, LED verte, Diode de roue libre, 1 Inverseur (AgSnO) , 250 V AC, 10 A, Levier de forçage disponible: Non | 441 | G | 470.85 | CCM | 150 | 73 | 43 | MM | 56 |  |  | https://eshop.weidmueller.com/p/7760056311
7760056312 | DRI314048LD | 6.6 | 1 | 20 | 20 | PCE | E534 | DSeries | PA | Produits Electroniques | PA56 | Relais & Opto-coupleurs | 6944169740176 | 85364190 | CN | Relais industriel miniature, 48 V DC, LED verte, Diode de roue libre, 1 Inverseur (AgSnO) , 250 V AC, 10 A, Levier de forçage disponible: Non | 425 | G | 438.06 | CCM | 149 | 70 | 42 | MM | 91 |  |  | https://eshop.weidmueller.com/p/7760056312
7760056313 | DRI314110LD | 6.7 | 1 | 20 | 20 | PCE | E534 | DSeries | PA | Produits Electroniques | PA56 | Relais & Opto-coupleurs | 6944169740183 | 85364900 | CN | Relais industriel miniature, 110 V DC, LED verte, Diode de roue libre, 1 Inverseur (AgSnO) , 250 V AC, 10 A, Levier de forçage disponible: Non | 425 | G | 472.5 | CCM | 150 | 75 | 42 | MM | 56 |  |  | https://eshop.weidmueller.com/p/7760056313
7760056314 | DRI314012LTD | 6.7 | 1 | 20 | 20 | PCE | E534 | DSeries | PA | Produits Electroniques | PA56 | Relais & Opto-coupleurs | 6944169740190 | 85364190 | CN | Relais industriel miniature, 12 V DC, LED verte, Diode de roue libre, 1 Inverseur (AgSnO) , 250 V AC, 10 A, Levier de forçage disponible: Oui | 461 | G | 521.512 | CCM | 152 | 73 | 47 | MM | 7 |  |  | https://eshop.weidmueller.com/p/7760056314
7760056315 | DRI314024LTD | 6.7 | 1 | 20 | 20 | PCE | E534 | DSeries | PA | Produits Electroniques | PA56 | Relais & Opto-coupleurs | 6944169740206 | 85364190 | CN | Relais industriel miniature, 24 V DC, LED verte, Diode de roue libre, 1 Inverseur (AgSnO) , 250 V AC, 10 A, Levier de forçage disponible: Oui | 463 | G | 521.512 | CCM | 152 | 73 | 47 | MM | 7 |  |  | https://eshop.weidmueller.com/p/7760056315
7760056316 | DRI314048LTD | 7.3 | 1 | 20 | 20 | PCE | E534 | DSeries | PA | Produits Electroniques | PA56 | Relais & Opto-coupleurs | 6944169740213 | 85364190 | CN | Relais industriel miniature, 48 V DC, LED verte, Diode de roue libre, 1 Inverseur (AgSnO) , 250 V AC, 10 A, Levier de forçage disponible: Oui | 444 | G | 532.608 | CCM | 152 | 73 | 48 | MM | 56 |  |  | https://eshop.weidmueller.com/p/7760056316
7760056317 | DRI314110LTD | 7.3 | 1 | 20 | 20 | PCE | E534 | DSeries | PA | Produits Electroniques | PA56 | Relais & Opto-coupleurs | 6944169740220 | 85364900 | CN | Relais industriel miniature, 110 V DC, LED verte, Diode de roue libre, 1 Inverseur (AgSnO) , 250 V AC, 10 A, Levier de forçage disponible: Oui | 447 | G | 521.512 | CCM | 152 | 73 | 47 | MM | 56 |  |  | https://eshop.weidmueller.com/p/7760056317
7760056318 | DRI314524LT | 7.6 | 1 | 20 | 20 | PCE | E534 | DSeries | PA | Produits Electroniques | PA56 | Relais & Opto-coupleurs | 6944169740237 | 85364190 | CN | Relais industriel miniature, 24 V AC, LED rouge, 1 Inverseur (AgSnO) , 250 V AC, 10 A, Levier de forçage disponible: Oui | 463 | G | 558.144 | CCM | 153 | 76 | 48 | MM | 7 |  |  | https://eshop.weidmueller.com/p/7760056318
7760056319 | DRI314615LT | 7.8 | 1 | 20 | 20 | PCE | E534 | DSeries | PA | Produits Electroniques | PA56 | Relais & Opto-coupleurs | 6944169740244 | 85364900 | CN | Relais industriel miniature, 115 V AC, LED rouge, 1 Inverseur (AgSnO) , 250 V AC, 10 A, Levier de forçage disponible: Oui | 456 | G | 547.526 | CCM | 151 | 74 | 49 | MM | 56 |  |  | https://eshop.weidmueller.com/p/7760056319
7760056320 | DRI314730LT | 7.8 | 1 | 20 | 20 | PCE | E534 | DSeries | PA | Produits Electroniques | PA56 | Relais & Opto-coupleurs | 6944169740251 | 85364900 | CN | Relais industriel miniature, 230 V AC, LED rouge, 1 Inverseur (AgSnO) , 250 V AC, 10 A, Levier de forçage disponible: Oui | 451 | G | 543.704 | CCM | 152 | 73 | 49 | MM | 7 |  |  | https://eshop.weidmueller.com/p/7760056320
7760056321 | DRI424012 | 5.9 | 1 | 20 | 20 | PCE | E534 | DSeries | PA | Produits Electroniques | PA56 | Relais & Opto-coupleurs | 6944169740268 | 85364190 | CN | Relais industriel miniature, 12 V DC, Non, 2 Inverseur (AgSnO) , 250 V AC, 5 A, Levier de forçage disponible: Non | 211 | G | 345.114 | CCM | 126 | 83 | 33 | MM | 56 |  |  | https://eshop.weidmueller.com/p/7760056321
7760056322 | DRI424024 | 5.9 | 1 | 20 | 20 | PCE | E534 | DSeries | PA | Produits Electroniques | PA56 | Relais & Opto-coupleurs | 6944169740275 | 85364190 | CN | Relais industriel miniature, 24 V DC, Non, 2 Inverseur (AgSnO) , 250 V AC, 5 A, Levier de forçage disponible: Non | 434 | G | 458.134 | CCM | 151 | 74 | 41 | MM | 56 |  |  | https://eshop.weidmueller.com/p/7760056322
7760056323 | DRI424048 | 5.9 | 1 | 20 | 20 | PCE | E534 | DSeries | PA | Produits Electroniques | PA56 | Relais & Opto-coupleurs | 6944169740282 | 85364190 | CN | Relais industriel miniature, 48 V DC, Non, 2 Inverseur (AgSnO) , 250 V AC, 5 A, Levier de forçage disponible: Non | 224 | G | 472.416 | CCM | 152 | 74 | 42 | MM | 56 |  |  | https://eshop.weidmueller.com/p/7760056323
7760056324 | DRI424110 | 6.7 | 1 | 20 | 20 | PCE | E534 | DSeries | PA | Produits Electroniques | PA56 | Relais & Opto-coupleurs | 6944169740299 | 85364900 | CN | Relais industriel miniature, 110 V DC, Non, 2 Inverseur (AgSnO) , 250 V AC, 5 A, Levier de forçage disponible: Non | 414 | G | 475.65 | CCM | 151 | 75 | 42 | MM | 91 |  |  | https://eshop.weidmueller.com/p/7760056324
7760056325 | DRI424524 | 7.1 | 1 | 20 | 20 | PCE | E534 | DSeries | PA | Produits Electroniques | PA56 | Relais & Opto-coupleurs | 6944169740305 | 85364190 | CN | Relais industriel miniature, 24 V AC, Non, 2 Inverseur (AgSnO) , 250 V AC, 5 A, Levier de forçage disponible: Non | 437 | G | 459.9 | CCM | 150 | 73 | 42 | MM | 56 |  |  | https://eshop.weidmueller.com/p/7760056325
7760056326 | DRI424615 | 7.1 | 1 | 20 | 20 | PCE | E534 | DSeries | PA | Produits Electroniques | PA56 | Relais & Opto-coupleurs | 6944169740312 | 85364900 | CN | Relais industriel miniature, 115 V AC, Non, 2 Inverseur (AgSnO) , 250 V AC, 5 A, Levier de forçage disponible: Non | 429 | G | 506 | CCM | 150 | 75 | 45 | MM | 56 |  |  | https://eshop.weidmueller.com/p/7760056326
7760056327 | DRI424730 | 7.1 | 1 | 20 | 20 | PCE | E534 | DSeries | PA | Produits Electroniques | PA56 | Relais & Opto-coupleurs | 6944169740329 | 85364900 | CN | Relais industriel miniature, 230 V AC, Non, 2 Inverseur (AgSnO) , 250 V AC, 5 A, Levier de forçage disponible: Non | 425 | G | 442.8 | CCM | 150 | 72 | 41 | MM | 7 |  |  | https://eshop.weidmueller.com/p/7760056327
7760056328 | DRI424012L | 6.7 | 1 | 20 | 20 | PCE | E534 | DSeries | PA | Produits Electroniques | PA56 | Relais & Opto-coupleurs | 6944169740336 | 85364190 | CN | Relais industriel miniature, 12 V DC, LED verte, 2 Inverseur (AgSnO) , 250 V AC, 5 A, Levier de forçage disponible: Non | 439 | G | 442.8 | CCM | 150 | 72 | 41 | MM | 56 |  |  | https://eshop.weidmueller.com/p/7760056328
7760056329 | DRI424024L | 6.7 | 1 | 20 | 20 | PCE | E534 | DSeries | PA | Produits Electroniques | PA56 | Relais & Opto-coupleurs | 6944169740343 | 85364190 | CN | Relais industriel miniature, 24 V DC, LED verte, 2 Inverseur (AgSnO) , 250 V AC, 5 A, Levier de forçage disponible: Non | 440 | G | 442.8 | CCM | 150 | 72 | 41 | MM | 7 |  |  | https://eshop.weidmueller.com/p/7760056329
7760056330 | DRI424048L | 7.3 | 1 | 20 | 20 | PCE | E534 | DSeries | PA | Produits Electroniques | PA56 | Relais & Opto-coupleurs | 6944169740350 | 85364190 | CN | Relais industriel miniature, 48 V DC, LED verte, 2 Inverseur (AgSnO) , 250 V AC, 5 A, Levier de forçage disponible: Non | 435 | G | 458.134 | CCM | 151 | 74 | 41 | MM | 56 |  |  | https://eshop.weidmueller.com/p/7760056330
7760056331 | DRI424110L | 7.3 | 1 | 20 | 20 | PCE | E534 | DSeries | PA | Produits Electroniques | PA56 | Relais & Opto-coupleurs | 6944169739781 | 85364900 | CN | Relais industriel miniature, 110 V DC, LED verte, 2 Inverseur (AgSnO) , 250 V AC, 5 A, Levier de forçage disponible: Non | 417 | G | 445.752 | CCM | 151 | 72 | 41 | MM | 56 |  |  | https://eshop.weidmueller.com/p/7760056331
7760056332 | DRI424524L | 7.6 | 1 | 20 | 20 | PCE | E534 | DSeries | PA | Produits Electroniques | PA56 | Relais & Opto-coupleurs | 6944169739798 | 85364190 | CN | Relais industriel miniature, 24 V AC, LED rouge, 2 Inverseur (AgSnO) , 250 V AC, 5 A, Levier de forçage disponible: Non | 434 | G | 436.65 | CCM | 150 | 71 | 41 | MM | 56 |  |  | https://eshop.weidmueller.com/p/7760056332
7760056333 | DRI424615L | 7.8 | 1 | 20 | 20 | PCE | E534 | DSeries | PA | Produits Electroniques | PA56 | Relais & Opto-coupleurs | 6944169739804 | 85364900 | CN | Relais industriel miniature, 115 V AC, LED rouge, 2 Inverseur (AgSnO) , 250 V AC, 5 A, Levier de forçage disponible: Non | 432 | G | 445.752 | CCM | 151 | 72 | 41 | MM | 56 |  |  | https://eshop.weidmueller.com/p/7760056333
7760056334 | DRI424730L | 7.8 | 1 | 20 | 20 | PCE | E534 | DSeries | PA | Produits Electroniques | PA56 | Relais & Opto-coupleurs | 6944169739811 | 85364900 | CN | Relais industriel miniature, 230 V AC, LED rouge, 2 Inverseur (AgSnO) , 250 V AC, 5 A, Levier de forçage disponible: Non | 428 | G | 461.25 | CCM | 150 | 75 | 41 | MM | 7 |  |  | https://eshop.weidmueller.com/p/7760056334
7760056335 | DRI424012LD | 6.7 | 1 | 20 | 20 | PCE | E534 | DSeries | PA | Produits Electroniques | PA56 | Relais & Opto-coupleurs | 6944169739828 | 85364190 | CN | Relais industriel miniature, 12 V DC, LED verte, Diode de roue libre, 2 Inverseur (AgSnO) , 250 V AC, 5 A, Levier de forçage disponible: Non | 435 | G | 459.9 | CCM | 150 | 73 | 42 | MM | 56 |  |  | https://eshop.weidmueller.com/p/7760056335
7760056336 | DRI424024LD | 6.7 | 1 | 20 | 20 | PCE | E534 | DSeries | PA | Produits Electroniques | PA56 | Relais & Opto-coupleurs | 6944169739835 | 85364190 | CN | Relais industriel miniature, 24 V DC, LED verte, Diode de roue libre, 2 Inverseur (AgSnO) , 250 V AC, 5 A, Levier de forçage disponible: Non | 437 | G | 459.9 | CCM | 150 | 73 | 42 | MM | 7 |  |  | https://eshop.weidmueller.com/p/7760056336
7760056337 | DRI424048LD | 7.3 | 1 | 20 | 20 | PCE | E534 | DSeries | PA | Produits Electroniques | PA56 | Relais & Opto-coupleurs | 6944169739842 | 85364190 | CN | Relais industriel miniature, 48 V DC, LED verte, Diode de roue libre, 2 Inverseur (AgSnO) , 250 V AC, 5 A, Levier de forçage disponible: Non | 424 | G | 436.65 | CCM | 150 | 71 | 41 | MM | 56 |  |  | https://eshop.weidmueller.com/p/7760056337
7760056338 | DRI424110LD | 7.3 | 1 | 20 | 20 | PCE | E534 | DSeries | PA | Produits Electroniques | PA56 | Relais & Opto-coupleurs | 6944169739859 | 85364900 | CN | Relais industriel miniature, 110 V DC, LED verte, Diode de roue libre, 2 Inverseur (AgSnO) , 250 V AC, 5 A, Levier de forçage disponible: Non | 425 | G | 439.848 | CCM | 149 | 72 | 41 | MM | 56 |  |  | https://eshop.weidmueller.com/p/7760056338
7760056339 | DRI424012LTD | 7.3 | 1 | 20 | 20 | PCE | E534 | DSeries | PA | Produits Electroniques | PA56 | Relais & Opto-coupleurs | 6944169739866 | 85364190 | CN | Relais industriel miniature, 12 V DC, LED verte, Diode de roue libre, 2 Inverseur (AgSnO) , 250 V AC, 5 A, Levier de forçage disponible: Oui | 459 | G | 528.656 | CCM | 152 | 74 | 47 | MM | 56 |  |  | https://eshop.weidmueller.com/p/7760056339
7760056340 | DRI424024LTD | 7.3 | 1 | 20 | 20 | PCE | E534 | DSeries | PA | Produits Electroniques | PA56 | Relais & Opto-coupleurs | 6944169739873 | 85364190 | CN | D-SERIES DRI, Relais, Nombre des contacts: 2, Inverseur AgSnO, Tension nominale: 24 V DC, Courant permanent: 5 A, Raccordements à languette (2,5 mm x 0,5 mm), Levier de forçage disponible: Oui | 461 | G | 539.904 | CCM | 152 | 74 | 48 | MM | 7 |  |  | https://eshop.weidmueller.com/p/7760056340
7760056341 | DRI424048LTD | 7.9 | 1 | 20 | 20 | PCE | E534 | DSeries | PA | Produits Electroniques | PA56 | Relais & Opto-coupleurs | 6944169739880 | 85364190 | CN | Relais industriel miniature, 48 V DC, LED verte, Diode de roue libre, 2 Inverseur (AgSnO) , 250 V AC, 5 A, Levier de forçage disponible: Oui | 440 | G | 547.2 | CCM | 152 | 75 | 48 | MM | 56 |  |  | https://eshop.weidmueller.com/p/7760056341
7760056342 | DRI424110LTD | 7.9 | 1 | 20 | 20 | PCE | E534 | DSeries | PA | Produits Electroniques | PA56 | Relais & Opto-coupleurs | 6944169739897 | 85364900 | CN | Relais industriel miniature, 110 V DC, LED verte, Diode de roue libre, 2 Inverseur (AgSnO) , 250 V AC, 5 A, Levier de forçage disponible: Oui | 373 | G | 531.392 | CCM | 152 | 76 | 46 | MM | 56 |  |  | https://eshop.weidmueller.com/p/7760056342
7760056343 | DRI424524LT | 8.6 | 1 | 20 | 20 | PCE | E534 | DSeries | PA | Produits Electroniques | PA56 | Relais & Opto-coupleurs | 6944169739903 | 85364190 | CN | D-SERIES DRI, Relais, Nombre des contacts: 2, Inverseur AgSnO, Tension nominale: 24 V AC, Courant permanent: 5 A, Raccordements à languette (2,5 mm x 0,5 mm), Levier de forçage disponible: Oui | 457 | G | 543.6 | CCM | 151 | 75 | 48 | MM | 7 |  |  | https://eshop.weidmueller.com/p/7760056343
7760056344 | DRI424615LT | 8.9 | 1 | 20 | 20 | PCE | E534 | DSeries | PA | Produits Electroniques | PA56 | Relais & Opto-coupleurs | 6944169739910 | 85364900 | CN | Relais industriel miniature, 115 V AC, LED rouge, 2 Inverseur (AgSnO) , 250 V AC, 5 A, Levier de forçage disponible: Oui | 457 | G | 528.656 | CCM | 152 | 74 | 47 | MM | 7 |  |  | https://eshop.weidmueller.com/p/7760056344
7760056345 | DRI424730LT | 8.9 | 1 | 20 | 20 | PCE | E534 | DSeries | PA | Produits Electroniques | PA56 | Relais & Opto-coupleurs | 6944169739927 | 85364900 | CN | D-SERIES DRI, Relais, Nombre des contacts: 2, Inverseur AgSnO, Tension nominale: 230 V AC, Courant permanent: 5 A, Raccordements à languette (2,5 mm x 0,5 mm), Levier de forçage disponible: Oui | 449 | G | 539.325 | CCM | 153 | 75 | 47 | MM | 7 |  |  | https://eshop.weidmueller.com/p/7760056345
7760056346 | SDI 1CO ECO | 3.2 | 1 | 10 | 10 | PCE | E534 | DSeries | PA | Produits Electroniques | PA56 | Relais & Opto-coupleurs | 6944169739934 | 85364900 | CN | Socle relais, IP10, 1 Inverseur , 12 A, Raccordement vissé Prise pour relais débrochable industriel. | 250 | G | 463.32 | CCM | 165 | 78 | 36 | MM | 56 |  |  | https://eshop.weidmueller.com/p/7760056346
7760056347 | SDI 2CO ECO | 3.3 | 1 | 10 | 10 | PCE | E534 | DSeries | PA | Produits Electroniques | PA56 | Relais & Opto-coupleurs | 6944169739941 | 85364900 | CN | Socle relais, IP10, 2 Inverseur , 8 A, Raccordement vissé Prise pour relais débrochable industriel. | 269 | G | 473.304 | CCM | 164 | 78 | 37 | MM | 56 |  |  | https://eshop.weidmueller.com/p/7760056347
7760056348 | SDI 1CO F ECO | 3.2 | 1 | 10 | 10 | PCE | E534 | DSeries | PA | Produits Electroniques | PA56 | Relais & Opto-coupleurs | 6944169739958 | 85364900 | CN | Socle relais, IP20, 1 Inverseur , 12 A, Raccordement vissé Prise pour relais débrochable industriel. | 254 | G | 521.235 | CCM | 165 | 81 | 39 | MM | 7 |  |  | https://eshop.weidmueller.com/p/7760056348
7760056349 | SDI 2CO F ECO | 3.3 | 1 | 10 | 10 | PCE | E534 | DSeries | PA | Produits Electroniques | PA56 | Relais & Opto-coupleurs | 6944169739965 | 85364900 | CN | Socle relais, IP20, 2 Inverseur , 8 A, Raccordement vissé Prise pour relais débrochable industriel. | 275 | G | 460.512 | CCM | 164 | 78 | 36 | MM | 7 |  |  | https://eshop.weidmueller.com/p/7760056349
7760056350 | SDI 1CO | 4.2 | 1 | 10 | 10 | PCE | E534 | DSeries | PA | Produits Electroniques | PA56 | Relais & Opto-coupleurs | 6944169739972 | 85364900 | CN | Socle relais, IP20, 1 Inverseur , 12 A, Raccordement vissé Prise pour relais débrochable industriel. | 357 | G | 837.2 | CCM | 161 | 80 | 65 | MM | 7 |  |  | https://eshop.weidmueller.com/p/7760056350
7760056351 | SDI 2CO | 4.3 | 1 | 10 | 10 | PCE | E534 | DSeries | PA | Produits Electroniques | PA56 | Relais & Opto-coupleurs | 6944169739989 | 85364900 | CN | D-SERIES DRI, Socle relais, Nombre des contacts: 2, Inverseur, Courant permanent: 8 A, Raccordement vissé | 425 | G | 865.536 | CCM | 161 | 84 | 64 | MM | 7 |  |  | https://eshop.weidmueller.com/p/7760056351
7760056352 | SDI CLIP | 1.2 | 1 | 10 | 10 | PCE | E539 | Dseries Accessories | PA | Produits Electroniques | PA56 | Relais & Opto-coupleurs | 6944169739996 | 85389099 | CN | Étrier de maintien (relais), Plastique, D-SERIES DRI L'étrier de maintien fixe le relais enfichable sur la base et facilite l'éjection du relais. | 19 | G | 176.985 | CCM | 95 | 81 | 23 | MM | 7 |  |  | https://eshop.weidmueller.com/p/7760056352
7760056353 | SDI 1CO PCB | 243 | 100 | 10 | 10 | PCE | E539 | Dseries Accessories | PA | Produits Electroniques | PA51 | Autres convrtisseurs analogiques | 6944169740008 | 85364900 | CN | SDI 1CO PCB - Prise pour relais débrochable industriel. Relais & Opto-coupleurs Weidmüller | 80 | G |  | CCM |  |  |  | M | 91 |  |  | https://eshop.weidmueller.com/p/7760056353
7760056354 | SDI 2CO PCB | 243 | 100 | 10 | 10 | PCE | E539 | Dseries Accessories | PA | Produits Electroniques | PA51 | Autres convrtisseurs analogiques | 6944169740015 | 85364900 | CN | SDI 2CO PCB - Prise pour relais débrochable industriel. Relais & Opto-coupleurs Weidmüller | 80 | G |  | CCM |  |  |  | M | 91 |  |  | https://eshop.weidmueller.com/p/7760056354
7760056362 | SCM 2CO P | 5.8 | 1 | 10 | 10 | PCE | E534 | DSeries | PA | Produits Electroniques | PA56 | Relais & Opto-coupleurs | 6944169772269 | 85364900 | CN | Socle relais, IP20, 2 Inverseur , 12 A, PUSH IN Prise pour relais débrochable industriel. | 647 | G | 1318.668 | CCM | 156 | 107 | 79 | MM | 7 |  |  | https://eshop.weidmueller.com/p/7760056362
7760056363 | SCM 4CO P | 6.2 | 1 | 10 | 10 | PCE | E534 | DSeries | PA | Produits Electroniques | PA56 | Relais & Opto-coupleurs | 6944169772276 | 85364900 | CN | D-SERIES DRM, Socle relais, Nombre des contacts: 4, Inverseur, Courant permanent: 6 A, PUSH IN | 744 | G | 1326.78 | CCM | 156 | 105 | 81 | MM | 7 |  |  | https://eshop.weidmueller.com/p/7760056363
7760056364 | SDI 1CO P | 5.2 | 1 | 20 | 20 | PCE | E534 | DSeries | PA | Produits Electroniques | PA56 | Relais & Opto-coupleurs | 6944169772283 | 85364900 | CN | Socle relais, IP20, 1 Inverseur , 12 A, PUSH IN Prise pour relais débrochable industriel. | 738 | G | 1326.78 | CCM | 162 | 105 | 78 | MM | 7 |  |  | https://eshop.weidmueller.com/p/7760056364
7760056365 | SDI 2CO P | 5.2 | 1 | 20 | 20 | PCE | E534 | DSeries | PA | Produits Electroniques | PA56 | Relais & Opto-coupleurs | 6944169772290 | 85364900 | CN | D-SERIES DRI, Socle relais, Nombre des contacts: 2, Inverseur, Courant permanent: 8 A, PUSH IN | 815 | G | 1314.144 | CCM | 162 | 104 | 78 | MM | 7 |  |  | https://eshop.weidmueller.com/p/7760056365
7760056366 | SCM/SDI P CC | 1.3 | 1 | 10 | 10 | PCE | E539 | Dseries Accessories | PA | Produits Electroniques | PA56 | Relais & Opto-coupleurs | 6944169773327 | 85366990 | CN | Connecteur transversal (relais), Orange, 2 A, pour prises femelles série D avec raccordement PUSH IN, Nombre de pôles: 2, Pas en mm: 8.00 | 15 | G | 54.72 | CCM | 76 | 45 | 16 | MM | 7 |  |  | https://eshop.weidmueller.com/p/7760056366
7760056367 | SCM CLIP P | 1.2 | 1 | 5 | 5 | PCE | E539 | Dseries Accessories | PA | Produits Electroniques | PA56 | Relais & Opto-coupleurs | 6944169773334 | 85389099 | CN | Étrier de maintien (relais), Plastique, avec support de repère, D-SERIES DRM L'étrier de maintien fixe le relais enfichable sur la base et facilite l'éjection du relais. | 23 | G | 324 | CCM | 90 | 80 | 45 | MM | 7 |  |  | https://eshop.weidmueller.com/p/7760056367
7760056368 | SDI CLIP LM | 1.3 | 1 | 10 | 10 | PCE | E539 | Dseries Accessories | PA | Produits Electroniques | PA56 | Relais & Opto-coupleurs | 6944169773341 | 85389099 | CN | Étrier de maintien (relais), Métal, pour relais DRI sans levier de forçage, D-SERIES DRI | 3 | G | 24.453 | CCM | 57 | 39 | 11 | MM | 56 |  |  | https://eshop.weidmueller.com/p/7760056368
7760056389 | SDI CLIP P | 1.1 | 1 | 10 | 10 | PCE | E539 | Dseries Accessories | PA | Produits Electroniques | PA56 | Relais & Opto-coupleurs | 6944169787539 | 85389099 | CN | Étrier de maintien (relais), Plastique, avec support de repère, D-SERIES DRI L'étrier de maintien fixe le relais enfichable sur la base et facilite l'éjection du relais. | 20 | G | 120.12 | CCM | 110 | 52 | 21 | MM | 7 |  |  | https://eshop.weidmueller.com/p/7760056389
7760056390 | SDI CLIP HM | 1.3 | 1 | 10 | 10 | PCE | E539 | Dseries Accessories | PA | Produits Electroniques | PA56 | Relais & Opto-coupleurs | 6944169787898 | 85389099 | CN | Étrier de maintien (relais), Métal, pour relais DRI avec levier de forçage, D-SERIES DRI | 5 | G | 20.8 | CCM | 50 | 32 | 13 | MM | 56 |  |  | https://eshop.weidmueller.com/p/7760056390
7760059006 | KDKS1/35 LD 24VDC | 49.3 | 1 | 50 | 50 | PCE | P400 | Terminals with components | PT | Blocs de Jonction | PT13 | Série SAK - blocs de jonction | 4032248711437 | 85369010 | CN | Bloc de jonction à fusible, Raccordement vissé, beige / jaune, 4 mm², 6.3 A, 24 V, Nombre de raccordements: 4, Nombre d'étages: 2, TS 35 | 1105 | G | 2430 | CCM | 225 | 180 | 60 | MM | 35 |  |  | https://eshop.weidmueller.com/p/7760059006
7770000043 | 1124519 REV.AC ENCLOSURE(01082505) | 5210 | 100 | 1 | 1 | PCE | T011 | customer specific | PS | Produits Spécifiques | PS27 | Equipements ATEX | 4064675326106 |  | SE | 1124519 REV.AC ENCLOSURE(01082505) - Coffrets industriels - 1124519 REV.AC ENCLOSURE(01082505) Coffrets industriels | 776 | G | [6 empty] | 99 |  |  | https://eshop.weidmueller.com/p/7770000043
7770000209 | 01101608 LÃ…DA ALUMINIUM | 22.24 | 1 | 1 | 1 | PCE | T009 | Enclosures 3rd | PS | Produits Spécifiques | PS27 | Equipements ATEX | 4064675326090 | 85369095 | SE | 01101608 LÃ…DA ALUMINIUM - Coffrets industriels - 01101608 LÃ…DA ALUMINIUM Coffrets industriels | 870 | G | [6 empty] | 99 |  |  | https://eshop.weidmueller.com/p/7770000209
7770000222 | 01165609 LÃ…DA ALUMINIUM | 131.32 | 1 | 1 | 1 | PCE | T009 | Enclosures 3rd | PS | Produits Spécifiques | PS27 | Equipements ATEX | 4064675326083 | 85369095 | SE | 01165609 LÃ…DA ALUMINIUM - Coffrets industriels - 01165609 LÃ…DA ALUMINIUM Coffrets industriels | 3967 | G | [6 empty] | 99 |  |  | https://eshop.weidmueller.com/p/7770000222
7770006957 | OMBYGGNADSSATS TETRA-PAK 090194-0302 | 14985 | 100 | 1 | 1 | PCE | T012 | specific assortment Commodity | PS | Produits Spécifiques | PS25 | Coffrets équipés | 4050118847697 | 39269097 | SE | OMBYGGNADSSATS TETRA-PAK 090194-0302 - OMBYGGNADSSATS TETRA-PAK 090194-0302 Produits Spécifiques Produits Spécifiques | 370 | G | [6 empty] | 99 |  |  | https://eshop.weidmueller.com/p/7770006957
7770008227 | 18611600081 FILTER PF/PFA P200 IP54 | 26.6 | 10 | 5 | 5 | PCE | T010 | Filters, fans, heaters | PI | Produits d'Installation | PI89 | Repérage spécifique | 4064675326052 | 85369095 | SE | 18611600081 FILTER PF/PFA P200 IP54 - Repérage spécifique - 18611600081 FILTER PF/PFA P200 IP54 Repérage spécifique | 0.005 | G | [6 empty] | 99 |  |  | https://eshop.weidmueller.com/p/7770008227
7770008722 | 6-4722801401 TERMINAL BLOCK | 7430 | 100 | 1 | 1 | PCE | T011 | customer specific | PS | Produits Spécifiques | PS25 | Coffrets équipés | 4064675326021 | 85369095 | SE | 6-4722801401 TERMINAL BLOCK - Coffrets équipés - 6-4722801401 TERMINAL BLOCK Coffrets équipés | 470 | G | [6 empty] | 99 |  |  | https://eshop.weidmueller.com/p/7770008722
7770008770 | 1558833 Ver AA ENCLOSURE(01165609) | 18248 | 100 | 100 | 1 | PCE | T011 | customer specific | PS | Produits Spécifiques | PS27 | Equipements ATEX | 4064675326014 | 85369095 | SE | 1558833 Ver AA ENCLOSURE(01165609) - Coffrets industriels - 1558833 Ver AA ENCLOSURE(01165609) Coffrets industriels | [8 empty] | 99 |  |  | https://eshop.weidmueller.com/p/7770008770
7770009070 | 1508999 VER AA TP 01162609 CB | 7735 | 100 | 1 | 1 | PCE | T011 | customer specific | PS | Produits Spécifiques | PS27 | Equipements ATEX | 4064675326007 | 85369095 | SE | 1508999 VER AA TP 01162609 CB - Coffrets industriels - 1508999 VER AA TP 01162609 CB Coffrets industriels | 2076 | G | [6 empty] | 99 |  |  | https://eshop.weidmueller.com/p/7770009070
7770012143 | 1041943 AB Connection Box | 5558 | 100 | 1 | 1 | PCE | T011 | customer specific | PS | Produits Spécifiques | PS27 | Equipements ATEX | 4064675325949 |  | SE | 1041943 AB Connection Box - Coffrets industriels - 1041943 AB Connection Box Coffrets industriels | 1044 | G | [6 empty] | 99 |  |  | https://eshop.weidmueller.com/p/7770012143
7770013285 | 2910624 REV AA ENCLOSURE TP | 9170 | 100 | 1 | 1 | PCE | T011 | customer specific | PS | Produits Spécifiques | PS27 | Equipements ATEX | 4064675325925 | 85369095 | SE | 2910624 REV AA ENCLOSURE TP - Coffrets industriels - 2910624 REV AA ENCLOSURE TP Coffrets industriels | 2940 | G | [6 empty] | 99 |  |  | https://eshop.weidmueller.com/p/7770013285
7770015697 | 2834247 REV AB KAP TP | 19017 | 100 | 1 | 1 | PCE | T011 | customer specific | PS | Produits Spécifiques | PS27 | Equipements ATEX | 4064675325840 | 85369095 | SE | 2834247 REV AB KAP TP - Coffrets industriels - 2834247 REV AB KAP TP Coffrets industriels | 4400 | G | [6 empty] | 99 |  |  | https://eshop.weidmueller.com/p/7770015697
7770015708 | 2847235 Ver AB TS 35X7.5 Rail L=317mm | 199 | 100 | 1 | 1 | PCE | T011 | customer specific | PS | Produits Spécifiques | PS25 | Coffrets équipés | 4064675325833 | 85369095 | SE | 2847235 Ver AB TS 35X7.5 Rail L=317mm - Coffrets équipés - 2847235 Ver AB TS 35X7.5 Rail L=317mm Coffrets équipés | 120 | G | [6 empty] | 99 |  |  | https://eshop.weidmueller.com/p/7770015708
7770015801 | DEK 5 FWZ E1-E50 (4 omgÃ¥ngar) | 41.4 | 1000 | 200 | 200 | PCE | T011 | customer specific | PS | Produits Spécifiques | PS25 | Coffrets équipés | 4064675325826 | 85369095 | SE | DEK 5 FWZ E1-E50 (4 omgÃ¥ngar) - Coffrets équipés - DEK 5 FWZ E1-E50 (4 omgÃ¥ngar) Coffrets équipés | 5000 | G | [6 empty] | 99 |  |  | https://eshop.weidmueller.com/p/7770015801
7770015803 | DEK 6 FWZ E1-E50 5CRDx200 | 15.19 | 100 | 200 | 200 | PCE | T004 | Markers Others | PS | Produits Spécifiques | PS27 | Equipements ATEX | 4064675325819 | 85369095 | SE | DEK 6 FWZ E1-E50 5CRDx200 - Coffrets équipés - DEK 6 FWZ E1-E50 5CRDx200 Coffrets équipés | 11.2 | G | [6 empty] | 99 |  |  | https://eshop.weidmueller.com/p/7770015803
7770016529 | 3201968 REV AA ENCL.01080806 | 2103 | 100 | 1 | 1 | PCE | T011 | customer specific | PS | Produits Spécifiques | PS27 | Equipements ATEX | 4064675325772 | 85369095 | SE | 3201968 REV AA ENCL.01080806 - Coffrets industriels - 3201968 REV AA ENCL.01080806 Coffrets industriels | 355 | G | [6 empty] | 99 |  |  | https://eshop.weidmueller.com/p/7770016529
7770016664 | 3199097 REV AB ENCLOSURE 01101608 | 3463 | 100 | 1 | 1 | PCE | T011 | customer specific | PS | Produits Spécifiques | PS27 | Equipements ATEX | 4064675325734 | 85369095 | SE | 3199097 REV AB ENCLOSURE 01101608 - Coffrets industriels - 3199097 REV AB ENCLOSURE 01101608 Coffrets industriels | 825 | G | [6 empty] | 99 |  |  | https://eshop.weidmueller.com/p/7770016664
7770016952 | 2557103 VER AB ENCLOSURE(01081806) | 4364 | 100 | 100 | 1 | PCE | T011 | customer specific | PS | Produits Spécifiques | PS27 | Equipements ATEX | 4064675325727 | 85369095 | SE | 2557103 VER AB ENCLOSURE(01081806) - Coffrets industriels - 2557103 VER AB ENCLOSURE(01081806) Coffrets industriels | [8 empty] | 99 |  |  | https://eshop.weidmueller.com/p/7770016952
7770016957 | 3040340 REV AA ENCLOSURE(01121208) | 4633 | 100 | 100 | 1 | PCE | T011 | customer specific | PS | Produits Spécifiques | PS27 | Equipements ATEX | 4064675325710 | 85369095 | SE | 3040340 REV AA ENCLOSURE(01121208) - Coffrets industriels - 3040340 REV AA ENCLOSURE(01121208) Coffrets industriels | [8 empty] | 99 |  |  | https://eshop.weidmueller.com/p/7770016957
7770017086 | 6-4723210001 REV AB TERM.RAIL L=216MM | 4999 | 100 | 100 | 1 | PCE | T011 | customer specific | PS | Produits Spécifiques | PS27 | Equipements ATEX | 4064675325673 | 85369095 | SE | 6-4723210001 REV AB TERM.RAIL L=216MM - Coffrets équipés - 6-4723210001 REV AB TERM.RAIL L=216MM Coffrets équipés | [8 empty] | 99 |  |  | https://eshop.weidmueller.com/p/7770017086
7770017130 | 2785236 REV AC ENCLOSURE(01236011) TP | 29302 | 100 | 100 | 1 | PCE | T011 | customer specific | PS | Produits Spécifiques | PS27 | Equipements ATEX | 4064675325666 | 85369095 | SE | Coffrets industriels - 2785236 REV AC ENCLOSURE(01236011) TP Coffrets industriels | [8 empty] | 99 |  |  | https://eshop.weidmueller.com/p/7770017130
7770017174 | 2506332 REV AD ENCLOSURE(01163609) | 10094 | 100 | 100 | 1 | PCE | T011 | customer specific | PS | Produits Spécifiques | PS27 | Equipements ATEX | 4064675325642 | 85369095 | SE | 2506332 REV AD ENCLOSURE(01163609) - Coffrets industriels - 2506332 REV AD ENCLOSURE(01163609) Coffrets industriels | [8 empty] | 99 |  |  | https://eshop.weidmueller.com/p/7770017174
7770017548 | 2588366 REV AB ENCLOSURE(01081306) TP | 3364 | 100 | 100 | 1 | PCE | T011 | customer specific | PS | Produits Spécifiques | PS27 | Equipements ATEX | 4064675325598 |  | SK | Coffrets industriels - 2588366 REV AB ENCLOSURE(01081306) TP Coffrets industriels | [8 empty] | 99 |  |  | https://eshop.weidmueller.com/p/7770017548
7770017597 | 2611704 REV AC ENCLOSURE (01162609) TP | 8613 | 100 | 100 | 1 | PCE | T011 | customer specific | PS | Produits Spécifiques | PS27 | Equipements ATEX | 4064675325581 | 85369095 | SE | Coffrets industriels - 2611704 REV AC ENCLOSURE (01162609) TP Coffrets industriels | [8 empty] | 99 |  |  | https://eshop.weidmueller.com/p/7770017597
7770017722 | 2806686 REV AC ENCLOSURE (01081306) TP | 3400 | 100 | 100 | 1 | PCE | T011 | customer specific | PS | Produits Spécifiques | PS27 | Equipements ATEX | 4064675325550 | 85369095 | SE | Coffrets industriels - 2806686 REV AC ENCLOSURE (01081306) TP Coffrets industriels | [8 empty] | 99 |  |  | https://eshop.weidmueller.com/p/7770017722
7770017729 | 6-4723250401 REV AA TERM.RAIL L=175.MM | 4424 | 100 | 100 | 1 | PCE | T011 | customer specific | PS | Produits Spécifiques | PS25 | Coffrets équipés | 4064675325543 |  | SE | 6-4723250401 REV AA TERM.RAIL L=175.MM - Coffrets équipés - 6-4723250401 REV AA TERM.RAIL L=175.MM Coffrets équipés | [8 empty] | 99 |  |  | https://eshop.weidmueller.com/p/7770017729
7770018616 | 2611717 REV AC( ENCLOSURE(01162609) | 9967 | 100 | 100 | 1 | PCE | T011 | customer specific | PS | Produits Spécifiques | PS27 | Equipements ATEX | 4064675325406 | 85369095 | SE | 2611717 REV AC( ENCLOSURE(01162609) - Coffrets industriels - 2611717 REV AC( ENCLOSURE(01162609) Coffrets industriels | [8 empty] | 99 |  |  | https://eshop.weidmueller.com/p/7770018616
7781470275 | Bornier HAD35045-B (SETARAM) | 219.2889 | 1 | 1 | 1 | PCE | K999 | customer specified without list price | PS | Produits Spécifiques | PS25 | Coffrets équipés | 8430243955287 |  | ES | Bornier HAD35045-B (SETARAM) Produits Spécifiques Coffrets équipés customer specified without list price | [8 empty] | 7 |  |  | https://eshop.weidmueller.com/p/7781470275
7785030000 | Contrat de maintenance Printjet | 1200 | 1 | 1 | 1 | PCE | W800 | Tools | PI | Produits d'Installation | PI88 | Cabinet Infrastructure |  |  |  | Contrat de maintenance Printjet, Produits d'Installation, Cabinet Infrastructure, | [8 empty] | 7 |  |  | https://eshop.weidmueller.com/p/7785030000
7789006005 | PAC-SLC5-HE20-V5-0M5 | 84.32 | 1 | 1 | 1 | PCE | I675 | SPS connecting cable | PL | Composants sur CI | PL35 | Connecteurs STV, RSV / autres | 4099986626843 | 85444290 | ES | Fil de circuit imprimé, Signaux numériques, 20 pôles, Câble LiYY, 0.5 m, 0.25 mm² | 147 | G | 43.748 | CDM | 521.6 | 521.6 | 160.8 | MM | 28 |  |  | https://eshop.weidmueller.com/p/7789006005
7789006035 | PAC-SLC5-HE20-V5-3M5 | 123.99 | 1 | 1 | 1 | PCE | I675 | SPS connecting cable | PL | Composants sur CI | PL35 | Connecteurs STV, RSV / autres | 4099986626850 | 85444290 | ES | Fil de circuit imprimé, Signaux numériques, 20 pôles, Câble LiYY, 3.5 m, 0.25 mm² | 759 | G | 43.748 | CDM | 521.6 | 521.6 | 160.8 | MM | 7 |  |  | https://eshop.weidmueller.com/p/7789006035
7789006100 | PAC-SLC5-HE20-V5-10M | 209.92 | 1 | 1 | 1 | PCE | I675 | SPS connecting cable | PL | Composants sur CI | PL35 | Connecteurs STV, RSV / autres | 4099986626867 | 85444290 | ES | Fil de circuit imprimé, Signaux numériques, 20 pôles, Câble LiYY, 10 m, 0.25 mm² Câbles confectionnés pour raccordement électrique et transmission de données entre l'API et l'interface API. | 2085 | G | 43.748 | CDM | 521.6 | 521.6 | 160.8 | MM | 28 |  |  | https://eshop.weidmueller.com/p/7789006100
7789014010 | PAC-CMLX-RV24-V0-1M | 260.35 | 1 | 1 | 1 | PCE | I675 | SPS connecting cable | PL | Composants sur CI | PL35 | Connecteurs STV, RSV / autres | 4032248960866 | 85444290 | ES | Fil de circuit imprimé, Signaux numériques, 24 pôles, Câble LiYY, 1 m, 0.25 mm² Câbles confectionnés pour raccordement électrique et transmission de données entre l'API et l'interface API. | 364 | G | 4206 | CCM | 86 | 146 | 335 | MM | 7 |  |  | https://eshop.weidmueller.com/p/7789014010
7789014015 | PAC-CMLX-RV24-V0-1M5 | 265.17 | 1 | 1 | 1 | PCE | I675 | SPS connecting cable | PL | Composants sur CI | PL35 | Connecteurs STV, RSV / autres | 4032248134625 | 85444290 | ES | Fil de circuit imprimé, Signaux numériques, 24 pôles, Câble LiYY, 1.5 m, 0.25 mm² | 303 | G | 10998 | CCM | 390 | 300 | 94 | MM | 7 |  |  | https://eshop.weidmueller.com/p/7789014015
7789015010 | PAC-CMLX-HE20-V0-1M | 212.6 | 1 | 1 | 1 | PCE | I675 | SPS connecting cable | PL | Composants sur CI | PL35 | Connecteurs STV, RSV / autres | 4032248960880 | 85444995 | ES | Fil de circuit imprimé, Signaux numériques, 20 pôles, Câble LiYY, 1 m, 0.25 mm² Câbles confectionnés pour raccordement électrique et transmission de données entre l'API et l'interface API. | 217 | G | 305 | CCM | 213 | 213 | 7 | MM | 7 |  |  | https://eshop.weidmueller.com/p/7789015010
7789015015 | PAC-CMLX-HE20-V0-1M5 | 215.94 | 1 | 1 | 1 | PCE | I675 | SPS connecting cable | PL | Composants sur CI | PL35 | Connecteurs STV, RSV / autres | 4099986626874 | 85444290 | ES | Fil de circuit imprimé, Signaux numériques, 20 pôles, Câble LiYY, 1.5 m, 0.25 mm² | 313 | G | 43.748 | CDM | 521.6 | 521.6 | 160.8 | MM | 28 |  |  | https://eshop.weidmueller.com/p/7789015015
7789015020 | PAC-CMLX-HE20-V0-2M | 219.25 | 1 | 1 | 1 | PCE | I675 | SPS connecting cable | PL | Composants sur CI | PL35 | Connecteurs STV, RSV / autres | 4099986626881 | 85444290 | ES | Fil de circuit imprimé, Signaux numériques, 20 pôles, Câble LiYY, 2 m, 0.25 mm² Câbles confectionnés pour raccordement électrique et transmission de données entre l'API et l'interface API. | 364 | G | 43.748 | CDM | 521.6 | 521.6 | 160.8 | MM | 28 |  |  | https://eshop.weidmueller.com/p/7789015020
7789015025 | PAC-CMLX-HE20-V0-2M5 | 222.56 | 1 | 1 | 1 | PCE | I675 | SPS connecting cable | PL | Composants sur CI | PL35 | Connecteurs STV, RSV / autres | 4099986626898 | 85444290 | ES | Fil de circuit imprimé, Signaux numériques, 20 pôles, Câble LiYY, 2.5 m, 0.25 mm² | 415 | G | 43.748 | CDM | 521.6 | 521.6 | 160.8 | MM | 28 |  |  | https://eshop.weidmueller.com/p/7789015025
7789015030 | PAC-CMLX-HE20-V0-3M | 225.78 | 1 | 1 | 1 | PCE | I675 | SPS connecting cable | PL | Composants sur CI | PL35 | Connecteurs STV, RSV / autres | 4032248321728 | 85444290 | ES | Fil de circuit imprimé, Signaux numériques, 20 pôles, Câble LiYY, 3 m, 0.25 mm² Câbles confectionnés pour raccordement électrique et transmission de données entre l'API et l'interface API. | 406 | G | 689.272 | CCM | 226.8 | 226.8 | 13.4 | MM | 7 |  |  | https://eshop.weidmueller.com/p/7789015030
7789015035 | PAC-CMLX-HE20-V0-3M5 | 229.17 | 1 | 1 | 1 | PCE | I675 | SPS connecting cable | PL | Composants sur CI | PL35 | Connecteurs STV, RSV / autres | 4099986626904 | 85444290 | ES | Fil de circuit imprimé, Signaux numériques, 20 pôles, Câble LiYY, 3.5 m, 0.25 mm² | 517 | G | 43.748 | CDM | 521.6 | 521.6 | 160.8 | MM | 28 |  |  | https://eshop.weidmueller.com/p/7789015035
7789015040 | PAC-CMLX-HE20-V0-4M | 232.48 | 1 | 1 | 1 | PCE | I675 | SPS connecting cable | PL | Composants sur CI | PL35 | Connecteurs STV, RSV / autres | 4099986626911 | 85444290 | ES | Fil de circuit imprimé, Signaux numériques, 20 pôles, Câble LiYY, 4 m, 0.25 mm² Câbles confectionnés pour raccordement électrique et transmission de données entre l'API et l'interface API. | 568 | G | 43.748 | CDM | 521.6 | 521.6 | 160.8 | MM | 28 |  |  | https://eshop.weidmueller.com/p/7789015040
7789015050 | PAC-CMLX-HE20-V0-5M | 239.09 | 1 | 1 | 1 | PCE | I675 | SPS connecting cable | PL | Composants sur CI | PL35 | Connecteurs STV, RSV / autres | 4099986626928 | 85444290 | ES | Fil de circuit imprimé, Signaux numériques, 20 pôles, Câble LiYY, 5 m, 0.25 mm² Câbles confectionnés pour raccordement électrique et transmission de données entre l'API et l'interface API. | 670 | G | 43.748 | CDM | 521.6 | 521.6 | 160.8 | MM | 28 |  |  | https://eshop.weidmueller.com/p/7789015050
7789015100 | PAC-CMLX-HE20-V0-10M | 272.13 | 1 | 1 | 1 | PCE | I675 | SPS connecting cable | PL | Composants sur CI | PL35 | Connecteurs STV, RSV / autres | 4099986626935 | 85444290 | ES | Fil de circuit imprimé, Signaux numériques, 20 pôles, Câble LiYY, 10 m, 0.25 mm² Câbles confectionnés pour raccordement électrique et transmission de données entre l'API et l'interface API. | 1180 | G | 43.748 | CDM | 521.6 | 521.6 | 160.8 | MM | 28 |  |  | https://eshop.weidmueller.com/p/7789015100
7789016005 | PAC-CMLX-RV24-V1-0M5 | 255.5 | 1 | 1 | 1 | PCE | I675 | SPS connecting cable | PL | Composants sur CI | PL35 | Connecteurs STV, RSV / autres | 4099986626942 | 85444290 | ES | Fil de circuit imprimé, Signaux numériques, 24 pôles, Câble LiYY, 0.5 m, 0.25 mm² | 229 | G | 43.748 | CDM | 521.6 | 521.6 | 160.8 | MM | 28 |  |  | https://eshop.weidmueller.com/p/7789016005
7789016010 | PAC-CMLX-RV24-V1-1M | 260.35 | 1 | 1 | 1 | PCE | I675 | SPS connecting cable | PL | Composants sur CI | PL35 | Connecteurs STV, RSV / autres | 4032248866090 | 85444290 | ES | Fil de circuit imprimé, Signaux numériques, 24 pôles, Câble LiYY, 1 m, 0.25 mm² Câbles confectionnés pour raccordement électrique et transmission de données entre l'API et l'interface API. | 373 | G | 4128.875 | CCM | 85 | 145 | 335 | MM | 7 |  |  | https://eshop.weidmueller.com/p/7789016010
7789016015 | PAC-CMLX-RV24-V1-1M5 | 265.22 | 1 | 1 | 1 | PCE | I675 | SPS connecting cable | PL | Composants sur CI | PL35 | Connecteurs STV, RSV / autres | 4099986626959 | 85444290 | ES | Fil de circuit imprimé, Signaux numériques, 24 pôles, Câble LiYY, 1.5 m, 0.25 mm² | 363 | G | 43.748 | CDM | 521.6 | 521.6 | 160.8 | MM | 28 |  |  | https://eshop.weidmueller.com/p/7789016015
7789016020 | PAC-CMLX-RV24-V1-2M | 270.07 | 1 | 1 | 1 | PCE | I675 | SPS connecting cable | PL | Composants sur CI | PL35 | Connecteurs STV, RSV / autres | 4099986626966 | 85444290 | ES | Fil de circuit imprimé, Signaux numériques, 24 pôles, Câble LiYY, 2 m, 0.25 mm² Câbles confectionnés pour raccordement électrique et transmission de données entre l'API et l'interface API. | 430 | G | 43.748 | CDM | 521.6 | 521.6 | 160.8 | MM | 28 |  |  | https://eshop.weidmueller.com/p/7789016020
7789016025 | PAC-CMLX-RV24-V1-2M5 | 274.94 | 1 | 1 | 1 | PCE | I675 | SPS connecting cable | PL | Composants sur CI | PL35 | Connecteurs STV, RSV / autres | 4099986626973 | 85444290 | ES | Fil de circuit imprimé, Signaux numériques, 24 pôles, Câble LiYY, 2.5 m, 0.25 mm² | 497 | G | 43.748 | CDM | 521.6 | 521.6 | 160.8 | MM | 28 |  |  | https://eshop.weidmueller.com/p/7789016025
7789016030 | PAC-CMLX-RV24-V1-3M | 279.79 | 1 | 1 | 1 | PCE | I675 | SPS connecting cable | PL | Composants sur CI | PL35 | Connecteurs STV, RSV / autres | 4099986626980 | 85444290 | ES | Fil de circuit imprimé, Signaux numériques, 24 pôles, Câble LiYY, 3 m, 0.25 mm² Câbles confectionnés pour raccordement électrique et transmission de données entre l'API et l'interface API. | 564 | G | 43.748 | CDM | 521.6 | 521.6 | 160.8 | MM | 28 |  |  | https://eshop.weidmueller.com/p/7789016030
7789016035 | PAC-CMLX-RV24-V1-3M5 | 284.64 | 1 | 1 | 1 | PCE | I675 | SPS connecting cable | PL | Composants sur CI | PL35 | Connecteurs STV, RSV / autres | 4099986626997 | 85444290 | ES | Fil de circuit imprimé, Signaux numériques, 24 pôles, Câble LiYY, 3.5 m, 0.25 mm² | 631 | G | 43.748 | CDM | 521.6 | 521.6 | 160.8 | MM | 28 |  |  | https://eshop.weidmueller.com/p/7789016035
7789016040 | PAC-CMLX-RV24-V1-4M | 289.5 | 1 | 1 | 1 | PCE | I675 | SPS connecting cable | PL | Composants sur CI | PL35 | Connecteurs STV, RSV / autres | 4099986627000 | 85444290 | ES | Fil de circuit imprimé, Signaux numériques, 24 pôles, Câble LiYY, 4 m, 0.25 mm² Câbles confectionnés pour raccordement électrique et transmission de données entre l'API et l'interface API. | 698 | G | 43.748 | CDM | 521.6 | 521.6 | 160.8 | MM | 28 |  |  | https://eshop.weidmueller.com/p/7789016040
7789016050 | PAC-CMLX-RV24-V1-5M | 299.21 | 1 | 1 | 1 | PCE | I675 | SPS connecting cable | PL | Composants sur CI | PL35 | Connecteurs STV, RSV / autres | 4099986627017 | 85444290 | ES | Fil de circuit imprimé, Signaux numériques, 24 pôles, Câble LiYY, 5 m, 0.25 mm² Câbles confectionnés pour raccordement électrique et transmission de données entre l'API et l'interface API. | 832 | G | 43.748 | CDM | 521.6 | 521.6 | 160.8 | MM | 28 |  |  | https://eshop.weidmueller.com/p/7789016050
7789016100 | PAC-CMLX-RV24-V1-10M | 347.78 | 1 | 1 | 1 | PCE | I675 | SPS connecting cable | PL | Composants sur CI | PL35 | Connecteurs STV, RSV / autres | 4099986627024 | 85444290 | ES | Fil de circuit imprimé, Signaux numériques, 24 pôles, Câble LiYY, 10 m, 0.25 mm² Câbles confectionnés pour raccordement électrique et transmission de données entre l'API et l'interface API. | 1502 | G | 43.748 | CDM | 521.6 | 521.6 | 160.8 | MM | 28 |  |  | https://eshop.weidmueller.com/p/7789016100
7789017010 | PAC-CMLX-RV12-V0-1M | 218.13 | 1 | 1 | 1 | PCE | I675 | SPS connecting cable | PL | Composants sur CI | PL35 | Connecteurs STV, RSV / autres | 4032248915231 | 85444290 | ES | Fil de circuit imprimé, Signaux numériques, 20 pôles, Câble LiYY, 1 m, 0.25 mm² Câbles confectionnés pour raccordement électrique et transmission de données entre l'API et l'interface API. | 221.3 | G | 10998 | CCM | 390 | 300 | 94 | MM | 7 |  |  | https://eshop.weidmueller.com/p/7789017010
7789024005 | PAC-CMLX-RV24-V2-0M5 | 255.5 | 1 | 1 | 1 | PCE | I675 | SPS connecting cable | PL | Composants sur CI | PL35 | Connecteurs STV, RSV / autres | 4099986627031 | 85444290 | ES | Fil de circuit imprimé, Signaux numériques, 24 pôles, Câble LiYY, 0.5 m, 0.25 mm² | 229 | G | 0.361 | HL | 494.8 | 494.8 | 147.4 | MM | 28 |  |  | https://eshop.weidmueller.com/p/7789024005
7789024010 | PAC-CMLX-RV24-V2-1M | 260.29 | 1 | 1 | 1 | PCE | I675 | SPS connecting cable | PL | Composants sur CI | PL35 | Connecteurs STV, RSV / autres | 4032248899173 | 85444290 | ES | Fil de circuit imprimé, Signaux numériques, 24 pôles, Câble LiYY, 1 m, 0.25 mm² Câbles confectionnés pour raccordement électrique et transmission de données entre l'API et l'interface API. | 256.1 | G | 10998 | CCM | 390 | 300 | 94 | MM | 7 |  |  | https://eshop.weidmueller.com/p/7789024010
7789024015 | PAC-CMLX-RV24-V2-1M5 | 265.22 | 1 | 1 | 1 | PCE | I675 | SPS connecting cable | PL | Composants sur CI | PL35 | Connecteurs STV, RSV / autres | 4032248421145 | 85444290 | ES | Fil de circuit imprimé, Signaux numériques, 24 pôles, Câble LiYY, 1.5 m, 0.25 mm² | 304 | G | 610.23 | CCM | 213.4 | 213.4 | 13.4 | MM | 7 |  |  | https://eshop.weidmueller.com/p/7789024015
7789024020 | PAC-CMLX-RV24-V2-2M | 270.07 | 1 | 1 | 1 | PCE | I675 | SPS connecting cable | PL | Composants sur CI | PL35 | Connecteurs STV, RSV / autres | 4099986627055 | 85444290 | ES | Fil de circuit imprimé, Signaux numériques, 24 pôles, Câble LiYY, 2 m, 0.25 mm² Câbles confectionnés pour raccordement électrique et transmission de données entre l'API et l'interface API. | 430 | G | 0.361 | HL | 494.8 | 494.8 | 147.4 | MM | 28 |  |  | https://eshop.weidmueller.com/p/7789024020
7789024025 | PAC-CMLX-RV24-V2-2M5 | 274.94 | 1 | 1 | 1 | PCE | I675 | SPS connecting cable | PL | Composants sur CI | PL35 | Connecteurs STV, RSV / autres | 4099986627062 | 85444290 | ES | Fil de circuit imprimé, Signaux numériques, 24 pôles, Câble LiYY, 2.5 m, 0.25 mm² | 497 | G | 0.361 | HL | 494.8 | 494.8 | 147.4 | MM | 28 |  |  | https://eshop.weidmueller.com/p/7789024025
7789024030 | PAC-CMLX-RV24-V2-3M | 279.79 | 1 | 1 | 1 | PCE | I675 | SPS connecting cable | PL | Composants sur CI | PL35 | Connecteurs STV, RSV / autres | 4099986627079 | 85444290 | ES | Fil de circuit imprimé, Signaux numériques, 24 pôles, Câble LiYY, 3 m, 0.25 mm² Câbles confectionnés pour raccordement électrique et transmission de données entre l'API et l'interface API. | 564 | G | 0.361 | HL | 494.8 | 494.8 | 147.4 | MM | 28 |  |  | https://eshop.weidmueller.com/p/7789024030
7789024035 | PAC-CMLX-RV24-V2-3M5 | 284.64 | 1 | 1 | 1 | PCE | I675 | SPS connecting cable | PL | Composants sur CI | PL35 | Connecteurs STV, RSV / autres | 4099986627086 | 85444290 | ES | Fil de circuit imprimé, Signaux numériques, 24 pôles, Câble LiYY, 3.5 m, 0.25 mm² | 631 | G | 0.361 | HL | 494.8 | 494.8 | 147.4 | MM | 28 |  |  | https://eshop.weidmueller.com/p/7789024035
7789024040 | PAC-CMLX-RV24-V2-4M | 289.5 | 1 | 1 | 1 | PCE | I675 | SPS connecting cable | PL | Composants sur CI | PL35 | Connecteurs STV, RSV / autres | 4099986627093 | 85444290 | ES | Fil de circuit imprimé, Signaux numériques, 24 pôles, Câble LiYY, 4 m, 0.25 mm² Câbles confectionnés pour raccordement électrique et transmission de données entre l'API et l'interface API. | 698 | G | 0.361 | HL | 494.8 | 494.8 | 147.4 | MM | 28 |  |  | https://eshop.weidmueller.com/p/7789024040
7789024050 | PAC-CMLX-RV24-V2-5M | 299.21 | 1 | 1 | 1 | PCE | I675 | SPS connecting cable | PL | Composants sur CI | PL35 | Connecteurs STV, RSV / autres | 4099986627109 | 85444290 | ES | Fil de circuit imprimé, Signaux numériques, 24 pôles, Câble LiYY, 5 m, 0.25 mm² Câbles confectionnés pour raccordement électrique et transmission de données entre l'API et l'interface API. | 832 | G | 0.361 | HL | 494.8 | 494.8 | 147.4 | MM | 28 |  |  | https://eshop.weidmueller.com/p/7789024050
7789024100 | PAC-CMLX-RV24-V2-10M | 347.78 | 1 | 1 | 1 | PCE | I675 | SPS connecting cable | PL | Composants sur CI | PL35 | Connecteurs STV, RSV / autres | 4099986627116 | 85444290 | ES | Fil de circuit imprimé, Signaux numériques, 24 pôles, Câble LiYY, 10 m, 0.25 mm² Câbles confectionnés pour raccordement électrique et transmission de données entre l'API et l'interface API. | 1502 | G | 0.361 | HL | 494.8 | 494.8 | 147.4 | MM | 28 |  |  | https://eshop.weidmueller.com/p/7789024100
7789025005 | PAC-CMLX-RV24-V3-0M5 | 255.5 | 1 | 1 | 1 | PCE | I675 | SPS connecting cable | PL | Composants sur CI | PL35 | Connecteurs STV, RSV / autres | 4099986627123 | 85444290 | ES | Fil de circuit imprimé, Signaux numériques, 24 pôles, Câble LiYY, 0.5 m, 0.25 mm² | 229 | G | 43.748 | CDM | 521.6 | 521.6 | 160.8 | MM | 28 |  |  | https://eshop.weidmueller.com/p/7789025005
7789025010 | PAC-CMLX-RV24-V3-1M | 260.29 | 1 | 1 | 1 | PCE | I675 | SPS connecting cable | PL | Composants sur CI | PL35 | Connecteurs STV, RSV / autres | 4032248899180 | 85444290 | ES | Fil de circuit imprimé, Signaux numériques, 24 pôles, Câble LiYY, 1 m, 0.25 mm² Câbles confectionnés pour raccordement électrique et transmission de données entre l'API et l'interface API. | 256.1 | G | 10998 | CCM | 390 | 300 | 94 | MM | 7 |  |  | https://eshop.weidmueller.com/p/7789025010
7789025015 | PAC-CMLX-RV24-V3-1M5 | 265.22 | 1 | 1 | 1 | PCE | I675 | SPS connecting cable | PL | Composants sur CI | PL35 | Connecteurs STV, RSV / autres | 4099986627130 | 85444290 | ES | Fil de circuit imprimé, Signaux numériques, 24 pôles, Câble LiYY, 1.5 m, 0.25 mm² | 363 | G | 43.748 | CDM | 521.6 | 521.6 | 160.8 | MM | 28 |  |  | https://eshop.weidmueller.com/p/7789025015
7789025020 | PAC-CMLX-RV24-V3-2M | 270.07 | 1 | 1 | 1 | PCE | I675 | SPS connecting cable | PL | Composants sur CI | PL35 | Connecteurs STV, RSV / autres | 4099986627147 | 85444290 | ES | Fil de circuit imprimé, Signaux numériques, 24 pôles, Câble LiYY, 2 m, 0.25 mm² Câbles confectionnés pour raccordement électrique et transmission de données entre l'API et l'interface API. | 430 | G | 43.748 | CDM | 521.6 | 521.6 | 160.8 | MM | 28 |  |  | https://eshop.weidmueller.com/p/7789025020
7789025025 | PAC-CMLX-RV24-V3-2M5 | 274.94 | 1 | 1 | 1 | PCE | I675 | SPS connecting cable | PL | Composants sur CI | PL35 | Connecteurs STV, RSV / autres | 4099986627154 | 85444290 | ES | Fil de circuit imprimé, Signaux numériques, 24 pôles, Câble LiYY, 2.5 m, 0.25 mm² | 497 | G | 43.748 | CDM | 521.6 | 521.6 | 160.8 | MM | 28 |  |  | https://eshop.weidmueller.com/p/7789025025
7789025030 | PAC-CMLX-RV24-V3-3M | 279.79 | 1 | 1 | 1 | PCE | I675 | SPS connecting cable | PL | Composants sur CI | PL35 | Connecteurs STV, RSV / autres | 4099986627161 | 85444290 | ES | Fil de circuit imprimé, Signaux numériques, 24 pôles, Câble LiYY, 3 m, 0.25 mm² Câbles confectionnés pour raccordement électrique et transmission de données entre l'API et l'interface API. | 564 | G | 43.748 | CDM | 521.6 | 521.6 | 160.8 | MM | 28 |  |  | https://eshop.weidmueller.com/p/7789025030
7789025035 | PAC-CMLX-RV24-V3-3M5 | 284.64 | 1 | 1 | 1 | PCE | I675 | SPS connecting cable | PL | Composants sur CI | PL35 | Connecteurs STV, RSV / autres | 4099986627178 | 85444290 | ES | Fil de circuit imprimé, Signaux numériques, 24 pôles, Câble LiYY, 3.5 m, 0.25 mm² | 631 | G | 43.748 | CDM | 521.6 | 521.6 | 160.8 | MM | 28 |  |  | https://eshop.weidmueller.com/p/7789025035
7789025040 | PAC-CMLX-RV24-V3-4M | 289.5 | 1 | 1 | 1 | PCE | I675 | SPS connecting cable | PL | Composants sur CI | PL35 | Connecteurs STV, RSV / autres | 4099986627390 | 85444290 | ES | Fil de circuit imprimé, Signaux numériques, 24 pôles, Câble LiYY, 4 m, 0.25 mm² Câbles confectionnés pour raccordement électrique et transmission de données entre l'API et l'interface API. | 698 | G | 43.748 | CDM | 521.6 | 521.6 | 160.8 | MM | 28 |  |  | https://eshop.weidmueller.com/p/7789025040
7789025050 | PAC-CMLX-RV24-V3-5M | 299.21 | 1 | 1 | 1 | PCE | I675 | SPS connecting cable | PL | Composants sur CI | PL35 | Connecteurs STV, RSV / autres | 4099986627406 | 85444290 | ES | Fil de circuit imprimé, Signaux numériques, 24 pôles, Câble LiYY, 5 m, 0.25 mm² Câbles confectionnés pour raccordement électrique et transmission de données entre l'API et l'interface API. | 832 | G | 43.748 | CDM | 521.6 | 521.6 | 160.8 | MM | 28 |  |  | https://eshop.weidmueller.com/p/7789025050
7789025100 | PAC-CMLX-RV24-V3-10M | 347.78 | 1 | 1 | 1 | PCE | I675 | SPS connecting cable | PL | Composants sur CI | PL35 | Connecteurs STV, RSV / autres | 4099986627413 | 85444290 | ES | Fil de circuit imprimé, Signaux numériques, 24 pôles, Câble LiYY, 10 m, 0.25 mm² Câbles confectionnés pour raccordement électrique et transmission de données entre l'API et l'interface API. | 1502 | G | 43.748 | CDM | 521.6 | 521.6 | 160.8 | MM | 28 |  |  | https://eshop.weidmueller.com/p/7789025100
7789026005 | PAC-CMLX-SD15-V0-0M5 | 230.68 | 1 | 1 | 1 | PCE | I675 | SPS connecting cable | PL | Composants sur CI | PL35 | Connecteurs STV, RSV / autres | 4099986627420 | 85444290 | ES | Fil de circuit imprimé, Signaux analogiques, 15 pôles, Câble LiYCY, 0.5 m, 0.25 mm² | 253 | G | 43.748 | CDM | 521.6 | 521.6 | 160.8 | MM | 28 |  |  | https://eshop.weidmueller.com/p/7789026005
7789026010 | PAC-CMLX-SD15-V0-1M | 235.08 | 1 | 1 | 1 | PCE | I675 | SPS connecting cable | PL | Composants sur CI | PL35 | Connecteurs STV, RSV / autres | 4032248915248 | 85444290 | ES | Fil de circuit imprimé, Signaux analogiques, 15 pôles, Câble LiYCY, 1 m, 0.25 mm² | 357 | G | 10998 | CCM | 390 | 300 | 94 | MM | 7 |  |  | https://eshop.weidmueller.com/p/7789026010
7789026015 | PAC-CMLX-SD15-V0-1M5 | 239.62 | 1 | 1 | 1 | PCE | I675 | SPS connecting cable | PL | Composants sur CI | PL35 | Connecteurs STV, RSV / autres | 4032248421527 | 85444290 | ES | Fil de circuit imprimé, Signaux analogiques, 15 pôles, Câble LiYCY, 1.5 m, 0.25 mm² | 304 | G | 610.23 | CCM | 213.4 | 213.4 | 13.4 | MM | 7 |  |  | https://eshop.weidmueller.com/p/7789026015
7789026020 | PAC-CMLX-SD15-V0-2M | 244.11 | 1 | 1 | 1 | PCE | I675 | SPS connecting cable | PL | Composants sur CI | PL35 | Connecteurs STV, RSV / autres | 4099986627437 | 85444290 | ES | Fil de circuit imprimé, Signaux analogiques, 15 pôles, Câble LiYCY, 2 m, 0.25 mm² | 419 | G | 43.748 | CDM | 521.6 | 521.6 | 160.8 | MM | 28 |  |  | https://eshop.weidmueller.com/p/7789026020
7789026025 | PAC-CMLX-SD15-V0-2M5 | 248.53 | 1 | 1 | 1 | PCE | I675 | SPS connecting cable | PL | Composants sur CI | PL35 | Connecteurs STV, RSV / autres | 4032248233731 | 85444290 | ES | Fil de circuit imprimé, Signaux analogiques, 15 pôles, Câble LiYCY, 2.5 m, 0.25 mm² | 415 | G | 610 | CCM | 213 | 213 | 13 | MM | 7 |  |  | https://eshop.weidmueller.com/p/7789026025
7789026030 | PAC-CMLX-SD15-V0-3M | 253.05 | 1 | 1 | 1 | PCE | I675 | SPS connecting cable | PL | Composants sur CI | PL35 | Connecteurs STV, RSV / autres | 4099986627444 | 85444290 | ES | Fil de circuit imprimé, Signaux analogiques, 15 pôles, Câble LiYCY, 3 m, 0.25 mm² | 530 | G | 43.748 | CDM | 521.6 | 521.6 | 160.8 | MM | 28 |  |  | https://eshop.weidmueller.com/p/7789026030
7789026035 | PAC-CMLX-SD15-V0-3M5 | 257.53 | 1 | 1 | 1 | PCE | I675 | SPS connecting cable | PL | Composants sur CI | PL35 | Connecteurs STV, RSV / autres | 4099986627451 | 85444290 | ES | Fil de circuit imprimé, Signaux analogiques, 15 pôles, Câble LiYCY, 3.5 m, 0.25 mm² | 586 | G | 43.748 | CDM | 521.6 | 521.6 | 160.8 | MM | 28 |  |  | https://eshop.weidmueller.com/p/7789026035
7789026040 | PAC-CMLX-SD15-V0-4M | 262.02 | 1 | 1 | 1 | PCE | I675 | SPS connecting cable | PL | Composants sur CI | PL35 | Connecteurs STV, RSV / autres | 4099986627468 | 85444290 | ES | Fil de circuit imprimé, Signaux analogiques, 15 pôles, Câble LiYCY, 4 m, 0.25 mm² | 641 | G | 43.748 | CDM | 521.6 | 521.6 | 160.8 | MM | 28 |  |  | https://eshop.weidmueller.com/p/7789026040
7789026050 | PAC-CMLX-SD15-V0-5M | 270.96 | 1 | 1 | 1 | PCE | I675 | SPS connecting cable | PL | Composants sur CI | PL35 | Connecteurs STV, RSV / autres | 4099986627475 | 85444290 | ES | Fil de circuit imprimé, Signaux analogiques, 15 pôles, Câble LiYCY, 5 m, 0.25 mm² | 752 | G | 43.748 | CDM | 521.6 | 521.6 | 160.8 | MM | 28 |  |  | https://eshop.weidmueller.com/p/7789026050
7789026100 | PAC-CMLX-SD15-V0-10M | 315.72 | 1 | 1 | 1 | PCE | I675 | SPS connecting cable | PL | Composants sur CI | PL35 | Connecteurs STV, RSV / autres | 4099986627482 | 85444290 | ES | Fil de circuit imprimé, Signaux analogiques, 15 pôles, Câble LiYCY, 10 m, 0.25 mm² | 1307 | G | 43.748 | CDM | 521.6 | 521.6 | 160.8 | MM | 28 |  |  | https://eshop.weidmueller.com/p/7789026100
7789027005 | PAC-CMLX-SD15-V1-0M5 | 230.68 | 1 | 1 | 1 | PCE | I675 | SPS connecting cable | PL | Composants sur CI | PL35 | Connecteurs STV, RSV / autres | 4099986627499 | 85444290 | ES | Fil de circuit imprimé, Signaux analogiques, 15 pôles, Câble LiYCY, 0.5 m, 0.25 mm² | 253 | G | 43.748 | CDM | 521.6 | 521.6 | 160.8 | MM | 28 |  |  | https://eshop.weidmueller.com/p/7789027005
7789027010 | PAC-CMLX-SD15-V1-1M | 235.08 | 1 | 1 | 1 | PCE | I675 | SPS connecting cable | PL | Composants sur CI | PL35 | Connecteurs STV, RSV / autres | 4032248915255 | 85444290 | ES | Fil de circuit imprimé, Signaux analogiques, 15 pôles, Câble LiYCY, 1 m, 0.25 mm² | 264.65 | G | 10998 | CCM | 390 | 300 | 94 | MM | 7 |  |  | https://eshop.weidmueller.com/p/7789027010
7789027015 | PAC-CMLX-SD15-V1-1M5 | 239.64 | 1 | 1 | 1 | PCE | I675 | SPS connecting cable | PL | Composants sur CI | PL35 | Connecteurs STV, RSV / autres | 4099986627505 | 85444290 | ES | Fil de circuit imprimé, Signaux analogiques, 15 pôles, Câble LiYCY, 1.5 m, 0.25 mm² | 364 | G | 43.748 | CDM | 521.6 | 521.6 | 160.8 | MM | 28 |  |  | https://eshop.weidmueller.com/p/7789027015
7789027020 | PAC-CMLX-SD15-V1-2M | 244.11 | 1 | 1 | 1 | PCE | I675 | SPS connecting cable | PL | Composants sur CI | PL35 | Connecteurs STV, RSV / autres | 4099986627512 | 85444290 | ES | Fil de circuit imprimé, Signaux analogiques, 15 pôles, Câble LiYCY, 2 m, 0.25 mm² | 419 | G | 43.748 | CDM | 521.6 | 521.6 | 160.8 | MM | 28 |  |  | https://eshop.weidmueller.com/p/7789027020
7789027025 | PAC-CMLX-SD15-V1-2M5 | 248.59 | 1 | 1 | 1 | PCE | I675 | SPS connecting cable | PL | Composants sur CI | PL35 | Connecteurs STV, RSV / autres | 4099986627529 | 85444290 | ES | Fil de circuit imprimé, Signaux analogiques, 15 pôles, Câble LiYCY, 2.5 m, 0.25 mm² | 475 | G | 43.748 | CDM | 521.6 | 521.6 | 160.8 | MM | 28 |  |  | https://eshop.weidmueller.com/p/7789027025
7789027030 | PAC-CMLX-SD15-V1-3M | 253.05 | 1 | 1 | 1 | PCE | I675 | SPS connecting cable | PL | Composants sur CI | PL35 | Connecteurs STV, RSV / autres | 4099986627536 | 85444290 | ES | Fil de circuit imprimé, Signaux analogiques, 15 pôles, Câble LiYCY, 3 m, 0.25 mm² | 530 | G | 43.748 | CDM | 521.6 | 521.6 | 160.8 | MM | 28 |  |  | https://eshop.weidmueller.com/p/7789027030
7789027035 | PAC-CMLX-SD15-V1-3M5 | 257.53 | 1 | 1 | 1 | PCE | I675 | SPS connecting cable | PL | Composants sur CI | PL35 | Connecteurs STV, RSV / autres | 4099986627543 | 85444290 | ES | Fil de circuit imprimé, Signaux analogiques, 15 pôles, Câble LiYCY, 3.5 m, 0.25 mm² | 586 | G | 43.748 | CDM | 521.6 | 521.6 | 160.8 | MM | 28 |  |  | https://eshop.weidmueller.com/p/7789027035
7789027040 | PAC-CMLX-SD15-V1-4M | 262.02 | 1 | 1 | 1 | PCE | I675 | SPS connecting cable | PL | Composants sur CI | PL35 | Connecteurs STV, RSV / autres | 4099986627550 | 85444290 | ES | Fil de circuit imprimé, Signaux analogiques, 15 pôles, Câble LiYCY, 4 m, 0.25 mm² | 641 | G | 43.748 | CDM | 521.6 | 521.6 | 160.8 | MM | 28 |  |  | https://eshop.weidmueller.com/p/7789027040
7789027050 | PAC-CMLX-SD15-V1-5M | 270.96 | 1 | 1 | 1 | PCE | I675 | SPS connecting cable | PL | Composants sur CI | PL35 | Connecteurs STV, RSV / autres | 4099986627567 | 85444290 | ES | Fil de circuit imprimé, Signaux analogiques, 15 pôles, Câble LiYCY, 5 m, 0.25 mm² | 752 | G | 43.748 | CDM | 521.6 | 521.6 | 160.8 | MM | 28 |  |  | https://eshop.weidmueller.com/p/7789027050
7789027100 | PAC-CMLX-SD15-V1-10M | 315.72 | 1 | 1 | 1 | PCE | I675 | SPS connecting cable | PL | Composants sur CI | PL35 | Connecteurs STV, RSV / autres | 4099986627574 | 85444290 | ES | Fil de circuit imprimé, Signaux analogiques, 15 pôles, Câble LiYCY, 10 m, 0.25 mm² | 1307 | G | 43.748 | CDM | 521.6 | 521.6 | 160.8 | MM | 28 |  |  | https://eshop.weidmueller.com/p/7789027100
7789028005 | PAC-CMLX-SD25-V0-0M5 | 426.01 | 1 | 1 | 1 | PCE | I675 | SPS connecting cable | PL | Composants sur CI | PL35 | Connecteurs STV, RSV / autres | 4099986627581 | 85444290 | ES | Fil de circuit imprimé, Signaux analogiques, 25 pôles, Câble LiYCY, 0.5 m, 0.25 mm² | 366 | G | 43.748 | CDM | 521.6 | 521.6 | 160.8 | MM | 28 |  |  | https://eshop.weidmueller.com/p/7789028005
7789028010 | PAC-CMLX-SD25-V0-1M | 433.28 | 1 | 1 | 1 | PCE | I675 | SPS connecting cable | PL | Composants sur CI | PL35 | Connecteurs STV, RSV / autres | 4032248866045 | 85444290 | ES | Fil de circuit imprimé, Signaux analogiques, 25 pôles, Câble LiYCY, 1 m, 0.25 mm² | 417.8 | G | 10998 | CCM | 390 | 300 | 94 | MM | 7 |  |  | https://eshop.weidmueller.com/p/7789028010
7789028015 | PAC-CMLX-SD25-V0-1M5 | 440.67 | 1 | 1 | 1 | PCE | I675 | SPS connecting cable | PL | Composants sur CI | PL35 | Connecteurs STV, RSV / autres | 4032248158805 | 85444290 | ES | Fil de circuit imprimé, Signaux analogiques, 25 pôles, Câble LiYCY, 1.5 m, 0.25 mm² | 525 | G | 4552.65 | CCM | 335 | 151 | 90 | MM | 7 |  |  | https://eshop.weidmueller.com/p/7789028015
7789028020 | PAC-CMLX-SD25-V0-2M | 448 | 1 | 1 | 1 | PCE | I675 | SPS connecting cable | PL | Composants sur CI | PL35 | Connecteurs STV, RSV / autres | 4032248164523 | 85444290 | ES | Fil de circuit imprimé, Signaux analogiques, 25 pôles, Câble LiYCY, 2 m, 0.25 mm² | 564 | G | 10998 | CCM | 390 | 300 | 94 | MM | 7 |  |  | https://eshop.weidmueller.com/p/7789028020
7789028025 | PAC-CMLX-SD25-V0-2M5 | 455.33 | 1 | 1 | 1 | PCE | I675 | SPS connecting cable | PL | Composants sur CI | PL35 | Connecteurs STV, RSV / autres | 4032248118656 | 85444290 | ES | Fil de circuit imprimé, Signaux analogiques, 25 pôles, Câble LiYCY, 2.5 m, 0.25 mm² | 650 | G | 610.23 | CCM | 213.4 | 213.4 | 13.4 | MM | 7 |  |  | https://eshop.weidmueller.com/p/7789028025
7789028035 | PAC-CMLX-SD25-V0-3M5 | 470.18 | 1 | 1 | 1 | PCE | I675 | SPS connecting cable | PL | Composants sur CI | PL35 | Connecteurs STV, RSV / autres | 4099986627598 | 85444290 | ES | Fil de circuit imprimé, Signaux analogiques, 25 pôles, Câble LiYCY, 3.5 m, 0.25 mm² | 882 | G | 43.748 | CDM | 521.6 | 521.6 | 160.8 | MM | 28 |  |  | https://eshop.weidmueller.com/p/7789028035
7789028040 | PAC-CMLX-SD25-V0-4M | 477.54 | 1 | 1 | 1 | PCE | I675 | SPS connecting cable | PL | Composants sur CI | PL35 | Connecteurs STV, RSV / autres | 4099986627604 | 85444290 | ES | Fil de circuit imprimé, Signaux analogiques, 25 pôles, Câble LiYCY, 4 m, 0.25 mm² | 968 | G | 43.748 | CDM | 521.6 | 521.6 | 160.8 | MM | 28 |  |  | https://eshop.weidmueller.com/p/7789028040
7789028050 | PAC-CMLX-SD25-V0-5M | 492.15 | 1 | 1 | 1 | PCE | I675 | SPS connecting cable | PL | Composants sur CI | PL35 | Connecteurs STV, RSV / autres | 4050118086768 | 85444290 | ES | Fil de circuit imprimé, Signaux analogiques, 25 pôles, Câble LiYCY, 5 m, 0.25 mm² | 1080 | G | 10998 | CCM | 390 | 300 | 94 | MM | 7 |  |  | https://eshop.weidmueller.com/p/7789028050
7789028100 | PAC-CMLX-SD25-V0-10M | 565.87 | 1 | 1 | 1 | PCE | I675 | SPS connecting cable | PL | Composants sur CI | PL35 | Connecteurs STV, RSV / autres | 4099986627611 | 85444290 | ES | Fil de circuit imprimé, Signaux analogiques, 25 pôles, Câble LiYCY, 10 m, 0.25 mm² | 2000 | G | 43.748 | CDM | 521.6 | 521.6 | 160.8 | MM | 28 |  |  | https://eshop.weidmueller.com/p/7789028100
7789029005 | PAC-CMLX-SD15-V2-0M5 | 208.52 | 1 | 1 | 1 | PCE | I675 | SPS connecting cable | PL | Composants sur CI | PL35 | Connecteurs STV, RSV / autres | 4099986627628 | 85444290 | ES | Fil de circuit imprimé, Signaux analogiques, 15 pôles, Câble LiYCY, 0.5 m, 0.25 mm² | 241 | G | 43.748 | CDM | 521.6 | 521.6 | 160.8 | MM | 28 |  |  | https://eshop.weidmueller.com/p/7789029005
7789029010 | PAC-CMLX-SD15-V2-1M | 212.92 | 1 | 1 | 1 | PCE | I675 | SPS connecting cable | PL | Composants sur CI | PL35 | Connecteurs STV, RSV / autres | 4032248866083 | 85444290 | ES | Fil de circuit imprimé, Signaux analogiques, 15 pôles, Câble LiYCY, 1 m, 0.25 mm² | 344 | G | 10998 | CCM | 390 | 300 | 94 | MM | 7 |  |  | https://eshop.weidmueller.com/p/7789029010
7789029015 | PAC-CMLX-SD15-V2-1M5 | 217.46 | 1 | 1 | 1 | PCE | I675 | SPS connecting cable | PL | Composants sur CI | PL35 | Connecteurs STV, RSV / autres | 4099986627635 | 85444290 | ES | Fil de circuit imprimé, Signaux analogiques, 15 pôles, Câble LiYCY, 1.5 m, 0.25 mm² | 352 | G | 43.748 | CDM | 521.6 | 521.6 | 160.8 | MM | 28 |  |  | https://eshop.weidmueller.com/p/7789029015
7789029020 | PAC-CMLX-SD15-V2-2M | 221.94 | 1 | 1 | 1 | PCE | I675 | SPS connecting cable | PL | Composants sur CI | PL35 | Connecteurs STV, RSV / autres | 4099986627642 | 85444290 | ES | Fil de circuit imprimé, Signaux analogiques, 15 pôles, Câble LiYCY, 2 m, 0.25 mm² | 407 | G | 43.748 | CDM | 521.6 | 521.6 | 160.8 | MM | 28 |  |  | https://eshop.weidmueller.com/p/7789029020
7789029025 | PAC-CMLX-SD15-V2-2M5 | 226.41 | 1 | 1 | 1 | PCE | I675 | SPS connecting cable | PL | Composants sur CI | PL35 | Connecteurs STV, RSV / autres | 4099986627659 | 85444290 | ES | Fil de circuit imprimé, Signaux analogiques, 15 pôles, Câble LiYCY, 2.5 m, 0.25 mm² | 463 | G | 43.748 | CDM | 521.6 | 521.6 | 160.8 | MM | 28 |  |  | https://eshop.weidmueller.com/p/7789029025
7789029030 | PAC-CMLX-SD15-V2-3M | 230.89 | 1 | 1 | 1 | PCE | I675 | SPS connecting cable | PL | Composants sur CI | PL35 | Connecteurs STV, RSV / autres | 4099986627666 | 85444290 | ES | Fil de circuit imprimé, Signaux analogiques, 15 pôles, Câble LiYCY, 3 m, 0.25 mm² | 518 | G | 43.748 | CDM | 521.6 | 521.6 | 160.8 | MM | 28 |  |  | https://eshop.weidmueller.com/p/7789029030
7789029035 | PAC-CMLX-SD15-V2-3M5 | 235.37 | 1 | 1 | 1 | PCE | I675 | SPS connecting cable | PL | Composants sur CI | PL35 | Connecteurs STV, RSV / autres | 4099986627673 | 85444290 | ES | Fil de circuit imprimé, Signaux analogiques, 15 pôles, Câble LiYCY, 3.5 m, 0.25 mm² | 574 | G | 43.748 | CDM | 521.6 | 521.6 | 160.8 | MM | 28 |  |  | https://eshop.weidmueller.com/p/7789029035
7789029040 | PAC-CMLX-SD15-V2-4M | 239.84 | 1 | 1 | 1 | PCE | I675 | SPS connecting cable | PL | Composants sur CI | PL35 | Connecteurs STV, RSV / autres | 4099986627680 | 85444290 | ES | Fil de circuit imprimé, Signaux analogiques, 15 pôles, Câble LiYCY, 4 m, 0.25 mm² | 629 | G | 43.748 | CDM | 521.6 | 521.6 | 160.8 | MM | 28 |  |  | https://eshop.weidmueller.com/p/7789029040
7789029050 | PAC-CMLX-SD15-V2-5M | 248.8 | 1 | 1 | 1 | PCE | I675 | SPS connecting cable | PL | Composants sur CI | PL35 | Connecteurs STV, RSV / autres | 4099986627697 | 85444290 | ES | Fil de circuit imprimé, Signaux analogiques, 15 pôles, Câble LiYCY, 5 m, 0.25 mm² | 740 | G | 43.748 | CDM | 521.6 | 521.6 | 160.8 | MM | 28 |  |  | https://eshop.weidmueller.com/p/7789029050
7789029100 | PAC-CMLX-SD15-V2-10M | 293.55 | 1 | 1 | 1 | PCE | I675 | SPS connecting cable | PL | Composants sur CI | PL35 | Connecteurs STV, RSV / autres | 4099986627703 | 85444290 | ES | Fil de circuit imprimé, Signaux analogiques, 15 pôles, Câble LiYCY, 10 m, 0.25 mm² | 1295 | G | 43.748 | CDM | 521.6 | 521.6 | 160.8 | MM | 28 |  |  | https://eshop.weidmueller.com/p/7789029100
7789030005 | PAC-CTLX-RV36-V0-0M5 | 485.69 | 1 | 1 | 1 | PCE | I675 | SPS connecting cable | PL | Composants sur CI | PL35 | Connecteurs STV, RSV / autres | 4032248363506 | 85444290 | ES | Fil de circuit imprimé, Signaux numériques, 36 pôles, Câble LiYY, 0.5 m, 0.25 mm² | 410 | G | 22 | CCM | 500 | 7 | 7 | MM | 7 |  |  | https://eshop.weidmueller.com/p/7789030005
7789030010 | PAC-CTLX-RV36-V0-1M | 493.15 | 1 | 1 | 1 | PCE | I675 | SPS connecting cable | PL | Composants sur CI | PL35 | Connecteurs STV, RSV / autres | 4032248950638 | 85444290 | ES | Fil de circuit imprimé, Signaux numériques, 36 pôles, Câble LiYY, 1 m, 0.25 mm² Câbles confectionnés pour raccordement électrique et transmission de données entre l'API et l'interface API. | 366.53 | G | 10998 | CCM | 390 | 300 | 94 | MM | 7 |  |  | https://eshop.weidmueller.com/p/7789030010
7789030015 | PAC-CTLX-RV36-V0-1M5 | 500.61 | 1 | 1 | 1 | PCE | I675 | SPS connecting cable | PL | Composants sur CI | PL35 | Connecteurs STV, RSV / autres | 8430243957281 | 85444290 | ES | Fil de circuit imprimé, Signaux numériques, 36 pôles, Câble LiYY, 1.5 m, 0.25 mm² | 588 | G | 4424 | CCM | 339 | 150 | 87 | MM | 7 |  |  | https://eshop.weidmueller.com/p/7789030015
7789030020 | PAC-CTLX-RV36-V0-2M | 508.06 | 1 | 1 | 1 | PCE | I675 | SPS connecting cable | PL | Composants sur CI | PL35 | Connecteurs STV, RSV / autres | 8430243957298 | 85444290 | ES | Fil de circuit imprimé, Signaux numériques, 36 pôles, Câble LiYY, 2 m, 0.25 mm² Câbles confectionnés pour raccordement électrique et transmission de données entre l'API et l'interface API. | 544.4 | G | 10998 | CCM | 390 | 300 | 94 | MM | 7 |  |  | https://eshop.weidmueller.com/p/7789030020
7789030025 | PAC-CTLX-RV36-V0-2M5 | 515.53 | 1 | 1 | 1 | PCE | I675 | SPS connecting cable | PL | Composants sur CI | PL35 | Connecteurs STV, RSV / autres | 4032248195053 | 85444995 | ES | Fil de circuit imprimé, Signaux numériques, 36 pôles, Câble LiYY, 2.5 m, 0.25 mm² | 745 | G | 4731.408 | CCM | 309 | 264 | 58 | MM | 7 |  |  | https://eshop.weidmueller.com/p/7789030025
7789030030 | PAC-CTLX-RV36-V0-3M | 522.98 | 1 | 1 | 1 | PCE | I675 | SPS connecting cable | PL | Composants sur CI | PL35 | Connecteurs STV, RSV / autres | 8430243957304 | 85444290 | ES | Fil de circuit imprimé, Signaux numériques, 36 pôles, Câble LiYY, 3 m, 0.25 mm² Câbles confectionnés pour raccordement électrique et transmission de données entre l'API et l'interface API. | 726.6 | G | 10998 | CCM | 390 | 300 | 94 | MM | 7 |  |  | https://eshop.weidmueller.com/p/7789030030
7789030035 | PAC-CTLX-RV36-V0-3M5 | 530.56 | 1 | 1 | 1 | PCE | I675 | SPS connecting cable | PL | Composants sur CI | PL35 | Connecteurs STV, RSV / autres | 4099986627710 | 85444290 | ES | Fil de circuit imprimé, Signaux numériques, 36 pôles, Câble LiYY, 3.5 m, 0.25 mm² | 878 | G | 0.689 | CDM | 226.8 | 226.8 | 13.4 | MM | 28 |  |  | https://eshop.weidmueller.com/p/7789030035
7789030040 | PAC-CTLX-RV36-V0-4M | 538.03 | 1 | 1 | 1 | PCE | I675 | SPS connecting cable | PL | Composants sur CI | PL35 | Connecteurs STV, RSV / autres | 4099986627727 | 85444290 | ES | Fil de circuit imprimé, Signaux numériques, 36 pôles, Câble LiYY, 4 m, 0.25 mm² Câbles confectionnés pour raccordement électrique et transmission de données entre l'API et l'interface API. | 969 | G | 1.034 | CDM | 226.8 | 226.8 | 20.1 | MM | 28 |  |  | https://eshop.weidmueller.com/p/7789030040
7789030050 | PAC-CTLX-RV36-V0-5M | 552.95 | 1 | 1 | 1 | PCE | I675 | SPS connecting cable | PL | Composants sur CI | PL35 | Connecteurs STV, RSV / autres | 4099986627734 | 85444290 | ES | Fil de circuit imprimé, Signaux numériques, 36 pôles, Câble LiYY, 5 m, 0.25 mm² Câbles confectionnés pour raccordement électrique et transmission de données entre l'API et l'interface API. | 1151 | G | 1.034 | CDM | 226.8 | 226.8 | 20.1 | MM | 28 |  |  | https://eshop.weidmueller.com/p/7789030050
7789030060 | PAC-CTLX-RV36-V0-6M | 567.77 | 1 | 1 | 1 | PCE | I675 | SPS connecting cable | PL | Composants sur CI | PL35 | Connecteurs STV, RSV / autres | 4032248299614 | 85444290 | ES | Fil de circuit imprimé, Signaux numériques, 36 pôles, Câble LiYY, 6 m, 0.25 mm² Câbles confectionnés pour raccordement électrique et transmission de données entre l'API et l'interface API. | 1273 | G | 1034 | CCM | 227 | 227 | 20 | MM | 7 |  |  | https://eshop.weidmueller.com/p/7789030060
7789030100 | PAC-CTLX-RV36-V0-10M | 627.58 | 1 | 1 | 1 | PCE | I675 | SPS connecting cable | PL | Composants sur CI | PL35 | Connecteurs STV, RSV / autres | 4099986627741 | 85444290 | ES | Fil de circuit imprimé, Signaux numériques, 36 pôles, Câble LiYY, 10 m, 0.25 mm² Câbles confectionnés pour raccordement électrique et transmission de données entre l'API et l'interface API. | 2062 | G | 1.546 | CDM | 240.2 | 240.2 | 26.8 | MM | 28 |  |  | https://eshop.weidmueller.com/p/7789030100
7789031005 | PAC-CTLX-RV24-V0-0M5 | 383.24 | 1 | 1 | 1 | PCE | I675 | SPS connecting cable | PL | Composants sur CI | PL35 | Connecteurs STV, RSV / autres | 4099986627758 | 85444290 | ES | Fil de circuit imprimé, Signaux numériques, 24 pôles, Câble LiYY, 0.5 m, 0.25 mm² | 285 | G | 10.32 | CDM | 360.8 | 360.8 | 79.28 | MM | 28 |  |  | https://eshop.weidmueller.com/p/7789031005
7789031010 | PAC-CTLX-RV24-V0-1M | 388 | 1 | 1 | 1 | PCE | I675 | SPS connecting cable | PL | Composants sur CI | PL35 | Connecteurs STV, RSV / autres | 4032248960781 | 85444290 | ES | Fil de circuit imprimé, Signaux numériques, 24 pôles, Câble LiYY, 1 m, 0.25 mm² Câbles confectionnés pour raccordement électrique et transmission de données entre l'API et l'interface API. | 312 | G | 10998 | CCM | 390 | 300 | 94 | MM | 7 |  |  | https://eshop.weidmueller.com/p/7789031010
7789031015 | PAC-CTLX-RV24-V0-1M5 | 392.88 | 1 | 1 | 1 | PCE | I675 | SPS connecting cable | PL | Composants sur CI | PL35 | Connecteurs STV, RSV / autres | 8430243957311 | 85444290 | ES | Fil de circuit imprimé, Signaux numériques, 24 pôles, Câble LiYY, 1.5 m, 0.25 mm² | 359 | G | 10998 | CCM | 390 | 300 | 94 | MM | 7 |  |  | https://eshop.weidmueller.com/p/7789031015
7789031020 | PAC-CTLX-RV24-V0-2M | 397.69 | 1 | 1 | 1 | PCE | I675 | SPS connecting cable | PL | Composants sur CI | PL35 | Connecteurs STV, RSV / autres | 8430243957328 | 85444290 | ES | Fil de circuit imprimé, Signaux numériques, 24 pôles, Câble LiYY, 2 m, 0.25 mm² Câbles confectionnés pour raccordement électrique et transmission de données entre l'API et l'interface API. | 426 | G | 610 | CCM | 213 | 213 | 13 | MM | 7 |  |  | https://eshop.weidmueller.com/p/7789031020
7789031025 | PAC-CTLX-RV24-V0-2M5 | 402.68 | 1 | 1 | 1 | PCE | I675 | SPS connecting cable | PL | Composants sur CI | PL35 | Connecteurs STV, RSV / autres | 4099986627765 | 85444290 | ES | Fil de circuit imprimé, Signaux numériques, 24 pôles, Câble LiYY, 2.5 m, 0.25 mm² | 553 | G | 10.32 | CDM | 360.8 | 360.8 | 79.28 | MM | 28 |  |  | https://eshop.weidmueller.com/p/7789031025
7789031030 | PAC-CTLX-RV24-V0-3M | 407.44 | 1 | 1 | 1 | PCE | I675 | SPS connecting cable | PL | Composants sur CI | PL35 | Connecteurs STV, RSV / autres | 8430243957335 | 85444290 | ES | Fil de circuit imprimé, Signaux numériques, 24 pôles, Câble LiYY, 3 m, 0.25 mm² Câbles confectionnés pour raccordement électrique et transmission de données entre l'API et l'interface API. | 687 | G | 4478.94 | CCM | 334 | 149 | 90 | MM | 7 |  |  | https://eshop.weidmueller.com/p/7789031030
7789031035 | PAC-CTLX-RV24-V0-3M5 | 412.29 | 1 | 1 | 1 | PCE | I675 | SPS connecting cable | PL | Composants sur CI | PL35 | Connecteurs STV, RSV / autres | 8430243957342 | 85444290 | ES | Fil de circuit imprimé, Signaux numériques, 24 pôles, Câble LiYY, 3.5 m, 0.25 mm² | 627 | G | 10998 | CCM | 390 | 300 | 94 | MM | 7 |  |  | https://eshop.weidmueller.com/p/7789031035
7789031040 | PAC-CTLX-RV24-V0-4M | 417.14 | 1 | 1 | 1 | PCE | I675 | SPS connecting cable | PL | Composants sur CI | PL35 | Connecteurs STV, RSV / autres | 8430243957359 | 85444290 | ES | Fil de circuit imprimé, Signaux numériques, 24 pôles, Câble LiYY, 4 m, 0.25 mm² Câbles confectionnés pour raccordement électrique et transmission de données entre l'API et l'interface API. | 694 | G | 10998 | CCM | 390 | 300 | 94 | MM | 7 |  |  | https://eshop.weidmueller.com/p/7789031040
7789031050 | PAC-CTLX-RV24-V0-5M | 426.87 | 1 | 1 | 1 | PCE | I675 | SPS connecting cable | PL | Composants sur CI | PL35 | Connecteurs STV, RSV / autres | 8430243957366 | 85444290 | ES | Fil de circuit imprimé, Signaux numériques, 24 pôles, Câble LiYY, 5 m, 0.25 mm² Câbles confectionnés pour raccordement électrique et transmission de données entre l'API et l'interface API. | 989 | G | 10998 | CCM | 390 | 300 | 94 | MM | 7 |  |  | https://eshop.weidmueller.com/p/7789031050
7789031100 | PAC-CTLX-RV24-V0-10M | 475.43 | 1 | 1 | 1 | PCE | I675 | SPS connecting cable | PL | Composants sur CI | PL35 | Connecteurs STV, RSV / autres | 4032248894727 | 85444290 | ES | Fil de circuit imprimé, Signaux numériques, 24 pôles, Câble LiYY, 10 m, 0.25 mm² Câbles confectionnés pour raccordement électrique et transmission de données entre l'API et l'interface API. | 2 | G | 1546 | CCM | 240 | 240 | 27 | MM | 7 |  |  | https://eshop.weidmueller.com/p/7789031100
7789032005 | PAC-CTLX-SD37-V0-0M5 | 489.5 | 1 | 1 | 1 | PCE | I675 | SPS connecting cable | PL | Composants sur CI | PL35 | Connecteurs STV, RSV / autres | 4099986627772 | 85444290 | ES | Fil de circuit imprimé, Signaux analogiques, 37 pôles, Câble LiYCY, 0.5 m, 0.25 mm² | 418 | G | 0.184 | HL | 414.4 | 414.4 | 107.2 | MM | 28 |  |  | https://eshop.weidmueller.com/p/7789032005
7789032010 | PAC-CTLX-SD37-V0-1M | 500.82 | 1 | 1 | 1 | PCE | I675 | SPS connecting cable | PL | Composants sur CI | PL35 | Connecteurs STV, RSV / autres | 4032248960811 | 85444290 | ES | Fil de circuit imprimé, Signaux analogiques, 37 pôles, Câble LiYCY, 1 m, 0.25 mm² | 317 | G | 4371.75 | CCM | 335 | 145 | 90 | MM | 7 |  |  | https://eshop.weidmueller.com/p/7789032010
7789032015 | PAC-CTLX-SD37-V0-1M5 | 512.31 | 1 | 1 | 1 | PCE | I675 | SPS connecting cable | PL | Composants sur CI | PL35 | Connecteurs STV, RSV / autres | 8430243957373 | 85444290 |  | Fil de circuit imprimé, Signaux analogiques, 37 pôles, Câble LiYCY, 1.5 m, 0.25 mm² | 718 | G | 4422 | CCM | 338 | 147 | 89 | MM | 7 |  |  | https://eshop.weidmueller.com/p/7789032015
7789032020 | PAC-CTLX-SD37-V0-2M | 523.75 | 1 | 1 | 1 | PCE | I675 | SPS connecting cable | PL | Composants sur CI | PL35 | Connecteurs STV, RSV / autres | 8430243957380 | 85444290 | ES | Fil de circuit imprimé, Signaux analogiques, 37 pôles, Câble LiYCY, 2 m, 0.25 mm² | 804 | G | 4538 | CCM | 337 | 153 | 88 | MM | 7 |  |  | https://eshop.weidmueller.com/p/7789032020
7789032030 | PAC-CTLX-SD37-V0-3M | 546.72 | 1 | 1 | 1 | PCE | I675 | SPS connecting cable | PL | Composants sur CI | PL35 | Connecteurs STV, RSV / autres | 8430243957403 | 85444290 | ES | Fil de circuit imprimé, Signaux analogiques, 37 pôles, Câble LiYCY, 3 m, 0.25 mm² | 1155 | G | 9512.16 | CCM | 298 | 240 | 133 | MM | 7 |  |  | https://eshop.weidmueller.com/p/7789032030
7789032035 | PAC-CTLX-SD37-V0-3M5 | 558.31 | 1 | 1 | 1 | PCE | I675 | SPS connecting cable | PL | Composants sur CI | PL35 | Connecteurs STV, RSV / autres | 4099986627789 | 85444290 | ES | Fil de circuit imprimé, Signaux analogiques, 37 pôles, Câble LiYCY, 3.5 m, 0.25 mm² | 1162 | G | 0.184 | HL | 414.4 | 414.4 | 107.2 | MM | 28 |  |  | https://eshop.weidmueller.com/p/7789032035
7789032040 | PAC-CTLX-SD37-V0-4M | 569.65 | 1 | 1 | 1 | PCE | I675 | SPS connecting cable | PL | Composants sur CI | PL35 | Connecteurs STV, RSV / autres | 8430243957410 | 85444290 | ES | Fil de circuit imprimé, Signaux analogiques, 37 pôles, Câble LiYCY, 4 m, 0.25 mm² | 1226 | G | 10998 | CCM | 390 | 300 | 94 | MM | 7 |  |  | https://eshop.weidmueller.com/p/7789032040
7789032050 | PAC-CTLX-SD37-V0-5M | 592.58 | 1 | 1 | 1 | PCE | I675 | SPS connecting cable | PL | Composants sur CI | PL35 | Connecteurs STV, RSV / autres | 8430243957427 | 85444290 | ES | Fil de circuit imprimé, Signaux analogiques, 37 pôles, Câble LiYCY, 5 m, 0.25 mm² | 1474 | G | 1034 | CCM | 227 | 227 | 20 | MM | 7 |  |  | https://eshop.weidmueller.com/p/7789032050
7789032100 | PAC-CTLX-SD37-V0-10M | 707.23 | 1 | 1 | 1 | PCE | I675 | SPS connecting cable | PL | Composants sur CI | PL35 | Connecteurs STV, RSV / autres | 4032248120345 | 85444290 | ES | Fil de circuit imprimé, Signaux analogiques, 37 pôles, Câble LiYCY, 10 m, 0.25 mm² | 2531 | G | 8496 | CCM | 120 | 240 | 295 | MM | 7 |  |  | https://eshop.weidmueller.com/p/7789032100
7789032150 | PAC-CTLX-SD37-V0-15M | 821.87 | 1 | 1 | 1 | PCE | I675 | SPS connecting cable | PL | Composants sur CI | PL35 | Connecteurs STV, RSV / autres | 4032248409181 | 85444290 | ES | Fil de circuit imprimé, Signaux analogiques, 37 pôles, Câble LiYCY, 15 m Câbles confectionnés pour raccordement électrique et transmission de données entre l'API et l'interface API. | 3954 | G | 2154.484 | CCM | 253.6 | 253.6 | 33.5 | MM | 7 |  |  | https://eshop.weidmueller.com/p/7789032150
7789032200 | PAC-CTLX-SD37-V0-20M | 936.52 | 1 | 1 | 1 | PCE | I675 | SPS connecting cable | PL | Composants sur CI | PL35 | Connecteurs STV, RSV / autres | 4032248279692 | 85444290 | ES | Fil de circuit imprimé, Signaux analogiques, 37 pôles, 20 m Câbles confectionnés pour raccordement électrique et transmission de données entre l'API et l'interface API. | 5174 | G | 2388 | CCM | 267 | 267 | 34 | MM | 7 |  |  | https://eshop.weidmueller.com/p/7789032200
7789033005 | PAC-CTLX-SD15-V0-0M5 | 358.42 | 1 | 1 | 1 | PCE | I675 | SPS connecting cable | PL | Composants sur CI | PL35 | Connecteurs STV, RSV / autres | 4099986627796 | 85444290 | ES | Fil de circuit imprimé, Signaux analogiques, 15 pôles, Câble LiYCY, 0.5 m, 0.25 mm² | 309 | G | 0.263 | HL | 454.6 | 454.6 | 127.3 | MM | 28 |  |  | https://eshop.weidmueller.com/p/7789033005
7789033010 | PAC-CTLX-SD15-V0-1M | 362.81 | 1 | 1 | 1 | PCE | I675 | SPS connecting cable | PL | Composants sur CI | PL35 | Connecteurs STV, RSV / autres | 4032248960743 | 85444290 | ES | Fil de circuit imprimé, Signaux analogiques, 15 pôles, Câble LiYCY, 1 m, 0.25 mm² | 388 | G | 4128.875 | CCM | 85 | 145 | 335 | MM | 7 |  |  | https://eshop.weidmueller.com/p/7789033010
7789033015 | PAC-CTLX-SD15-V0-1M5 | 367.38 | 1 | 1 | 1 | PCE | I675 | SPS connecting cable | PL | Composants sur CI | PL35 | Connecteurs STV, RSV / autres | 4099986627802 | 85444290 | ES | Fil de circuit imprimé, Signaux analogiques, 15 pôles, Câble LiYCY, 1.5 m, 0.25 mm² | 420 | G | 0.263 | HL | 454.6 | 454.6 | 127.3 | MM | 28 |  |  | https://eshop.weidmueller.com/p/7789033015
7789033020 | PAC-CTLX-SD15-V0-2M | 371.77 | 1 | 1 | 1 | PCE | I675 | SPS connecting cable | PL | Composants sur CI | PL35 | Connecteurs STV, RSV / autres | 8430243957434 | 85444290 | ES | Fil de circuit imprimé, Signaux analogiques, 15 pôles, Câble LiYCY, 2 m, 0.25 mm² | 415 | G | 10998 | CCM | 390 | 300 | 94 | MM | 7 |  |  | https://eshop.weidmueller.com/p/7789033020
7789033025 | PAC-CTLX-SD15-V0-2M5 | 376.33 | 1 | 1 | 1 | PCE | I675 | SPS connecting cable | PL | Composants sur CI | PL35 | Connecteurs STV, RSV / autres | 4099986627819 | 85444290 | ES | Fil de circuit imprimé, Signaux analogiques, 15 pôles, Câble LiYCY, 2.5 m, 0.25 mm² | 531 | G | 0.263 | HL | 454.6 | 454.6 | 127.3 | MM | 28 |  |  | https://eshop.weidmueller.com/p/7789033025
7789033030 | PAC-CTLX-SD15-V0-3M | 380.73 | 1 | 1 | 1 | PCE | I675 | SPS connecting cable | PL | Composants sur CI | PL35 | Connecteurs STV, RSV / autres | 8430243957441 | 85444290 | ES | Fil de circuit imprimé, Signaux analogiques, 15 pôles, Câble LiYCY, 3 m, 0.25 mm² | 526 | G | 10998 | CCM | 390 | 300 | 94 | MM | 7 |  |  | https://eshop.weidmueller.com/p/7789033030
7789033035 | PAC-CTLX-SD15-V0-3M5 | 385.28 | 1 | 1 | 1 | PCE | I675 | SPS connecting cable | PL | Composants sur CI | PL35 | Connecteurs STV, RSV / autres | 4099986627826 | 85444290 | ES | Fil de circuit imprimé, Signaux analogiques, 15 pôles, Câble LiYCY, 3.5 m, 0.25 mm² | 642 | G | 0.263 | HL | 454.6 | 454.6 | 127.3 | MM | 28 |  |  | https://eshop.weidmueller.com/p/7789033035
7789033040 | PAC-CTLX-SD15-V0-4M | 389.76 | 1 | 1 | 1 | PCE | I675 | SPS connecting cable | PL | Composants sur CI | PL35 | Connecteurs STV, RSV / autres | 4099986627833 | 85444290 | ES | Fil de circuit imprimé, Signaux analogiques, 15 pôles, Câble LiYCY, 4 m, 0.25 mm² | 697 | G | 0.263 | HL | 454.6 | 454.6 | 127.3 | MM | 28 |  |  | https://eshop.weidmueller.com/p/7789033040
7789033050 | PAC-CTLX-SD15-V0-5M | 398.71 | 1 | 1 | 1 | PCE | I675 | SPS connecting cable | PL | Composants sur CI | PL35 | Connecteurs STV, RSV / autres | 4099986627840 | 85444290 | ES | Fil de circuit imprimé, Signaux analogiques, 15 pôles, Câble LiYCY, 5 m, 0.25 mm² | 808 | G | 0.263 | HL | 454.6 | 454.6 | 127.3 | MM | 28 |  |  | https://eshop.weidmueller.com/p/7789033050
7789033100 | PAC-CTLX-SD15-V0-10M | 443.46 | 1 | 1 | 1 | PCE | I675 | SPS connecting cable | PL | Composants sur CI | PL35 | Connecteurs STV, RSV / autres | 4099986627857 | 85444290 | ES | Fil de circuit imprimé, Signaux analogiques, 15 pôles, Câble LiYCY, 10 m, 0.25 mm² | 1363 | G | 0.263 | HL | 454.6 | 454.6 | 127.3 | MM | 28 |  |  | https://eshop.weidmueller.com/p/7789033100
7789034005 | PAC-CTLX-SD15-V1-0M5 | 358.42 | 1 | 1 | 1 | PCE | I675 | SPS connecting cable | PL | Composants sur CI | PL35 | Connecteurs STV, RSV / autres | 4099986627864 | 85444290 | ES | Fil de circuit imprimé, Signaux analogiques, 15 pôles, Câble LiYCY, 0.5 m, 0.25 mm² | 309 | G | 0.361 | HL | 494.8 | 494.8 | 147.4 | MM | 28 |  |  | https://eshop.weidmueller.com/p/7789034005
7789034010 | PAC-CTLX-SD15-V1-1M | 362.82 | 1 | 1 | 1 | PCE | I675 | SPS connecting cable | PL | Composants sur CI | PL35 | Connecteurs STV, RSV / autres | 4032248960750 | 85444290 | ES | Fil de circuit imprimé, Signaux analogiques, 15 pôles, Câble LiYCY, 1 m, 0.25 mm² | 320.65 | G | 10998 | CCM | 390 | 300 | 94 | MM | 7 |  |  | https://eshop.weidmueller.com/p/7789034010
7789034015 | PAC-CTLX-SD15-V1-1M5 | 367.38 | 1 | 1 | 1 | PCE | I675 | SPS connecting cable | PL | Composants sur CI | PL35 | Connecteurs STV, RSV / autres | 4099986627871 | 85444290 | ES | Fil de circuit imprimé, Signaux analogiques, 15 pôles, Câble LiYCY, 1.5 m, 0.25 mm² | 420 | G | 0.361 | HL | 494.8 | 494.8 | 147.4 | MM | 28 |  |  | https://eshop.weidmueller.com/p/7789034015
7789034020 | PAC-CTLX-SD15-V1-2M | 371.77 | 1 | 1 | 1 | PCE | I675 | SPS connecting cable | PL | Composants sur CI | PL35 | Connecteurs STV, RSV / autres | 8430243957458 | 85444290 | ES | Fil de circuit imprimé, Signaux analogiques, 15 pôles, Câble LiYCY, 2 m, 0.25 mm² | 415 | G | 10998 | CCM | 390 | 300 | 94 | MM | 7 |  |  | https://eshop.weidmueller.com/p/7789034020
7789034025 | PAC-CTLX-SD15-V1-2M5 | 376.33 | 1 | 1 | 1 | PCE | I675 | SPS connecting cable | PL | Composants sur CI | PL35 | Connecteurs STV, RSV / autres | 4099986627888 | 85444290 | ES | Fil de circuit imprimé, Signaux analogiques, 15 pôles, Câble LiYCY, 2.5 m, 0.25 mm² | 531 | G | 0.361 | HL | 494.8 | 494.8 | 147.4 | MM | 28 |  |  | https://eshop.weidmueller.com/p/7789034025
7789034030 | PAC-CTLX-SD15-V1-3M | 380.8 | 1 | 1 | 1 | PCE | I675 | SPS connecting cable | PL | Composants sur CI | PL35 | Connecteurs STV, RSV / autres | 4099986627895 | 85444290 | ES | Fil de circuit imprimé, Signaux analogiques, 15 pôles, Câble LiYCY, 3 m, 0.25 mm² | 586 | G | 0.361 | HL | 494.8 | 494.8 | 147.4 | MM | 28 |  |  | https://eshop.weidmueller.com/p/7789034030
7789034035 | PAC-CTLX-SD15-V1-3M5 | 385.28 | 1 | 1 | 1 | PCE | I675 | SPS connecting cable | PL | Composants sur CI | PL35 | Connecteurs STV, RSV / autres | 4099986627901 | 85444290 | ES | Fil de circuit imprimé, Signaux analogiques, 15 pôles, Câble LiYCY, 3.5 m, 0.25 mm² | 642 | G | 0.361 | HL | 494.8 | 494.8 | 147.4 | MM | 28 |  |  | https://eshop.weidmueller.com/p/7789034035
7789034040 | PAC-CTLX-SD15-V1-4M | 389.76 | 1 | 1 | 1 | PCE | I675 | SPS connecting cable | PL | Composants sur CI | PL35 | Connecteurs STV, RSV / autres | 4099986627918 | 85444290 | ES | Fil de circuit imprimé, Signaux analogiques, 15 pôles, Câble LiYCY, 4 m, 0.25 mm² | 697 | G | 0.361 | HL | 494.8 | 494.8 | 147.4 | MM | 28 |  |  | https://eshop.weidmueller.com/p/7789034040
7789034050 | PAC-CTLX-SD15-V1-5M | 398.71 | 1 | 1 | 1 | PCE | I675 | SPS connecting cable | PL | Composants sur CI | PL35 | Connecteurs STV, RSV / autres | 4099986627925 | 85444290 | ES | Fil de circuit imprimé, Signaux analogiques, 15 pôles, Câble LiYCY, 5 m, 0.25 mm² | 808 | G | 0.361 | HL | 494.8 | 494.8 | 147.4 | MM | 28 |  |  | https://eshop.weidmueller.com/p/7789034050
7789034100 | PAC-CTLX-SD15-V1-10M | 443.46 | 1 | 1 | 1 | PCE | I675 | SPS connecting cable | PL | Composants sur CI | PL35 | Connecteurs STV, RSV / autres | 4099986627932 | 85444290 | ES | Fil de circuit imprimé, Signaux analogiques, 15 pôles, Câble LiYCY, 10 m, 0.25 mm² | 1363 | G | 0.361 | HL | 494.8 | 494.8 | 147.4 | MM | 28 |  |  | https://eshop.weidmueller.com/p/7789034100
7789035005 | PAC-CTLX-SD25-V0-0M5 | 459.44 | 1 | 1 | 1 | PCE | I675 | SPS connecting cable | PL | Composants sur CI | PL35 | Connecteurs STV, RSV / autres | 4099986627949 | 85444290 | ES | Fil de circuit imprimé, Signaux analogiques, 25 pôles, Câble LiYCY, 0.5 m, 0.25 mm² | 368 | G | 43.748 | CDM | 521.6 | 521.6 | 160.8 | MM | 28 |  |  | https://eshop.weidmueller.com/p/7789035005
7789035010 | PAC-CTLX-SD25-V0-1M | 466.71 | 1 | 1 | 1 | PCE | I675 | SPS connecting cable | PL | Composants sur CI | PL35 | Connecteurs STV, RSV / autres | 4032248960798 | 85444290 | ES | Fil de circuit imprimé, Signaux analogiques, 25 pôles, Câble LiYCY, 1 m, 0.25 mm² | 419.8 | G | 10998 | CCM | 390 | 300 | 94 | MM | 7 |  |  | https://eshop.weidmueller.com/p/7789035010
7789035015 | PAC-CTLX-SD25-V0-1M5 | 474.06 | 1 | 1 | 1 | PCE | I675 | SPS connecting cable | PL | Composants sur CI | PL35 | Connecteurs STV, RSV / autres | 4032248113576 | 85444290 |  | Fil de circuit imprimé, Signaux analogiques, 25 pôles, Câble LiYCY, 1.5 m, 0.25 mm² | 533 | G | 4425.792 | CCM | 336 | 148 | 89 | MM | 7 |  |  | https://eshop.weidmueller.com/p/7789035015
7789035020 | PAC-CTLX-SD25-V0-2M | 481.42 | 1 | 1 | 1 | PCE | I675 | SPS connecting cable | PL | Composants sur CI | PL35 | Connecteurs STV, RSV / autres | 8430243957465 | 85444290 | ES | Fil de circuit imprimé, Signaux analogiques, 25 pôles, Câble LiYCY, 2 m, 0.25 mm² | 10 | G | 610.23 | CCM | 213.4 | 213.4 | 13.4 | MM | 7 |  |  | https://eshop.weidmueller.com/p/7789035020
7789035025 | PAC-CTLX-SD25-V0-2M5 | 488.77 | 1 | 1 | 1 | PCE | I675 | SPS connecting cable | PL | Composants sur CI | PL35 | Connecteurs STV, RSV / autres | 8430243957472 | 85444290 | ES | Fil de circuit imprimé, Signaux analogiques, 25 pôles, Câble LiYCY, 2.5 m, 0.25 mm² | 652 | G | 610 | CCM | 213 | 213 | 13 | MM | 7 |  |  | https://eshop.weidmueller.com/p/7789035025
7789035030 | PAC-CTLX-SD25-V0-3M | 496.13 | 1 | 1 | 1 | PCE | I675 | SPS connecting cable | PL | Composants sur CI | PL35 | Connecteurs STV, RSV / autres | 4032248134649 | 85444290 | ES | Fil de circuit imprimé, Signaux analogiques, 25 pôles, Câble LiYCY, 3 m, 0.25 mm² | 718 | G | 4297.104 | CCM | 336 | 147 | 87 | MM | 7 |  |  | https://eshop.weidmueller.com/p/7789035030
7789035035 | PAC-CTLX-SD25-V0-3M5 | 503.61 | 1 | 1 | 1 | PCE | I675 | SPS connecting cable | PL | Composants sur CI | PL35 | Connecteurs STV, RSV / autres | 4099986627956 | 85444290 | ES | Fil de circuit imprimé, Signaux analogiques, 25 pôles, Câble LiYCY, 3.5 m, 0.25 mm² | 884 | G | 43.748 | CDM | 521.6 | 521.6 | 160.8 | MM | 28 |  |  | https://eshop.weidmueller.com/p/7789035035
7789035050 | PAC-CTLX-SD25-V0-5M | 525.69 | 1 | 1 | 1 | PCE | I675 | SPS connecting cable | PL | Composants sur CI | PL35 | Connecteurs STV, RSV / autres | 4099986627963 | 85444290 | ES | Fil de circuit imprimé, Signaux analogiques, 25 pôles, Câble LiYCY, 5 m, 0.25 mm² | 1142 | G | 43.748 | CDM | 521.6 | 521.6 | 160.8 | MM | 28 |  |  | https://eshop.weidmueller.com/p/7789035050
7789036005 | PAC-CTLX-SD25-V1-0M5 | 459.44 | 1 | 1 | 1 | PCE | I675 | SPS connecting cable | PL | Composants sur CI | PL35 | Connecteurs STV, RSV / autres | 4099986627970 | 85444290 | ES | Fil de circuit imprimé, Signaux analogiques, 25 pôles, Câble LiYCY, 0.5 m, 0.25 mm² | 368 | G | 43.748 | CDM | 521.6 | 521.6 | 160.8 | MM | 28 |  |  | https://eshop.weidmueller.com/p/7789036005
7789036010 | PAC-CTLX-SD25-V1-1M | 466.71 | 1 | 1 | 1 | PCE | I675 | SPS connecting cable | PL | Composants sur CI | PL35 | Connecteurs STV, RSV / autres | 4032248960859 | 85444290 | ES | Fil de circuit imprimé, Signaux analogiques, 25 pôles, Câble LiYCY, 1 m, 0.25 mm² | 419.8 | G | 10998 | CCM | 390 | 300 | 94 | MM | 7 |  |  | https://eshop.weidmueller.com/p/7789036010
7789036015 | PAC-CTLX-SD25-V1-1M5 | 474.07 | 1 | 1 | 1 | PCE | I675 | SPS connecting cable | PL | Composants sur CI | PL35 | Connecteurs STV, RSV / autres | 4032248384693 | 85444290 | ES | Fil de circuit imprimé, Signaux analogiques, 25 pôles, Câble LiYCY, 1.5 m, 0.25 mm² | 480 | G | 610.23 | CCM | 213.4 | 213.4 | 13.4 | MM | 7 |  |  | https://eshop.weidmueller.com/p/7789036015
7789036020 | PAC-CTLX-SD25-V1-2M | 481.45 | 1 | 1 | 1 | PCE | I675 | SPS connecting cable | PL | Composants sur CI | PL35 | Connecteurs STV, RSV / autres | 8430243957489 | 85444290 | ES | Fil de circuit imprimé, Signaux analogiques, 25 pôles, Câble LiYCY, 2 m, 0.25 mm² | 566 | G | 10998 | CCM | 390 | 300 | 94 | MM | 7 |  |  | https://eshop.weidmueller.com/p/7789036020
7789036025 | PAC-CTLX-SD25-V1-2M5 | 488.89 | 1 | 1 | 1 | PCE | I675 | SPS connecting cable | PL | Composants sur CI | PL35 | Connecteurs STV, RSV / autres | 4099986627987 | 85444290 | ES | Fil de circuit imprimé, Signaux analogiques, 25 pôles, Câble LiYCY, 2.5 m, 0.25 mm² | 712 | G | 43.748 | CDM | 521.6 | 521.6 | 160.8 | MM | 28 |  |  | https://eshop.weidmueller.com/p/7789036025
7789036030 | PAC-CTLX-SD25-V1-3M | 496.25 | 1 | 1 | 1 | PCE | I675 | SPS connecting cable | PL | Composants sur CI | PL35 | Connecteurs STV, RSV / autres | 4099986627994 | 85444290 | ES | Fil de circuit imprimé, Signaux analogiques, 25 pôles, Câble LiYCY, 3 m, 0.25 mm² | 798 | G | 43.748 | CDM | 521.6 | 521.6 | 160.8 | MM | 28 |  |  | https://eshop.weidmueller.com/p/7789036030
7789036035 | PAC-CTLX-SD25-V1-3M5 | 503.61 | 1 | 1 | 1 | PCE | I675 | SPS connecting cable | PL | Composants sur CI | PL35 | Connecteurs STV, RSV / autres | 4099986628007 | 85444290 | ES | Fil de circuit imprimé, Signaux analogiques, 25 pôles, Câble LiYCY, 3.5 m, 0.25 mm² | 884 | G | 43.748 | CDM | 521.6 | 521.6 | 160.8 | MM | 28 |  |  | https://eshop.weidmueller.com/p/7789036035
7789036040 | PAC-CTLX-SD25-V1-4M | 510.97 | 1 | 1 | 1 | PCE | I675 | SPS connecting cable | PL | Composants sur CI | PL35 | Connecteurs STV, RSV / autres | 4099986628014 | 85444290 | ES | Fil de circuit imprimé, Signaux analogiques, 25 pôles, Câble LiYCY, 4 m, 0.25 mm² | 970 | G | 43.748 | CDM | 521.6 | 521.6 | 160.8 | MM | 28 |  |  | https://eshop.weidmueller.com/p/7789036040
7789036050 | PAC-CTLX-SD25-V1-5M | 525.69 | 1 | 1 | 1 | PCE | I675 | SPS connecting cable | PL | Composants sur CI | PL35 | Connecteurs STV, RSV / autres | 4099986628021 | 85444290 | ES | Fil de circuit imprimé, Signaux analogiques, 25 pôles, Câble LiYCY, 5 m, 0.25 mm² | 1142 | G | 43.748 | CDM | 521.6 | 521.6 | 160.8 | MM | 28 |  |  | https://eshop.weidmueller.com/p/7789036050
7789036100 | PAC-CTLX-SD25-V1-10M | 599.31 | 1 | 1 | 1 | PCE | I675 | SPS connecting cable | PL | Composants sur CI | PL35 | Connecteurs STV, RSV / autres | 4099986628038 | 85444290 | ES | Fil de circuit imprimé, Signaux analogiques, 25 pôles, Câble LiYCY, 10 m, 0.25 mm² | 2002 | G | 43.748 | CDM | 521.6 | 521.6 | 160.8 | MM | 28 |  |  | https://eshop.weidmueller.com/p/7789036100
7789037005 | PAC-CTLX-SD25-V2-0M5 | 375.36 | 1 | 1 | 1 | PCE | I675 | SPS connecting cable | PL | Composants sur CI | PL35 | Connecteurs STV, RSV / autres | 4099986628045 | 85444290 | ES | Fil de circuit imprimé, Signaux analogiques, 25 pôles, Câble LiYCY, 0.5 m, 0.25 mm² | 360 | G | 43.748 | CDM | 521.6 | 521.6 | 160.8 | MM | 28 |  |  | https://eshop.weidmueller.com/p/7789037005
7789037010 | PAC-CTLX-SD25-V2-1M | 382.63 | 1 | 1 | 1 | PCE | I675 | SPS connecting cable | PL | Composants sur CI | PL35 | Connecteurs STV, RSV / autres | 4032248960767 | 85444290 | ES | Fil de circuit imprimé, Signaux analogiques, 25 pôles, Câble LiYCY, 1 m, 0.25 mm² | 485 | G | 4128.875 | CCM | 85 | 145 | 335 | MM | 7 |  |  | https://eshop.weidmueller.com/p/7789037010
7789037015 | PAC-CTLX-SD25-V2-1M5 | 390.02 | 1 | 1 | 1 | PCE | I675 | SPS connecting cable | PL | Composants sur CI | PL35 | Connecteurs STV, RSV / autres | 8430243957496 | 85444290 |  | Fil de circuit imprimé, Signaux analogiques, 25 pôles, Câble LiYCY, 1.5 m, 0.25 mm² | 503 | G | 4469 | CCM | 337 | 149 | 89 | MM | 7 |  |  | https://eshop.weidmueller.com/p/7789037015
7789037020 | PAC-CTLX-SD25-V2-2M | 397.4 | 1 | 1 | 1 | PCE | I675 | SPS connecting cable | PL | Composants sur CI | PL35 | Connecteurs STV, RSV / autres | 8430243957502 | 85444290 | ES | Fil de circuit imprimé, Signaux analogiques, 25 pôles, Câble LiYCY, 2 m, 0.25 mm² | 576 | G | 4448 | CCM | 337 | 150 | 88 | MM | 7 |  |  | https://eshop.weidmueller.com/p/7789037020
7789037025 | PAC-CTLX-SD25-V2-2M5 | 404.71 | 1 | 1 | 1 | PCE | I675 | SPS connecting cable | PL | Composants sur CI | PL35 | Connecteurs STV, RSV / autres | 8430243957519 | 85444290 | ES | Fil de circuit imprimé, Signaux analogiques, 25 pôles, Câble LiYCY, 2.5 m, 0.25 mm² | 644 | G | 610 | CCM | 213 | 213 | 13 | MM | 7 |  |  | https://eshop.weidmueller.com/p/7789037025
7789037030 | PAC-CTLX-SD25-V2-3M | 412.04 | 1 | 1 | 1 | PCE | I675 | SPS connecting cable | PL | Composants sur CI | PL35 | Connecteurs STV, RSV / autres | 8430243957526 | 85444290 | ES | Fil de circuit imprimé, Signaux analogiques, 25 pôles, Câble LiYCY, 3 m, 0.25 mm² | 806 | G | 4128.875 | CCM | 85 | 145 | 335 | MM | 7 |  |  | https://eshop.weidmueller.com/p/7789037030
7789037035 | PAC-CTLX-SD25-V2-3M5 | 419.54 | 1 | 1 | 1 | PCE | I675 | SPS connecting cable | PL | Composants sur CI | PL35 | Connecteurs STV, RSV / autres | 4099986628052 | 85444290 | ES | Fil de circuit imprimé, Signaux analogiques, 25 pôles, Câble LiYCY, 3.5 m, 0.25 mm² | 876 | G | 43.748 | CDM | 521.6 | 521.6 | 160.8 | MM | 28 |  |  | https://eshop.weidmueller.com/p/7789037035
7789037040 | PAC-CTLX-SD25-V2-4M | 426.8 | 1 | 1 | 1 | PCE | I675 | SPS connecting cable | PL | Composants sur CI | PL35 | Connecteurs STV, RSV / autres | 8430243957533 | 85444290 | ES | Fil de circuit imprimé, Signaux analogiques, 25 pôles, Câble LiYCY, 4 m, 0.25 mm² | 902 | G | 10998 | CCM | 390 | 300 | 94 | MM | 7 |  |  | https://eshop.weidmueller.com/p/7789037040
7789037050 | PAC-CTLX-SD25-V2-5M | 441.55 | 1 | 1 | 1 | PCE | I675 | SPS connecting cable | PL | Composants sur CI | PL35 | Connecteurs STV, RSV / autres | 8430243957540 | 85444290 | ES | Fil de circuit imprimé, Signaux analogiques, 25 pôles, Câble LiYCY, 5 m, 0.25 mm² | 1074 | G | 1034 | CCM | 227 | 227 | 20 | MM | 7 |  |  | https://eshop.weidmueller.com/p/7789037050
7789037100 | PAC-CTLX-SD25-V2-10M | 719 | 1 | 1 | 1 | PCE | I675 | SPS connecting cable | PL | Composants sur CI | PL35 | Connecteurs STV, RSV / autres | 4032248152179 | 85444290 | ES | Fil de circuit imprimé, Signaux analogiques, 25 pôles, Câble LiYCY, 10 m, 0.25 mm² | 2000 | G | 8757.624 | CCM | 124 | 237 | 298 | MM | 7 |  |  | https://eshop.weidmueller.com/p/7789037100
7789037200 | PAC-CTLX-SD25-V2-20M | 662.32 | 1 | 1 | 1 | PCE | I675 | SPS connecting cable | PL | Composants sur CI | PL35 | Connecteurs STV, RSV / autres | 4032248279708 | 85444290 | ES | Fil de circuit imprimé, Signaux analogiques, 25 pôles, 20 m Câbles confectionnés pour raccordement électrique et transmission de données entre l'API et l'interface API. | 3092 | G | 2388 | CCM | 267 | 267 | 34 | MM | 7 |  |  | https://eshop.weidmueller.com/p/7789037200
7789038005 | PAC-CTLX-SD25-V3-0M5 | 375.36 | 1 | 1 | 1 | PCE | I675 | SPS connecting cable | PL | Composants sur CI | PL35 | Connecteurs STV, RSV / autres | 4099986628069 | 85444290 | ES | Fil de circuit imprimé, Signaux analogiques, 25 pôles, Câble LiYCY, 0.5 m, 0.25 mm² | 360 | G | 43.748 | CDM | 521.6 | 521.6 | 160.8 | MM | 28 |  |  | https://eshop.weidmueller.com/p/7789038005
7789038010 | PAC-CTLX-SD25-V3-1M | 382.63 | 1 | 1 | 1 | PCE | I675 | SPS connecting cable | PL | Composants sur CI | PL35 | Connecteurs STV, RSV / autres | 4032248960712 | 85444290 | ES | Fil de circuit imprimé, Signaux analogiques, 25 pôles, Câble LiYCY, 1 m, 0.25 mm² | 412 | G | 305 | CCM | 213 | 213 | 7 | MM | 7 |  |  | https://eshop.weidmueller.com/p/7789038010
7789038015 | PAC-CTLX-SD25-V3-1M5 | 390.02 | 1 | 1 | 1 | PCE | I675 | SPS connecting cable | PL | Composants sur CI | PL35 | Connecteurs STV, RSV / autres | 8430243957557 | 85444290 | ES | Fil de circuit imprimé, Signaux analogiques, 25 pôles, Câble LiYCY, 1.5 m, 0.25 mm² | 472 | G | 610.23 | CCM | 213.4 | 213.4 | 13.4 | MM | 7 |  |  | https://eshop.weidmueller.com/p/7789038015
7789038020 | PAC-CTLX-SD25-V3-2M | 397.4 | 1 | 1 | 1 | PCE | I675 | SPS connecting cable | PL | Composants sur CI | PL35 | Connecteurs STV, RSV / autres | 8430243957564 | 85444290 | ES | Fil de circuit imprimé, Signaux analogiques, 25 pôles, Câble LiYCY, 2 m, 0.25 mm² | 558 | G | 610 | CCM | 213 | 213 | 13 | MM | 7 |  |  | https://eshop.weidmueller.com/p/7789038020
7789038030 | PAC-CTLX-SD25-V3-3M | 412.06 | 1 | 1 | 1 | PCE | I675 | SPS connecting cable | PL | Composants sur CI | PL35 | Connecteurs STV, RSV / autres | 8430243957571 | 85444290 | ES | Fil de circuit imprimé, Signaux analogiques, 25 pôles, Câble LiYCY, 3 m, 0.25 mm² | 730 | G | 10998 | CCM | 390 | 300 | 94 | MM | 7 |  |  | https://eshop.weidmueller.com/p/7789038030
7789038035 | PAC-CTLX-SD25-V3-3M5 | 419.45 | 1 | 1 | 1 | PCE | I675 | SPS connecting cable | PL | Composants sur CI | PL35 | Connecteurs STV, RSV / autres | 4032248171248 | 85444290 | ES | Fil de circuit imprimé, Signaux analogiques, 25 pôles, Câble LiYCY, 3.5 m, 0.25 mm² | 900 | G | 4031.725 | CCM | 83 | 145 | 335 | MM | 7 |  |  | https://eshop.weidmueller.com/p/7789038035
7789038040 | PAC-CTLX-SD25-V3-4M | 426.8 | 1 | 1 | 1 | PCE | I675 | SPS connecting cable | PL | Composants sur CI | PL35 | Connecteurs STV, RSV / autres | 8430243957588 | 85444290 | ES | Fil de circuit imprimé, Signaux analogiques, 25 pôles, Câble LiYCY, 4 m, 0.25 mm² | 902 | G | 10998 | CCM | 390 | 300 | 94 | MM | 7 |  |  | https://eshop.weidmueller.com/p/7789038040
7789038050 | PAC-CTLX-SD25-V3-5M | 441.63 | 1 | 1 | 1 | PCE | I675 | SPS connecting cable | PL | Composants sur CI | PL35 | Connecteurs STV, RSV / autres | 4099986628076 | 85444290 | ES | Fil de circuit imprimé, Signaux analogiques, 25 pôles, Câble LiYCY, 5 m, 0.25 mm² | 1134 | G | 43.748 | CDM | 521.6 | 521.6 | 160.8 | MM | 28 |  |  | https://eshop.weidmueller.com/p/7789038050
7789038100 | PAC-CTLX-SD25-V3-10M | 515.24 | 1 | 1 | 1 | PCE | I675 | SPS connecting cable | PL | Composants sur CI | PL35 | Connecteurs STV, RSV / autres | 4099986628083 | 85444290 | ES | Fil de circuit imprimé, Signaux analogiques, 25 pôles, Câble LiYCY, 10 m, 0.25 mm² | 1994 | G | 43.748 | CDM | 521.6 | 521.6 | 160.8 | MM | 28 |  |  | https://eshop.weidmueller.com/p/7789038100
7789039005 | PAC-CTLX-HE20-V0-0M5 | 337.08 | 1 | 1 | 1 | PCE | I675 | SPS connecting cable | PL | Composants sur CI | PL35 | Connecteurs STV, RSV / autres | 4099986628090 | 85444290 | ES | Fil de circuit imprimé, Signaux numériques, 20 pôles, Câble LiYY, 0.5 m, 0.25 mm² | 267 | G | 43.748 | CDM | 521.6 | 521.6 | 160.8 | MM | 28 |  |  | https://eshop.weidmueller.com/p/7789039005
7789039010 | PAC-CTLX-HE20-V0-1M | 340.36 | 1 | 1 | 1 | PCE | I675 | SPS connecting cable | PL | Composants sur CI | PL35 | Connecteurs STV, RSV / autres | 4032248916863 | 85444290 | ES | Fil de circuit imprimé, Signaux numériques, 20 pôles, Câble LiYY, 1 m, 0.25 mm² Câbles confectionnés pour raccordement électrique et transmission de données entre l'API et l'interface API. | 360 | G | 4128.875 | CCM | 85 | 145 | 335 | MM | 7 |  |  | https://eshop.weidmueller.com/p/7789039010
7789039015 | PAC-CTLX-HE20-V0-1M5 | 343.6 | 1 | 1 | 1 | PCE | I675 | SPS connecting cable | PL | Composants sur CI | PL35 | Connecteurs STV, RSV / autres | 8430243957595 | 85444290 | ES | Fil de circuit imprimé, Signaux numériques, 20 pôles, Câble LiYY, 1.5 m, 0.25 mm² | 309 | G | 10998 | CCM | 390 | 300 | 94 | MM | 7 |  |  | https://eshop.weidmueller.com/p/7789039015
7789039020 | PAC-CTLX-HE20-V0-2M | 346.93 | 1 | 1 | 1 | PCE | I675 | SPS connecting cable | PL | Composants sur CI | PL35 | Connecteurs STV, RSV / autres | 4032248121953 | 85444290 | ES | Fil de circuit imprimé, Signaux numériques, 20 pôles, Câble LiYY, 2 m, 0.25 mm² Câbles confectionnés pour raccordement électrique et transmission de données entre l'API et l'interface API. | 480 | G | 4128.875 | CCM | 85 | 145 | 335 | MM | 7 |  |  | https://eshop.weidmueller.com/p/7789039020
7789039030 | PAC-CTLX-HE20-V0-3M | 353.52 | 1 | 1 | 1 | PCE | I675 | SPS connecting cable | PL | Composants sur CI | PL35 | Connecteurs STV, RSV / autres | 8430243957601 | 85444290 | ES | Fil de circuit imprimé, Signaux numériques, 20 pôles, Câble LiYY, 3 m, 0.25 mm² Câbles confectionnés pour raccordement électrique et transmission de données entre l'API et l'interface API. | 462 | G | 10998 | CCM | 390 | 300 | 94 | MM | 7 |  |  | https://eshop.weidmueller.com/p/7789039030
7789039035 | PAC-CTLX-HE20-V0-3M5 | 356.91 | 1 | 1 | 1 | PCE | I675 | SPS connecting cable | PL | Composants sur CI | PL35 | Connecteurs STV, RSV / autres | 4099986628106 | 85444290 | ES | Fil de circuit imprimé, Signaux numériques, 20 pôles, Câble LiYY, 3.5 m, 0.25 mm² | 573 | G | 43.748 | CDM | 521.6 | 521.6 | 160.8 | MM | 28 |  |  | https://eshop.weidmueller.com/p/7789039035
7789039040 | PAC-CTLX-HE20-V0-4M | 360.22 | 1 | 1 | 1 | PCE | I675 | SPS connecting cable | PL | Composants sur CI | PL35 | Connecteurs STV, RSV / autres | 4099986628113 | 85444290 | ES | Fil de circuit imprimé, Signaux numériques, 20 pôles, Câble LiYY, 4 m, 0.25 mm² Câbles confectionnés pour raccordement électrique et transmission de données entre l'API et l'interface API. | 624 | G | 43.748 | CDM | 521.6 | 521.6 | 160.8 | MM | 28 |  |  | https://eshop.weidmueller.com/p/7789039040
7789039050 | PAC-CTLX-HE20-V0-5M | 366.83 | 1 | 1 | 1 | PCE | I675 | SPS connecting cable | PL | Composants sur CI | PL35 | Connecteurs STV, RSV / autres | 4099986628120 | 85444290 | ES | Fil de circuit imprimé, Signaux numériques, 20 pôles, Câble LiYY, 5 m, 0.25 mm² Câbles confectionnés pour raccordement électrique et transmission de données entre l'API et l'interface API. | 726 | G | 43.748 | CDM | 521.6 | 521.6 | 160.8 | MM | 28 |  |  | https://eshop.weidmueller.com/p/7789039050
7789039100 | PAC-CTLX-HE20-V0-10M | 399.88 | 1 | 1 | 1 | PCE | I675 | SPS connecting cable | PL | Composants sur CI | PL35 | Connecteurs STV, RSV / autres | 4099986628137 | 85444290 | ES | Fil de circuit imprimé, Signaux numériques, 20 pôles, Câble LiYY, 10 m, 0.25 mm² Câbles confectionnés pour raccordement électrique et transmission de données entre l'API et l'interface API. | 1236 | G | 43.748 | CDM | 521.6 | 521.6 | 160.8 | MM | 28 |  |  | https://eshop.weidmueller.com/p/7789039100
7789040005 | PAC-CTLX-HE20-V1-0M5 | 425.87 | 1 | 1 | 1 | PCE | I675 | SPS connecting cable | PL | Composants sur CI | PL35 | Connecteurs STV, RSV / autres | 4099986628144 | 85444290 | ES | Fil de circuit imprimé, Signaux numériques, 20 pôles, Câble LiYY, 0.5 m, 0.25 mm² | 275 | G | 22.445 | CCM | 500 | 6.7 | 6.7 | MM | 28 |  |  | https://eshop.weidmueller.com/p/7789040005
7789040010 | PAC-CTLX-HE20-V1-1M | 429.06 | 1 | 1 | 1 | PCE | I675 | SPS connecting cable | PL | Composants sur CI | PL35 | Connecteurs STV, RSV / autres | 4032248916856 | 85444290 | ES | Fil de circuit imprimé, Signaux numériques, 20 pôles, Câble LiYY, 1 m, 0.25 mm² Câbles confectionnés pour raccordement électrique et transmission de données entre l'API et l'interface API. | 431 | G | 305.115 | CCM | 213.4 | 213.4 | 6.7 | MM | 7 |  |  | https://eshop.weidmueller.com/p/7789040010
7789040015 | PAC-CTLX-HE20-V1-1M5 | 432.39 | 1 | 1 | 1 | PCE | I675 | SPS connecting cable | PL | Composants sur CI | PL35 | Connecteurs STV, RSV / autres | 8430243957618 | 85444290 | ES | Fil de circuit imprimé, Signaux numériques, 20 pôles, Câble LiYY, 1.5 m, 0.25 mm² | 317 | G | 10998 | CCM | 390 | 300 | 94 | MM | 7 |  |  | https://eshop.weidmueller.com/p/7789040015
7789040020 | PAC-CTLX-HE20-V1-2M | 435.68 | 1 | 1 | 1 | PCE | I675 | SPS connecting cable | PL | Composants sur CI | PL35 | Connecteurs STV, RSV / autres | 4050118086096 | 85444995 | ES | Fil de circuit imprimé, Signaux numériques, 20 pôles, Câble LiYY, 2 m, 0.25 mm² Câbles confectionnés pour raccordement électrique et transmission de données entre l'API et l'interface API. | 464 | G | 4371.75 | CCM | 90 | 145 | 335 | MM | 7 |  |  | https://eshop.weidmueller.com/p/7789040020
7789040025 | PAC-CTLX-HE20-V1-2M5 | 439.08 | 1 | 1 | 1 | PCE | I675 | SPS connecting cable | PL | Composants sur CI | PL35 | Connecteurs STV, RSV / autres | 4099986628151 | 85444290 | ES | Fil de circuit imprimé, Signaux numériques, 20 pôles, Câble LiYY, 2.5 m, 0.25 mm² | 479 | G | 0.61 | CDM | 213.4 | 213.4 | 13.4 | MM | 28 |  |  | https://eshop.weidmueller.com/p/7789040025
7789040030 | PAC-CTLX-HE20-V1-3M | 442.3 | 1 | 1 | 1 | PCE | I675 | SPS connecting cable | PL | Composants sur CI | PL35 | Connecteurs STV, RSV / autres | 8430243957625 | 85444290 | ES | Fil de circuit imprimé, Signaux numériques, 20 pôles, Câble LiYY, 3 m, 0.25 mm² Câbles confectionnés pour raccordement électrique et transmission de données entre l'API et l'interface API. | 617 | G | 6054.75 | CCM | 130 | 135 | 345 | MM | 7 |  |  | https://eshop.weidmueller.com/p/7789040030
7789040035 | PAC-CTLX-HE20-V1-3M5 | 445.69 | 1 | 1 | 1 | PCE | I675 | SPS connecting cable | PL | Composants sur CI | PL35 | Connecteurs STV, RSV / autres | 4099986628168 | 85444290 | ES | Fil de circuit imprimé, Signaux numériques, 20 pôles, Câble LiYY, 3.5 m, 0.25 mm² | 581 | G | 0.689 | CDM | 226.8 | 226.8 | 13.4 | MM | 28 |  |  | https://eshop.weidmueller.com/p/7789040035
7789040040 | PAC-CTLX-HE20-V1-4M | 448.93 | 1 | 1 | 1 | PCE | I675 | SPS connecting cable | PL | Composants sur CI | PL35 | Connecteurs STV, RSV / autres | 4050118086089 | 85444290 | ES | Fil de circuit imprimé, Signaux numériques, 20 pôles, Câble LiYY, 4 m, 0.25 mm² Câbles confectionnés pour raccordement électrique et transmission de données entre l'API et l'interface API. | 572 | G | 10998 | CCM | 390 | 300 | 94 | MM | 7 |  |  | https://eshop.weidmueller.com/p/7789040040
7789040050 | PAC-CTLX-HE20-V1-5M | 455.52 | 1 | 1 | 1 | PCE | I675 | SPS connecting cable | PL | Composants sur CI | PL35 | Connecteurs STV, RSV / autres | 4050118086102 | 85444290 | ES | Fil de circuit imprimé, Signaux numériques, 20 pôles, Câble LiYY, 5 m, 0.25 mm² Câbles confectionnés pour raccordement électrique et transmission de données entre l'API et l'interface API. | 674 | G | 10998 | CCM | 390 | 300 | 94 | MM | 7 |  |  | https://eshop.weidmueller.com/p/7789040050
7789040080 | PAC-CTLX-HE20-V1-8M | 475.34 | 1 | 1 | 1 | PCE | I675 | SPS connecting cable | PL | Composants sur CI | PL35 | Connecteurs STV, RSV / autres | 4050118086119 | 85444290 | ES | Fil de circuit imprimé, Signaux numériques, 20 pôles, Câble LiYY, 8 m, 0.25 mm² Câbles confectionnés pour raccordement électrique et transmission de données entre l'API et l'interface API. | 980 | G | 10998 | CCM | 390 | 300 | 94 | MM | 7 |  |  | https://eshop.weidmueller.com/p/7789040080
7789040100 | PAC-CTLX-HE20-V1-10M | 488.67 | 1 | 1 | 1 | PCE | I675 | SPS connecting cable | PL | Composants sur CI | PL35 | Connecteurs STV, RSV / autres | 4099986628175 | 85444290 | ES | Fil de circuit imprimé, Signaux numériques, 20 pôles, Câble LiYY, 10 m, 0.25 mm² Câbles confectionnés pour raccordement électrique et transmission de données entre l'API et l'interface API. | 1244 | G | 1.546 | CDM | 240.2 | 240.2 | 26.8 | MM | 28 |  |  | https://eshop.weidmueller.com/p/7789040100
7789041005 | PAC-CTLX-HE20-V2-0M5 | 450.51 | 1 | 1 | 1 | PCE | I675 | SPS connecting cable | PL | Composants sur CI | PL35 | Connecteurs STV, RSV / autres | 4099986628182 | 85444290 | ES | Fil de circuit imprimé, Signaux numériques, 20 pôles, Câble LiYY, 0.5 m, 0.25 mm² | 344 | G | 10.32 | CDM | 360.8 | 360.8 | 79.28 | MM | 28 |  |  | https://eshop.weidmueller.com/p/7789041005
7789041010 | PAC-CTLX-HE20-V2-1M | 457.06 | 1 | 1 | 1 | PCE | I675 | SPS connecting cable | PL | Composants sur CI | PL35 | Connecteurs STV, RSV / autres | 4032248916849 | 85444290 | ES | Fil de circuit imprimé, Signaux numériques, 20 pôles, Câble LiYY, 1 m, 0.25 mm² Câbles confectionnés pour raccordement électrique et transmission de données entre l'API et l'interface API. | 498 | G | 4307 | CCM | 90 | 145 | 330 | MM | 7 |  |  | https://eshop.weidmueller.com/p/7789041010
7789041015 | PAC-CTLX-HE20-V2-1M5 | 463.62 | 1 | 1 | 1 | PCE | I675 | SPS connecting cable | PL | Composants sur CI | PL35 | Connecteurs STV, RSV / autres | 8430243957632 | 85444290 | ES | Fil de circuit imprimé, Signaux numériques, 20 pôles, Câble LiYY, 1.5 m, 0.25 mm² | 592 | G | 4067.25 | CCM | 85 | 145 | 330 | MM | 7 |  |  | https://eshop.weidmueller.com/p/7789041015
7789041020 | PAC-CTLX-HE20-V2-2M | 470.21 | 1 | 1 | 1 | PCE | I675 | SPS connecting cable | PL | Composants sur CI | PL35 | Connecteurs STV, RSV / autres | 8430243957649 | 85444290 | ES | Fil de circuit imprimé, Signaux numériques, 20 pôles, Câble LiYY, 2 m, 0.25 mm² Câbles confectionnés pour raccordement électrique et transmission de données entre l'API et l'interface API. | 658 | G | 4422 | CCM | 335 | 150 | 88 | MM | 7 |  |  | https://eshop.weidmueller.com/p/7789041020
7789041025 | PAC-CTLX-HE20-V2-2M5 | 476.85 | 1 | 1 | 1 | PCE | I675 | SPS connecting cable | PL | Composants sur CI | PL35 | Connecteurs STV, RSV / autres | 8430243957656 | 85444290 | ES | Fil de circuit imprimé, Signaux numériques, 20 pôles, Câble LiYY, 2.5 m, 0.25 mm² | 827 | G | 610 | CCM | 213 | 213 | 13 | MM | 7 |  |  | https://eshop.weidmueller.com/p/7789041025
7789041030 | PAC-CTLX-HE20-V2-3M | 483.45 | 1 | 1 | 1 | PCE | I675 | SPS connecting cable | PL | Composants sur CI | PL35 | Connecteurs STV, RSV / autres | 8430243957663 | 85444290 | ES | Fil de circuit imprimé, Signaux numériques, 20 pôles, Câble LiYY, 3 m, 0.25 mm² Câbles confectionnés pour raccordement électrique et transmission de données entre l'API et l'interface API. | 851 | G | 4627 | CCM | 336 | 153 | 90 | MM | 7 |  |  | https://eshop.weidmueller.com/p/7789041030
7789041035 | PAC-CTLX-HE20-V2-3M5 | 490.07 | 1 | 1 | 1 | PCE | I675 | SPS connecting cable | PL | Composants sur CI | PL35 | Connecteurs STV, RSV / autres | 4032248170722 | 85444290 | ES | Fil de circuit imprimé, Signaux numériques, 20 pôles, Câble LiYY, 3.5 m, 0.25 mm² | 1066 | G | 4031.725 | CCM | 83 | 145 | 335 | MM | 7 |  |  | https://eshop.weidmueller.com/p/7789041035
7789041040 | PAC-CTLX-HE20-V2-4M | 496.68 | 1 | 1 | 1 | PCE | I675 | SPS connecting cable | PL | Composants sur CI | PL35 | Connecteurs STV, RSV / autres | 8430243957670 | 85444290 | ES | Fil de circuit imprimé, Signaux numériques, 20 pôles, Câble LiYY, 4 m, 0.25 mm² Câbles confectionnés pour raccordement électrique et transmission de données entre l'API et l'interface API. | 1185 | G | 4455 | CCM | 90 | 150 | 330 | MM | 7 |  |  | https://eshop.weidmueller.com/p/7789041040
7789041045 | PAC-CTLX-HE20-V2-4M5 | 503.27 | 1 | 1 | 1 | PCE | I675 | SPS connecting cable | PL | Composants sur CI | PL35 | Connecteurs STV, RSV / autres | 4032248194902 | 85444290 | ES | Fil de circuit imprimé, Signaux numériques, 20 pôles, 4.5 m Câbles confectionnés pour raccordement électrique et transmission de données entre l'API et l'interface API. | 1300 | G | 4437 | CCM | 90 | 145 | 340 | MM | 7 |  |  | https://eshop.weidmueller.com/p/7789041045
7789041050 | PAC-CTLX-HE20-V2-5M | 509.89 | 1 | 1 | 1 | PCE | I675 | SPS connecting cable | PL | Composants sur CI | PL35 | Connecteurs STV, RSV / autres | 8430243957687 | 85444290 | ES | Fil de circuit imprimé, Signaux numériques, 20 pôles, Câble LiYY, 5 m, 0.25 mm² Câbles confectionnés pour raccordement électrique et transmission de données entre l'API et l'interface API. | 1430 | G | 4043.45 | CCM | 85 | 142 | 335 | MM | 7 |  |  | https://eshop.weidmueller.com/p/7789041050
7789041060 | PAC-CTLX-HE20-V2-6M | 523.14 | 1 | 1 | 1 | PCE | I675 | SPS connecting cable | PL | Composants sur CI | PL35 | Connecteurs STV, RSV / autres | 4050118086072 | 85444290 | ES | Fil de circuit imprimé, Signaux numériques, 20 pôles, Câble LiYY, 6 m, 0.25 mm² Câbles confectionnés pour raccordement électrique et transmission de données entre l'API et l'interface API. | 1406 | G | 1034 | CCM | 227 | 227 | 20 | MM | 7 |  |  | https://eshop.weidmueller.com/p/7789041060
7789041065 | PAC-CTLX-HE20-V2-6M5 | 529.74 | 1 | 1 | 1 | PCE | I675 | SPS connecting cable | PL | Composants sur CI | PL35 | Connecteurs STV, RSV / autres | 4032248194896 | 85444290 | ES | Fil de circuit imprimé, Signaux numériques, 20 pôles, 6.5 m Câbles confectionnés pour raccordement électrique et transmission de données entre l'API et l'interface API. | 1826 | G | 8460 | CCM | 120 | 235 | 300 | MM | 7 |  |  | https://eshop.weidmueller.com/p/7789041065
7789041070 | PAC-CTLX-HE20-V2-7M | 536.34 | 1 | 1 | 1 | PCE | I675 | SPS connecting cable | PL | Composants sur CI | PL35 | Connecteurs STV, RSV / autres | 4032248194865 | 85444290 | ES | Fil de circuit imprimé, Signaux numériques, 20 pôles, Câble LiYY, 7 m, 0.25 mm² Câbles confectionnés pour raccordement électrique et transmission de données entre l'API et l'interface API. | 1610 | G | 10998 | CCM | 390 | 300 | 94 | MM | 7 |  |  | https://eshop.weidmueller.com/p/7789041070
7789041075 | PAC-CTLX-HE20-V2-7M5 | 542.94 | 1 | 1 | 1 | PCE | I675 | SPS connecting cable | PL | Composants sur CI | PL35 | Connecteurs STV, RSV / autres | 4032248194889 | 85444290 | ES | Fil de circuit imprimé, Signaux numériques, 20 pôles, 7.5 m Câbles confectionnés pour raccordement électrique et transmission de données entre l'API et l'interface API. | 2022 | G | 7560 | CCM | 90 | 240 | 350 | MM | 7 |  |  | https://eshop.weidmueller.com/p/7789041075
7789041080 | PAC-CTLX-HE20-V2-8M | 549.53 | 1 | 1 | 1 | PCE | I675 | SPS connecting cable | PL | Composants sur CI | PL35 | Connecteurs STV, RSV / autres | 4032248194872 | 85444290 | ES | Fil de circuit imprimé, Signaux numériques, 20 pôles, Câble LiYY, 8 m, 0.25 mm² Câbles confectionnés pour raccordement électrique et transmission de données entre l'API et l'interface API. | 2161 | G | 7560 | CCM | 90 | 240 | 350 | MM | 7 |  |  | https://eshop.weidmueller.com/p/7789041080
7789041100 | PAC-CTLX-HE20-V2-10M | 576.01 | 1 | 1 | 1 | PCE | I675 | SPS connecting cable | PL | Composants sur CI | PL35 | Connecteurs STV, RSV / autres | 8430243957694 | 85444290 | ES | Fil de circuit imprimé, Signaux numériques, 20 pôles, Câble LiYY, 100 m, 0.25 mm² | 2484 | G | 9518.067 | CCM | 299 | 243 | 131 | MM | 7 |  |  | https://eshop.weidmueller.com/p/7789041100
7789041200 | PAC-CTLX-HE20-V2-20M | 708.17 | 1 | 1 | 1 | PCE | I675 | SPS connecting cable | PL | Composants sur CI | PL35 | Connecteurs STV, RSV / autres | 4032248279883 | 85444290 | ES | Fil de circuit imprimé, Signaux numériques, 20 pôles, 20 m Câbles confectionnés pour raccordement électrique et transmission de données entre l'API et l'interface API. | 4680 | G | 2388 | CCM | 267 | 267 | 34 | MM | 7 |  |  | https://eshop.weidmueller.com/p/7789041200
7789042005 | PAC-CTLX-HE20-V3-0M5 | 450.51 | 1 | 1 | 1 | PCE | I675 | SPS connecting cable | PL | Composants sur CI | PL35 | Connecteurs STV, RSV / autres | 4099986628199 | 85444290 | ES | Fil de circuit imprimé, Signaux numériques, 20 pôles, Câble LiYY, 0.5 m, 0.25 mm² | 344 | G | 0.184 | HL | 414.4 | 414.4 | 107.2 | MM | 28 |  |  | https://eshop.weidmueller.com/p/7789042005
7789042010 | PAC-CTLX-HE20-V3-1M | 457.06 | 1 | 1 | 1 | PCE | I675 | SPS connecting cable | PL | Composants sur CI | PL35 | Connecteurs STV, RSV / autres | 4032248916832 | 85444290 | ES | Fil de circuit imprimé, Signaux numériques, 20 pôles, Câble LiYY, 1 m, 0.25 mm² Câbles confectionnés pour raccordement électrique et transmission de données entre l'API et l'interface API. | 500 | G | 4226 | CCM | 87 | 145 | 335 | MM | 7 |  |  | https://eshop.weidmueller.com/p/7789042010
7789042015 | PAC-CTLX-HE20-V3-1M5 | 463.62 | 1 | 1 | 1 | PCE | I675 | SPS connecting cable | PL | Composants sur CI | PL35 | Connecteurs STV, RSV / autres | 8430243957700 | 85444290 | ES | Fil de circuit imprimé, Signaux numériques, 20 pôles, Câble LiYY, 1.5 m, 0.25 mm² | 622 | G | 4067.25 | CCM | 85 | 145 | 330 | MM | 7 |  |  | https://eshop.weidmueller.com/p/7789042015
7789042020 | PAC-CTLX-HE20-V3-2M | 470.21 | 1 | 1 | 1 | PCE | I675 | SPS connecting cable | PL | Composants sur CI | PL35 | Connecteurs STV, RSV / autres | 8430243957717 | 85444290 | ES | Fil de circuit imprimé, Signaux numériques, 20 pôles, Câble LiYY, 2 m, 0.25 mm² Câbles confectionnés pour raccordement électrique et transmission de données entre l'API et l'interface API. | 728 | G | 4522.5 | CCM | 335 | 150 | 90 | MM | 7 |  |  | https://eshop.weidmueller.com/p/7789042020
7789042025 | PAC-CTLX-HE20-V3-2M5 | 476.86 | 1 | 1 | 1 | PCE | I675 | SPS connecting cable | PL | Composants sur CI | PL35 | Connecteurs STV, RSV / autres | 8430243957724 | 85444290 | ES | Fil de circuit imprimé, Signaux numériques, 20 pôles, Câble LiYY, 2.5 m, 0.25 mm² | 820 | G | 4128.875 | CCM | 335 | 145 | 85 | MM | 7 |  |  | https://eshop.weidmueller.com/p/7789042025
7789042030 | PAC-CTLX-HE20-V3-3M | 483.45 | 1 | 1 | 1 | PCE | I675 | SPS connecting cable | PL | Composants sur CI | PL35 | Connecteurs STV, RSV / autres | 8430243957731 | 85444290 | ES | Fil de circuit imprimé, Signaux numériques, 20 pôles, Câble LiYY, 3 m, 0.25 mm² Câbles confectionnés pour raccordement électrique et transmission de données entre l'API et l'interface API. | 998 | G | 9288 | CCM | 300 | 240 | 129 | MM | 7 |  |  | https://eshop.weidmueller.com/p/7789042030
7789042035 | PAC-CTLX-HE20-V3-3M5 | 490.07 | 1 | 1 | 1 | PCE | I675 | SPS connecting cable | PL | Composants sur CI | PL35 | Connecteurs STV, RSV / autres | 4032248170838 | 85444290 | ES | Fil de circuit imprimé, Signaux numériques, 20 pôles, Câble LiYY, 3.5 m, 0.25 mm² | 1069 | G | 4031.725 | CCM | 83 | 145 | 335 | MM | 7 |  |  | https://eshop.weidmueller.com/p/7789042035
7789042040 | PAC-CTLX-HE20-V3-4M | 496.68 | 1 | 1 | 1 | PCE | I675 | SPS connecting cable | PL | Composants sur CI | PL35 | Connecteurs STV, RSV / autres | 8430243957748 | 85444290 | ES | Fil de circuit imprimé, Signaux numériques, 20 pôles, Câble LiYY, 4 m, 0.25 mm² Câbles confectionnés pour raccordement électrique et transmission de données entre l'API et l'interface API. | 1220 | G | 4067.25 | CCM | 85 | 145 | 330 | MM | 7 |  |  | https://eshop.weidmueller.com/p/7789042040
7789042050 | PAC-CTLX-HE20-V3-5M | 509.89 | 1 | 1 | 1 | PCE | I675 | SPS connecting cable | PL | Composants sur CI | PL35 | Connecteurs STV, RSV / autres | 8430243957755 | 85444290 | ES | Fil de circuit imprimé, Signaux numériques, 20 pôles, Câble LiYY, 5 m, 0.25 mm² Câbles confectionnés pour raccordement électrique et transmission de données entre l'API et l'interface API. | 1202 | G | 1034 | CCM | 227 | 227 | 20 | MM | 7 |  |  | https://eshop.weidmueller.com/p/7789042050
7789042055 | PAC-CTLX-HE20-V3-5M5 | 516.5 | 1 | 1 | 1 | PCE | I675 | SPS connecting cable | PL | Composants sur CI | PL35 | Connecteurs STV, RSV / autres | 4032248261512 | 85444995 | ES | Fil de circuit imprimé, Signaux numériques, 20 pôles, 5.5 m Câbles confectionnés pour raccordement électrique et transmission de données entre l'API et l'interface API. | 1304 | G | 1034 | CCM | 227 | 227 | 20 | MM | 7 |  |  | https://eshop.weidmueller.com/p/7789042055
7789042060 | PAC-CTLX-HE20-V3-6M | 523.09 | 1 | 1 | 1 | PCE | I675 | SPS connecting cable | PL | Composants sur CI | PL35 | Connecteurs STV, RSV / autres | 4050118086065 | 85444290 | ES | Fil de circuit imprimé, Signaux numériques, 20 pôles, Câble LiYY, 6 m, 0.25 mm² Câbles confectionnés pour raccordement électrique et transmission de données entre l'API et l'interface API. | 1406 | G | 10998 | CCM | 390 | 300 | 94 | MM | 7 |  |  | https://eshop.weidmueller.com/p/7789042060
7789042075 | PAC-CTLX-HE20-V3-7M5 | 542.94 | 1 | 1 | 1 | PCE | I675 | SPS connecting cable | PL | Composants sur CI | PL35 | Connecteurs STV, RSV / autres | 4032248261536 | 85444995 | ES | Fil de circuit imprimé, Signaux numériques, 20 pôles, 7.5 m Câbles confectionnés pour raccordement électrique et transmission de données entre l'API et l'interface API. | 1712 | G | 1160 | CCM | 240 | 240 | 20 | MM | 7 |  |  | https://eshop.weidmueller.com/p/7789042075
7789042080 | PAC-CTLX-HE20-V3-8M | 549.53 | 1 | 1 | 1 | PCE | I675 | SPS connecting cable | PL | Composants sur CI | PL35 | Connecteurs STV, RSV / autres | 4032248331406 | 85444290 | ES | Fil de circuit imprimé, Signaux numériques, 20 pôles, Câble LiYY, 8 m, 0.25 mm² Câbles confectionnés pour raccordement électrique et transmission de données entre l'API et l'interface API. | 1814 | G | 1159.69 | CCM | 240.2 | 240.2 | 20.1 | MM | 7 |  |  | https://eshop.weidmueller.com/p/7789042080
7789042090 | PAC-CTLX-HE20-V3-9M | 562.75 | 1 | 1 | 1 | PCE | I675 | SPS connecting cable | PL | Composants sur CI | PL35 | Connecteurs STV, RSV / autres | 4032248250578 | 85444290 | ES | Fil de circuit imprimé, Signaux numériques, 20 pôles, Câble LiYY, 9 m, 0.25 mm² Câbles confectionnés pour raccordement électrique et transmission de données entre l'API et l'interface API. | 2291 | G | 8665.625 | CCM | 125 | 235 | 295 | MM | 7 |  |  | https://eshop.weidmueller.com/p/7789042090
7789042100 | PAC-CTLX-HE20-V3-10M | 575.98 | 1 | 1 | 1 | PCE | I675 | SPS connecting cable | PL | Composants sur CI | PL35 | Connecteurs STV, RSV / autres | 8430243957762 | 85444290 | ES | Fil de circuit imprimé, Signaux numériques, 20 pôles, Câble LiYY, 100 m, 0.25 mm² | 2222 | G | 10998 | CCM | 390 | 300 | 94 | MM | 7 |  |  | https://eshop.weidmueller.com/p/7789042100
7789043005 | PAC-CMLX-SD15-V3-0M5 | 230.68 | 1 | 1 | 1 | PCE | I675 | SPS connecting cable | PL | Composants sur CI | PL35 | Connecteurs STV, RSV / autres | 4099986628205 | 85444290 | ES | Fil de circuit imprimé, Signaux analogiques, 15 pôles, Câble LiYCY, 0.5 m, 0.25 mm² | 253 | G | 0.263 | HL | 454.6 | 454.6 | 127.3 | MM | 28 |  |  | https://eshop.weidmueller.com/p/7789043005
7789043010 | PAC-CMLX-SD15-V3-1M | 235.11 | 1 | 1 | 1 | PCE | I675 | SPS connecting cable | PL | Composants sur CI | PL35 | Connecteurs STV, RSV / autres | 4032248916825 | 85444290 | ES | Fil de circuit imprimé, Signaux analogiques, 15 pôles, Câble LiYCY, 1 m, 0.25 mm² | 322 | G | 4255.17 | CCM | 87 | 146 | 335 | MM | 7 |  |  | https://eshop.weidmueller.com/p/7789043010
7789043015 | PAC-CMLX-SD15-V3-1M5 | 239.58 | 1 | 1 | 1 | PCE | I675 | SPS connecting cable | PL | Composants sur CI | PL35 | Connecteurs STV, RSV / autres | 4032248134632 | 85444290 | ES | Fil de circuit imprimé, Signaux analogiques, 15 pôles, Câble LiYCY, 1.5 m, 0.25 mm² | 376 | G | 4019.4 | CCM | 84 | 145 | 330 | MM | 7 |  |  | https://eshop.weidmueller.com/p/7789043015
7789043020 | PAC-CMLX-SD15-V3-2M | 244.06 | 1 | 1 | 1 | PCE | I675 | SPS connecting cable | PL | Composants sur CI | PL35 | Connecteurs STV, RSV / autres | 4032248118663 | 85444290 | ES | Fil de circuit imprimé, Signaux analogiques, 15 pôles, Câble LiYCY, 2 m, 0.25 mm² | 350 | G | 610.23 | CCM | 213.4 | 213.4 | 13.4 | MM | 7 |  |  | https://eshop.weidmueller.com/p/7789043020
7789043025 | PAC-CMLX-SD15-V3-2M5 | 248.53 | 1 | 1 | 1 | PCE | I675 | SPS connecting cable | PL | Composants sur CI | PL35 | Connecteurs STV, RSV / autres | 4032248370801 | 85444290 | ES | Fil de circuit imprimé, Signaux analogiques, 15 pôles, Câble LiYCY, 2.5 m, 0.25 mm² | 415 | G | 610.23 | CCM | 213.4 | 213.4 | 13.4 | MM | 7 |  |  | https://eshop.weidmueller.com/p/7789043025
7789043030 | PAC-CMLX-SD15-V3-3M | 253.05 | 1 | 1 | 1 | PCE | I675 | SPS connecting cable | PL | Composants sur CI | PL35 | Connecteurs STV, RSV / autres | 4099986628212 | 85444290 | ES | Fil de circuit imprimé, Signaux analogiques, 15 pôles, Câble LiYCY, 3 m, 0.25 mm² | 530 | G | 0.263 | HL | 454.6 | 454.6 | 127.3 | MM | 28 |  |  | https://eshop.weidmueller.com/p/7789043030
7789043035 | PAC-CMLX-SD15-V3-3M5 | 257.53 | 1 | 1 | 1 | PCE | I675 | SPS connecting cable | PL | Composants sur CI | PL35 | Connecteurs STV, RSV / autres | 4099986628229 | 85444290 | ES | Fil de circuit imprimé, Signaux analogiques, 15 pôles, Câble LiYCY, 3.5 m, 0.25 mm² | 586 | G | 0.263 | HL | 454.6 | 454.6 | 127.3 | MM | 28 |  |  | https://eshop.weidmueller.com/p/7789043035
7789043040 | PAC-CMLX-SD15-V3-4M | 262.02 | 1 | 1 | 1 | PCE | I675 | SPS connecting cable | PL | Composants sur CI | PL35 | Connecteurs STV, RSV / autres | 4099986628236 | 85444290 | ES | Fil de circuit imprimé, Signaux analogiques, 15 pôles, Câble LiYCY, 4 m, 0.25 mm² | 641 | G | 0.263 | HL | 454.6 | 454.6 | 127.3 | MM | 28 |  |  | https://eshop.weidmueller.com/p/7789043040
7789043050 | PAC-CMLX-SD15-V3-5M | 270.96 | 1 | 1 | 1 | PCE | I675 | SPS connecting cable | PL | Composants sur CI | PL35 | Connecteurs STV, RSV / autres | 4099986628243 | 85444290 | ES | Fil de circuit imprimé, Signaux analogiques, 15 pôles, Câble LiYCY, 5 m, 0.25 mm² | 752 | G | 0.263 | HL | 454.6 | 454.6 | 127.3 | MM | 28 |  |  | https://eshop.weidmueller.com/p/7789043050
7789044005 | PAC-CMLX-SD25-V1-0M5 | 247.62 | 1 | 1 | 1 | PCE | I675 | SPS connecting cable | PL | Composants sur CI | PL35 | Connecteurs STV, RSV / autres | 4099986628250 | 85444290 | ES | Fil de circuit imprimé, Signaux analogiques, 25 pôles, Câble LiYCY, 0.5 m, 0.25 mm² | 304 | G | 0.361 | HL | 494.8 | 494.8 | 147.4 | MM | 28 |  |  | https://eshop.weidmueller.com/p/7789044005
7789044010 | PAC-CMLX-SD25-V1-1M | 254.92 | 1 | 1 | 1 | PCE | I675 | SPS connecting cable | PL | Composants sur CI | PL35 | Connecteurs STV, RSV / autres | 4032248916818 | 85444290 | ES | Fil de circuit imprimé, Signaux analogiques, 25 pôles, Câble LiYCY, 1 m, 0.25 mm² | 356 | G | 305 | CCM | 213 | 213 | 7 | MM | 7 |  |  | https://eshop.weidmueller.com/p/7789044010
7789044015 | PAC-CMLX-SD25-V1-1M5 | 262.34 | 1 | 1 | 1 | PCE | I675 | SPS connecting cable | PL | Composants sur CI | PL35 | Connecteurs STV, RSV / autres | 4099986628267 | 85444290 | ES | Fil de circuit imprimé, Signaux analogiques, 25 pôles, Câble LiYCY, 1.5 m, 0.25 mm² | 476 | G | 0.361 | HL | 494.8 | 494.8 | 147.4 | MM | 28 |  |  | https://eshop.weidmueller.com/p/7789044015
7789044020 | PAC-CMLX-SD25-V1-2M | 269.65 | 1 | 1 | 1 | PCE | I675 | SPS connecting cable | PL | Composants sur CI | PL35 | Connecteurs STV, RSV / autres | 4032248164530 | 85444290 | ES | Fil de circuit imprimé, Signaux analogiques, 25 pôles, Câble LiYCY, 2 m, 0.25 mm² | 502 | G | 10998 | CCM | 390 | 300 | 94 | MM | 7 |  |  | https://eshop.weidmueller.com/p/7789044020
7789044025 | PAC-CMLX-SD25-V1-2M5 | 277 | 1 | 1 | 1 | PCE | I675 | SPS connecting cable | PL | Composants sur CI | PL35 | Connecteurs STV, RSV / autres | 4032248234172 | 85444290 | ES | Fil de circuit imprimé, Signaux analogiques, 25 pôles, Câble LiYCY, 2.5 m, 0.25 mm² | 588 | G | 610 | CCM | 213 | 213 | 13 | MM | 7 |  |  | https://eshop.weidmueller.com/p/7789044025
7789044030 | PAC-CMLX-SD25-V1-3M | 284.38 | 1 | 1 | 1 | PCE | I675 | SPS connecting cable | PL | Composants sur CI | PL35 | Connecteurs STV, RSV / autres | 4032248914364 | 85444290 | ES | Fil de circuit imprimé, Signaux analogiques, 25 pôles, Câble LiYCY, 3 m, 0.25 mm² | 620 | G | 689.272 | CCM | 226.8 | 226.8 | 13.4 | MM | 7 |  |  | https://eshop.weidmueller.com/p/7789044030
7789044035 | PAC-CMLX-SD25-V1-3M5 | 291.8 | 1 | 1 | 1 | PCE | I675 | SPS connecting cable | PL | Composants sur CI | PL35 | Connecteurs STV, RSV / autres | 4099986628274 | 85444290 | ES | Fil de circuit imprimé, Signaux analogiques, 25 pôles, Câble LiYCY, 3.5 m, 0.25 mm² | 820 | G | 0.361 | HL | 494.8 | 494.8 | 147.4 | MM | 28 |  |  | https://eshop.weidmueller.com/p/7789044035
7789044040 | PAC-CMLX-SD25-V1-4M | 299.16 | 1 | 1 | 1 | PCE | I675 | SPS connecting cable | PL | Composants sur CI | PL35 | Connecteurs STV, RSV / autres | 4099986628281 | 85444290 | ES | Fil de circuit imprimé, Signaux analogiques, 25 pôles, Câble LiYCY, 4 m, 0.25 mm² | 906 | G | 0.361 | HL | 494.8 | 494.8 | 147.4 | MM | 28 |  |  | https://eshop.weidmueller.com/p/7789044040
7789044050 | PAC-CMLX-SD25-V1-5M | 313.88 | 1 | 1 | 1 | PCE | I675 | SPS connecting cable | PL | Composants sur CI | PL35 | Connecteurs STV, RSV / autres | 4099986628298 | 85444290 | ES | Fil de circuit imprimé, Signaux analogiques, 25 pôles, Câble LiYCY, 5 m, 0.25 mm² | 1078 | G | 0.361 | HL | 494.8 | 494.8 | 147.4 | MM | 28 |  |  | https://eshop.weidmueller.com/p/7789044050
7789044100 | PAC-CMLX-SD25-V1-10M | 387.49 | 1 | 1 | 1 | PCE | I675 | SPS connecting cable | PL | Composants sur CI | PL35 | Connecteurs STV, RSV / autres | 4099986628304 | 85444290 | ES | Fil de circuit imprimé, Signaux analogiques, 25 pôles, Câble LiYCY, 10 m, 0.25 mm² | 1938 | G | 0.361 | HL | 494.8 | 494.8 | 147.4 | MM | 28 |  |  | https://eshop.weidmueller.com/p/7789044100
7789045005 | PAC-CMLX-SD25-V2-0M5 | 426.01 | 1 | 1 | 1 | PCE | I675 | SPS connecting cable | PL | Composants sur CI | PL35 | Connecteurs STV, RSV / autres | 4099986628311 | 85444290 | ES | Fil de circuit imprimé, Signaux analogiques, 25 pôles, Câble LiYCY, 0.5 m, 0.25 mm² | 366 | G | 43.748 | CDM | 521.6 | 521.6 | 160.8 | MM | 28 |  |  | https://eshop.weidmueller.com/p/7789045005
7789045010 | PAC-CMLX-SD25-V2-1M | 433.28 | 1 | 1 | 1 | PCE | I675 | SPS connecting cable | PL | Composants sur CI | PL35 | Connecteurs STV, RSV / autres | 4032248916801 | 85444290 | ES | Fil de circuit imprimé, Signaux analogiques, 25 pôles, Câble LiYCY, 1 m, 0.25 mm² | 417.8 | G | 10998 | CCM | 390 | 300 | 94 | MM | 7 |  |  | https://eshop.weidmueller.com/p/7789045010
7789045015 | PAC-CMLX-SD25-V2-1M5 | 440.73 | 1 | 1 | 1 | PCE | I675 | SPS connecting cable | PL | Composants sur CI | PL35 | Connecteurs STV, RSV / autres | 4099986628328 | 85444290 | ES | Fil de circuit imprimé, Signaux analogiques, 25 pôles, Câble LiYCY, 1.5 m, 0.25 mm² | 538 | G | 43.748 | CDM | 521.6 | 521.6 | 160.8 | MM | 28 |  |  | https://eshop.weidmueller.com/p/7789045015
7789045020 | PAC-CMLX-SD25-V2-2M | 448.09 | 1 | 1 | 1 | PCE | I675 | SPS connecting cable | PL | Composants sur CI | PL35 | Connecteurs STV, RSV / autres | 4099986628335 | 85444290 | ES | Fil de circuit imprimé, Signaux analogiques, 25 pôles, Câble LiYCY, 2 m, 0.25 mm² | 624 | G | 43.748 | CDM | 521.6 | 521.6 | 160.8 | MM | 28 |  |  | https://eshop.weidmueller.com/p/7789045020
7789045025 | PAC-CMLX-SD25-V2-2M5 | 455.46 | 1 | 1 | 1 | PCE | I675 | SPS connecting cable | PL | Composants sur CI | PL35 | Connecteurs STV, RSV / autres | 4099986628342 | 85444290 | ES | Fil de circuit imprimé, Signaux analogiques, 25 pôles, Câble LiYCY, 2.5 m, 0.25 mm² | 710 | G | 43.748 | CDM | 521.6 | 521.6 | 160.8 | MM | 28 |  |  | https://eshop.weidmueller.com/p/7789045025
7789045030 | PAC-CMLX-SD25-V2-3M | 462.69 | 1 | 1 | 1 | PCE | I675 | SPS connecting cable | PL | Composants sur CI | PL35 | Connecteurs STV, RSV / autres | 4032248148745 | 85444290 | ES | Fil de circuit imprimé, Signaux analogiques, 25 pôles, Câble LiYCY, 3 m, 0.25 mm² | 736 | G | 10998 | CCM | 390 | 300 | 94 | MM | 7 |  |  | https://eshop.weidmueller.com/p/7789045030
7789045035 | PAC-CMLX-SD25-V2-3M5 | 470.18 | 1 | 1 | 1 | PCE | I675 | SPS connecting cable | PL | Composants sur CI | PL35 | Connecteurs STV, RSV / autres | 4099986628359 | 85444290 | ES | Fil de circuit imprimé, Signaux analogiques, 25 pôles, Câble LiYCY, 3.5 m, 0.25 mm² | 882 | G | 43.748 | CDM | 521.6 | 521.6 | 160.8 | MM | 28 |  |  | https://eshop.weidmueller.com/p/7789045035
7789045040 | PAC-CMLX-SD25-V2-4M | 477.54 | 1 | 1 | 1 | PCE | I675 | SPS connecting cable | PL | Composants sur CI | PL35 | Connecteurs STV, RSV / autres | 4099986628366 | 85444290 | ES | Fil de circuit imprimé, Signaux analogiques, 25 pôles, Câble LiYCY, 4 m, 0.25 mm² | 968 | G | 43.748 | CDM | 521.6 | 521.6 | 160.8 | MM | 28 |  |  | https://eshop.weidmueller.com/p/7789045040
7789045050 | PAC-CMLX-SD25-V2-5M | 492.26 | 1 | 1 | 1 | PCE | I675 | SPS connecting cable | PL | Composants sur CI | PL35 | Connecteurs STV, RSV / autres | 4099986628373 | 85444290 | ES | Fil de circuit imprimé, Signaux analogiques, 25 pôles, Câble LiYCY, 5 m, 0.25 mm² | 1140 | G | 43.748 | CDM | 521.6 | 521.6 | 160.8 | MM | 28 |  |  | https://eshop.weidmueller.com/p/7789045050
7789045100 | PAC-CMLX-SD25-V2-10M | 565.87 | 1 | 1 | 1 | PCE | I675 | SPS connecting cable | PL | Composants sur CI | PL35 | Connecteurs STV, RSV / autres | 4099986628380 | 85444290 | ES | Fil de circuit imprimé, Signaux analogiques, 25 pôles, Câble LiYCY, 10 m, 0.25 mm² | 2000 | G | 43.748 | CDM | 521.6 | 521.6 | 160.8 | MM | 28 |  |  | https://eshop.weidmueller.com/p/7789045100
7789046005 | PAC-CMLX-SD15-V4-0M5 | 230.68 | 1 | 1 | 1 | PCE | I675 | SPS connecting cable | PL | Composants sur CI | PL35 | Connecteurs STV, RSV / autres | 4099986628397 | 85444290 | ES | Fil de circuit imprimé, Signaux analogiques, 15 pôles, Câble LiYCY, 0.5 m, 0.25 mm² | 253 | G | 43.748 | CDM | 521.6 | 521.6 | 160.8 | MM | 28 |  |  | https://eshop.weidmueller.com/p/7789046005
7789046010 | PAC-CMLX-SD15-V4-1M | 235.08 | 1 | 1 | 1 | PCE | I675 | SPS connecting cable | PL | Composants sur CI | PL35 | Connecteurs STV, RSV / autres | 4032248916795 | 85444290 | ES | Fil de circuit imprimé, Signaux analogiques, 15 pôles, Câble LiYCY, 1 m, 0.25 mm² | 264.65 | G | 10998 | CCM | 390 | 300 | 94 | MM | 7 |  |  | https://eshop.weidmueller.com/p/7789046010
7789046015 | PAC-CMLX-SD15-V4-1M5 | 239.64 | 1 | 1 | 1 | PCE | I675 | SPS connecting cable | PL | Composants sur CI | PL35 | Connecteurs STV, RSV / autres | 4099986628403 | 85444290 | ES | Fil de circuit imprimé, Signaux analogiques, 15 pôles, Câble LiYCY, 1.5 m, 0.25 mm² | 364 | G | 43.748 | CDM | 521.6 | 521.6 | 160.8 | MM | 28 |  |  | https://eshop.weidmueller.com/p/7789046015
7789046020 | PAC-CMLX-SD15-V4-2M | 244.11 | 1 | 1 | 1 | PCE | I675 | SPS connecting cable | PL | Composants sur CI | PL35 | Connecteurs STV, RSV / autres | 4099986628410 | 85444290 | ES | Fil de circuit imprimé, Signaux analogiques, 15 pôles, Câble LiYCY, 2 m, 0.25 mm² | 419 | G | 43.748 | CDM | 521.6 | 521.6 | 160.8 | MM | 28 |  |  | https://eshop.weidmueller.com/p/7789046020
7789046025 | PAC-CMLX-SD15-V4-2M5 | 248.59 | 1 | 1 | 1 | PCE | I675 | SPS connecting cable | PL | Composants sur CI | PL35 | Connecteurs STV, RSV / autres | 4099986628427 | 85444290 | ES | Fil de circuit imprimé, Signaux analogiques, 15 pôles, Câble LiYCY, 2.5 m, 0.25 mm² | 475 | G | 43.748 | CDM | 521.6 | 521.6 | 160.8 | MM | 28 |  |  | https://eshop.weidmueller.com/p/7789046025
7789046030 | PAC-CMLX-SD15-V4-3M | 253.05 | 1 | 1 | 1 | PCE | I675 | SPS connecting cable | PL | Composants sur CI | PL35 | Connecteurs STV, RSV / autres | 4099986628434 | 85444290 | ES | Fil de circuit imprimé, Signaux analogiques, 15 pôles, Câble LiYCY, 3 m, 0.25 mm² | 530 | G | 43.748 | CDM | 521.6 | 521.6 | 160.8 | MM | 28 |  |  | https://eshop.weidmueller.com/p/7789046030
7789046035 | PAC-CMLX-SD15-V4-3M5 | 257.53 | 1 | 1 | 1 | PCE | I675 | SPS connecting cable | PL | Composants sur CI | PL35 | Connecteurs STV, RSV / autres | 4099986628441 | 85444290 | ES | Fil de circuit imprimé, Signaux analogiques, 15 pôles, Câble LiYCY, 3.5 m, 0.25 mm² | 586 | G | 43.748 | CDM | 521.6 | 521.6 | 160.8 | MM | 28 |  |  | https://eshop.weidmueller.com/p/7789046035
7789046040 | PAC-CMLX-SD15-V4-4M | 262.02 | 1 | 1 | 1 | PCE | I675 | SPS connecting cable | PL | Composants sur CI | PL35 | Connecteurs STV, RSV / autres | 4099986628458 | 85444290 | ES | Fil de circuit imprimé, Signaux analogiques, 15 pôles, Câble LiYCY, 4 m, 0.25 mm² | 641 | G | 43.748 | CDM | 521.6 | 521.6 | 160.8 | MM | 28 |  |  | https://eshop.weidmueller.com/p/7789046040
7789046050 | PAC-CMLX-SD15-V4-5M | 270.96 | 1 | 1 | 1 | PCE | I675 | SPS connecting cable | PL | Composants sur CI | PL35 | Connecteurs STV, RSV / autres | 4099986628465 | 85444290 | ES | Fil de circuit imprimé, Signaux analogiques, 15 pôles, Câble LiYCY, 5 m, 0.25 mm² | 752 | G | 43.748 | CDM | 521.6 | 521.6 | 160.8 | MM | 28 |  |  | https://eshop.weidmueller.com/p/7789046050
7789046100 | PAC-CMLX-SD15-V4-10M | 315.72 | 1 | 1 | 1 | PCE | I675 | SPS connecting cable | PL | Composants sur CI | PL35 | Connecteurs STV, RSV / autres | 4099986628472 | 85444290 | ES | Fil de circuit imprimé, Signaux analogiques, 15 pôles, Câble LiYCY, 10 m, 0.25 mm² | 1307 | G | 43.748 | CDM | 521.6 | 521.6 | 160.8 | MM | 28 |  |  | https://eshop.weidmueller.com/p/7789046100
7789047005 | PAC-CMLX-SD15-V5-0M5 | 230.68 | 1 | 1 | 1 | PCE | I675 | SPS connecting cable | PL | Composants sur CI | PL35 | Connecteurs STV, RSV / autres | 4099986628489 | 85444290 | ES | Fil de circuit imprimé, Signaux analogiques, 15 pôles, Câble LiYCY, 0.5 m, 0.25 mm² | 253 | G | 43.748 | CDM | 521.6 | 521.6 | 160.8 | MM | 28 |  |  | https://eshop.weidmueller.com/p/7789047005
7789047010 | PAC-CMLX-SD15-V5-1M | 235.08 | 1 | 1 | 1 | PCE | I675 | SPS connecting cable | PL | Composants sur CI | PL35 | Connecteurs STV, RSV / autres | 4032248916788 | 85444290 | ES | Fil de circuit imprimé, Signaux analogiques, 15 pôles, Câble LiYCY, 1 m, 0.25 mm² | 264.65 | G | 10998 | CCM | 390 | 300 | 94 | MM | 7 |  |  | https://eshop.weidmueller.com/p/7789047010
7789047015 | PAC-CMLX-SD15-V5-1M5 | 239.64 | 1 | 1 | 1 | PCE | I675 | SPS connecting cable | PL | Composants sur CI | PL35 | Connecteurs STV, RSV / autres | 4099986628496 | 85444290 | ES | Fil de circuit imprimé, Signaux analogiques, 15 pôles, Câble LiYCY, 1.5 m, 0.25 mm² | 364 | G | 43.748 | CDM | 521.6 | 521.6 | 160.8 | MM | 28 |  |  | https://eshop.weidmueller.com/p/7789047015
7789047020 | PAC-CMLX-SD15-V5-2M | 244.11 | 1 | 1 | 1 | PCE | I675 | SPS connecting cable | PL | Composants sur CI | PL35 | Connecteurs STV, RSV / autres | 4099986628502 | 85444290 | ES | Fil de circuit imprimé, Signaux analogiques, 15 pôles, Câble LiYCY, 2 m, 0.25 mm² | 419 | G | 43.748 | CDM | 521.6 | 521.6 | 160.8 | MM | 28 |  |  | https://eshop.weidmueller.com/p/7789047020
7789047025 | PAC-CMLX-SD15-V5-2M5 | 248.59 | 1 | 1 | 1 | PCE | I675 | SPS connecting cable | PL | Composants sur CI | PL35 | Connecteurs STV, RSV / autres | 4099986628519 | 85444290 | ES | Fil de circuit imprimé, Signaux analogiques, 15 pôles, Câble LiYCY, 2.5 m, 0.25 mm² | 475 | G | 43.748 | CDM | 521.6 | 521.6 | 160.8 | MM | 28 |  |  | https://eshop.weidmueller.com/p/7789047025
7789047030 | PAC-CMLX-SD15-V5-3M | 253.05 | 1 | 1 | 1 | PCE | I675 | SPS connecting cable | PL | Composants sur CI | PL35 | Connecteurs STV, RSV / autres | 4099986628526 | 85444290 | ES | Fil de circuit imprimé, Signaux analogiques, 15 pôles, Câble LiYCY, 3 m, 0.25 mm² | 530 | G | 43.748 | CDM | 521.6 | 521.6 | 160.8 | MM | 28 |  |  | https://eshop.weidmueller.com/p/7789047030
7789047035 | PAC-CMLX-SD15-V5-3M5 | 257.53 | 1 | 1 | 1 | PCE | I675 | SPS connecting cable | PL | Composants sur CI | PL35 | Connecteurs STV, RSV / autres | 4099986628533 | 85444290 | ES | Fil de circuit imprimé, Signaux analogiques, 15 pôles, Câble LiYCY, 3.5 m, 0.25 mm² | 586 | G | 43.748 | CDM | 521.6 | 521.6 | 160.8 | MM | 28 |  |  | https://eshop.weidmueller.com/p/7789047035
7789047040 | PAC-CMLX-SD15-V5-4M | 262.02 | 1 | 1 | 1 | PCE | I675 | SPS connecting cable | PL | Composants sur CI | PL35 | Connecteurs STV, RSV / autres | 4099986628540 | 85444290 | ES | Fil de circuit imprimé, Signaux analogiques, 15 pôles, Câble LiYCY, 4 m, 0.25 mm² | 641 | G | 43.748 | CDM | 521.6 | 521.6 | 160.8 | MM | 28 |  |  | https://eshop.weidmueller.com/p/7789047040
7789047050 | PAC-CMLX-SD15-V5-5M | 270.96 | 1 | 1 | 1 | PCE | I675 | SPS connecting cable | PL | Composants sur CI | PL35 | Connecteurs STV, RSV / autres | 4099986628557 | 85444290 | ES | Fil de circuit imprimé, Signaux analogiques, 15 pôles, Câble LiYCY, 5 m, 0.25 mm² | 781 | G | 4596.48 | CCM | 336 | 152 | 90 | MM | 28 |  |  | https://eshop.weidmueller.com/p/7789047050
7789047100 | PAC-CMLX-SD15-V5-10M | 315.72 | 1 | 1 | 1 | PCE | I675 | SPS connecting cable | PL | Composants sur CI | PL35 | Connecteurs STV, RSV / autres | 4099986628564 | 85444290 | ES | Fil de circuit imprimé, Signaux analogiques, 15 pôles, Câble LiYCY, 10 m, 0.25 mm² | 1307 | G | 43.748 | CDM | 521.6 | 521.6 | 160.8 | MM | 28 |  |  | https://eshop.weidmueller.com/p/7789047100
7789048010 | PAC-CTLX-RV12-V0-1M | 357.23 | 1 | 1 | 1 | PCE | I675 | SPS connecting cable | PL | Composants sur CI | PL35 | Connecteurs STV, RSV / autres | 4032248916771 | 85444290 | ES | Fil de circuit imprimé, Signaux numériques, 20 pôles, Câble LiYY, 1 m, 0.25 mm² Câbles confectionnés pour raccordement électrique et transmission de données entre l'API et l'interface API. | 289.3 | G | 10998 | CCM | 390 | 300 | 94 | MM | 7 |  |  | https://eshop.weidmueller.com/p/7789048010
7789048030 | PAC-CTLX-RV12-V0-3M | 370.48 | 1 | 1 | 1 | PCE | I675 | SPS connecting cable | PL | Composants sur CI | PL35 | Connecteurs STV, RSV / autres | 4032248148752 | 85444290 | ES | Fil de circuit imprimé, Signaux numériques, 20 pôles, Câble LiYY, 3 m, 0.25 mm² Câbles confectionnés pour raccordement électrique et transmission de données entre l'API et l'interface API. | 455 | G | 10998 | CCM | 390 | 300 | 94 | MM | 7 |  |  | https://eshop.weidmueller.com/p/7789048030
7789049005 | PAC-CTLX-HE20-V4-0M5 | 425.78 | 1 | 1 | 1 | PCE | I675 | SPS connecting cable | PL | Composants sur CI | PL35 | Connecteurs STV, RSV / autres | 4032248362158 | 85444290 | ES | Fil de circuit imprimé, Signaux numériques, 20 pôles, Câble LiYY, 0.5 m, 0.25 mm² | 299 | G | 22 | CCM | 500 | 7 | 7 | MM | 7 |  |  | https://eshop.weidmueller.com/p/7789049005
7789049010 | PAC-CTLX-HE20-V4-1M | 429.06 | 1 | 1 | 1 | PCE | I675 | SPS connecting cable | PL | Composants sur CI | PL35 | Connecteurs STV, RSV / autres | 4032248916764 | 85444290 | ES | Fil de circuit imprimé, Signaux numériques, 20 pôles, Câble LiYY, 1 m, 0.25 mm² Câbles confectionnés pour raccordement électrique et transmission de données entre l'API et l'interface API. | 281.3 | G | 10998 | CCM | 390 | 300 | 94 | MM | 7 |  |  | https://eshop.weidmueller.com/p/7789049010
7789049015 | PAC-CTLX-HE20-V4-1M5 | 432.39 | 1 | 1 | 1 | PCE | I675 | SPS connecting cable | PL | Composants sur CI | PL35 | Connecteurs STV, RSV / autres | 4032248362219 | 85444290 | ES | Fil de circuit imprimé, Signaux numériques, 20 pôles, Câble LiYY, 1.5 m, 0.25 mm² | 435 | G | 4492.35 | CCM | 335 | 149 | 90 | MM | 7 |  |  | https://eshop.weidmueller.com/p/7789049015
7789049020 | PAC-CTLX-HE20-V4-2M | 435.79 | 1 | 1 | 1 | PCE | I675 | SPS connecting cable | PL | Composants sur CI | PL35 | Connecteurs STV, RSV / autres | 4099986628571 | 85444290 | ES | Fil de circuit imprimé, Signaux numériques, 20 pôles, Câble LiYY, 2 m, 0.25 mm² Câbles confectionnés pour raccordement électrique et transmission de données entre l'API et l'interface API. | 428 | G | 43.748 | CDM | 521.6 | 521.6 | 160.8 | MM | 28 |  |  | https://eshop.weidmueller.com/p/7789049020
7789049025 | PAC-CTLX-HE20-V4-2M5 | 439.08 | 1 | 1 | 1 | PCE | I675 | SPS connecting cable | PL | Composants sur CI | PL35 | Connecteurs STV, RSV / autres | 4099986628588 | 85444290 | ES | Fil de circuit imprimé, Signaux numériques, 20 pôles, Câble LiYY, 2.5 m, 0.25 mm² | 479 | G | 43.748 | CDM | 521.6 | 521.6 | 160.8 | MM | 28 |  |  | https://eshop.weidmueller.com/p/7789049025
7789049030 | PAC-CTLX-HE20-V4-3M | 442.4 | 1 | 1 | 1 | PCE | I675 | SPS connecting cable | PL | Composants sur CI | PL35 | Connecteurs STV, RSV / autres | 4099986628595 | 85444290 | ES | Fil de circuit imprimé, Signaux numériques, 20 pôles, Câble LiYY, 3 m, 0.25 mm² Câbles confectionnés pour raccordement électrique et transmission de données entre l'API et l'interface API. | 530 | G | 43.748 | CDM | 521.6 | 521.6 | 160.8 | MM | 28 |  |  | https://eshop.weidmueller.com/p/7789049030
7789049035 | PAC-CTLX-HE20-V4-3M5 | 445.69 | 1 | 1 | 1 | PCE | I675 | SPS connecting cable | PL | Composants sur CI | PL35 | Connecteurs STV, RSV / autres | 4099986628601 | 85444290 | ES | Fil de circuit imprimé, Signaux numériques, 20 pôles, Câble LiYY, 3.5 m, 0.25 mm² | 581 | G | 43.748 | CDM | 521.6 | 521.6 | 160.8 | MM | 28 |  |  | https://eshop.weidmueller.com/p/7789049035
7789049040 | PAC-CTLX-HE20-V4-4M | 449 | 1 | 1 | 1 | PCE | I675 | SPS connecting cable | PL | Composants sur CI | PL35 | Connecteurs STV, RSV / autres | 4099986628618 | 85444290 | ES | Fil de circuit imprimé, Signaux numériques, 20 pôles, Câble LiYY, 4 m, 0.25 mm² Câbles confectionnés pour raccordement électrique et transmission de données entre l'API et l'interface API. | 632 | G | 43.748 | CDM | 521.6 | 521.6 | 160.8 | MM | 28 |  |  | https://eshop.weidmueller.com/p/7789049040
7789049080 | PAC-CTLX-HE20-V4-8M | 475.32 | 1 | 1 | 1 | PCE | I675 | SPS connecting cable | PL | Composants sur CI | PL35 | Connecteurs STV, RSV / autres | 4032248207855 | 85444995 | ES | Fil de circuit imprimé, Signaux numériques, 20 pôles, Câble LiYY, 8 m, 0.25 mm² Câbles confectionnés pour raccordement électrique et transmission de données entre l'API et l'interface API. | 1167 | G | 8665.625 | CCM | 125 | 235 | 295 | MM | 7 |  |  | https://eshop.weidmueller.com/p/7789049080
7789049100 | PAC-CTLX-HE20-V4-10M | 488.67 | 1 | 1 | 1 | PCE | I675 | SPS connecting cable | PL | Composants sur CI | PL35 | Connecteurs STV, RSV / autres | 4099986628625 | 85444290 | ES | Fil de circuit imprimé, Signaux numériques, 20 pôles, Câble LiYY, 10 m, 0.25 mm² Câbles confectionnés pour raccordement électrique et transmission de données entre l'API et l'interface API. | 1244 | G | 43.748 | CDM | 521.6 | 521.6 | 160.8 | MM | 28 |  |  | https://eshop.weidmueller.com/p/7789049100
7789056005 | PAC-CTLX-RV24-V1-0M5 | 383.24 | 1 | 1 | 1 | PCE | I675 | SPS connecting cable | PL | Composants sur CI | PL35 | Connecteurs STV, RSV / autres | 4099986628632 | 85444290 | ES | Fil de circuit imprimé, Signaux numériques, 24 pôles, Câble LiYY, 0.5 m, 0.25 mm² | 285 | G | 43.748 | CDM | 521.6 | 521.6 | 160.8 | MM | 28 |  |  | https://eshop.weidmueller.com/p/7789056005
7789056010 | PAC-CTLX-RV24-V1-1M | 387.97 | 1 | 1 | 1 | PCE | I675 | SPS connecting cable | PL | Composants sur CI | PL35 | Connecteurs STV, RSV / autres | 4032248916757 | 85444995 |  | Fil de circuit imprimé, Signaux numériques, 24 pôles, Câble LiYY, 1 m, 0.25 mm² Câbles confectionnés pour raccordement électrique et transmission de données entre l'API et l'interface API. | 312.1 | G | 305.115 | CCM | 213.4 | 213.4 | 6.7 | MM | 7 |  |  | https://eshop.weidmueller.com/p/7789056010
7789056015 | PAC-CTLX-RV24-V1-1M5 | 392.96 | 1 | 1 | 1 | PCE | I675 | SPS connecting cable | PL | Composants sur CI | PL35 | Connecteurs STV, RSV / autres | 4099986628649 | 85444290 | ES | Fil de circuit imprimé, Signaux numériques, 24 pôles, Câble LiYY, 1.5 m, 0.25 mm² | 419 | G | 43.748 | CDM | 521.6 | 521.6 | 160.8 | MM | 28 |  |  | https://eshop.weidmueller.com/p/7789056015
7789056020 | PAC-CTLX-RV24-V1-2M | 397.81 | 1 | 1 | 1 | PCE | I675 | SPS connecting cable | PL | Composants sur CI | PL35 | Connecteurs STV, RSV / autres | 4099986628656 | 85444290 | ES | Fil de circuit imprimé, Signaux numériques, 24 pôles, Câble LiYY, 2 m, 0.25 mm² Câbles confectionnés pour raccordement électrique et transmission de données entre l'API et l'interface API. | 486 | G | 43.748 | CDM | 521.6 | 521.6 | 160.8 | MM | 28 |  |  | https://eshop.weidmueller.com/p/7789056020
7789056025 | PAC-CTLX-RV24-V1-2M5 | 402.68 | 1 | 1 | 1 | PCE | I675 | SPS connecting cable | PL | Composants sur CI | PL35 | Connecteurs STV, RSV / autres | 4099986628663 | 85444290 | ES | Fil de circuit imprimé, Signaux numériques, 24 pôles, Câble LiYY, 2.5 m, 0.25 mm² | 553 | G | 43.748 | CDM | 521.6 | 521.6 | 160.8 | MM | 28 |  |  | https://eshop.weidmueller.com/p/7789056025
7789056030 | PAC-CTLX-RV24-V1-3M | 407.44 | 1 | 1 | 1 | PCE | I675 | SPS connecting cable | PL | Composants sur CI | PL35 | Connecteurs STV, RSV / autres | 4032248162321 | 85444995 |  | Fil de circuit imprimé, Signaux numériques, 24 pôles, Câble LiYY, 3 m, 0.25 mm² Câbles confectionnés pour raccordement électrique et transmission de données entre l'API et l'interface API. | 560 | G | 689.272 | CCM | 226.8 | 226.8 | 13.4 | MM | 7 |  |  | https://eshop.weidmueller.com/p/7789056030
7789056035 | PAC-CTLX-RV24-V1-3M5 | 412.38 | 1 | 1 | 1 | PCE | I675 | SPS connecting cable | PL | Composants sur CI | PL35 | Connecteurs STV, RSV / autres | 4099986628670 | 85444290 | ES | Fil de circuit imprimé, Signaux numériques, 24 pôles, Câble LiYY, 3.5 m, 0.25 mm² | 687 | G | 43.748 | CDM | 521.6 | 521.6 | 160.8 | MM | 28 |  |  | https://eshop.weidmueller.com/p/7789056035
7789056040 | PAC-CTLX-RV24-V1-4M | 417.25 | 1 | 1 | 1 | PCE | I675 | SPS connecting cable | PL | Composants sur CI | PL35 | Connecteurs STV, RSV / autres | 4099986628687 | 85444290 | ES | Fil de circuit imprimé, Signaux numériques, 24 pôles, Câble LiYY, 4 m, 0.25 mm² Câbles confectionnés pour raccordement électrique et transmission de données entre l'API et l'interface API. | 754 | G | 43.748 | CDM | 521.6 | 521.6 | 160.8 | MM | 28 |  |  | https://eshop.weidmueller.com/p/7789056040
7789056050 | PAC-CTLX-RV24-V1-5M | 426.87 | 1 | 1 | 1 | PCE | I675 | SPS connecting cable | PL | Composants sur CI | PL35 | Connecteurs STV, RSV / autres | 4032248178292 | 85444290 | ES | Fil de circuit imprimé, Signaux numériques, 24 pôles, Câble LiYY, 5 m, 0.25 mm² Câbles confectionnés pour raccordement électrique et transmission de données entre l'API et l'interface API. | 828 | G | 10998 | CCM | 390 | 300 | 94 | MM | 7 |  |  | https://eshop.weidmueller.com/p/7789056050
7789056100 | PAC-CTLX-RV24-V1-10M | 475.52 | 1 | 1 | 1 | PCE | I675 | SPS connecting cable | PL | Composants sur CI | PL35 | Connecteurs STV, RSV / autres | 4099986628694 | 85444290 | ES | Fil de circuit imprimé, Signaux numériques, 24 pôles, Câble LiYY, 10 m, 0.25 mm² Câbles confectionnés pour raccordement électrique et transmission de données entre l'API et l'interface API. | 1558 | G | 43.748 | CDM | 521.6 | 521.6 | 160.8 | MM | 28 |  |  | https://eshop.weidmueller.com/p/7789056100
7789057010 | PAC-CTLX-RV12-V1-1M | 357.3 | 1 | 1 | 1 | PCE | I675 | SPS connecting cable | PL | Composants sur CI | PL35 | Connecteurs STV, RSV / autres | 4032248916740 | 85444290 | ES | Fil de circuit imprimé, Signaux numériques, 20 pôles, Câble LiYY, 1 m, 0.25 mm² Câbles confectionnés pour raccordement électrique et transmission de données entre l'API et l'interface API. | 366 | G | 4128.875 | CCM | 85 | 145 | 335 | MM | 7 |  |  | https://eshop.weidmueller.com/p/7789057010
7789057100 | PAC-CTLX-RV12-V1-10M | 416.75 | 1 | 1 | 1 | PCE | I675 | SPS connecting cable | PL | Composants sur CI | PL35 | Connecteurs STV, RSV / autres | 4032248152186 | 85444290 | ES | Fil de circuit imprimé, Signaux numériques, 20 pôles, Câble LiYY, 10 m, 0.25 mm² Câbles confectionnés pour raccordement électrique et transmission de données entre l'API et l'interface API. | 1169 | G | 10998 | CCM | 390 | 300 | 94 | MM | 7 |  |  | https://eshop.weidmueller.com/p/7789057100
7789058005 | PAC-CTLX-HE20-V5-0M5 | 337.08 | 1 | 1 | 1 | PCE | I675 | SPS connecting cable | PL | Composants sur CI | PL35 | Connecteurs STV, RSV / autres | 4099986628700 | 85444290 | ES | Fil de circuit imprimé, Signaux numériques, 20 pôles, Câble LiYY, 0.5 m, 0.25 mm² | 267 | G | 43.748 | CDM | 521.6 | 521.6 | 160.8 | MM | 28 |  |  | https://eshop.weidmueller.com/p/7789058005
7789058010 | PAC-CTLX-HE20-V5-1M | 340.36 | 1 | 1 | 1 | PCE | I675 | SPS connecting cable | PL | Composants sur CI | PL35 | Connecteurs STV, RSV / autres | 4032248916733 | 85444290 | ES | Fil de circuit imprimé, Signaux numériques, 20 pôles, Câble LiYY, 1 m, 0.25 mm² Câbles confectionnés pour raccordement électrique et transmission de données entre l'API et l'interface API. | 273 | G | 305 | CCM | 213 | 213 | 7 | MM | 7 |  |  | https://eshop.weidmueller.com/p/7789058010
7789058015 | PAC-CTLX-HE20-V5-1M5 | 343.6 | 1 | 1 | 1 | PCE | I675 | SPS connecting cable | PL | Composants sur CI | PL35 | Connecteurs STV, RSV / autres | 4050118086058 | 85444290 | ES | Fil de circuit imprimé, Signaux numériques, 20 pôles, Câble LiYY, 1.5 m, 0.25 mm² | 309 | G | 10998 | CCM | 390 | 300 | 94 | MM | 7 |  |  | https://eshop.weidmueller.com/p/7789058015
7789058020 | PAC-CTLX-HE20-V5-2M | 346.93 | 1 | 1 | 1 | PCE | I675 | SPS connecting cable | PL | Composants sur CI | PL35 | Connecteurs STV, RSV / autres | 4032248118854 | 85444290 | ES | Fil de circuit imprimé, Signaux numériques, 20 pôles, Câble LiYY, 2 m, 0.25 mm² Câbles confectionnés pour raccordement électrique et transmission de données entre l'API et l'interface API. | 472 | G | 4128.875 | CCM | 85 | 145 | 335 | MM | 7 |  |  | https://eshop.weidmueller.com/p/7789058020
7789058030 | PAC-CTLX-HE20-V5-3M | 353.52 | 1 | 1 | 1 | PCE | I675 | SPS connecting cable | PL | Composants sur CI | PL35 | Connecteurs STV, RSV / autres | 4050118086041 | 85444290 | ES | Fil de circuit imprimé, Signaux numériques, 20 pôles, Câble LiYY, 3 m, 0.25 mm² Câbles confectionnés pour raccordement électrique et transmission de données entre l'API et l'interface API. | 462 | G | 10998 | CCM | 390 | 300 | 94 | MM | 7 |  |  | https://eshop.weidmueller.com/p/7789058030
7789058035 | PAC-CTLX-HE20-V5-3M5 | 356.91 | 1 | 1 | 1 | PCE | I675 | SPS connecting cable | PL | Composants sur CI | PL35 | Connecteurs STV, RSV / autres | 4099986628717 | 85444290 | ES | Fil de circuit imprimé, Signaux numériques, 20 pôles, Câble LiYY, 3.5 m, 0.25 mm² | 573 | G | 43.748 | CDM | 521.6 | 521.6 | 160.8 | MM | 28 |  |  | https://eshop.weidmueller.com/p/7789058035
7789058040 | PAC-CTLX-HE20-V5-4M | 360.13 | 1 | 1 | 1 | PCE | I675 | SPS connecting cable | PL | Composants sur CI | PL35 | Connecteurs STV, RSV / autres | 4050118086034 | 85444290 | ES | Fil de circuit imprimé, Signaux numériques, 20 pôles, Câble LiYY, 4 m, 0.25 mm² Câbles confectionnés pour raccordement électrique et transmission de données entre l'API et l'interface API. | 620 | G | 10998 | CCM | 390 | 300 | 94 | MM | 7 |  |  | https://eshop.weidmueller.com/p/7789058040
7789058050 | PAC-CTLX-HE20-V5-5M | 366.75 | 1 | 1 | 1 | PCE | I675 | SPS connecting cable | PL | Composants sur CI | PL35 | Connecteurs STV, RSV / autres | 4050118086027 | 85444290 | ES | Fil de circuit imprimé, Signaux numériques, 20 pôles, Câble LiYY, 5 m, 0.25 mm² Câbles confectionnés pour raccordement électrique et transmission de données entre l'API et l'interface API. | 805 | G | 4582.8 | CCM | 335 | 152 | 90 | MM | 7 |  |  | https://eshop.weidmueller.com/p/7789058050
7789058100 | PAC-CTLX-HE20-V5-10M | 399.88 | 1 | 1 | 1 | PCE | I675 | SPS connecting cable | PL | Composants sur CI | PL35 | Connecteurs STV, RSV / autres | 4099986628724 | 85444290 | ES | Fil de circuit imprimé, Signaux numériques, 20 pôles, Câble LiYY, 10 m, 0.25 mm² Câbles confectionnés pour raccordement électrique et transmission de données entre l'API et l'interface API. | 1236 | G | 43.748 | CDM | 521.6 | 521.6 | 160.8 | MM | 28 |  |  | https://eshop.weidmueller.com/p/7789058100
7789059005 | PAC-CTLX-HE20-V6-0M5 | 425.78 | 1 | 1 | 1 | PCE | I675 | SPS connecting cable | PL | Composants sur CI | PL35 | Connecteurs STV, RSV / autres | 4032248363483 | 85444290 | ES | Fil de circuit imprimé, Signaux numériques, 20 pôles, Câble LiYY, 0.5 m, 0.25 mm² | 299 | G | 22 | CCM | 500 | 7 | 7 | MM | 7 |  |  | https://eshop.weidmueller.com/p/7789059005
7789059010 | PAC-CTLX-HE20-V6-1M | 429.06 | 1 | 1 | 1 | PCE | I675 | SPS connecting cable | PL | Composants sur CI | PL35 | Connecteurs STV, RSV / autres | 4032248916726 | 85444290 | ES | Fil de circuit imprimé, Signaux numériques, 20 pôles, Câble LiYY, 1 m, 0.25 mm² Câbles confectionnés pour raccordement électrique et transmission de données entre l'API et l'interface API. | 281.3 | G | 10998 | CCM | 390 | 300 | 94 | MM | 7 |  |  | https://eshop.weidmueller.com/p/7789059010
7789059015 | PAC-CTLX-HE20-V6-1M5 | 432.39 | 1 | 1 | 1 | PCE | I675 | SPS connecting cable | PL | Composants sur CI | PL35 | Connecteurs STV, RSV / autres | 4032248363490 | 85444290 | ES | Fil de circuit imprimé, Signaux numériques, 20 pôles, Câble LiYY, 1.5 m, 0.25 mm² | 434 | G | 4522.5 | CCM | 335 | 150 | 90 | MM | 42 |  |  | https://eshop.weidmueller.com/p/7789059015
7789059020 | PAC-CTLX-HE20-V6-2M | 435.71 | 1 | 1 | 1 | PCE | I675 | SPS connecting cable | PL | Composants sur CI | PL35 | Connecteurs STV, RSV / autres | 4050118086126 | 85444290 | ES | Fil de circuit imprimé, Signaux numériques, 20 pôles, Câble LiYY, 2 m, 0.25 mm² Câbles confectionnés pour raccordement électrique et transmission de données entre l'API et l'interface API. | 482 | G | 4596.48 | CCM | 336 | 152 | 90 | MM | 7 |  |  | https://eshop.weidmueller.com/p/7789059020
7789059025 | PAC-CTLX-HE20-V6-2M5 | 438.98 | 1 | 1 | 1 | PCE | I675 | SPS connecting cable | PL | Composants sur CI | PL35 | Connecteurs STV, RSV / autres | 4032248192038 | 85444290 | ES | Fil de circuit imprimé, Signaux numériques, 20 pôles, Câble LiYY, 2.5 m, 0.25 mm² | 419 | G | 10998 | CCM | 390 | 300 | 94 | MM | 7 |  |  | https://eshop.weidmueller.com/p/7789059025
7789059030 | PAC-CTLX-HE20-V6-3M | 442.4 | 1 | 1 | 1 | PCE | I675 | SPS connecting cable | PL | Composants sur CI | PL35 | Connecteurs STV, RSV / autres | 4099986628731 | 85444290 | ES | Fil de circuit imprimé, Signaux numériques, 20 pôles, Câble LiYY, 3 m, 0.25 mm² Câbles confectionnés pour raccordement électrique et transmission de données entre l'API et l'interface API. | 530 | G | 43.748 | CDM | 521.6 | 521.6 | 160.8 | MM | 28 |  |  | https://eshop.weidmueller.com/p/7789059030
7789059035 | PAC-CTLX-HE20-V6-3M5 | 445.69 | 1 | 1 | 1 | PCE | I675 | SPS connecting cable | PL | Composants sur CI | PL35 | Connecteurs STV, RSV / autres | 4099986628748 | 85444290 | ES | Fil de circuit imprimé, Signaux numériques, 20 pôles, Câble LiYY, 3.5 m, 0.25 mm² | 581 | G | 43.748 | CDM | 521.6 | 521.6 | 160.8 | MM | 28 |  |  | https://eshop.weidmueller.com/p/7789059035
7789059040 | PAC-CTLX-HE20-V6-4M | 449 | 1 | 1 | 1 | PCE | I675 | SPS connecting cable | PL | Composants sur CI | PL35 | Connecteurs STV, RSV / autres | 4099986628755 | 85444290 | ES | Fil de circuit imprimé, Signaux numériques, 20 pôles, Câble LiYY, 4 m, 0.25 mm² Câbles confectionnés pour raccordement électrique et transmission de données entre l'API et l'interface API. | 632 | G | 43.748 | CDM | 521.6 | 521.6 | 160.8 | MM | 28 |  |  | https://eshop.weidmueller.com/p/7789059040
7789059050 | PAC-CTLX-HE20-V6-5M | 455.52 | 1 | 1 | 1 | PCE | I675 | SPS connecting cable | PL | Composants sur CI | PL35 | Connecteurs STV, RSV / autres | 4032248180295 | 85444290 | ES | Fil de circuit imprimé, Signaux numériques, 20 pôles, Câble LiYY, 5 m, 0.25 mm² Câbles confectionnés pour raccordement électrique et transmission de données entre l'API et l'interface API. | 833 | G | 5967 | CCM | 135 | 130 | 340 | MM | 7 |  |  | https://eshop.weidmueller.com/p/7789059050
7789059100 | PAC-CTLX-HE20-V6-10M | 488.57 | 1 | 1 | 1 | PCE | I675 | SPS connecting cable | PL | Composants sur CI | PL35 | Connecteurs STV, RSV / autres | 4032248154258 | 85444290 | ES | Fil de circuit imprimé, Signaux numériques, 20 pôles, Câble LiYY, 10 m, 0.25 mm² Câbles confectionnés pour raccordement électrique et transmission de données entre l'API et l'interface API. | 1463 | G | 8702.5 | CCM | 125 | 236 | 295 | MM | 7 |  |  | https://eshop.weidmueller.com/p/7789059100
7789066005 | PAC-GF30-HE20-V0-0M5 | 85.41 | 1 | 1 | 1 | PCE | I675 | SPS connecting cable | PL | Composants sur CI | PL35 | Connecteurs STV, RSV / autres | 4099986628762 | 85444290 | ES | Fil de circuit imprimé, Signaux numériques, 20 pôles, Câble LiYY, 0.5 m, 0.25 mm² | 77 | G | 43.748 | CDM | 521.6 | 521.6 | 160.8 | MM | 28 |  |  | https://eshop.weidmueller.com/p/7789066005
7789066015 | PAC-GF30-HE20-V0-1M5 | 92.02 | 1 | 1 | 1 | PCE | I675 | SPS connecting cable | PL | Composants sur CI | PL35 | Connecteurs STV, RSV / autres | 8430243958387 | 85444290 | ES | Fil de circuit imprimé, Signaux numériques, 20 pôles, Câble LiYY, 1.5 m, 0.25 mm² | 218 | G | 360 | CCM | 25 | 120 | 120 | MM | 7 |  |  | https://eshop.weidmueller.com/p/7789066015
7789066020 | PAC-GF30-HE20-V0-2M | 95.33 | 1 | 1 | 1 | PCE | I675 | SPS connecting cable | PL | Composants sur CI | PL35 | Connecteurs STV, RSV / autres | 8430243958394 | 85444290 | ES | Fil de circuit imprimé, Signaux numériques, 20 pôles, Câble LiYY, 2 m, 0.25 mm² Câbles confectionnés pour raccordement électrique et transmission de données entre l'API et l'interface API. | 272 | G | 621 | CCM | 15 | 180 | 230 | MM | 49 |  |  | https://eshop.weidmueller.com/p/7789066020
7789066025 | PAC-GF30-HE20-V0-2M5 | 98.61 | 1 | 1 | 1 | PCE | I675 | SPS connecting cable | PL | Composants sur CI | PL35 | Connecteurs STV, RSV / autres | 8430243958400 | 85444290 | ES | Fil de circuit imprimé, Signaux numériques, 20 pôles, Câble LiYY, 2.5 m, 0.25 mm² | 296 | G | 10998 | CCM | 390 | 300 | 94 | MM | 7 |  |  | https://eshop.weidmueller.com/p/7789066025
7789066030 | PAC-GF30-HE20-V0-3M | 101.9 | 1 | 1 | 1 | PCE | I675 | SPS connecting cable | PL | Composants sur CI | PL35 | Connecteurs STV, RSV / autres | 8430243958417 | 85444290 | ES | Fil de circuit imprimé, Signaux numériques, 20 pôles, Câble LiYY, 3 m, 0.25 mm² Câbles confectionnés pour raccordement électrique et transmission de données entre l'API et l'interface API. | 334 | G | 512 | CCM | 20 | 160 | 160 | MM | 7 |  |  | https://eshop.weidmueller.com/p/7789066030
7789066035 | PAC-GF30-HE20-V0-3M5 | 105.24 | 1 | 1 | 1 | PCE | I675 | SPS connecting cable | PL | Composants sur CI | PL35 | Connecteurs STV, RSV / autres | 4099986628779 | 85444290 | ES | Fil de circuit imprimé, Signaux numériques, 20 pôles, Câble LiYY, 3.5 m, 0.25 mm² | 383 | G | 43.748 | CDM | 521.6 | 521.6 | 160.8 | MM | 28 |  |  | https://eshop.weidmueller.com/p/7789066035
7789066040 | PAC-GF30-HE20-V0-4M | 108.52 | 1 | 1 | 1 | PCE | I675 | SPS connecting cable | PL | Composants sur CI | PL35 | Connecteurs STV, RSV / autres | 8430243958424 | 85444290 | ES | Fil de circuit imprimé, Signaux numériques, 20 pôles, Câble LiYY, 4 m, 0.25 mm² Câbles confectionnés pour raccordement électrique et transmission de données entre l'API et l'interface API. | 449 | G | 10998 | CCM | 390 | 300 | 94 | MM | 7 |  |  | https://eshop.weidmueller.com/p/7789066040
7789066050 | PAC-GF30-HE20-V0-5M | 115.15 | 1 | 1 | 1 | PCE | I675 | SPS connecting cable | PL | Composants sur CI | PL35 | Connecteurs STV, RSV / autres | 8430243958431 | 85444290 | ES | Fil de circuit imprimé, Signaux numériques, 20 pôles, Câble LiYY, 5 m, 0.25 mm² Câbles confectionnés pour raccordement électrique et transmission de données entre l'API et l'interface API. | 551 | G | 10998 | CCM | 390 | 300 | 94 | MM | 7 |  |  | https://eshop.weidmueller.com/p/7789066050
7789066090 | PAC-GF30-HE20-V0-9M | 141.59 | 1 | 1 | 1 | PCE | I675 | SPS connecting cable | PL | Composants sur CI | PL35 | Connecteurs STV, RSV / autres | 4032248284740 | 85444290 | ES | Fil de circuit imprimé, Signaux numériques, 20 pôles, Câble LiYY, 9 m, 0.25 mm² Câbles confectionnés pour raccordement électrique et transmission de données entre l'API et l'interface API. | 1078 | G | 1546 | CCM | 240 | 240 | 27 | MM | 7 |  |  | https://eshop.weidmueller.com/p/7789066090
7789066100 | PAC-GF30-HE20-V0-10M | 148.18 | 1 | 1 | 1 | PCE | I675 | SPS connecting cable | PL | Composants sur CI | PL35 | Connecteurs STV, RSV / autres | 8430243958448 | 85444290 | ES | Fil de circuit imprimé, Signaux numériques, 20 pôles, Câble LiYY, 10 m, 0.25 mm² Câbles confectionnés pour raccordement électrique et transmission de données entre l'API et l'interface API. | 1061 | G | 10998 | CCM | 390 | 300 | 94 | MM | 7 |  |  | https://eshop.weidmueller.com/p/7789066100
7789100005 | PAC-UNIV-HE20-F-0M5 | 31.11 | 1 | 1 | 1 | PCE | I675 | SPS connecting cable | PL | Composants sur CI | PL35 | Connecteurs STV, RSV / autres | 8430243959513 | 85444290 | ES | Fil de circuit imprimé, Signaux numériques, 20 pôles, Câble LiYY, 0.5 m, 0.25 mm² | 176.282 | G | 1823.36 | CCM | 296 | 154 | 40 | MM | 7 |  |  | https://eshop.weidmueller.com/p/7789100005
7789100010 | PAC-UNIV-HE20-F-1M | 34.39 | 1 | 1 | 1 | PCE | I675 | SPS connecting cable | PL | Composants sur CI | PL35 | Connecteurs STV, RSV / autres | 8430243959520 | 85444290 | ES | Fil de circuit imprimé, Signaux numériques, 20 pôles, Câble LiYY, 1 m, 0.25 mm² Câbles confectionnés pour raccordement électrique et transmission de données entre l'API et l'interface API. | 135 | G | 1543.293 | CCM | 243 | 219 | 29 | MM | 49 |  |  | https://eshop.weidmueller.com/p/7789100010
7789100015 | PAC-UNIV-HE20-F-1M5 | 37.67 | 1 | 1 | 1 | PCE | I675 | SPS connecting cable | PL | Composants sur CI | PL35 | Connecteurs STV, RSV / autres | 8430243959537 | 85444290 | ES | Fil de circuit imprimé, Signaux numériques, 20 pôles, Câble LiYY, 1.5 m, 0.25 mm² | 278.282 | G | 1700.4 | CCM | 260 | 218 | 30 | MM | 49 |  |  | https://eshop.weidmueller.com/p/7789100015
7789100020 | PAC-UNIV-HE20-F-2M | 60.4859 | 1 | 1 | 1 | PCE | I675 | SPS connecting cable | PL | Composants sur CI | PL35 | Connecteurs STV, RSV / autres | 8430243959544 | 85444290 | ES | Fil de circuit imprimé, Signaux numériques, 20 pôles, Câble LiYY, 2 m, 0.25 mm² Câbles confectionnés pour raccordement électrique et transmission de données entre l'API et l'interface API. | 256 | G | 1820 | CCM | 254 | 199 | 36 | MM | 42 |  |  | https://eshop.weidmueller.com/p/7789100020
7789100025 | PAC-UNIV-HE20-F-2M5 | 44.24 | 1 | 1 | 1 | PCE | I675 | SPS connecting cable | PL | Composants sur CI | PL35 | Connecteurs STV, RSV / autres | 8430243959551 | 85444995 | ES | Fil de circuit imprimé, Signaux numériques, 20 pôles, Câble LiYY, 2.5 m, 0.25 mm² | 380.282 | G | 2452.204 | CCM | 269 | 212 | 43 | MM | 7 |  |  | https://eshop.weidmueller.com/p/7789100025
7789100030 | PAC-UNIV-HE20-F-3M | 47.57 | 1 | 1 | 1 | PCE | I675 | SPS connecting cable | PL | Composants sur CI | PL35 | Connecteurs STV, RSV / autres | 8430243959568 | 85444290 | ES | Fil de circuit imprimé, Signaux numériques, 20 pôles, Câble LiYY, 3 m, 0.25 mm² Câbles confectionnés pour raccordement électrique et transmission de données entre l'API et l'interface API. | 431.282 | G | 1636.18 | CCM | 260 | 203 | 31 | MM | 49 |  |  | https://eshop.weidmueller.com/p/7789100030
7789100040 | PAC-UNIV-HE20-F-4M | 54.15 | 1 | 1 | 1 | PCE | I675 | SPS connecting cable | PL | Composants sur CI | PL35 | Connecteurs STV, RSV / autres | 8430243959575 | 85444290 | ES | Fil de circuit imprimé, Signaux numériques, 20 pôles, Câble LiYY, 4 m, 0.25 mm² Câbles confectionnés pour raccordement électrique et transmission de données entre l'API et l'interface API. | 533.282 | G | 2714 | CCM | 230 | 200 | 59 | MM | 7 |  |  | https://eshop.weidmueller.com/p/7789100040
7789100050 | PAC-UNIV-HE20-F-5M | 60.77 | 1 | 1 | 1 | PCE | I675 | SPS connecting cable | PL | Composants sur CI | PL35 | Connecteurs STV, RSV / autres | 8430243959582 | 85444290 | ES | Fil de circuit imprimé, Signaux numériques, 20 pôles, Câble LiYY, 5 m, 0.25 mm² Câbles confectionnés pour raccordement électrique et transmission de données entre l'API et l'interface API. | 550 | G | 1947 | CCM | 229 | 218 | 39 | MM | 7 |  |  | https://eshop.weidmueller.com/p/7789100050
7789100060 | PAC-UNIV-HE20-F-6M | 67.33 | 1 | 1 | 1 | PCE | I675 | SPS connecting cable | PL | Composants sur CI | PL35 | Connecteurs STV, RSV / autres | 8430243959599 | 85444290 | ES | Fil de circuit imprimé, Signaux numériques, 20 pôles, Câble LiYY, 6 m, 0.25 mm² Câbles confectionnés pour raccordement électrique et transmission de données entre l'API et l'interface API. | 737.282 | G | 1369 | CCM | 40 | 185 | 185 | MM | 7 |  |  | https://eshop.weidmueller.com/p/7789100060
7789100080 | PAC-UNIV-HE20-F-8M | 80.51 | 1 | 1 | 1 | PCE | I675 | SPS connecting cable | PL | Composants sur CI | PL35 | Connecteurs STV, RSV / autres | 8430243959612 | 85444290 | ES | Fil de circuit imprimé, Signaux numériques, 20 pôles, Câble LiYY, 8 m, 0.25 mm² Câbles confectionnés pour raccordement électrique et transmission de données entre l'API et l'interface API. | 941.282 | G | 2300 | CCM | 200 | 230 | 50 | MM | 7 |  |  | https://eshop.weidmueller.com/p/7789100080
7789100090 | PAC-UNIV-HE20-F-9M | 87.3 | 1 | 1 | 1 | PCE | I675 | SPS connecting cable | PL | Composants sur CI | PL35 | Connecteurs STV, RSV / autres | 8430243959629 | 85444290 | ES | Fil de circuit imprimé, Signaux numériques, 20 pôles, Câble LiYY, 9 m, 0.25 mm² Câbles confectionnés pour raccordement électrique et transmission de données entre l'API et l'interface API. | 1043.282 | G | 896 | CCM | 40 | 80 | 280 | MM | 7 |  |  | https://eshop.weidmueller.com/p/7789100090
7789100100 | PAC-UNIV-HE20-F-10M | 93.86 | 1 | 1 | 1 | PCE | I675 | SPS connecting cable | PL | Composants sur CI | PL35 | Connecteurs STV, RSV / autres | 8430243959636 | 85444290 | ES | Fil de circuit imprimé, Signaux numériques, 20 pôles, Câble LiYY, 10 m, 0.25 mm² Câbles confectionnés pour raccordement électrique et transmission de données entre l'API et l'interface API. | 1145.282 | G | 3728.34 | CCM | 269 | 231 | 60 | MM | 7 |  |  | https://eshop.weidmueller.com/p/7789100100
7789101005 | PAC-UNIV-HE10-LCF-0M5 | 17.11 | 1 | 1 | 1 | PCE | I675 | SPS connecting cable | PL | Composants sur CI | PL35 | Connecteurs STV, RSV / autres | 4032248175116 | 85444290 | ES | Fil de circuit imprimé, Signaux numériques, 10 pôles, Câble LiYY, 0.5 m, 0.14 mm² | 42.1 | G | 22.445 | CCM | 500 | 6.7 | 6.7 | MM | 7 |  |  | https://eshop.weidmueller.com/p/7789101005
7789101010 | PAC-UNIV-HE10-LCF-1M | 18.74 | 1 | 1 | 1 | PCE | I675 | SPS connecting cable | PL | Composants sur CI | PL35 | Connecteurs STV, RSV / autres | 8430243959742 | 85444290 | ES | Fil de circuit imprimé, Signaux numériques, 10 pôles, Câble LiYY, 1 m, 0.14 mm² Câbles confectionnés pour raccordement électrique et transmission de données entre l'API et l'interface API. | 52 | G | 36 | CCM | 10 | 20 | 180 | MM | 7 |  |  | https://eshop.weidmueller.com/p/7789101010
7789101015 | PAC-UNIV-HE10-LCF-1M5 | 20.17 | 1 | 1 | 1 | PCE | I675 | SPS connecting cable | PL | Composants sur CI | PL35 | Connecteurs STV, RSV / autres | 4032248112319 | 85444290 | ES | Fil de circuit imprimé, Signaux numériques, 10 pôles, Câble LiYY, 1.5 m, 0.14 mm² | 75 | G | 610.23 | CCM | 213.4 | 213.4 | 13.4 | MM | 7 |  |  | https://eshop.weidmueller.com/p/7789101015
7789101020 | PAC-UNIV-HE10-LCF-2M | 21.82 | 1 | 1 | 1 | PCE | I675 | SPS connecting cable | PL | Composants sur CI | PL35 | Connecteurs STV, RSV / autres | 8430243959759 | 85444290 | ES | Fil de circuit imprimé, Signaux numériques, 10 pôles, Câble LiYY, 2 m, 0.14 mm² Câbles confectionnés pour raccordement électrique et transmission de données entre l'API et l'interface API. | 103 | G | 1086 | CCM | 236 | 200 | 23 | MM | 49 |  |  | https://eshop.weidmueller.com/p/7789101020
7789101030 | PAC-UNIV-HE10-LCF-3M | 24.9 | 1 | 1 | 1 | PCE | I675 | SPS connecting cable | PL | Composants sur CI | PL35 | Connecteurs STV, RSV / autres | 8430243959766 | 85444290 | ES | Fil de circuit imprimé, Signaux numériques, 10 pôles, Câble LiYY, 3 m, 0.14 mm² Câbles confectionnés pour raccordement électrique et transmission de données entre l'API et l'interface API. | 135 | G | 422.5 | CCM | 25 | 130 | 130 | MM | 7 |  |  | https://eshop.weidmueller.com/p/7789101030
7789101040 | PAC-UNIV-HE10-LCF-4M | 27.81 | 1 | 1 | 1 | PCE | I675 | SPS connecting cable | PL | Composants sur CI | PL35 | Connecteurs STV, RSV / autres | 8430243959773 | 85444290 | ES | Fil de circuit imprimé, Signaux numériques, 10 pôles, Câble LiYY, 4 m, 0.14 mm² Câbles confectionnés pour raccordement électrique et transmission de données entre l'API et l'interface API. | 186.3 | G | 10998 | CCM | 390 | 300 | 94 | MM | 7 |  |  | https://eshop.weidmueller.com/p/7789101040
7789101050 | PAC-UNIV-HE10-LCF-5M | 30.85 | 1 | 1 | 1 | PCE | I675 | SPS connecting cable | PL | Composants sur CI | PL35 | Connecteurs STV, RSV / autres | 8430243959780 | 85444290 | ES | Fil de circuit imprimé, Signaux numériques, 10 pôles, Câble LiYY, 5 m, 0.14 mm² Câbles confectionnés pour raccordement électrique et transmission de données entre l'API et l'interface API. | 227.5 | G | 10998 | CCM | 390 | 300 | 94 | MM | 7 |  |  | https://eshop.weidmueller.com/p/7789101050
7789104005 | PAC-UNIV-RV24-F-0M5 | 78.63 | 1 | 1 | 1 | PCE | I675 | SPS connecting cable | PL | Composants sur CI | PL35 | Connecteurs STV, RSV / autres | 4032248244188 | 85444290 | ES | Fil de circuit imprimé, Signaux numériques, 24 pôles, Câble LiYY, 0.5 m, 0.25 mm² | 146 | G | 2861.04 | CCM | 262 | 260 | 42 | MM | 7 |  |  | https://eshop.weidmueller.com/p/7789104005
7789104010 | PAC-UNIV-RV24-F-1M | 83.42 | 1 | 1 | 1 | PCE | I675 | SPS connecting cable | PL | Composants sur CI | PL35 | Connecteurs STV, RSV / autres | 4032248916719 | 85444290 | ES | Fil de circuit imprimé, Signaux numériques, 24 pôles, Câble LiYY, 1 m, 0.25 mm² Câbles confectionnés pour raccordement électrique et transmission de données entre l'API et l'interface API. | 277 | G | 4214.3 | CCM | 85 | 148 | 335 | MM | 7 |  |  | https://eshop.weidmueller.com/p/7789104010
7789104015 | PAC-UNIV-RV24-F-1M5 | 88.33 | 1 | 1 | 1 | PCE | I675 | SPS connecting cable | PL | Composants sur CI | PL35 | Connecteurs STV, RSV / autres | 8430243959810 | 85444290 | ES | Fil de circuit imprimé, Signaux numériques, 24 pôles, Câble LiYY, 1.5 m, 0.25 mm² | 285 | G | 2500 | CCM | 250 | 200 | 50 | MM | 7 |  |  | https://eshop.weidmueller.com/p/7789104015
7789104020 | PAC-UNIV-RV24-F-2M | 93.14 | 1 | 1 | 1 | PCE | I675 | SPS connecting cable | PL | Composants sur CI | PL35 | Connecteurs STV, RSV / autres | 8430243959827 | 85444290 | ES | Fil de circuit imprimé, Signaux numériques, 24 pôles, Câble LiYY, 2 m, 0.25 mm² Câbles confectionnés pour raccordement électrique et transmission de données entre l'API et l'interface API. | 388 | G | 610.23 | CCM | 213.4 | 213.4 | 13.4 | MM | 7 |  |  | https://eshop.weidmueller.com/p/7789104020
7789104025 | PAC-UNIV-RV24-F-2M5 | 98.01 | 1 | 1 | 1 | PCE | I675 | SPS connecting cable | PL | Composants sur CI | PL35 | Connecteurs STV, RSV / autres | 8430243959834 | 85444290 | ES | Fil de circuit imprimé, Signaux numériques, 24 pôles, Câble LiYY, 2.5 m, 0.25 mm² | 375 | G | 10998 | CCM | 390 | 300 | 94 | MM | 7 |  |  | https://eshop.weidmueller.com/p/7789104025
7789104030 | PAC-UNIV-RV24-F-3M | 102.86 | 1 | 1 | 1 | PCE | I675 | SPS connecting cable | PL | Composants sur CI | PL35 | Connecteurs STV, RSV / autres | 8430243959841 | 85444290 | ES | Fil de circuit imprimé, Signaux numériques, 24 pôles, Câble LiYY, 3 m, 0.25 mm² Câbles confectionnés pour raccordement électrique et transmission de données entre l'API et l'interface API. | 523 | G | 689.272 | CCM | 226.8 | 226.8 | 13.4 | MM | 7 |  |  | https://eshop.weidmueller.com/p/7789104030
7789104035 | PAC-UNIV-RV24-F-3M5 | 107.74 | 1 | 1 | 1 | PCE | I675 | SPS connecting cable | PL | Composants sur CI | PL35 | Connecteurs STV, RSV / autres | 4099986628786 | 85444290 | ES | Fil de circuit imprimé, Signaux numériques, 24 pôles, Câble LiYY, 3.5 m, 0.25 mm² | 494 | G | 0.361 | HL | 494.8 | 494.8 | 147.4 | MM | 28 |  |  | https://eshop.weidmueller.com/p/7789104035
7789104050 | PAC-UNIV-RV24-F-5M | 122.31 | 1 | 1 | 1 | PCE | I675 | SPS connecting cable | PL | Composants sur CI | PL35 | Connecteurs STV, RSV / autres | 8430243959865 | 85444290 | ES | Fil de circuit imprimé, Signaux numériques, 24 pôles, Câble LiYY, 5 m, 0.25 mm² Câbles confectionnés pour raccordement électrique et transmission de données entre l'API et l'interface API. | 826 | G | 4128.875 | CCM | 85 | 145 | 335 | MM | 7 |  |  | https://eshop.weidmueller.com/p/7789104050
7789104060 | PAC-UNIV-RV24-F-6M | 132.19 | 1 | 1 | 1 | PCE | I675 | SPS connecting cable | PL | Composants sur CI | PL35 | Connecteurs STV, RSV / autres | 8430243959872 | 85444290 | ES | Fil de circuit imprimé, Signaux numériques, 24 pôles, Câble LiYY, 6 m, 0.25 mm² Câbles confectionnés pour raccordement électrique et transmission de données entre l'API et l'interface API. | 1024 | G | 8666 | CCM | 125 | 235 | 295 | MM | 7 |  |  | https://eshop.weidmueller.com/p/7789104060
7789104070 | PAC-UNIV-RV24-F-7M | 141.7 | 1 | 1 | 1 | PCE | I675 | SPS connecting cable | PL | Composants sur CI | PL35 | Connecteurs STV, RSV / autres | 8430243959889 | 85444290 | ES | Fil de circuit imprimé, Signaux numériques, 24 pôles, Câble LiYY, 7 m, 0.25 mm² Câbles confectionnés pour raccordement électrique et transmission de données entre l'API et l'interface API. | 978 | G | 27458.684 | CCM | 390 | 300 | 94 | MM | 7 |  |  | https://eshop.weidmueller.com/p/7789104070
7789104080 | PAC-UNIV-RV24-F-8M | 151.41 | 1 | 1 | 1 | PCE | I675 | SPS connecting cable | PL | Composants sur CI | PL35 | Connecteurs STV, RSV / autres | 8430243959896 | 85444290 | ES | Fil de circuit imprimé, Signaux numériques, 24 pôles, Câble LiYY, 8 m, 0.25 mm² Câbles confectionnés pour raccordement électrique et transmission de données entre l'API et l'interface API. | 1112 | G | 27458.684 | CCM | 390 | 300 | 94 | MM | 7 |  |  | https://eshop.weidmueller.com/p/7789104080
7789104100 | PAC-UNIV-RV24-F-10M | 170.88 | 1 | 1 | 1 | PCE | I675 | SPS connecting cable | PL | Composants sur CI | PL35 | Connecteurs STV, RSV / autres | 8430243959902 | 85444290 | ES | Fil de circuit imprimé, Signaux numériques, 24 pôles, Câble LiYY, 10 m, 0.25 mm² Câbles confectionnés pour raccordement électrique et transmission de données entre l'API et l'interface API. | 1634 | G | 9195.12 | CCM | 297 | 240 | 129 | MM | 7 |  |  | https://eshop.weidmueller.com/p/7789104100
7789106005 | PAC-UNIV-RV36-F-0M5 | 97.81 | 1 | 1 | 1 | PCE | I675 | SPS connecting cable | PL | Composants sur CI | PL35 | Connecteurs STV, RSV / autres | 4032248244171 | 85444290 | ES | Fil de circuit imprimé, Signaux numériques, 36 pôles, Câble LiYY, 0.5 m, 0.25 mm² | 196 | G | 1770.912 | CCM | 286 | 129 | 48 | MM | 7 |  |  | https://eshop.weidmueller.com/p/7789106005
7789106010 | PAC-UNIV-RV36-F-1M | 105.43 | 1 | 1 | 1 | PCE | I675 | SPS connecting cable | PL | Composants sur CI | PL35 | Connecteurs STV, RSV / autres | 8430243171250 | 85444290 | ES | Fil de circuit imprimé, Signaux numériques, 36 pôles, Câble LiYY, 1 m, 0.25 mm² Câbles confectionnés pour raccordement électrique et transmission de données entre l'API et l'interface API. | 341 | G | 270 | CCM | 30 | 50 | 180 | MM | 7 |  |  | https://eshop.weidmueller.com/p/7789106010
7789106015 | PAC-UNIV-RV36-F-1M5 | 112.84 | 1 | 1 | 1 | PCE | I675 | SPS connecting cable | PL | Composants sur CI | PL35 | Connecteurs STV, RSV / autres | 8430243960076 | 85444290 | ES | Fil de circuit imprimé, Signaux numériques, 36 pôles, Câble LiYY, 1.5 m, 0.25 mm² | 456 | G | 610 | CCM | 213 | 213 | 13 | MM | 7 |  |  | https://eshop.weidmueller.com/p/7789106015
7789106020 | PAC-UNIV-RV36-F-2M | 120.18 | 1 | 1 | 1 | PCE | I675 | SPS connecting cable | PL | Composants sur CI | PL35 | Connecteurs STV, RSV / autres | 8430243960083 | 85444290 | ES | Fil de circuit imprimé, Signaux numériques, 36 pôles, Câble LiYY, 2 m, 0.25 mm² Câbles confectionnés pour raccordement électrique et transmission de données entre l'API et l'interface API. | 60 | G | 610.23 | CCM | 213.4 | 213.4 | 13.4 | MM | 7 |  |  | https://eshop.weidmueller.com/p/7789106020
7789106025 | PAC-UNIV-RV36-F-2M5 | 127.67 | 1 | 1 | 1 | PCE | I675 | SPS connecting cable | PL | Composants sur CI | PL35 | Connecteurs STV, RSV / autres | 8430243960090 | 85444290 | ES | Fil de circuit imprimé, Signaux numériques, 36 pôles, Câble LiYY, 2.5 m, 0.25 mm² | 649 | G | 610 | CCM | 213 | 213 | 13 | MM | 7 |  |  | https://eshop.weidmueller.com/p/7789106025
7789106030 | PAC-UNIV-RV36-F-3M | 135.09 | 1 | 1 | 1 | PCE | I675 | SPS connecting cable | PL | Composants sur CI | PL35 | Connecteurs STV, RSV / autres | 8430243960106 | 85444290 | ES | Fil de circuit imprimé, Signaux numériques, 36 pôles, Câble LiYY, 3 m, 0.25 mm² Câbles confectionnés pour raccordement électrique et transmission de données entre l'API et l'interface API. | 681 | G | 689.272 | CCM | 226.8 | 226.8 | 13.4 | MM | 7 |  |  | https://eshop.weidmueller.com/p/7789106030
7789106035 | PAC-UNIV-RV36-F-3M5 | 142.7 | 1 | 1 | 1 | PCE | I675 | SPS connecting cable | PL | Composants sur CI | PL35 | Connecteurs STV, RSV / autres | 4032248294923 | 85444290 | ES | Fil de circuit imprimé, Signaux numériques, 36 pôles, Câble LiYY, 3.5 m, 0.25 mm² | 692 | G | 689 | CCM | 227 | 227 | 13 | MM | 7 |  |  | https://eshop.weidmueller.com/p/7789106035
7789106050 | PAC-UNIV-RV36-F-5M | 165.1 | 1 | 1 | 1 | PCE | I675 | SPS connecting cable | PL | Composants sur CI | PL35 | Connecteurs STV, RSV / autres | 8430243960120 | 85444290 | ES | Fil de circuit imprimé, Signaux numériques, 36 pôles, Câble LiYY, 5 m, 0.25 mm² Câbles confectionnés pour raccordement électrique et transmission de données entre l'API et l'interface API. | 1127 | G | 4733.55 | CCM | 335 | 157 | 90 | MM | 7 |  |  | https://eshop.weidmueller.com/p/7789106050
7789106060 | PAC-UNIV-RV36-F-6M | 179.93 | 1 | 1 | 1 | PCE | I675 | SPS connecting cable | PL | Composants sur CI | PL35 | Connecteurs STV, RSV / autres | 8430243960137 | 85444290 | ES | Fil de circuit imprimé, Signaux numériques, 36 pôles, Câble LiYY, 6 m, 0.25 mm² Câbles confectionnés pour raccordement électrique et transmission de données entre l'API et l'interface API. | 1418 | G | 8319 | CCM | 120 | 235 | 295 | MM | 7 |  |  | https://eshop.weidmueller.com/p/7789106060
7789106070 | PAC-UNIV-RV36-F-7M | 194.78 | 1 | 1 | 1 | PCE | I675 | SPS connecting cable | PL | Composants sur CI | PL35 | Connecteurs STV, RSV / autres | 8430243960144 | 85444290 | ES | Fil de circuit imprimé, Signaux numériques, 36 pôles, Câble LiYY, 7 m, 0.25 mm² Câbles confectionnés pour raccordement électrique et transmission de données entre l'API et l'interface API. | 1329 | G | 27458.684 | CCM | 390 | 300 | 94 | MM | 7 |  |  | https://eshop.weidmueller.com/p/7789106070
7789106080 | PAC-UNIV-RV36-F-8M | 209.78 | 1 | 1 | 1 | PCE | I675 | SPS connecting cable | PL | Composants sur CI | PL35 | Connecteurs STV, RSV / autres | 8430243960151 | 85444290 | ES | Fil de circuit imprimé, Signaux numériques, 36 pôles, Câble LiYY, 8 m, 0.25 mm² Câbles confectionnés pour raccordement électrique et transmission de données entre l'API et l'interface API. | 1733 | G | 1160 | CCM | 240 | 240 | 20 | MM | 7 |  |  | https://eshop.weidmueller.com/p/7789106080
7789106100 | PAC-UNIV-RV36-F-10M | 239.64 | 1 | 1 | 1 | PCE | I675 | SPS connecting cable | PL | Composants sur CI | PL35 | Connecteurs STV, RSV / autres | 8430243960168 | 85444290 |  | Fil de circuit imprimé, Signaux numériques, 36 pôles, Câble LiYY, 10 m, 0.25 mm² Câbles confectionnés pour raccordement électrique et transmission de données entre l'API et l'interface API. | 2066 | G | 8992 | CCM | 295 | 240 | 127 | MM | 7 |  |  | https://eshop.weidmueller.com/p/7789106100
7789106400 | PAC-UNIV-RV36-F-40M | 687.29 | 1 | 1 | 1 | PCE | I675 | SPS connecting cable | PL | Composants sur CI | PL35 | Connecteurs STV, RSV / autres | 4032248177912 | 85444995 | ES | Fil de circuit imprimé, Signaux numériques, 36 pôles, 40 m Câbles confectionnés pour raccordement électrique et transmission de données entre l'API et l'interface API. | 8298 | G | 30870 | CCM | 180 | 350 | 490 | MM | 7 |  |  | https://eshop.weidmueller.com/p/7789106400
7789108010 | PAC-UNIV-RV12-F-1M | 51.94 | 1 | 1 | 1 | PCE | I675 | SPS connecting cable | PL | Composants sur CI | PL35 | Connecteurs STV, RSV / autres | 8430243960441 | 85444290 | ES | Fil de circuit imprimé, Signaux numériques, 20 pôles, Câble LiYY, 1 m, 0.25 mm² Câbles confectionnés pour raccordement électrique et transmission de données entre l'API et l'interface API. | 171.3 | G | 10998 | CCM | 390 | 300 | 94 | MM | 7 |  |  | https://eshop.weidmueller.com/p/7789108010
7789108015 | PAC-UNIV-RV12-F-1M5 | 55.26 | 1 | 1 | 1 | PCE | I675 | SPS connecting cable | PL | Composants sur CI | PL35 | Connecteurs STV, RSV / autres | 4050118086133 | 85444290 | ES | Fil de circuit imprimé, Signaux numériques, 20 pôles, Câble LiYY, 1.5 m, 0.25 mm² | 184 | G | 10998 | CCM | 390 | 300 | 94 | MM | 7 |  |  | https://eshop.weidmueller.com/p/7789108015
7789108020 | PAC-UNIV-RV12-F-2M | 58.69 | 1 | 1 | 1 | PCE | I675 | SPS connecting cable | PL | Composants sur CI | PL35 | Connecteurs STV, RSV / autres | 8430243960458 | 85444290 | ES | Fil de circuit imprimé, Signaux numériques, 20 pôles, Câble LiYY, 2 m, 0.25 mm² Câbles confectionnés pour raccordement électrique et transmission de données entre l'API et l'interface API. | 235 | G | 610 | CCM | 213 | 213 | 13 | MM | 7 |  |  | https://eshop.weidmueller.com/p/7789108020
7789108025 | PAC-UNIV-RV12-F-2M5 | 61.86 | 1 | 1 | 1 | PCE | I675 | SPS connecting cable | PL | Composants sur CI | PL35 | Connecteurs STV, RSV / autres | 8430243960465 | 85444290 | ES | Fil de circuit imprimé, Signaux numériques, 20 pôles, Câble LiYY, 2.5 m, 0.25 mm² | 286 | G | 10998 | CCM | 390 | 300 | 94 | MM | 7 |  |  | https://eshop.weidmueller.com/p/7789108025
7789108030 | PAC-UNIV-RV12-F-3M | 65.17 | 1 | 1 | 1 | PCE | I675 | SPS connecting cable | PL | Composants sur CI | PL35 | Connecteurs STV, RSV / autres | 8430243960472 | 85444290 | ES | Fil de circuit imprimé, Signaux numériques, 20 pôles, Câble LiYY, 3 m, 0.25 mm² Câbles confectionnés pour raccordement électrique et transmission de données entre l'API et l'interface API. | 337 | G | 1396.116 | CCM | 390 | 300 | 94 | MM | 7 |  |  | https://eshop.weidmueller.com/p/7789108030
7789108040 | PAC-UNIV-RV12-F-4M | 71.78 | 1 | 1 | 1 | PCE | I675 | SPS connecting cable | PL | Composants sur CI | PL35 | Connecteurs STV, RSV / autres | 8430243960489 | 85444290 | ES | Fil de circuit imprimé, Signaux numériques, 20 pôles, Câble LiYY, 4 m, 0.25 mm² Câbles confectionnés pour raccordement électrique et transmission de données entre l'API et l'interface API. | 439 | G | 2187.192 | CCM | 390 | 300 | 94 | MM | 7 |  |  | https://eshop.weidmueller.com/p/7789108040
7789108050 | PAC-UNIV-RV12-F-5M | 78.45 | 1 | 1 | 1 | PCE | I675 | SPS connecting cable | PL | Composants sur CI | PL35 | Connecteurs STV, RSV / autres | 8430243960496 | 85444290 | ES | Fil de circuit imprimé, Signaux numériques, 20 pôles, Câble LiYY, 5 m, 0.25 mm² Câbles confectionnés pour raccordement électrique et transmission de données entre l'API et l'interface API. | 541 | G | 1034 | CCM | 227 | 227 | 20 | MM | 7 |  |  | https://eshop.weidmueller.com/p/7789108050
7789108060 | PAC-UNIV-RV12-F-6M | 85.02 | 1 | 1 | 1 | PCE | I675 | SPS connecting cable | PL | Composants sur CI | PL35 | Connecteurs STV, RSV / autres | 8430243960502 | 85444290 | ES | Fil de circuit imprimé, Signaux numériques, 20 pôles, Câble LiYY, 6 m, 0.25 mm² Câbles confectionnés pour raccordement électrique et transmission de données entre l'API et l'interface API. | 822 | G | 4271.25 | CCM | 85 | 150 | 335 | MM | 7 |  |  | https://eshop.weidmueller.com/p/7789108060
7789108080 | PAC-UNIV-RV12-F-8M | 98.22 | 1 | 1 | 1 | PCE | I675 | SPS connecting cable | PL | Composants sur CI | PL35 | Connecteurs STV, RSV / autres | 8430243960519 | 85444290 | ES | Fil de circuit imprimé, Signaux numériques, 20 pôles, Câble LiYY, 8 m, 0.25 mm² Câbles confectionnés pour raccordement électrique et transmission de données entre l'API et l'interface API. | 847 | G | 27458.684 | CCM | 390 | 300 | 94 | MM | 7 |  |  | https://eshop.weidmueller.com/p/7789108080
7789121020 | PAC-QTUM-HE20-V2-2M | 320.84 | 1 | 1 | 1 | PCE | I675 | SPS connecting cable | PL | Composants sur CI | PL35 | Connecteurs STV, RSV / autres | 8430243961608 | 85444290 | ES | Fil de circuit imprimé, Signaux numériques, 20 pôles, Câble LiYY, 2 m, 0.25 mm² Câbles confectionnés pour raccordement électrique et transmission de données entre l'API et l'interface API. | 767 | G | 4559 | CCM | 337 | 152 | 89 | MM | 7 |  |  | https://eshop.weidmueller.com/p/7789121020
7789121030 | PAC-QTUM-HE20-V2-3M | 334.06 | 1 | 1 | 1 | PCE | I675 | SPS connecting cable | PL | Composants sur CI | PL35 | Connecteurs STV, RSV / autres | 8430243961622 | 85444290 | ES | PAC-QTUM-HE20-V2-3M Composants sur CI SPS connecting cable Connecteurs STV, RSV / autres | [8 empty] | 7 |  |  | https://eshop.weidmueller.com/p/7789121030
7789121200 | PAC-QTUM-HE20-V2-20M | 558.7736 | 1 | 1 | 1 | PCE | I675 | SPS connecting cable | PL | Composants sur CI | PL35 | Connecteurs STV, RSV / autres | 4032248220731 | 85444290 | ES | PAC-QTUM-HE20-V2-20M Composants sur CI SPS connecting cable Connecteurs STV, RSV / autres | [8 empty] | 7 |  |  | https://eshop.weidmueller.com/p/7789121200
7789124030 | PAC-QTUM-SD15-V0-3M | 315.38 | 1 | 1 | 1 | PCE | I675 | SPS connecting cable | PL | Composants sur CI | PL35 | Connecteurs STV, RSV / autres | 8430243961806 | 85444290 | ES | PAC-QTUM-SD15-V0-3M Composants sur CI SPS connecting cable Connecteurs STV, RSV / autres | [8 empty] | 7 |  |  | https://eshop.weidmueller.com/p/7789124030
7789124050 | PAC-QTUM-SD15-V0-5M | 333.2714 | 1 | 1 | 1 | PCE | I675 | SPS connecting cable | PL | Composants sur CI | PL35 | Connecteurs STV, RSV / autres | 4032248375752 | 85444290 | ES | PAC-QTUM-SD15-V0-5M Composants sur CI SPS connecting cable Connecteurs STV, RSV / autres | [8 empty] | 7 |  |  | https://eshop.weidmueller.com/p/7789124050
7789151005 | PAC-CTLX-HE20-V7-0M5 | 337.08 | 1 | 1 | 1 | PCE | I675 | SPS connecting cable | PL | Composants sur CI | PL35 | Connecteurs STV, RSV / autres | 4099986636408 | 85444290 | ES | Fil de circuit imprimé, Signaux numériques, 20 pôles, Câble LiYY, 0.5 m, 0.25 mm² | 267 | G | 10.32 | CDM | 360.8 | 360.8 | 79.28 | MM | 28 |  |  | https://eshop.weidmueller.com/p/7789151005
7789151010 | PAC-CTLX-HE20-V7-1M | 340.31 | 1 | 1 | 1 | PCE | I675 | SPS connecting cable | PL | Composants sur CI | PL35 | Connecteurs STV, RSV / autres | 4032248916580 | 85444290 | ES | Fil de circuit imprimé, Signaux numériques, 20 pôles, Câble LiYY, 1 m, 0.25 mm² Câbles confectionnés pour raccordement électrique et transmission de données entre l'API et l'interface API. | 273.3 | G | 10998 | CCM | 390 | 300 | 94 | MM | 7 |  |  | https://eshop.weidmueller.com/p/7789151010
7789151015 | PAC-CTLX-HE20-V7-1M5 | 343.68 | 1 | 1 | 1 | PCE | I675 | SPS connecting cable | PL | Composants sur CI | PL35 | Connecteurs STV, RSV / autres | 4099986636415 | 85444290 | ES | Fil de circuit imprimé, Signaux numériques, 20 pôles, Câble LiYY, 1.5 m, 0.25 mm² | 369 | G | 10.32 | CDM | 360.8 | 360.8 | 79.28 | MM | 28 |  |  | https://eshop.weidmueller.com/p/7789151015
7789151025 | PAC-CTLX-HE20-V7-2M5 | 350.3 | 1 | 1 | 1 | PCE | I675 | SPS connecting cable | PL | Composants sur CI | PL35 | Connecteurs STV, RSV / autres | 4099986636422 | 85444290 | ES | Fil de circuit imprimé, Signaux numériques, 20 pôles, Câble LiYY, 2.5 m, 0.25 mm² | 471 | G | 10.32 | CDM | 360.8 | 360.8 | 79.28 | MM | 28 |  |  | https://eshop.weidmueller.com/p/7789151025
7789151030 | PAC-CTLX-HE20-V7-3M | 353.6 | 1 | 1 | 1 | PCE | I675 | SPS connecting cable | PL | Composants sur CI | PL35 | Connecteurs STV, RSV / autres | 4099986636439 | 85444290 | ES | Fil de circuit imprimé, Signaux numériques, 20 pôles, Câble LiYY, 3 m, 0.25 mm² Câbles confectionnés pour raccordement électrique et transmission de données entre l'API et l'interface API. | 522 | G | 10.32 | CDM | 360.8 | 360.8 | 79.28 | MM | 28 |  |  | https://eshop.weidmueller.com/p/7789151030
7789151035 | PAC-CTLX-HE20-V7-3M5 | 356.91 | 1 | 1 | 1 | PCE | I675 | SPS connecting cable | PL | Composants sur CI | PL35 | Connecteurs STV, RSV / autres | 4099986636446 | 85444290 | ES | Fil de circuit imprimé, Signaux numériques, 20 pôles, Câble LiYY, 3.5 m, 0.25 mm² | 573 | G | 10.32 | CDM | 360.8 | 360.8 | 79.28 | MM | 28 |  |  | https://eshop.weidmueller.com/p/7789151035
7789151040 | PAC-CTLX-HE20-V7-4M | 360.22 | 1 | 1 | 1 | PCE | I675 | SPS connecting cable | PL | Composants sur CI | PL35 | Connecteurs STV, RSV / autres | 4099986636453 | 85444290 | ES | Fil de circuit imprimé, Signaux numériques, 20 pôles, Câble LiYY, 4 m, 0.25 mm² Câbles confectionnés pour raccordement électrique et transmission de données entre l'API et l'interface API. | 624 | G | 10.32 | CDM | 360.8 | 360.8 | 79.28 | MM | 28 |  |  | https://eshop.weidmueller.com/p/7789151040
7789151050 | PAC-CTLX-HE20-V7-5M | 366.83 | 1 | 1 | 1 | PCE | I675 | SPS connecting cable | PL | Composants sur CI | PL35 | Connecteurs STV, RSV / autres | 4099986636460 | 85444290 | ES | Fil de circuit imprimé, Signaux numériques, 20 pôles, Câble LiYY, 5 m, 0.25 mm² Câbles confectionnés pour raccordement électrique et transmission de données entre l'API et l'interface API. | 726 | G | 10.32 | CDM | 360.8 | 360.8 | 79.28 | MM | 28 |  |  | https://eshop.weidmueller.com/p/7789151050
7789151100 | PAC-CTLX-HE20-V7-10M | 399.88 | 1 | 1 | 1 | PCE | I675 | SPS connecting cable | PL | Composants sur CI | PL35 | Connecteurs STV, RSV / autres | 4099986636477 | 85444290 | ES | Fil de circuit imprimé, Signaux numériques, 20 pôles, Câble LiYY, 10 m, 0.25 mm² Câbles confectionnés pour raccordement électrique et transmission de données entre l'API et l'interface API. | 1236 | G | 10.32 | CDM | 360.8 | 360.8 | 79.28 | MM | 28 |  |  | https://eshop.weidmueller.com/p/7789151100
7789152005 | PAC-CTLX-HE20-V8-0M5 | 425.87 | 1 | 1 | 1 | PCE | I675 | SPS connecting cable | PL | Composants sur CI | PL35 | Connecteurs STV, RSV / autres | 4099986636484 | 85444290 | ES | Fil de circuit imprimé, Signaux numériques, 20 pôles, Câble LiYY, 0.5 m, 0.25 mm² | 275 | G | 0.184 | HL | 414.4 | 414.4 | 107.2 | MM | 28 |  |  | https://eshop.weidmueller.com/p/7789152005
7789152010 | PAC-CTLX-HE20-V8-1M | 429.06 | 1 | 1 | 1 | PCE | I675 | SPS connecting cable | PL | Composants sur CI | PL35 | Connecteurs STV, RSV / autres | 4032248916573 | 85444290 | ES | Fil de circuit imprimé, Signaux numériques, 20 pôles, Câble LiYY, 1 m, 0.25 mm² Câbles confectionnés pour raccordement électrique et transmission de données entre l'API et l'interface API. | 281.3 | G | 10998 | CCM | 390 | 300 | 94 | MM | 7 |  |  | https://eshop.weidmueller.com/p/7789152010
7789152015 | PAC-CTLX-HE20-V8-1M5 | 432.48 | 1 | 1 | 1 | PCE | I675 | SPS connecting cable | PL | Composants sur CI | PL35 | Connecteurs STV, RSV / autres | 4099986636491 | 85444290 | ES | Fil de circuit imprimé, Signaux numériques, 20 pôles, Câble LiYY, 1.5 m, 0.25 mm² | 377 | G | 0.184 | HL | 414.4 | 414.4 | 107.2 | MM | 28 |  |  | https://eshop.weidmueller.com/p/7789152015
7789152020 | PAC-CTLX-HE20-V8-2M | 435.79 | 1 | 1 | 1 | PCE | I675 | SPS connecting cable | PL | Composants sur CI | PL35 | Connecteurs STV, RSV / autres | 4099986636507 | 85444290 | ES | Fil de circuit imprimé, Signaux numériques, 20 pôles, Câble LiYY, 2 m, 0.25 mm² Câbles confectionnés pour raccordement électrique et transmission de données entre l'API et l'interface API. | 428 | G | 0.184 | HL | 414.4 | 414.4 | 107.2 | MM | 28 |  |  | https://eshop.weidmueller.com/p/7789152020
7789152025 | PAC-CTLX-HE20-V8-2M5 | 439.08 | 1 | 1 | 1 | PCE | I675 | SPS connecting cable | PL | Composants sur CI | PL35 | Connecteurs STV, RSV / autres | 4099986636514 | 85444290 | ES | Fil de circuit imprimé, Signaux numériques, 20 pôles, Câble LiYY, 2.5 m, 0.25 mm² | 479 | G | 0.184 | HL | 414.4 | 414.4 | 107.2 | MM | 28 |  |  | https://eshop.weidmueller.com/p/7789152025
7789152030 | PAC-CTLX-HE20-V8-3M | 442.4 | 1 | 1 | 1 | PCE | I675 | SPS connecting cable | PL | Composants sur CI | PL35 | Connecteurs STV, RSV / autres | 4099986636521 | 85444290 | ES | Fil de circuit imprimé, Signaux numériques, 20 pôles, Câble LiYY, 3 m, 0.25 mm² Câbles confectionnés pour raccordement électrique et transmission de données entre l'API et l'interface API. | 530 | G | 0.184 | HL | 414.4 | 414.4 | 107.2 | MM | 28 |  |  | https://eshop.weidmueller.com/p/7789152030
7789152035 | PAC-CTLX-HE20-V8-3M5 | 445.69 | 1 | 1 | 1 | PCE | I675 | SPS connecting cable | PL | Composants sur CI | PL35 | Connecteurs STV, RSV / autres | 4099986636538 | 85444290 | ES | Fil de circuit imprimé, Signaux numériques, 20 pôles, Câble LiYY, 3.5 m, 0.25 mm² | 581 | G | 0.184 | HL | 414.4 | 414.4 | 107.2 | MM | 28 |  |  | https://eshop.weidmueller.com/p/7789152035
7789152040 | PAC-CTLX-HE20-V8-4M | 449 | 1 | 1 | 1 | PCE | I675 | SPS connecting cable | PL | Composants sur CI | PL35 | Connecteurs STV, RSV / autres | 4099986636545 | 85444290 | ES | Fil de circuit imprimé, Signaux numériques, 20 pôles, Câble LiYY, 4 m, 0.25 mm² Câbles confectionnés pour raccordement électrique et transmission de données entre l'API et l'interface API. | 632 | G | 0.184 | HL | 414.4 | 414.4 | 107.2 | MM | 28 |  |  | https://eshop.weidmueller.com/p/7789152040
7789152050 | PAC-CTLX-HE20-V8-5M | 455.61 | 1 | 1 | 1 | PCE | I675 | SPS connecting cable | PL | Composants sur CI | PL35 | Connecteurs STV, RSV / autres | 4099986636552 | 85444290 | ES | Fil de circuit imprimé, Signaux numériques, 20 pôles, Câble LiYY, 5 m, 0.25 mm² Câbles confectionnés pour raccordement électrique et transmission de données entre l'API et l'interface API. | 734 | G | 0.184 | HL | 414.4 | 414.4 | 107.2 | MM | 28 |  |  | https://eshop.weidmueller.com/p/7789152050
7789152100 | PAC-CTLX-HE20-V8-10M | 488.67 | 1 | 1 | 1 | PCE | I675 | SPS connecting cable | PL | Composants sur CI | PL35 | Connecteurs STV, RSV / autres | 4099986636569 | 85444290 | ES | Fil de circuit imprimé, Signaux numériques, 20 pôles, Câble LiYY, 10 m, 0.25 mm² Câbles confectionnés pour raccordement électrique et transmission de données entre l'API et l'interface API. | 1244 | G | 0.184 | HL | 414.4 | 414.4 | 107.2 | MM | 28 |  |  | https://eshop.weidmueller.com/p/7789152100
7789153005 | PAC-CTLX-RV24-V2-0M5 | 383.24 | 1 | 1 | 1 | PCE | I675 | SPS connecting cable | PL | Composants sur CI | PL35 | Connecteurs STV, RSV / autres | 4099986636576 | 85444290 | ES | Fil de circuit imprimé, Signaux numériques, 24 pôles, Câble LiYY, 0.5 m, 0.25 mm² | 285 | G | 0.263 | HL | 454.6 | 454.6 | 127.3 | MM | 28 |  |  | https://eshop.weidmueller.com/p/7789153005
7789153010 | PAC-CTLX-RV24-V2-1M | 388 | 1 | 1 | 1 | PCE | I675 | SPS connecting cable | PL | Composants sur CI | PL35 | Connecteurs STV, RSV / autres | 4032248916566 | 85444290 | ES | Fil de circuit imprimé, Signaux numériques, 24 pôles, Câble LiYY, 1 m, 0.25 mm² Câbles confectionnés pour raccordement électrique et transmission de données entre l'API et l'interface API. | 312.1 | G | 10998 | CCM | 390 | 300 | 94 | MM | 7 |  |  | https://eshop.weidmueller.com/p/7789153010
7789153015 | PAC-CTLX-RV24-V2-1M5 | 392.96 | 1 | 1 | 1 | PCE | I675 | SPS connecting cable | PL | Composants sur CI | PL35 | Connecteurs STV, RSV / autres | 4099986636583 | 85444290 | ES | Fil de circuit imprimé, Signaux numériques, 24 pôles, Câble LiYY, 1.5 m, 0.25 mm² | 419 | G | 0.263 | HL | 454.6 | 454.6 | 127.3 | MM | 28 |  |  | https://eshop.weidmueller.com/p/7789153015
7789153020 | PAC-CTLX-RV24-V2-2M | 397.81 | 1 | 1 | 1 | PCE | I675 | SPS connecting cable | PL | Composants sur CI | PL35 | Connecteurs STV, RSV / autres | 4099986636590 | 85444290 | ES | Fil de circuit imprimé, Signaux numériques, 24 pôles, Câble LiYY, 2 m, 0.25 mm² Câbles confectionnés pour raccordement électrique et transmission de données entre l'API et l'interface API. | 486 | G | 0.263 | HL | 454.6 | 454.6 | 127.3 | MM | 28 |  |  | https://eshop.weidmueller.com/p/7789153020
7789153025 | PAC-CTLX-RV24-V2-2M5 | 402.68 | 1 | 1 | 1 | PCE | I675 | SPS connecting cable | PL | Composants sur CI | PL35 | Connecteurs STV, RSV / autres | 4099986636606 | 85444290 | ES | Fil de circuit imprimé, Signaux numériques, 24 pôles, Câble LiYY, 2.5 m, 0.25 mm² | 553 | G | 0.263 | HL | 454.6 | 454.6 | 127.3 | MM | 28 |  |  | https://eshop.weidmueller.com/p/7789153025
7789153030 | PAC-CTLX-RV24-V2-3M | 407.44 | 1 | 1 | 1 | PCE | I675 | SPS connecting cable | PL | Composants sur CI | PL35 | Connecteurs STV, RSV / autres | 4050118086157 | 85444290 | ES | Fil de circuit imprimé, Signaux numériques, 24 pôles, Câble LiYY, 3 m, 0.25 mm² Câbles confectionnés pour raccordement électrique et transmission de données entre l'API et l'interface API. | 560 | G | 10998 | CCM | 390 | 300 | 94 | MM | 7 |  |  | https://eshop.weidmueller.com/p/7789153030
7789153035 | PAC-CTLX-RV24-V2-3M5 | 412.38 | 1 | 1 | 1 | PCE | I675 | SPS connecting cable | PL | Composants sur CI | PL35 | Connecteurs STV, RSV / autres | 4099986636613 | 85444290 | ES | Fil de circuit imprimé, Signaux numériques, 24 pôles, Câble LiYY, 3.5 m, 0.25 mm² | 687 | G | 0.263 | HL | 454.6 | 454.6 | 127.3 | MM | 28 |  |  | https://eshop.weidmueller.com/p/7789153035
7789153040 | PAC-CTLX-RV24-V2-4M | 417.25 | 1 | 1 | 1 | PCE | I675 | SPS connecting cable | PL | Composants sur CI | PL35 | Connecteurs STV, RSV / autres | 4099986636620 | 85444290 | ES | Fil de circuit imprimé, Signaux numériques, 24 pôles, Câble LiYY, 4 m, 0.25 mm² Câbles confectionnés pour raccordement électrique et transmission de données entre l'API et l'interface API. | 754 | G | 0.263 | HL | 454.6 | 454.6 | 127.3 | MM | 28 |  |  | https://eshop.weidmueller.com/p/7789153040
7789153050 | PAC-CTLX-RV24-V2-5M | 426.95 | 1 | 1 | 1 | PCE | I675 | SPS connecting cable | PL | Composants sur CI | PL35 | Connecteurs STV, RSV / autres | 4099986636637 | 85444290 | ES | Fil de circuit imprimé, Signaux numériques, 24 pôles, Câble LiYY, 5 m, 0.25 mm² Câbles confectionnés pour raccordement électrique et transmission de données entre l'API et l'interface API. | 888 | G | 0.263 | HL | 454.6 | 454.6 | 127.3 | MM | 28 |  |  | https://eshop.weidmueller.com/p/7789153050
7789153100 | PAC-CTLX-RV24-V2-10M | 475.52 | 1 | 1 | 1 | PCE | I675 | SPS connecting cable | PL | Composants sur CI | PL35 | Connecteurs STV, RSV / autres | 4099986636644 | 85444290 | ES | Fil de circuit imprimé, Signaux numériques, 24 pôles, Câble LiYY, 10 m, 0.25 mm² Câbles confectionnés pour raccordement électrique et transmission de données entre l'API et l'interface API. | 1558 | G | 0.263 | HL | 454.6 | 454.6 | 127.3 | MM | 28 |  |  | https://eshop.weidmueller.com/p/7789153100
7789154005 | PAC-CTLX-RV24-V3-0M5 | 467.33 | 1 | 1 | 1 | PCE | I675 | SPS connecting cable | PL | Composants sur CI | PL35 | Connecteurs STV, RSV / autres | 4099986636651 | 85444290 | ES | Fil de circuit imprimé, Signaux numériques, 24 pôles, Câble LiYY, 0.5 m, 0.25 mm² | 293 | G | 0.361 | HL | 494.8 | 494.8 | 147.4 | MM | 28 |  |  | https://eshop.weidmueller.com/p/7789154005
7789154010 | PAC-CTLX-RV24-V3-1M | 472.07 | 1 | 1 | 1 | PCE | I675 | SPS connecting cable | PL | Composants sur CI | PL35 | Connecteurs STV, RSV / autres | 4032248916559 | 85444290 | ES | Fil de circuit imprimé, Signaux numériques, 24 pôles, Câble LiYY, 1 m, 0.25 mm² Câbles confectionnés pour raccordement électrique et transmission de données entre l'API et l'interface API. | 320.1 | G | 10998 | CCM | 390 | 300 | 94 | MM | 7 |  |  | https://eshop.weidmueller.com/p/7789154010
7789154015 | PAC-CTLX-RV24-V3-1M5 | 477.05 | 1 | 1 | 1 | PCE | I675 | SPS connecting cable | PL | Composants sur CI | PL35 | Connecteurs STV, RSV / autres | 4099986636668 | 85444290 | ES | Fil de circuit imprimé, Signaux numériques, 24 pôles, Câble LiYY, 1.5 m, 0.25 mm² | 427 | G | 0.361 | HL | 494.8 | 494.8 | 147.4 | MM | 28 |  |  | https://eshop.weidmueller.com/p/7789154015
7789154020 | PAC-CTLX-RV24-V3-2M | 481.9 | 1 | 1 | 1 | PCE | I675 | SPS connecting cable | PL | Composants sur CI | PL35 | Connecteurs STV, RSV / autres | 4099986636675 | 85444290 | ES | Fil de circuit imprimé, Signaux numériques, 24 pôles, Câble LiYY, 2 m, 0.25 mm² Câbles confectionnés pour raccordement électrique et transmission de données entre l'API et l'interface API. | 494 | G | 0.361 | HL | 494.8 | 494.8 | 147.4 | MM | 28 |  |  | https://eshop.weidmueller.com/p/7789154020
7789154025 | PAC-CTLX-RV24-V3-2M5 | 486.75 | 1 | 1 | 1 | PCE | I675 | SPS connecting cable | PL | Composants sur CI | PL35 | Connecteurs STV, RSV / autres | 4099986636682 | 85444290 | ES | Fil de circuit imprimé, Signaux numériques, 24 pôles, Câble LiYY, 2.5 m, 0.25 mm² | 561 | G | 0.361 | HL | 494.8 | 494.8 | 147.4 | MM | 28 |  |  | https://eshop.weidmueller.com/p/7789154025
7789154030 | PAC-CTLX-RV24-V3-3M | 491.61 | 1 | 1 | 1 | PCE | I675 | SPS connecting cable | PL | Composants sur CI | PL35 | Connecteurs STV, RSV / autres | 4099986636699 | 85444290 | ES | Fil de circuit imprimé, Signaux numériques, 24 pôles, Câble LiYY, 3 m, 0.25 mm² Câbles confectionnés pour raccordement électrique et transmission de données entre l'API et l'interface API. | 628 | G | 0.361 | HL | 494.8 | 494.8 | 147.4 | MM | 28 |  |  | https://eshop.weidmueller.com/p/7789154030
7789154035 | PAC-CTLX-RV24-V3-3M5 | 496.47 | 1 | 1 | 1 | PCE | I675 | SPS connecting cable | PL | Composants sur CI | PL35 | Connecteurs STV, RSV / autres | 4099986636705 | 85444290 | ES | Fil de circuit imprimé, Signaux numériques, 24 pôles, Câble LiYY, 3.5 m, 0.25 mm² | 695 | G | 0.361 | HL | 494.8 | 494.8 | 147.4 | MM | 28 |  |  | https://eshop.weidmueller.com/p/7789154035
7789154040 | PAC-CTLX-RV24-V3-4M | 501.33 | 1 | 1 | 1 | PCE | I675 | SPS connecting cable | PL | Composants sur CI | PL35 | Connecteurs STV, RSV / autres | 4099986636712 | 85444290 | ES | Fil de circuit imprimé, Signaux numériques, 24 pôles, Câble LiYY, 4 m, 0.25 mm² Câbles confectionnés pour raccordement électrique et transmission de données entre l'API et l'interface API. | 762 | G | 0.361 | HL | 494.8 | 494.8 | 147.4 | MM | 28 |  |  | https://eshop.weidmueller.com/p/7789154040
7789154050 | PAC-CTLX-RV24-V3-5M | 511.03 | 1 | 1 | 1 | PCE | I675 | SPS connecting cable | PL | Composants sur CI | PL35 | Connecteurs STV, RSV / autres | 4099986636729 | 85444290 | ES | Fil de circuit imprimé, Signaux numériques, 24 pôles, Câble LiYY, 5 m, 0.25 mm² Câbles confectionnés pour raccordement électrique et transmission de données entre l'API et l'interface API. | 896 | G | 0.361 | HL | 494.8 | 494.8 | 147.4 | MM | 28 |  |  | https://eshop.weidmueller.com/p/7789154050
7789154100 | PAC-CTLX-RV24-V3-10M | 559.61 | 1 | 1 | 1 | PCE | I675 | SPS connecting cable | PL | Composants sur CI | PL35 | Connecteurs STV, RSV / autres | 4099986636736 | 85444290 | ES | Fil de circuit imprimé, Signaux numériques, 24 pôles, Câble LiYY, 10 m, 0.25 mm² Câbles confectionnés pour raccordement électrique et transmission de données entre l'API et l'interface API. | 1566 | G | 0.361 | HL | 494.8 | 494.8 | 147.4 | MM | 28 |  |  | https://eshop.weidmueller.com/p/7789154100
7789155005 | PAC-CTLX-RV24-V4-0M5 | 467.33 | 1 | 1 | 1 | PCE | I675 | SPS connecting cable | PL | Composants sur CI | PL35 | Connecteurs STV, RSV / autres | 4099986636743 | 85444290 | ES | Fil de circuit imprimé, Signaux numériques, 24 pôles, Câble LiYY, 0.5 m, 0.25 mm² | 293 | G | 43.748 | CDM | 521.6 | 521.6 | 160.8 | MM | 28 |  |  | https://eshop.weidmueller.com/p/7789155005
7789155010 | PAC-CTLX-RV24-V4-1M | 472.07 | 1 | 1 | 1 | PCE | I675 | SPS connecting cable | PL | Composants sur CI | PL35 | Connecteurs STV, RSV / autres | 4032248916542 | 85444290 | ES | Fil de circuit imprimé, Signaux numériques, 24 pôles, Câble LiYY, 1 m, 0.25 mm² Câbles confectionnés pour raccordement électrique et transmission de données entre l'API et l'interface API. | 320.1 | G | 10998 | CCM | 390 | 300 | 94 | MM | 7 |  |  | https://eshop.weidmueller.com/p/7789155010
7789155015 | PAC-CTLX-RV24-V4-1M5 | 477.05 | 1 | 1 | 1 | PCE | I675 | SPS connecting cable | PL | Composants sur CI | PL35 | Connecteurs STV, RSV / autres | 4099986636750 | 85444290 | ES | Fil de circuit imprimé, Signaux numériques, 24 pôles, Câble LiYY, 1.5 m, 0.25 mm² | 427 | G | 43.748 | CDM | 521.6 | 521.6 | 160.8 | MM | 28 |  |  | https://eshop.weidmueller.com/p/7789155015
7789155020 | PAC-CTLX-RV24-V4-2M | 481.9 | 1 | 1 | 1 | PCE | I675 | SPS connecting cable | PL | Composants sur CI | PL35 | Connecteurs STV, RSV / autres | 4099986636767 | 85444290 | ES | Fil de circuit imprimé, Signaux numériques, 24 pôles, Câble LiYY, 2 m, 0.25 mm² Câbles confectionnés pour raccordement électrique et transmission de données entre l'API et l'interface API. | 494 | G | 43.748 | CDM | 521.6 | 521.6 | 160.8 | MM | 28 |  |  | https://eshop.weidmueller.com/p/7789155020
7789155025 | PAC-CTLX-RV24-V4-2M5 | 486.75 | 1 | 1 | 1 | PCE | I675 | SPS connecting cable | PL | Composants sur CI | PL35 | Connecteurs STV, RSV / autres | 4099986636774 | 85444290 | ES | Fil de circuit imprimé, Signaux numériques, 24 pôles, Câble LiYY, 2.5 m, 0.25 mm² | 561 | G | 43.748 | CDM | 521.6 | 521.6 | 160.8 | MM | 28 |  |  | https://eshop.weidmueller.com/p/7789155025
7789155030 | PAC-CTLX-RV24-V4-3M | 491.61 | 1 | 1 | 1 | PCE | I675 | SPS connecting cable | PL | Composants sur CI | PL35 | Connecteurs STV, RSV / autres | 4099986636781 | 85444290 | ES | Fil de circuit imprimé, Signaux numériques, 24 pôles, Câble LiYY, 3 m, 0.25 mm² Câbles confectionnés pour raccordement électrique et transmission de données entre l'API et l'interface API. | 628 | G | 43.748 | CDM | 521.6 | 521.6 | 160.8 | MM | 28 |  |  | https://eshop.weidmueller.com/p/7789155030
7789155035 | PAC-CTLX-RV24-V4-3M5 | 496.47 | 1 | 1 | 1 | PCE | I675 | SPS connecting cable | PL | Composants sur CI | PL35 | Connecteurs STV, RSV / autres | 4099986636798 | 85444290 | ES | Fil de circuit imprimé, Signaux numériques, 24 pôles, Câble LiYY, 3.5 m, 0.25 mm² | 695 | G | 43.748 | CDM | 521.6 | 521.6 | 160.8 | MM | 28 |  |  | https://eshop.weidmueller.com/p/7789155035
7789155040 | PAC-CTLX-RV24-V4-4M | 501.33 | 1 | 1 | 1 | PCE | I675 | SPS connecting cable | PL | Composants sur CI | PL35 | Connecteurs STV, RSV / autres | 4099986636804 | 85444290 | ES | Fil de circuit imprimé, Signaux numériques, 24 pôles, Câble LiYY, 4 m, 0.25 mm² Câbles confectionnés pour raccordement électrique et transmission de données entre l'API et l'interface API. | 762 | G | 43.748 | CDM | 521.6 | 521.6 | 160.8 | MM | 28 |  |  | https://eshop.weidmueller.com/p/7789155040
7789155050 | PAC-CTLX-RV24-V4-5M | 511.03 | 1 | 1 | 1 | PCE | I675 | SPS connecting cable | PL | Composants sur CI | PL35 | Connecteurs STV, RSV / autres | 4099986636811 | 85444290 | ES | Fil de circuit imprimé, Signaux numériques, 24 pôles, Câble LiYY, 5 m, 0.25 mm² Câbles confectionnés pour raccordement électrique et transmission de données entre l'API et l'interface API. | 896 | G | 43.748 | CDM | 521.6 | 521.6 | 160.8 | MM | 28 |  |  | https://eshop.weidmueller.com/p/7789155050
7789155100 | PAC-CTLX-RV24-V4-10M | 559.61 | 1 | 1 | 1 | PCE | I675 | SPS connecting cable | PL | Composants sur CI | PL35 | Connecteurs STV, RSV / autres | 4099986636828 | 85444290 | ES | Fil de circuit imprimé, Signaux numériques, 24 pôles, Câble LiYY, 10 m, 0.25 mm² Câbles confectionnés pour raccordement électrique et transmission de données entre l'API et l'interface API. | 1566 | G | 43.748 | CDM | 521.6 | 521.6 | 160.8 | MM | 28 |  |  | https://eshop.weidmueller.com/p/7789155100
7789156005 | PAC-CTLX-SD25-V4-0M5 | 375.36 | 1 | 1 | 1 | PCE | I675 | SPS connecting cable | PL | Composants sur CI | PL35 | Connecteurs STV, RSV / autres | 4099986636835 | 85444290 | ES | Fil de circuit imprimé, Signaux analogiques, 25 pôles, Câble LiYCY, 0.5 m, 0.25 mm² | 360 | G | 43.748 | CDM | 521.6 | 521.6 | 160.8 | MM | 28 |  |  | https://eshop.weidmueller.com/p/7789156005
7789156010 | PAC-CTLX-SD25-V4-1M | 382.64 | 1 | 1 | 1 | PCE | I675 | SPS connecting cable | PL | Composants sur CI | PL35 | Connecteurs STV, RSV / autres | 4032248916535 | 85444290 | ES | Fil de circuit imprimé, Signaux analogiques, 25 pôles, Câble LiYCY, 1 m, 0.25 mm² | 411.8 | G | 10998 | CCM | 390 | 300 | 94 | MM | 7 |  |  | https://eshop.weidmueller.com/p/7789156010
7789156015 | PAC-CTLX-SD25-V4-1M5 | 390.08 | 1 | 1 | 1 | PCE | I675 | SPS connecting cable | PL | Composants sur CI | PL35 | Connecteurs STV, RSV / autres | 4099986636842 | 85444290 | ES | Fil de circuit imprimé, Signaux analogiques, 25 pôles, Câble LiYCY, 1.5 m, 0.25 mm² | 532 | G | 43.748 | CDM | 521.6 | 521.6 | 160.8 | MM | 28 |  |  | https://eshop.weidmueller.com/p/7789156015
7789156020 | PAC-CTLX-SD25-V4-2M | 397.38 | 1 | 1 | 1 | PCE | I675 | SPS connecting cable | PL | Composants sur CI | PL35 | Connecteurs STV, RSV / autres | 8430243962742 | 85444290 | ES | Fil de circuit imprimé, Signaux analogiques, 25 pôles, Câble LiYCY, 2 m, 0.25 mm² | 558 | G | 10998 | CCM | 390 | 300 | 94 | MM | 7 |  |  | https://eshop.weidmueller.com/p/7789156020
7789156025 | PAC-CTLX-SD25-V4-2M5 | 404.8 | 1 | 1 | 1 | PCE | I675 | SPS connecting cable | PL | Composants sur CI | PL35 | Connecteurs STV, RSV / autres | 4099986636859 | 85444290 | ES | Fil de circuit imprimé, Signaux analogiques, 25 pôles, Câble LiYCY, 2.5 m, 0.25 mm² | 704 | G | 43.748 | CDM | 521.6 | 521.6 | 160.8 | MM | 28 |  |  | https://eshop.weidmueller.com/p/7789156025
7789156035 | PAC-CTLX-SD25-V4-3M5 | 419.54 | 1 | 1 | 1 | PCE | I675 | SPS connecting cable | PL | Composants sur CI | PL35 | Connecteurs STV, RSV / autres | 4099986636866 | 85444290 | ES | Fil de circuit imprimé, Signaux analogiques, 25 pôles, Câble LiYCY, 3.5 m, 0.25 mm² | 876 | G | 43.748 | CDM | 521.6 | 521.6 | 160.8 | MM | 28 |  |  | https://eshop.weidmueller.com/p/7789156035
7789156040 | PAC-CTLX-SD25-V4-4M | 426.9 | 1 | 1 | 1 | PCE | I675 | SPS connecting cable | PL | Composants sur CI | PL35 | Connecteurs STV, RSV / autres | 4099986636873 | 85444290 | ES | Fil de circuit imprimé, Signaux analogiques, 25 pôles, Câble LiYCY, 4 m, 0.25 mm² | 962 | G | 43.748 | CDM | 521.6 | 521.6 | 160.8 | MM | 28 |  |  | https://eshop.weidmueller.com/p/7789156040
7789156050 | PAC-CTLX-SD25-V4-5M | 441.63 | 1 | 1 | 1 | PCE | I675 | SPS connecting cable | PL | Composants sur CI | PL35 | Connecteurs STV, RSV / autres | 4099986636880 | 85444290 | ES | Fil de circuit imprimé, Signaux analogiques, 25 pôles, Câble LiYCY, 5 m, 0.25 mm² | 1134 | G | 43.748 | CDM | 521.6 | 521.6 | 160.8 | MM | 28 |  |  | https://eshop.weidmueller.com/p/7789156050
7789156100 | PAC-CTLX-SD25-V4-10M | 515.24 | 1 | 1 | 1 | PCE | I675 | SPS connecting cable | PL | Composants sur CI | PL35 | Connecteurs STV, RSV / autres | 4099986636897 | 85444290 | ES | Fil de circuit imprimé, Signaux analogiques, 25 pôles, Câble LiYCY, 10 m, 0.25 mm² | 1994 | G | 43.748 | CDM | 521.6 | 521.6 | 160.8 | MM | 28 |  |  | https://eshop.weidmueller.com/p/7789156100
7789157005 | PAC-CTLX-SD25-V5-0M5 | 375.36 | 1 | 1 | 1 | PCE | I675 | SPS connecting cable | PL | Composants sur CI | PL35 | Connecteurs STV, RSV / autres | 4099986636903 | 85444290 | ES | Fil de circuit imprimé, Signaux analogiques, 25 pôles, Câble LiYCY, 0.5 m, 0.25 mm² | 360 | G | 43.748 | CDM | 521.6 | 521.6 | 160.8 | MM | 28 |  |  | https://eshop.weidmueller.com/p/7789157005
7789157010 | PAC-CTLX-SD25-V5-1M | 382.64 | 1 | 1 | 1 | PCE | I675 | SPS connecting cable | PL | Composants sur CI | PL35 | Connecteurs STV, RSV / autres | 4032248916528 | 85444290 | ES | Fil de circuit imprimé, Signaux analogiques, 25 pôles, Câble LiYCY, 1 m, 0.25 mm² | 412 | G | 10998 | CCM | 390 | 300 | 94 | MM | 7 |  |  | https://eshop.weidmueller.com/p/7789157010
7789157015 | PAC-CTLX-SD25-V5-1M5 | 390.08 | 1 | 1 | 1 | PCE | I675 | SPS connecting cable | PL | Composants sur CI | PL35 | Connecteurs STV, RSV / autres | 4099986636910 | 85444290 | ES | Fil de circuit imprimé, Signaux analogiques, 25 pôles, Câble LiYCY, 1.5 m, 0.25 mm² | 532 | G | 43.748 | CDM | 521.6 | 521.6 | 160.8 | MM | 28 |  |  | https://eshop.weidmueller.com/p/7789157015
7789157020 | PAC-CTLX-SD25-V5-2M | 397.4 | 1 | 1 | 1 | PCE | I675 | SPS connecting cable | PL | Composants sur CI | PL35 | Connecteurs STV, RSV / autres | 8430243962759 | 85444290 | ES | Fil de circuit imprimé, Signaux analogiques, 25 pôles, Câble LiYCY, 2 m, 0.25 mm² | 530 | G | 610 | CCM | 213 | 213 | 13 | MM | 7 |  |  | https://eshop.weidmueller.com/p/7789157020
7789157025 | PAC-CTLX-SD25-V5-2M5 | 404.8 | 1 | 1 | 1 | PCE | I675 | SPS connecting cable | PL | Composants sur CI | PL35 | Connecteurs STV, RSV / autres | 4099986636927 | 85444290 | ES | Fil de circuit imprimé, Signaux analogiques, 25 pôles, Câble LiYCY, 2.5 m, 0.25 mm² | 704 | G | 43.748 | CDM | 521.6 | 521.6 | 160.8 | MM | 28 |  |  | https://eshop.weidmueller.com/p/7789157025
7789157030 | PAC-CTLX-SD25-V5-3M | 412.09 | 1 | 1 | 1 | PCE | I675 | SPS connecting cable | PL | Composants sur CI | PL35 | Connecteurs STV, RSV / autres | 4032248997053 | 85444290 | ES | Fil de circuit imprimé, Signaux analogiques, 25 pôles, Câble LiYCY, 3 m, 0.25 mm² | 510 | G | 689.272 | CCM | 226.8 | 226.8 | 13.4 | MM | 7 |  |  | https://eshop.weidmueller.com/p/7789157030
7789157035 | PAC-CTLX-SD25-V5-3M5 | 419.45 | 1 | 1 | 1 | PCE | I675 | SPS connecting cable | PL | Composants sur CI | PL35 | Connecteurs STV, RSV / autres | 4032248170845 | 85444290 | ES | Fil de circuit imprimé, Signaux analogiques, 25 pôles, Câble LiYCY, 3.5 m, 0.25 mm² | 901 | G | 4031.725 | CCM | 83 | 145 | 335 | MM | 7 |  |  | https://eshop.weidmueller.com/p/7789157035
7789157050 | PAC-CTLX-SD25-V5-5M | 441.63 | 1 | 1 | 1 | PCE | I675 | SPS connecting cable | PL | Composants sur CI | PL35 | Connecteurs STV, RSV / autres | 4099986636934 | 85444290 | ES | Fil de circuit imprimé, Signaux analogiques, 25 pôles, Câble LiYCY, 5 m, 0.25 mm² | 1134 | G | 43.748 | CDM | 521.6 | 521.6 | 160.8 | MM | 28 |  |  | https://eshop.weidmueller.com/p/7789157050
7789157100 | PAC-CTLX-SD25-V5-10M | 515.13 | 1 | 1 | 1 | PCE | I675 | SPS connecting cable | PL | Composants sur CI | PL35 | Connecteurs STV, RSV / autres | 4032248156047 | 85444290 | ES | Fil de circuit imprimé, Signaux analogiques, 25 pôles, Câble LiYCY, 10 m, 0.25 mm² | 2081 | G | 8776.25 | CCM | 125 | 238 | 295 | MM | 7 |  |  | https://eshop.weidmueller.com/p/7789157100
7789158005 | PAC-CTLX-SD25-V6-0M5 | 375.36 | 1 | 1 | 1 | PCE | I675 | SPS connecting cable | PL | Composants sur CI | PL35 | Connecteurs STV, RSV / autres | 4099986636941 | 85444290 | ES | Fil de circuit imprimé, Signaux analogiques, 25 pôles, Câble LiYCY, 0.5 m, 0.25 mm² | 360 | G | 43.748 | CDM | 521.6 | 521.6 | 160.8 | MM | 28 |  |  | https://eshop.weidmueller.com/p/7789158005
7789158010 | PAC-CTLX-SD25-V6-1M | 382.64 | 1 | 1 | 1 | PCE | I675 | SPS connecting cable | PL | Composants sur CI | PL35 | Connecteurs STV, RSV / autres | 4032248916511 | 85444290 | ES | Fil de circuit imprimé, Signaux analogiques, 25 pôles, Câble LiYCY, 1 m, 0.25 mm² | 411.8 | G | 10998 | CCM | 390 | 300 | 94 | MM | 7 |  |  | https://eshop.weidmueller.com/p/7789158010
7789158015 | PAC-CTLX-SD25-V6-1M5 | 390.02 | 1 | 1 | 1 | PCE | I675 | SPS connecting cable | PL | Composants sur CI | PL35 | Connecteurs STV, RSV / autres | 4032248143443 | 85444290 | ES | Fil de circuit imprimé, Signaux analogiques, 25 pôles, Câble LiYCY, 1.5 m, 0.25 mm² | 472 | G | 10998 | CCM | 390 | 300 | 94 | MM | 7 |  |  | https://eshop.weidmueller.com/p/7789158015
7789158020 | PAC-CTLX-SD25-V6-2M | 397.38 | 1 | 1 | 1 | PCE | I675 | SPS connecting cable | PL | Composants sur CI | PL35 | Connecteurs STV, RSV / autres | 4032248351640 | 85444290 | ES | Fil de circuit imprimé, Signaux analogiques, 25 pôles, Câble LiYCY, 2 m, 0.25 mm² | 556 | G | 4502 | CCM | 338 | 148 | 90 | MM | 7 |  |  | https://eshop.weidmueller.com/p/7789158020
7789158025 | PAC-CTLX-SD25-V6-2M5 | 404.8 | 1 | 1 | 1 | PCE | I675 | SPS connecting cable | PL | Composants sur CI | PL35 | Connecteurs STV, RSV / autres | 4099986636958 | 85444290 | ES | Fil de circuit imprimé, Signaux analogiques, 25 pôles, Câble LiYCY, 2.5 m, 0.25 mm² | 704 | G | 43.748 | CDM | 521.6 | 521.6 | 160.8 | MM | 28 |  |  | https://eshop.weidmueller.com/p/7789158025
7789158030 | PAC-CTLX-SD25-V6-3M | 412.18 | 1 | 1 | 1 | PCE | I675 | SPS connecting cable | PL | Composants sur CI | PL35 | Connecteurs STV, RSV / autres | 4099986636965 | 85444290 | ES | Fil de circuit imprimé, Signaux analogiques, 25 pôles, Câble LiYCY, 3 m, 0.25 mm² | 790 | G | 43.748 | CDM | 521.6 | 521.6 | 160.8 | MM | 28 |  |  | https://eshop.weidmueller.com/p/7789158030
7789158035 | PAC-CTLX-SD25-V6-3M5 | 419.54 | 1 | 1 | 1 | PCE | I675 | SPS connecting cable | PL | Composants sur CI | PL35 | Connecteurs STV, RSV / autres | 4099986636972 | 85444290 | ES | Fil de circuit imprimé, Signaux analogiques, 25 pôles, Câble LiYCY, 3.5 m, 0.25 mm² | 876 | G | 43.748 | CDM | 521.6 | 521.6 | 160.8 | MM | 28 |  |  | https://eshop.weidmueller.com/p/7789158035
7789158040 | PAC-CTLX-SD25-V6-4M | 426.9 | 1 | 1 | 1 | PCE | I675 | SPS connecting cable | PL | Composants sur CI | PL35 | Connecteurs STV, RSV / autres | 4099986636989 | 85444290 | ES | Fil de circuit imprimé, Signaux analogiques, 25 pôles, Câble LiYCY, 4 m, 0.25 mm² | 962 | G | 43.748 | CDM | 521.6 | 521.6 | 160.8 | MM | 28 |  |  | https://eshop.weidmueller.com/p/7789158040
7789158050 | PAC-CTLX-SD25-V6-5M | 441.63 | 1 | 1 | 1 | PCE | I675 | SPS connecting cable | PL | Composants sur CI | PL35 | Connecteurs STV, RSV / autres | 4099986636996 | 85444290 | ES | Fil de circuit imprimé, Signaux analogiques, 25 pôles, Câble LiYCY, 5 m, 0.25 mm² | 1134 | G | 43.748 | CDM | 521.6 | 521.6 | 160.8 | MM | 28 |  |  | https://eshop.weidmueller.com/p/7789158050
7789158100 | PAC-CTLX-SD25-V6-10M | 515.15 | 1 | 1 | 1 | PCE | I675 | SPS connecting cable | PL | Composants sur CI | PL35 | Connecteurs STV, RSV / autres | 4050118086164 | 85444290 | ES | Fil de circuit imprimé, Signaux analogiques, 25 pôles, Câble LiYCY, 10 m, 0.25 mm² | 1934 | G | 1546 | CCM | 240 | 240 | 27 | MM | 7 |  |  | https://eshop.weidmueller.com/p/7789158100
7789159005 | PAC-CTLX-SD25-V7-0M5 | 375.36 | 1 | 1 | 1 | PCE | I675 | SPS connecting cable | PL | Composants sur CI | PL35 | Connecteurs STV, RSV / autres | 4099986637009 | 85444290 | ES | Fil de circuit imprimé, Signaux analogiques, 25 pôles, Câble LiYCY, 0.5 m, 0.25 mm² | 360 | G | 43.748 | CDM | 521.6 | 521.6 | 160.8 | MM | 28 |  |  | https://eshop.weidmueller.com/p/7789159005
7789159010 | PAC-CTLX-SD25-V7-1M | 382.64 | 1 | 1 | 1 | PCE | I675 | SPS connecting cable | PL | Composants sur CI | PL35 | Connecteurs STV, RSV / autres | 4032248916504 | 85444290 | ES | Fil de circuit imprimé, Signaux analogiques, 25 pôles, Câble LiYCY, 1 m, 0.25 mm² | 411.8 | G | 10998 | CCM | 390 | 300 | 94 | MM | 7 |  |  | https://eshop.weidmueller.com/p/7789159010
7789159015 | PAC-CTLX-SD25-V7-1M5 | 390.02 | 1 | 1 | 1 | PCE | I675 | SPS connecting cable | PL | Composants sur CI | PL35 | Connecteurs STV, RSV / autres | 4032248294954 | 85444290 | ES | Fil de circuit imprimé, Signaux analogiques, 25 pôles, Câble LiYCY, 1.5 m, 0.25 mm² | 472 | G | 610 | CCM | 213 | 213 | 13 | MM | 7 |  |  | https://eshop.weidmueller.com/p/7789159015
7789159020 | PAC-CTLX-SD25-V7-2M | 397.35 | 1 | 1 | 1 | PCE | I675 | SPS connecting cable | PL | Composants sur CI | PL35 | Connecteurs STV, RSV / autres | 4032248997077 | 85444290 | ES | Fil de circuit imprimé, Signaux analogiques, 25 pôles, Câble LiYCY, 2 m, 0.25 mm² | 500 | G | 610.23 | CCM | 213.4 | 213.4 | 13.4 | MM | 7 |  |  | https://eshop.weidmueller.com/p/7789159020
7789159025 | PAC-CTLX-SD25-V7-2M5 | 404.7 | 1 | 1 | 1 | PCE | I675 | SPS connecting cable | PL | Composants sur CI | PL35 | Connecteurs STV, RSV / autres | 4032248217106 | 85444290 | ES | Fil de circuit imprimé, Signaux analogiques, 25 pôles, Câble LiYCY, 2.5 m, 0.25 mm² | 642 | G | 610 | CCM | 213 | 213 | 13 | MM | 7 |  |  | https://eshop.weidmueller.com/p/7789159025
7789159030 | PAC-CTLX-SD25-V7-3M | 412.09 | 1 | 1 | 1 | PCE | I675 | SPS connecting cable | PL | Composants sur CI | PL35 | Connecteurs STV, RSV / autres | 4032248997770 | 85444290 | ES | Fil de circuit imprimé, Signaux analogiques, 25 pôles, Câble LiYCY, 3 m, 0.25 mm² | 0.006 | G | 689.272 | CCM | 226.8 | 226.8 | 13.4 | MM | 7 |  |  | https://eshop.weidmueller.com/p/7789159030
7789159035 | PAC-CTLX-SD25-V7-3M5 | 419.54 | 1 | 1 | 1 | PCE | I675 | SPS connecting cable | PL | Composants sur CI | PL35 | Connecteurs STV, RSV / autres | 4099986637016 | 85444290 | ES | Fil de circuit imprimé, Signaux analogiques, 25 pôles, Câble LiYCY, 3.5 m, 0.25 mm² | 876 | G | 43.748 | CDM | 521.6 | 521.6 | 160.8 | MM | 28 |  |  | https://eshop.weidmueller.com/p/7789159035
7789159040 | PAC-CTLX-SD25-V7-4M | 426.9 | 1 | 1 | 1 | PCE | I675 | SPS connecting cable | PL | Composants sur CI | PL35 | Connecteurs STV, RSV / autres | 4099986637023 | 85444290 | ES | Fil de circuit imprimé, Signaux analogiques, 25 pôles, Câble LiYCY, 4 m, 0.25 mm² | 962 | G | 43.748 | CDM | 521.6 | 521.6 | 160.8 | MM | 28 |  |  | https://eshop.weidmueller.com/p/7789159040
7789159050 | PAC-CTLX-SD25-V7-5M | 441.63 | 1 | 1 | 1 | PCE | I675 | SPS connecting cable | PL | Composants sur CI | PL35 | Connecteurs STV, RSV / autres | 4099986637030 | 85444290 | ES | Fil de circuit imprimé, Signaux analogiques, 25 pôles, Câble LiYCY, 5 m, 0.25 mm² | 1134 | G | 43.748 | CDM | 521.6 | 521.6 | 160.8 | MM | 28 |  |  | https://eshop.weidmueller.com/p/7789159050
7789159100 | PAC-CTLX-SD25-V7-10M | 515.1 | 1 | 1 | 1 | PCE | I675 | SPS connecting cable | PL | Composants sur CI | PL35 | Connecteurs STV, RSV / autres | 4050118086171 | 85444290 | ES | Fil de circuit imprimé, Signaux analogiques, 25 pôles, Câble LiYCY, 10 m, 0.25 mm² | 1934 | G | 10998 | CCM | 390 | 300 | 94 | MM | 7 |  |  | https://eshop.weidmueller.com/p/7789159100
7789165010 | PAC-CTLX-SD37-V1-1M | 416.79 | 1 | 1 | 1 | PCE | I675 | SPS connecting cable | PL | Composants sur CI | PL35 | Connecteurs STV, RSV / autres | 4032248916498 | 85444995 |  | Fil de circuit imprimé, Signaux analogiques, 37 pôles, Câble LiYCY, 1 m, 0.25 mm² | 511.2 | G | 305.115 | CCM | 213.4 | 213.4 | 6.7 | MM | 7 |  |  | https://eshop.weidmueller.com/p/7789165010
7789165300 | PAC-CTLX-SD37-V1-30M | 1081.77 | 1 | 1 | 1 | PCE | I675 | SPS connecting cable | PL | Composants sur CI | PL35 | Connecteurs STV, RSV / autres | 4032248307821 | 85444290 | ES | Fil de circuit imprimé Câbles confectionnés pour raccordement électrique et transmission de données entre l'API et l'interface API. | 7424 | G | 3687 | CCM | 280 | 280 | 47 | MM | 7 |  |  | https://eshop.weidmueller.com/p/7789165300
7789190005 | PAC-S300-RV24-V0-0M5 | 236.5286 | 1 | 1 | 1 | PCE | I675 | SPS connecting cable | PL | Composants sur CI | PL35 | Connecteurs STV, RSV / autres | 4099986637047 | 85444290 | ES | Fil de circuit imprimé, Signaux numériques, 24 pôles, Câble LiYY, 0.5 m, 0.25 mm² | 205 | G | 22.445 | CCM | 500 | 6.7 | 6.7 | MM | 28 |  |  | https://eshop.weidmueller.com/p/7789190005
7789190010 | PAC-S300-RV24-V0-1M | 244.4442 | 1 | 1 | 1 | PCE | I675 | SPS connecting cable | PL | Composants sur CI | PL35 | Connecteurs STV, RSV / autres | 4032248916481 | 85444290 | ES | Fil de circuit imprimé, Signaux numériques, 24 pôles, Câble LiYY, 1 m, 0.25 mm² Câbles confectionnés pour raccordement électrique et transmission de données entre l'API et l'interface API. | 232.1 | G | 10998 | CCM | 390 | 300 | 94 | MM | 7 |  |  | https://eshop.weidmueller.com/p/7789190010
7789190015 | PAC-S300-RV24-V0-1M5 | 252.4676 | 1 | 1 | 1 | PCE | I675 | SPS connecting cable | PL | Composants sur CI | PL35 | Connecteurs STV, RSV / autres | 4099986637054 | 85444290 | ES | Fil de circuit imprimé, Signaux numériques, 24 pôles, Câble LiYY, 1.5 m, 0.25 mm² | 339 | G | 0.61 | CDM | 213.4 | 213.4 | 13.4 | MM | 28 |  |  | https://eshop.weidmueller.com/p/7789190015
7789190020 | PAC-S300-RV24-V0-2M | 260.3986 | 1 | 1 | 1 | PCE | I675 | SPS connecting cable | PL | Composants sur CI | PL35 | Connecteurs STV, RSV / autres | 4050118086188 | 85444290 |  | Fil de circuit imprimé, Signaux numériques, 24 pôles, Câble LiYY, 2 m, 0.25 mm² Câbles confectionnés pour raccordement électrique et transmission de données entre l'API et l'interface API. | 1892 | G | 610.23 | CCM | 213.4 | 213.4 | 13.4 | MM | 7 |  |  | https://eshop.weidmueller.com/p/7789190020
7789190025 | PAC-S300-RV24-V0-2M5 | 268.4066 | 1 | 1 | 1 | PCE | I675 | SPS connecting cable | PL | Composants sur CI | PL35 | Connecteurs STV, RSV / autres | 4099986637061 | 85444290 | ES | Fil de circuit imprimé, Signaux numériques, 24 pôles, Câble LiYY, 2.5 m, 0.25 mm² | 473 | G | 0.61 | CDM | 213.4 | 213.4 | 13.4 | MM | 28 |  |  | https://eshop.weidmueller.com/p/7789190025
7789190030 | PAC-S300-RV24-V0-3M | 276.3068 | 1 | 1 | 1 | PCE | I675 | SPS connecting cable | PL | Composants sur CI | PL35 | Connecteurs STV, RSV / autres | 4032248207848 | 85444995 | ES | Fil de circuit imprimé, Signaux numériques, 24 pôles, Câble LiYY, 3 m, 0.25 mm² Câbles confectionnés pour raccordement électrique et transmission de données entre l'API et l'interface API. | 608 | G | 4128.875 | CCM | 85 | 145 | 335 | MM | 7 |  |  | https://eshop.weidmueller.com/p/7789190030
7789190035 | PAC-S300-RV24-V0-3M5 | 284.361 | 1 | 1 | 1 | PCE | I675 | SPS connecting cable | PL | Composants sur CI | PL35 | Connecteurs STV, RSV / autres | 4099986637078 | 85444290 | ES | Fil de circuit imprimé, Signaux numériques, 24 pôles, Câble LiYY, 3.5 m, 0.25 mm² | 607 | G | 0.689 | CDM | 226.8 | 226.8 | 13.4 | MM | 28 |  |  | https://eshop.weidmueller.com/p/7789190035
7789190040 | PAC-S300-RV24-V0-4M | 292.3228 | 1 | 1 | 1 | PCE | I675 | SPS connecting cable | PL | Composants sur CI | PL35 | Connecteurs STV, RSV / autres | 4099986637085 | 85444290 | ES | Fil de circuit imprimé, Signaux numériques, 24 pôles, Câble LiYY, 4 m, 0.25 mm² Câbles confectionnés pour raccordement électrique et transmission de données entre l'API et l'interface API. | 674 | G | 1.034 | CDM | 226.8 | 226.8 | 20.1 | MM | 28 |  |  | https://eshop.weidmueller.com/p/7789190040
7789190050 | PAC-S300-RV24-V0-5M | 308.2772 | 1 | 1 | 1 | PCE | I675 | SPS connecting cable | PL | Composants sur CI | PL35 | Connecteurs STV, RSV / autres | 4099986637092 | 85444290 | ES | Fil de circuit imprimé, Signaux numériques, 24 pôles, Câble LiYY, 5 m, 0.25 mm² Câbles confectionnés pour raccordement électrique et transmission de données entre l'API et l'interface API. | 808 | G | 1.034 | CDM | 226.8 | 226.8 | 20.1 | MM | 28 |  |  | https://eshop.weidmueller.com/p/7789190050
7789190100 | PAC-S300-RV24-V0-10M | 387.9876 | 1 | 1 | 1 | PCE | I675 | SPS connecting cable | PL | Composants sur CI | PL35 | Connecteurs STV, RSV / autres | 4099986637108 | 85444290 | ES | Fil de circuit imprimé, Signaux numériques, 24 pôles, Câble LiYY, 10 m, 0.25 mm² Câbles confectionnés pour raccordement électrique et transmission de données entre l'API et l'interface API. | 1478 | G | 1.546 | CDM | 240.2 | 240.2 | 26.8 | MM | 28 |  |  | https://eshop.weidmueller.com/p/7789190100
7789191010 | PAC-S300-RV12-V0-1M | 153.461 | 1 | 1 | 1 | PCE | I675 | SPS connecting cable | PL | Composants sur CI | PL35 | Connecteurs STV, RSV / autres | 4032248916474 | 85444995 | ES | Fil de circuit imprimé, Signaux numériques, 20 pôles, Câble LiYY, 1 m, 0.25 mm² Câbles confectionnés pour raccordement électrique et transmission de données entre l'API et l'interface API. | 202 | G | 305 | CCM | 213 | 213 | 7 | MM | 7 |  |  | https://eshop.weidmueller.com/p/7789191010
7789191015 | PAC-S300-RV12-V0-1M5 | 156.7566 | 1 | 1 | 1 | PCE | I675 | SPS connecting cable | PL | Composants sur CI | PL35 | Connecteurs STV, RSV / autres | 4032248271580 | 85444290 | ES | Fil de circuit imprimé, Signaux numériques, 20 pôles, Câble LiYY, 1.5 m, 0.25 mm² | 215 | G | 610 | CCM | 213 | 213 | 13 | MM | 7 |  |  | https://eshop.weidmueller.com/p/7789191015
7789192005 | PAC-S300-HE20-V0-0M5 | 136.4132 | 1 | 1 | 1 | PCE | I675 | SPS connecting cable | PL | Composants sur CI | PL35 | Connecteurs STV, RSV / autres | 4099986637115 | 85444290 | ES | Fil de circuit imprimé, Signaux numériques, 20 pôles, Câble LiYY, 0.5 m, 0.25 mm² | 180 | G | 0.184 | HL | 414.4 | 414.4 | 107.2 | MM | 28 |  |  | https://eshop.weidmueller.com/p/7789192005
7789192010 | PAC-S300-HE20-V0-1M | 139.6626 | 1 | 1 | 1 | PCE | I675 | SPS connecting cable | PL | Composants sur CI | PL35 | Connecteurs STV, RSV / autres | 4032248916467 | 85444290 | ES | Fil de circuit imprimé, Signaux numériques, 20 pôles, Câble LiYY, 1 m, 0.25 mm² Câbles confectionnés pour raccordement électrique et transmission de données entre l'API et l'interface API. | 285 | G | 4067.25 | CCM | 85 | 145 | 330 | MM | 7 |  |  | https://eshop.weidmueller.com/p/7789192010
7789192015 | PAC-S300-HE20-V0-1M5 | 143.0198 | 1 | 1 | 1 | PCE | I675 | SPS connecting cable | PL | Composants sur CI | PL35 | Connecteurs STV, RSV / autres | 4099986637122 | 85444290 | ES | Fil de circuit imprimé, Signaux numériques, 20 pôles, Câble LiYY, 1.5 m, 0.25 mm² | 282 | G | 0.184 | HL | 414.4 | 414.4 | 107.2 | MM | 28 |  |  | https://eshop.weidmueller.com/p/7789192015
7789192020 | PAC-S300-HE20-V0-2M | 174.6 | 1 | 1 | 1 | PCE | I675 | SPS connecting cable | PL | Composants sur CI | PL35 | Connecteurs STV, RSV / autres | 4099986637139 | 85444290 | ES | Fil de circuit imprimé, Signaux numériques, 20 pôles, Câble LiYY, 2 m, 0.25 mm² Câbles confectionnés pour raccordement électrique et transmission de données entre l'API et l'interface API. | 390 | G | 4569.12 | CCM | 334 | 152 | 90 | MM | 28 |  |  | https://eshop.weidmueller.com/p/7789192020
7789192025 | PAC-S300-HE20-V0-2M5 | 149.5956 | 1 | 1 | 1 | PCE | I675 | SPS connecting cable | PL | Composants sur CI | PL35 | Connecteurs STV, RSV / autres | 4032248319060 | 85444290 | ES | Fil de circuit imprimé, Signaux numériques, 20 pôles, Câble LiYY, 2.5 m, 0.25 mm² | 423 | G | 610 | CCM | 213 | 213 | 13 | MM | 7 |  |  | https://eshop.weidmueller.com/p/7789192025
7789192030 | PAC-S300-HE20-V0-3M | 152.9374 | 1 | 1 | 1 | PCE | I675 | SPS connecting cable | PL | Composants sur CI | PL35 | Connecteurs STV, RSV / autres | 4099986637146 | 85444290 | ES | Fil de circuit imprimé, Signaux numériques, 20 pôles, Câble LiYY, 3 m, 0.25 mm² Câbles confectionnés pour raccordement électrique et transmission de données entre l'API et l'interface API. | 435 | G | 0.184 | HL | 414.4 | 414.4 | 107.2 | MM | 28 |  |  | https://eshop.weidmueller.com/p/7789192030
7789192035 | PAC-S300-HE20-V0-3M5 | 156.2484 | 1 | 1 | 1 | PCE | I675 | SPS connecting cable | PL | Composants sur CI | PL35 | Connecteurs STV, RSV / autres | 4099986637153 | 85444290 | ES | Fil de circuit imprimé, Signaux numériques, 20 pôles, Câble LiYY, 3.5 m, 0.25 mm² | 486 | G | 0.184 | HL | 414.4 | 414.4 | 107.2 | MM | 28 |  |  | https://eshop.weidmueller.com/p/7789192035
7789192040 | PAC-S300-HE20-V0-4M | 159.5132 | 1 | 1 | 1 | PCE | I675 | SPS connecting cable | PL | Composants sur CI | PL35 | Connecteurs STV, RSV / autres | 4032248372997 | 85444290 | ES | Fil de circuit imprimé, Signaux numériques, 20 pôles, Câble LiYY, 4 m, 0.25 mm² Câbles confectionnés pour raccordement électrique et transmission de données entre l'API et l'interface API. | 477 | G | 1033.909 | CCM | 226.8 | 226.8 | 20.1 | MM | 7 |  |  | https://eshop.weidmueller.com/p/7789192040
7789192050 | PAC-S300-HE20-V0-5M | 166.166 | 1 | 1 | 1 | PCE | I675 | SPS connecting cable | PL | Composants sur CI | PL35 | Connecteurs STV, RSV / autres | 4099986637160 | 85444290 | ES | Fil de circuit imprimé, Signaux numériques, 20 pôles, Câble LiYY, 5 m, 0.25 mm² Câbles confectionnés pour raccordement électrique et transmission de données entre l'API et l'interface API. | 639 | G | 0.184 | HL | 414.4 | 414.4 | 107.2 | MM | 28 |  |  | https://eshop.weidmueller.com/p/7789192050
7789192100 | PAC-S300-HE20-V0-10M | 199.2144 | 1 | 1 | 1 | PCE | I675 | SPS connecting cable | PL | Composants sur CI | PL35 | Connecteurs STV, RSV / autres | 4099986637177 | 85444290 | ES | Fil de circuit imprimé, Signaux numériques, 20 pôles, Câble LiYY, 10 m, 0.25 mm² Câbles confectionnés pour raccordement électrique et transmission de données entre l'API et l'interface API. | 1149 | G | 0.184 | HL | 414.4 | 414.4 | 107.2 | MM | 28 |  |  | https://eshop.weidmueller.com/p/7789192100
7789193005 | PAC-S300-SD15-V0-0M5 | 157.7576 | 1 | 1 | 1 | PCE | I675 | SPS connecting cable | PL | Composants sur CI | PL35 | Connecteurs STV, RSV / autres | 4099986637184 | 85444290 | ES | Fil de circuit imprimé, Signaux analogiques, 15 pôles, Câble LiYCY, 0.5 m, 0.25 mm² | 222 | G | 0.263 | HL | 454.6 | 454.6 | 127.3 | MM | 28 |  |  | https://eshop.weidmueller.com/p/7789193005
7789193010 | PAC-S300-SD15-V0-1M | 162.2082 | 1 | 1 | 1 | PCE | I675 | SPS connecting cable | PL | Composants sur CI | PL35 | Connecteurs STV, RSV / autres | 4032248916450 | 85444290 | ES | Fil de circuit imprimé, Signaux analogiques, 15 pôles, Câble LiYCY, 1 m, 0.25 mm² | 233.65 | G | 10998 | CCM | 390 | 300 | 94 | MM | 7 |  |  | https://eshop.weidmueller.com/p/7789193010
7789193015 | PAC-S300-SD15-V0-1M5 | 189.7 | 1 | 1 | 1 | PCE | I675 | SPS connecting cable | PL | Composants sur CI | PL35 | Connecteurs STV, RSV / autres | 4032248271610 | 85444290 | ES | Fil de circuit imprimé, Signaux analogiques, 15 pôles, Câble LiYCY, 1.5 m, 0.25 mm² | 356 | G | 610 | CCM | 213 | 213 | 13 | MM | 7 |  |  | https://eshop.weidmueller.com/p/7789193015
7789193020 | PAC-S300-SD15-V0-2M | 171.1248 | 1 | 1 | 1 | PCE | I675 | SPS connecting cable | PL | Composants sur CI | PL35 | Connecteurs STV, RSV / autres | 4032248294909 | 85444290 | ES | Fil de circuit imprimé, Signaux analogiques, 15 pôles, Câble LiYCY, 2 m, 0.25 mm² | 308020 | G | 610 | CCM | 213 | 213 | 13 | MM | 7 |  |  | https://eshop.weidmueller.com/p/7789193020
7789193025 | PAC-S300-SD15-V0-2M5 | 175.6524 | 1 | 1 | 1 | PCE | I675 | SPS connecting cable | PL | Composants sur CI | PL35 | Connecteurs STV, RSV / autres | 4099986637191 | 85444290 | ES | Fil de circuit imprimé, Signaux analogiques, 15 pôles, Câble LiYCY, 2.5 m, 0.25 mm² | 444 | G | 0.263 | HL | 454.6 | 454.6 | 127.3 | MM | 28 |  |  | https://eshop.weidmueller.com/p/7789193025
7789193030 | PAC-S300-SD15-V0-3M | 199.68 | 1 | 1 | 1 | PCE | I675 | SPS connecting cable | PL | Composants sur CI | PL35 | Connecteurs STV, RSV / autres | 8430243204316 | 85444290 | ES | Fil de circuit imprimé, Signaux numériques, 15 pôles, Câble LiYCY, 3 m, 0.25 mm² Câbles confectionnés pour raccordement électrique et transmission de données entre l'API et l'interface API. | 439 | G | 689 | CCM | 227 | 227 | 13 | MM | 7 |  |  | https://eshop.weidmueller.com/p/7789193030
7789193035 | PAC-S300-SD15-V0-3M5 | 184.6152 | 1 | 1 | 1 | PCE | I675 | SPS connecting cable | PL | Composants sur CI | PL35 | Connecteurs STV, RSV / autres | 4099986637207 | 85444290 | ES | Fil de circuit imprimé, Signaux analogiques, 15 pôles, Câble LiYCY, 3.5 m, 0.25 mm² | 555 | G | 0.263 | HL | 454.6 | 454.6 | 127.3 | MM | 28 |  |  | https://eshop.weidmueller.com/p/7789193035
7789193040 | PAC-S300-SD15-V0-4M | 189.035 | 1 | 1 | 1 | PCE | I675 | SPS connecting cable | PL | Composants sur CI | PL35 | Connecteurs STV, RSV / autres | 4032248380381 | 85444290 | ES | Fil de circuit imprimé, Signaux analogiques, 15 pôles, Câble LiYCY, 4 m, 0.25 mm² | 572 | G | 1034 | CCM | 227 | 227 | 20 | MM | 7 |  |  | https://eshop.weidmueller.com/p/7789193040
7789193050 | PAC-S300-SD15-V0-5M | 212.94 | 1 | 1 | 1 | PCE | I675 | SPS connecting cable | PL | Composants sur CI | PL35 | Connecteurs STV, RSV / autres | 4032248172382 | 85444290 | ES | Fil de circuit imprimé, Signaux analogiques, 15 pôles, Câble LiYCY, 5 m, 0.25 mm² | 737 | G | 4399.448 | CCM | 334 | 148 | 89 | MM | 7 |  |  | https://eshop.weidmueller.com/p/7789193050
7789193100 | PAC-S300-SD15-V0-10M | 242.7964 | 1 | 1 | 1 | PCE | I675 | SPS connecting cable | PL | Composants sur CI | PL35 | Connecteurs STV, RSV / autres | 4099986637214 | 85444290 | ES | Fil de circuit imprimé, Signaux analogiques, 15 pôles, Câble LiYCY, 10 m, 0.25 mm² | 1276 | G | 0.263 | HL | 454.6 | 454.6 | 127.3 | MM | 28 |  |  | https://eshop.weidmueller.com/p/7789193100
7789193120 | PAC-S300-SD15-V0-12M | 260.6142 | 1 | 1 | 1 | PCE | I675 | SPS connecting cable | PL | Composants sur CI | PL35 | Connecteurs STV, RSV / autres | 4032248307098 | 85444290 | ES | Fil de circuit imprimé Câbles confectionnés pour raccordement électrique et transmission de données entre l'API et l'interface API. | 1438 | G | 1723.587 | CCM | 253.6 | 253.6 | 26.8 | MM | 7 |  |  | https://eshop.weidmueller.com/p/7789193120
7789193200 | PAC-S300-SD15-V0-20M | 332.2242 | 1 | 1 | 1 | PCE | I675 | SPS connecting cable | PL | Composants sur CI | PL35 | Connecteurs STV, RSV / autres | 4032248308323 | 85444290 | ES | Fil de circuit imprimé Câbles confectionnés pour raccordement électrique et transmission de données entre l'API et l'interface API. | 2474 | G | 2388 | CCM | 267 | 267 | 34 | MM | 7 |  |  | https://eshop.weidmueller.com/p/7789193200
7789193300 | PAC-S300-SD15-V0-30M | 421.729 | 1 | 1 | 1 | PCE | I675 | SPS connecting cable | PL | Composants sur CI | PL35 | Connecteurs STV, RSV / autres | 4032248306916 | 85444290 | ES | Fil de circuit imprimé Câbles confectionnés pour raccordement électrique et transmission de données entre l'API et l'interface API. | 3576 | G | 3687 | CCM | 280 | 280 | 47 | MM | 7 |  |  | https://eshop.weidmueller.com/p/7789193300
7789194005 | PAC-S300-SD25-V0-0M5 | 174.6976 | 1 | 1 | 1 | PCE | I675 | SPS connecting cable | PL | Composants sur CI | PL35 | Connecteurs STV, RSV / autres | 4099986637221 | 85444290 | ES | Fil de circuit imprimé, Signaux analogiques, 25 pôles, Câble LiYCY, 0.5 m, 0.25 mm² | 273 | G | 0.361 | HL | 494.8 | 494.8 | 147.4 | MM | 28 |  |  | https://eshop.weidmueller.com/p/7789194005
7789194010 | PAC-S300-SD25-V0-1M | 201.09 | 1 | 1 | 1 | PCE | I675 | SPS connecting cable | PL | Composants sur CI | PL35 | Connecteurs STV, RSV / autres | 4032248916443 | 85444290 | ES | Fil de circuit imprimé, Signaux analogiques, 25 pôles, Câble LiYCY, 1 m, 0.25 mm² | 421 | G | 4522.5 | CCM | 90 | 150 | 335 | MM | 7 |  |  | https://eshop.weidmueller.com/p/7789194010
7789194015 | PAC-S300-SD25-V0-1M5 | 189.42 | 1 | 1 | 1 | PCE | I675 | SPS connecting cable | PL | Composants sur CI | PL35 | Connecteurs STV, RSV / autres | 4099986637238 | 85444290 | ES | Fil de circuit imprimé, Signaux analogiques, 25 pôles, Câble LiYCY, 1.5 m, 0.25 mm² | 445 | G | 0.361 | HL | 494.8 | 494.8 | 147.4 | MM | 28 |  |  | https://eshop.weidmueller.com/p/7789194015
7789194020 | PAC-S300-SD25-V0-2M | 196.7812 | 1 | 1 | 1 | PCE | I675 | SPS connecting cable | PL | Composants sur CI | PL35 | Connecteurs STV, RSV / autres | 4099986637245 | 85444290 | ES | Fil de circuit imprimé, Signaux analogiques, 25 pôles, Câble LiYCY, 2 m, 0.25 mm² | 531 | G | 0.361 | HL | 494.8 | 494.8 | 147.4 | MM | 28 |  |  | https://eshop.weidmueller.com/p/7789194020
7789194025 | PAC-S300-SD25-V0-2M5 | 204.1424 | 1 | 1 | 1 | PCE | I675 | SPS connecting cable | PL | Composants sur CI | PL35 | Connecteurs STV, RSV / autres | 4099986637252 | 85444290 | ES | Fil de circuit imprimé, Signaux analogiques, 25 pôles, Câble LiYCY, 2.5 m, 0.25 mm² | 617 | G | 0.361 | HL | 494.8 | 494.8 | 147.4 | MM | 28 |  |  | https://eshop.weidmueller.com/p/7789194025
7789194030 | PAC-S300-SD25-V0-3M | 211.4574 | 1 | 1 | 1 | PCE | I675 | SPS connecting cable | PL | Composants sur CI | PL35 | Connecteurs STV, RSV / autres | 4032248129751 | 85444290 | ES | Fil de circuit imprimé, Signaux analogiques, 25 pôles, Câble LiYCY, 3 m, 0.25 mm² | 645 | G | 689.272 | CCM | 226.8 | 226.8 | 13.4 | MM | 7 |  |  | https://eshop.weidmueller.com/p/7789194030
7789194035 | PAC-S300-SD25-V0-3M5 | 218.8648 | 1 | 1 | 1 | PCE | I675 | SPS connecting cable | PL | Composants sur CI | PL35 | Connecteurs STV, RSV / autres | 4099986637269 | 85444290 | ES | Fil de circuit imprimé, Signaux analogiques, 25 pôles, Câble LiYCY, 3.5 m, 0.25 mm² | 789 | G | 0.361 | HL | 494.8 | 494.8 | 147.4 | MM | 28 |  |  | https://eshop.weidmueller.com/p/7789194035
7789194040 | PAC-S300-SD25-V0-4M | 226.226 | 1 | 1 | 1 | PCE | I675 | SPS connecting cable | PL | Composants sur CI | PL35 | Connecteurs STV, RSV / autres | 4099986637276 | 85444290 | ES | Fil de circuit imprimé, Signaux analogiques, 25 pôles, Câble LiYCY, 4 m, 0.25 mm² | 875 | G | 0.361 | HL | 494.8 | 494.8 | 147.4 | MM | 28 |  |  | https://eshop.weidmueller.com/p/7789194040
7789194050 | PAC-S300-SD25-V0-5M | 240.9484 | 1 | 1 | 1 | PCE | I675 | SPS connecting cable | PL | Composants sur CI | PL35 | Connecteurs STV, RSV / autres | 4099986637283 | 85444290 | ES | Fil de circuit imprimé, Signaux analogiques, 25 pôles, Câble LiYCY, 5 m, 0.25 mm² | 1047 | G | 0.361 | HL | 494.8 | 494.8 | 147.4 | MM | 28 |  |  | https://eshop.weidmueller.com/p/7789194050
7789194100 | PAC-S300-SD25-V0-10M | 314.5604 | 1 | 1 | 1 | PCE | I675 | SPS connecting cable | PL | Composants sur CI | PL35 | Connecteurs STV, RSV / autres | 4099986637290 | 85444290 | ES | Fil de circuit imprimé, Signaux analogiques, 25 pôles, Câble LiYCY, 10 m, 0.25 mm² | 1907 | G | 0.361 | HL | 494.8 | 494.8 | 147.4 | MM | 28 |  |  | https://eshop.weidmueller.com/p/7789194100
7789195005 | PAC-S300-SD15-V4-0M5 | 157.7576 | 1 | 1 | 1 | PCE | I675 | SPS connecting cable | PL | Composants sur CI | PL35 | Connecteurs STV, RSV / autres | 4099986637306 | 85444290 | ES | Fil de circuit imprimé, Signaux analogiques, 15 pôles, Câble LiYCY, 0.5 m, 0.25 mm² | 222 | G | 43.748 | CDM | 521.6 | 521.6 | 160.8 | MM | 28 |  |  | https://eshop.weidmueller.com/p/7789195005
7789195010 | PAC-S300-SD15-V4-1M | 162.2082 | 1 | 1 | 1 | PCE | I675 | SPS connecting cable | PL | Composants sur CI | PL35 | Connecteurs STV, RSV / autres | 4032248916436 | 85444290 | ES | Fil de circuit imprimé, Signaux analogiques, 15 pôles, Câble LiYCY, 1 m, 0.25 mm² | 325 | G | 4566.24 | CCM | 336 | 151 | 90 | MM | 7 |  |  | https://eshop.weidmueller.com/p/7789195010
7789195015 | PAC-S300-SD15-V4-1M5 | 166.705 | 1 | 1 | 1 | PCE | I675 | SPS connecting cable | PL | Composants sur CI | PL35 | Connecteurs STV, RSV / autres | 4099986637313 | 85444290 | ES | Fil de circuit imprimé, Signaux analogiques, 15 pôles, Câble LiYCY, 1.5 m, 0.25 mm² | 333 | G | 43.748 | CDM | 521.6 | 521.6 | 160.8 | MM | 28 |  |  | https://eshop.weidmueller.com/p/7789195015
7789195025 | PAC-S300-SD15-V4-2M5 | 175.6524 | 1 | 1 | 1 | PCE | I675 | SPS connecting cable | PL | Composants sur CI | PL35 | Connecteurs STV, RSV / autres | 4099986637320 | 85444290 | ES | Fil de circuit imprimé, Signaux analogiques, 15 pôles, Câble LiYCY, 2.5 m, 0.25 mm² | 444 | G | 43.748 | CDM | 521.6 | 521.6 | 160.8 | MM | 28 |  |  | https://eshop.weidmueller.com/p/7789195025
7789195035 | PAC-S300-SD15-V4-3M5 | 184.6152 | 1 | 1 | 1 | PCE | I675 | SPS connecting cable | PL | Composants sur CI | PL35 | Connecteurs STV, RSV / autres | 4099986637337 | 85444290 | ES | Fil de circuit imprimé, Signaux analogiques, 15 pôles, Câble LiYCY, 3.5 m, 0.25 mm² | 555 | G | 43.748 | CDM | 521.6 | 521.6 | 160.8 | MM | 28 |  |  | https://eshop.weidmueller.com/p/7789195035
7789195040 | PAC-S300-SD15-V4-4M | 189.0812 | 1 | 1 | 1 | PCE | I675 | SPS connecting cable | PL | Composants sur CI | PL35 | Connecteurs STV, RSV / autres | 4099986637344 | 85444290 | ES | Fil de circuit imprimé, Signaux analogiques, 15 pôles, Câble LiYCY, 4 m, 0.25 mm² | 610 | G | 43.748 | CDM | 521.6 | 521.6 | 160.8 | MM | 28 |  |  | https://eshop.weidmueller.com/p/7789195040
7789195100 | PAC-S300-SD15-V4-10M | 242.7964 | 1 | 1 | 1 | PCE | I675 | SPS connecting cable | PL | Composants sur CI | PL35 | Connecteurs STV, RSV / autres | 4099986637351 | 85444290 | ES | Fil de circuit imprimé, Signaux analogiques, 15 pôles, Câble LiYCY, 10 m, 0.25 mm² | 1276 | G | 43.748 | CDM | 521.6 | 521.6 | 160.8 | MM | 28 |  |  | https://eshop.weidmueller.com/p/7789195100
7789196005 | PAC-S300-SD25-V4-0M5 | 174.6976 | 1 | 1 | 1 | PCE | I675 | SPS connecting cable | PL | Composants sur CI | PL35 | Connecteurs STV, RSV / autres | 4099986637368 | 85444290 | ES | Fil de circuit imprimé, Signaux analogiques, 25 pôles, Câble LiYCY, 0.5 m, 0.25 mm² | 273 | G | 43.748 | CDM | 521.6 | 521.6 | 160.8 | MM | 28 |  |  | https://eshop.weidmueller.com/p/7789196005
7789196010 | PAC-S300-SD25-V4-1M | 182.028 | 1 | 1 | 1 | PCE | I675 | SPS connecting cable | PL | Composants sur CI | PL35 | Connecteurs STV, RSV / autres | 4032248916429 | 85444290 | ES | Fil de circuit imprimé, Signaux analogiques, 25 pôles, Câble LiYCY, 1 m, 0.25 mm² | 324.8 | G | 10998 | CCM | 390 | 300 | 94 | MM | 7 |  |  | https://eshop.weidmueller.com/p/7789196010
7789196025 | PAC-S300-SD25-V4-2M5 | 204.1424 | 1 | 1 | 1 | PCE | I675 | SPS connecting cable | PL | Composants sur CI | PL35 | Connecteurs STV, RSV / autres | 4099986637375 | 85444290 | ES | Fil de circuit imprimé, Signaux analogiques, 25 pôles, Câble LiYCY, 2.5 m, 0.25 mm² | 617 | G | 43.748 | CDM | 521.6 | 521.6 | 160.8 | MM | 28 |  |  | https://eshop.weidmueller.com/p/7789196025
7789196030 | PAC-S300-SD25-V4-3M | 211.5036 | 1 | 1 | 1 | PCE | I675 | SPS connecting cable | PL | Composants sur CI | PL35 | Connecteurs STV, RSV / autres | 4099986629394 | 85444290 | ES | Fil de circuit imprimé, Signaux analogiques, 25 pôles, Câble LiYCY, 3 m, 0.25 mm² | 703 | G | 43.748 | CDM | 521.6 | 521.6 | 160.8 | MM | 28 |  |  | https://eshop.weidmueller.com/p/7789196030
7789196035 | PAC-S300-SD25-V4-3M5 | 218.8648 | 1 | 1 | 1 | PCE | I675 | SPS connecting cable | PL | Composants sur CI | PL35 | Connecteurs STV, RSV / autres | 4099986629400 | 85444290 | ES | Fil de circuit imprimé, Signaux analogiques, 25 pôles, Câble LiYCY, 3.5 m, 0.25 mm² | 789 | G | 43.748 | CDM | 521.6 | 521.6 | 160.8 | MM | 28 |  |  | https://eshop.weidmueller.com/p/7789196035
7789196040 | PAC-S300-SD25-V4-4M | 226.226 | 1 | 1 | 1 | PCE | I675 | SPS connecting cable | PL | Composants sur CI | PL35 | Connecteurs STV, RSV / autres | 4099986629417 | 85444290 | ES | Fil de circuit imprimé, Signaux analogiques, 25 pôles, Câble LiYCY, 4 m, 0.25 mm² | 875 | G | 43.748 | CDM | 521.6 | 521.6 | 160.8 | MM | 28 |  |  | https://eshop.weidmueller.com/p/7789196040
7789196050 | PAC-S300-SD25-V4-5M | 240.9484 | 1 | 1 | 1 | PCE | I675 | SPS connecting cable | PL | Composants sur CI | PL35 | Connecteurs STV, RSV / autres | 4099986629424 | 85444290 | ES | Fil de circuit imprimé, Signaux analogiques, 25 pôles, Câble LiYCY, 5 m, 0.25 mm² | 1047 | G | 43.748 | CDM | 521.6 | 521.6 | 160.8 | MM | 28 |  |  | https://eshop.weidmueller.com/p/7789196050
7789196100 | PAC-S300-SD25-V4-10M | 314.5604 | 1 | 1 | 1 | PCE | I675 | SPS connecting cable | PL | Composants sur CI | PL35 | Connecteurs STV, RSV / autres | 4099986629431 | 85444290 | ES | Fil de circuit imprimé, Signaux analogiques, 25 pôles, Câble LiYCY, 10 m, 0.25 mm² | 1907 | G | 43.748 | CDM | 521.6 | 521.6 | 160.8 | MM | 28 |  |  | https://eshop.weidmueller.com/p/7789196100
7789210005 | PAC-S300-RV24-V1-0M5 | 182.5824 | 1 | 1 | 1 | PCE | I675 | SPS connecting cable | PL | Composants sur CI | PL35 | Connecteurs STV, RSV / autres | 4099986629448 | 85444290 | ES | Fil de circuit imprimé, Signaux numériques, 24 pôles, Câble LiYY, 0.5 m, 0.25 mm² | 198 | G | 22.445 | CCM | 500 | 6.7 | 6.7 | MM | 7 |  |  | https://eshop.weidmueller.com/p/7789210005
7789210010 | PAC-S300-RV24-V1-1M | 187.3872 | 1 | 1 | 1 | PCE | I675 | SPS connecting cable | PL | Composants sur CI | PL35 | Connecteurs STV, RSV / autres | 4032248916412 | 85444290 | ES | Fil de circuit imprimé, Signaux numériques, 24 pôles, Câble LiYY, 1 m, 0.25 mm² Câbles confectionnés pour raccordement électrique et transmission de données entre l'API et l'interface API. | 225.1 | G | 10998 | CCM | 390 | 300 | 94 | MM | 7 |  |  | https://eshop.weidmueller.com/p/7789210010
7789210015 | PAC-S300-RV24-V1-1M5 | 208.68 | 1 | 1 | 1 | PCE | I675 | SPS connecting cable | PL | Composants sur CI | PL35 | Connecteurs STV, RSV / autres | 8430243963909 | 85444290 | ES | Fil de circuit imprimé, Signaux numériques, 24 pôles, Câble LiYY, 1.5 m, 0.25 mm² | 391 | G | 4371.75 | CCM | 90 | 145 | 335 | MM | 7 |  |  | https://eshop.weidmueller.com/p/7789210015
7789210020 | PAC-S300-RV24-V1-2M | 212.29 | 1 | 1 | 1 | PCE | I675 | SPS connecting cable | PL | Composants sur CI | PL35 | Connecteurs STV, RSV / autres | 8430243963916 | 85444290 | ES | Fil de circuit imprimé, Signaux numériques, 24 pôles, Câble LiYY, 2 m, 0.25 mm² Câbles confectionnés pour raccordement électrique et transmission de données entre l'API et l'interface API. | 481 | G | 4522.5 | CCM | 90 | 150 | 335 | MM | 7 |  |  | https://eshop.weidmueller.com/p/7789210020
7789210025 | PAC-S300-RV24-V1-2M5 | 201.9864 | 1 | 1 | 1 | PCE | I675 | SPS connecting cable | PL | Composants sur CI | PL35 | Connecteurs STV, RSV / autres | 8430243963923 | 85444290 | ES | Fil de circuit imprimé, Signaux numériques, 24 pôles, Câble LiYY, 2.5 m, 0.25 mm² | 406 | G | 10998 | CCM | 390 | 300 | 94 | MM | 7 |  |  | https://eshop.weidmueller.com/p/7789210025
7789210030 | PAC-S300-RV24-V1-3M | 219.48 | 1 | 1 | 1 | PCE | I675 | SPS connecting cable | PL | Composants sur CI | PL35 | Connecteurs STV, RSV / autres | 8430243963930 | 85444290 | ES | Fil de circuit imprimé, Signaux numériques, 24 pôles, Câble LiYY, 3 m, 0.25 mm² Câbles confectionnés pour raccordement électrique et transmission de données entre l'API et l'interface API. | 608 | G | 4552.65 | CCM | 335 | 151 | 90 | MM | 7 |  |  | https://eshop.weidmueller.com/p/7789210030
7789210035 | PAC-S300-RV24-V1-3M5 | 211.7192 | 1 | 1 | 1 | PCE | I675 | SPS connecting cable | PL | Composants sur CI | PL35 | Connecteurs STV, RSV / autres | 4099986629455 | 85444290 | ES | Fil de circuit imprimé, Signaux numériques, 24 pôles, Câble LiYY, 3.5 m, 0.25 mm² | 600 | G | 0.689 | CDM | 226.8 | 226.8 | 13.4 | MM | 28 |  |  | https://eshop.weidmueller.com/p/7789210035
7789210040 | PAC-S300-RV24-V1-4M | 216.4932 | 1 | 1 | 1 | PCE | I675 | SPS connecting cable | PL | Composants sur CI | PL35 | Connecteurs STV, RSV / autres | 8430243963947 | 85444290 | ES | Fil de circuit imprimé, Signaux numériques, 24 pôles, Câble LiYY, 4 m, 0.25 mm² Câbles confectionnés pour raccordement électrique et transmission de données entre l'API et l'interface API. | 750 | G | 1034 | CCM | 227 | 227 | 20 | MM | 7 |  |  | https://eshop.weidmueller.com/p/7789210040
7789210050 | PAC-S300-RV24-V1-5M | 233.88 | 1 | 1 | 1 | PCE | I675 | SPS connecting cable | PL | Composants sur CI | PL35 | Connecteurs STV, RSV / autres | 8430243963954 | 85444290 | ES | Fil de circuit imprimé, Signaux numériques, 24 pôles, Câble LiYY, 5 m, 0.25 mm² Câbles confectionnés pour raccordement électrique et transmission de données entre l'API et l'interface API. | 909 | G | 4128.875 | CCM | 85 | 145 | 335 | MM | 7 |  |  | https://eshop.weidmueller.com/p/7789210050
7789210100 | PAC-S300-RV24-V1-10M | 274.8 | 1 | 1 | 1 | PCE | I675 | SPS connecting cable | PL | Composants sur CI | PL35 | Connecteurs STV, RSV / autres | 8430243963961 | 85444290 | ES | Fil de circuit imprimé, Signaux numériques, 24 pôles, Câble LiYY, 10 m, 0.25 mm² Câbles confectionnés pour raccordement électrique et transmission de données entre l'API et l'interface API. | 1586 | G | 9544.5 | CCM | 303 | 250 | 126 | MM | 7 |  |  | https://eshop.weidmueller.com/p/7789210100
7789211005 | PAC-S300-RV24-V2-0M5 | 182.5824 | 1 | 1 | 1 | PCE | I675 | SPS connecting cable | PL | Composants sur CI | PL35 | Connecteurs STV, RSV / autres | 4099986629462 | 85444290 | ES | Fil de circuit imprimé, Signaux numériques, 24 pôles, Câble LiYY, 0.5 m, 0.25 mm² | 198 | G | 10.32 | CDM | 360.8 | 360.8 | 79.28 | MM | 28 |  |  | https://eshop.weidmueller.com/p/7789211005
7789211010 | PAC-S300-RV24-V2-1M | 187.3872 | 1 | 1 | 1 | PCE | I675 | SPS connecting cable | PL | Composants sur CI | PL35 | Connecteurs STV, RSV / autres | 8430243963978 | 85444290 | ES | Fil de circuit imprimé, Signaux numériques, 24 pôles, Câble LiYY, 1 m, 0.25 mm² Câbles confectionnés pour raccordement électrique et transmission de données entre l'API et l'interface API. | 338 | G | 4185.825 | CCM | 85 | 147 | 335 | MM | 7 |  |  | https://eshop.weidmueller.com/p/7789211010
7789211015 | PAC-S300-RV24-V2-1M5 | 192.2536 | 1 | 1 | 1 | PCE | I675 | SPS connecting cable | PL | Composants sur CI | PL35 | Connecteurs STV, RSV / autres | 8430243068369 | 85444290 | ES | Fil de circuit imprimé, Signaux numériques, 24 pôles, Câble LiYY, 1.5 m, 0.25 mm² | 352 | G | 610.23 | CCM | 213.4 | 213.4 | 13.4 | MM | 7 |  |  | https://eshop.weidmueller.com/p/7789211015
7789211020 | PAC-S300-RV24-V2-2M | 212.3 | 1 | 1 | 1 | PCE | I675 | SPS connecting cable | PL | Composants sur CI | PL35 | Connecteurs STV, RSV / autres | 8430243963985 | 85444290 | ES | Fil de circuit imprimé, Signaux numériques, 24 pôles, Câble LiYY, 2 m, 0.25 mm² Câbles confectionnés pour raccordement électrique et transmission de données entre l'API et l'interface API. | 445 | G | 4505.76 | CCM | 336 | 149 | 90 | MM | 7 |  |  | https://eshop.weidmueller.com/p/7789211020
7789211025 | PAC-S300-RV24-V2-2M5 | 201.9864 | 1 | 1 | 1 | PCE | I675 | SPS connecting cable | PL | Composants sur CI | PL35 | Connecteurs STV, RSV / autres | 8430243963992 | 85444290 | ES | Fil de circuit imprimé, Signaux numériques, 24 pôles, Câble LiYY, 2.5 m, 0.25 mm² | 406 | G | 10998 | CCM | 390 | 300 | 94 | MM | 7 |  |  | https://eshop.weidmueller.com/p/7789211025
7789211030 | PAC-S300-RV24-V2-3M | 219.48 | 1 | 1 | 1 | PCE | I675 | SPS connecting cable | PL | Composants sur CI | PL35 | Connecteurs STV, RSV / autres | 8430243964005 | 85444290 | ES | Fil de circuit imprimé, Signaux numériques, 24 pôles, Câble LiYY, 3 m, 0.25 mm² Câbles confectionnés pour raccordement électrique et transmission de données entre l'API et l'interface API. | 553 | G | 689.272 | CCM | 226.8 | 226.8 | 13.4 | MM | 7 |  |  | https://eshop.weidmueller.com/p/7789211030
7789211035 | PAC-S300-RV24-V2-3M5 | 211.7192 | 1 | 1 | 1 | PCE | I675 | SPS connecting cable | PL | Composants sur CI | PL35 | Connecteurs STV, RSV / autres | 4099986629479 | 85444290 | ES | Fil de circuit imprimé, Signaux numériques, 24 pôles, Câble LiYY, 3.5 m, 0.25 mm² | 600 | G | 10.32 | CDM | 360.8 | 360.8 | 79.28 | MM | 28 |  |  | https://eshop.weidmueller.com/p/7789211035
7789211050 | PAC-S300-RV24-V2-5M | 233.88 | 1 | 1 | 1 | PCE | I675 | SPS connecting cable | PL | Composants sur CI | PL35 | Connecteurs STV, RSV / autres | 8430243964029 | 85444290 | ES | Fil de circuit imprimé, Signaux numériques, 24 pôles, Câble LiYY, 5 m, 0.25 mm² Câbles confectionnés pour raccordement électrique et transmission de données entre l'API et l'interface API. | 741 | G | 1034 | CCM | 227 | 227 | 20 | MM | 7 |  |  | https://eshop.weidmueller.com/p/7789211050
7789211060 | PAC-S300-RV24-V2-6M | 235.9588 | 1 | 1 | 1 | PCE | I675 | SPS connecting cable | PL | Composants sur CI | PL35 | Connecteurs STV, RSV / autres | 8430243964036 | 85444290 | ES | Fil de circuit imprimé, Signaux numériques, 24 pôles, Câble LiYY, 6 m, 0.25 mm² Câbles confectionnés pour raccordement électrique et transmission de données entre l'API et l'interface API. | 875 | G | 10998 | CCM | 390 | 300 | 94 | MM | 7 |  |  | https://eshop.weidmueller.com/p/7789211060
7789212005 | PAC-S300-RV24-V3-0M5 | 182.5824 | 1 | 1 | 1 | PCE | I675 | SPS connecting cable | PL | Composants sur CI | PL35 | Connecteurs STV, RSV / autres | 4099986629486 | 85444290 | ES | Fil de circuit imprimé, Signaux numériques, 24 pôles, Câble LiYY, 0.5 m, 0.25 mm² | 198 | G | 0.184 | HL | 414.4 | 414.4 | 107.2 | MM | 28 |  |  | https://eshop.weidmueller.com/p/7789212005
7789212010 | PAC-S300-RV24-V3-1M | 187.3872 | 1 | 1 | 1 | PCE | I675 | SPS connecting cable | PL | Composants sur CI | PL35 | Connecteurs STV, RSV / autres | 4032248916405 | 85444290 | ES | Fil de circuit imprimé, Signaux numériques, 24 pôles, Câble LiYY, 1 m, 0.25 mm² Câbles confectionnés pour raccordement électrique et transmission de données entre l'API et l'interface API. | 225 | G | 305 | CCM | 213 | 213 | 7 | MM | 7 |  |  | https://eshop.weidmueller.com/p/7789212010
7789212015 | PAC-S300-RV24-V3-1M5 | 192.2536 | 1 | 1 | 1 | PCE | I675 | SPS connecting cable | PL | Composants sur CI | PL35 | Connecteurs STV, RSV / autres | 8430243964050 | 85444290 | ES | Fil de circuit imprimé, Signaux numériques, 24 pôles, Câble LiYY, 1.5 m, 0.25 mm² | 404 | G | 4128.875 | CCM | 85 | 145 | 335 | MM | 7 |  |  | https://eshop.weidmueller.com/p/7789212015
7789212020 | PAC-S300-RV24-V3-2M | 197.12 | 1 | 1 | 1 | PCE | I675 | SPS connecting cable | PL | Composants sur CI | PL35 | Connecteurs STV, RSV / autres | 8430243964067 | 85444290 | ES | Fil de circuit imprimé, Signaux numériques, 24 pôles, Câble LiYY, 2 m, 0.25 mm² Câbles confectionnés pour raccordement électrique et transmission de données entre l'API et l'interface API. | 460 | G | 3015 | CCM | 60 | 150 | 335 | MM | 7 |  |  | https://eshop.weidmueller.com/p/7789212020
7789212025 | PAC-S300-RV24-V3-2M5 | 201.9864 | 1 | 1 | 1 | PCE | I675 | SPS connecting cable | PL | Composants sur CI | PL35 | Connecteurs STV, RSV / autres | 8430243964074 | 85444290 | ES | Fil de circuit imprimé, Signaux numériques, 24 pôles, Câble LiYY, 2.5 m, 0.25 mm² | 406 | G | 10998 | CCM | 390 | 300 | 94 | MM | 7 |  |  | https://eshop.weidmueller.com/p/7789212025
7789212030 | PAC-S300-RV24-V3-3M | 206.8066 | 1 | 1 | 1 | PCE | I675 | SPS connecting cable | PL | Composants sur CI | PL35 | Connecteurs STV, RSV / autres | 8430243964081 | 85444290 | ES | Fil de circuit imprimé, Signaux numériques, 24 pôles, Câble LiYY, 3 m, 0.25 mm² Câbles confectionnés pour raccordement électrique et transmission de données entre l'API et l'interface API. | 614 | G | 4371.75 | CCM | 335 | 145 | 90 | MM | 7 |  |  | https://eshop.weidmueller.com/p/7789212030
7789212035 | PAC-S300-RV24-V3-3M5 | 211.7192 | 1 | 1 | 1 | PCE | I675 | SPS connecting cable | PL | Composants sur CI | PL35 | Connecteurs STV, RSV / autres | 4099986629493 | 85444290 | ES | Fil de circuit imprimé, Signaux numériques, 24 pôles, Câble LiYY, 3.5 m, 0.25 mm² | 600 | G | 0.184 | HL | 414.4 | 414.4 | 107.2 | MM | 28 |  |  | https://eshop.weidmueller.com/p/7789212035
7789212040 | PAC-S300-RV24-V3-4M | 216.5086 | 1 | 1 | 1 | PCE | I675 | SPS connecting cable | PL | Composants sur CI | PL35 | Connecteurs STV, RSV / autres | 8430243964098 | 85444290 | ES | Fil de circuit imprimé, Signaux numériques, 24 pôles, Câble LiYY, 4 m, 0.25 mm² Câbles confectionnés pour raccordement électrique et transmission de données entre l'API et l'interface API. | 607 | G | 10998 | CCM | 390 | 300 | 94 | MM | 7 |  |  | https://eshop.weidmueller.com/p/7789212040
7789212050 | PAC-S300-RV24-V3-5M | 226.2106 | 1 | 1 | 1 | PCE | I675 | SPS connecting cable | PL | Composants sur CI | PL35 | Connecteurs STV, RSV / autres | 8430243964104 | 85444290 | ES | Fil de circuit imprimé, Signaux numériques, 24 pôles, Câble LiYY, 5 m, 0.25 mm² Câbles confectionnés pour raccordement électrique et transmission de données entre l'API et l'interface API. | 741 | G | 1034 | CCM | 227 | 227 | 20 | MM | 7 |  |  | https://eshop.weidmueller.com/p/7789212050
7789212060 | PAC-S300-RV24-V3-6M | 235.9588 | 1 | 1 | 1 | PCE | I675 | SPS connecting cable | PL | Composants sur CI | PL35 | Connecteurs STV, RSV / autres | 8430243964111 | 85444290 | ES | Fil de circuit imprimé, Signaux numériques, 24 pôles, Câble LiYY, 6 m, 0.25 mm² Câbles confectionnés pour raccordement électrique et transmission de données entre l'API et l'interface API. | 875 | G | 10998 | CCM | 390 | 300 | 94 | MM | 7 |  |  | https://eshop.weidmueller.com/p/7789212060
7789212100 | PAC-S300-RV24-V3-10M | 274.8592 | 1 | 1 | 1 | PCE | I675 | SPS connecting cable | PL | Composants sur CI | PL35 | Connecteurs STV, RSV / autres | 4099986629509 | 85444290 | ES | Fil de circuit imprimé, Signaux numériques, 24 pôles, Câble LiYY, 10 m, 0.25 mm² Câbles confectionnés pour raccordement électrique et transmission de données entre l'API et l'interface API. | 1471 | G | 0.184 | HL | 414.4 | 414.4 | 107.2 | MM | 28 |  |  | https://eshop.weidmueller.com/p/7789212100
7789212150 | PAC-S300-RV24-V3-15M | 323.3692 | 1 | 1 | 1 | PCE | I675 | SPS connecting cable | PL | Composants sur CI | PL35 | Connecteurs STV, RSV / autres | 4032248307470 | 85444290 | ES | Fil de circuit imprimé Câbles confectionnés pour raccordement électrique et transmission de données entre l'API et l'interface API. | 2359 | G | 2154 | CCM | 254 | 254 | 34 | MM | 7 |  |  | https://eshop.weidmueller.com/p/7789212150
7789215005 | PAC-S300-RV36-V0-0M5 | 269.9158 | 1 | 1 | 1 | PCE | I675 | SPS connecting cable | PL | Composants sur CI | PL35 | Connecteurs STV, RSV / autres | 4099986629516 | 85444290 | ES | Fil de circuit imprimé, Signaux numériques, 36 pôles, Câble LiYY, 0.5 m, 0.25 mm² | 243 | G | 43.748 | CDM | 521.6 | 521.6 | 160.8 | MM | 28 |  |  | https://eshop.weidmueller.com/p/7789215005
7789215010 | PAC-S300-RV36-V0-1M | 277.37 | 1 | 1 | 1 | PCE | I675 | SPS connecting cable | PL | Composants sur CI | PL35 | Connecteurs STV, RSV / autres | 8430243964272 | 85444290 | ES | Fil de circuit imprimé, Signaux numériques, 36 pôles, Câble LiYY, 1 m, 0.25 mm² Câbles confectionnés pour raccordement électrique et transmission de données entre l'API et l'interface API. | 430 | G | 4128.875 | CCM | 85 | 145 | 335 | MM | 7 |  |  | https://eshop.weidmueller.com/p/7789215010
7789215015 | PAC-S300-RV36-V0-1M5 | 284.7922 | 1 | 1 | 1 | PCE | I675 | SPS connecting cable | PL | Composants sur CI | PL35 | Connecteurs STV, RSV / autres | 8430243964289 | 85444290 | ES | Fil de circuit imprimé, Signaux numériques, 36 pôles, Câble LiYY, 1.5 m, 0.25 mm² | 445 | G | 610.23 | CCM | 213.4 | 213.4 | 13.4 | MM | 7 |  |  | https://eshop.weidmueller.com/p/7789215015
7789215020 | PAC-S300-RV36-V0-2M | 292.25 | 1 | 1 | 1 | PCE | I675 | SPS connecting cable | PL | Composants sur CI | PL35 | Connecteurs STV, RSV / autres | 8430243964296 | 85444290 | ES | Fil de circuit imprimé, Signaux numériques, 36 pôles, Câble LiYY, 2 m, 0.25 mm² Câbles confectionnés pour raccordement électrique et transmission de données entre l'API et l'interface API. | 571 | G | 220.759 | CCM | 77 | 47 | 61 | MM | 7 |  |  | https://eshop.weidmueller.com/p/7789215020
7789215030 | PAC-S300-RV36-V0-3M | 307.15 | 1 | 1 | 1 | PCE | I675 | SPS connecting cable | PL | Composants sur CI | PL35 | Connecteurs STV, RSV / autres | 8430243964319 | 85444290 | ES | Fil de circuit imprimé, Signaux numériques, 36 pôles, Câble LiYY, 3 m, 0.25 mm² Câbles confectionnés pour raccordement électrique et transmission de données entre l'API et l'interface API. | 719 | G | 689.272 | CCM | 226.8 | 226.8 | 13.4 | MM | 7 |  |  | https://eshop.weidmueller.com/p/7789215030
7789215050 | PAC-S300-RV36-V0-5M | 336.9982 | 1 | 1 | 1 | PCE | I675 | SPS connecting cable | PL | Composants sur CI | PL35 | Connecteurs STV, RSV / autres | 8430243964333 | 85444290 | ES | Fil de circuit imprimé, Signaux numériques, 36 pôles, Câble LiYY, 5 m, 0.25 mm² Câbles confectionnés pour raccordement électrique et transmission de données entre l'API et l'interface API. | 1085 | G | 1033.909 | CCM | 226.8 | 226.8 | 20.1 | MM | 7 |  |  | https://eshop.weidmueller.com/p/7789215050
7789215060 | PAC-S300-RV36-V0-6M | 351.9208 | 1 | 1 | 1 | PCE | I675 | SPS connecting cable | PL | Composants sur CI | PL35 | Connecteurs STV, RSV / autres | 8430243964340 | 85444290 | ES | Fil de circuit imprimé, Signaux numériques, 36 pôles, Câble LiYY, 6 m, 0.25 mm² Câbles confectionnés pour raccordement électrique et transmission de données entre l'API et l'interface API. | 1185.2 | G | 10998 | CCM | 390 | 300 | 94 | MM | 7 |  |  | https://eshop.weidmueller.com/p/7789215060
7789215070 | PAC-S300-RV36-V0-7M | 366.8588 | 1 | 1 | 1 | PCE | I675 | SPS connecting cable | PL | Composants sur CI | PL35 | Connecteurs STV, RSV / autres | 8430243964357 | 85444290 | ES | Fil de circuit imprimé, Signaux numériques, 36 pôles, Câble LiYY, 7 m, 0.25 mm² Câbles confectionnés pour raccordement électrique et transmission de données entre l'API et l'interface API. | 1367.4 | G | 10998 | CCM | 390 | 300 | 94 | MM | 7 |  |  | https://eshop.weidmueller.com/p/7789215070
7789215090 | PAC-S300-RV36-V0-9M | 396.704 | 1 | 1 | 1 | PCE | I675 | SPS connecting cable | PL | Composants sur CI | PL35 | Connecteurs STV, RSV / autres | 8430243964371 | 85444290 | ES | Fil de circuit imprimé, Signaux numériques, 36 pôles, Câble LiYY, 9 m, 0.25 mm² Câbles confectionnés pour raccordement électrique et transmission de données entre l'API et l'interface API. | 1731.8 | G | 10998 | CCM | 390 | 300 | 94 | MM | 7 |  |  | https://eshop.weidmueller.com/p/7789215090
7789215150 | PAC-S300-RV36-V0-15M | 486.2396 | 1 | 1 | 1 | PCE | I675 | SPS connecting cable | PL | Composants sur CI | PL35 | Connecteurs STV, RSV / autres | 8430243964395 | 85444290 | ES | Fil de circuit imprimé Câbles confectionnés pour raccordement électrique et transmission de données entre l'API et l'interface API. | 2825 | G | 2154.484 | CCM | 253.6 | 253.6 | 33.5 | MM | 7 |  |  | https://eshop.weidmueller.com/p/7789215150
7789219010 | PAC-S300-RV12-V1-1M | 153.461 | 1 | 1 | 1 | PCE | I675 | SPS connecting cable | PL | Composants sur CI | PL35 | Connecteurs STV, RSV / autres | 4032248916399 | 85444290 | ES | Fil de circuit imprimé, Signaux numériques, 20 pôles, Câble LiYY, 1 m, 0.25 mm² Câbles confectionnés pour raccordement électrique et transmission de données entre l'API et l'interface API. | 202.3 | G | 10998 | CCM | 390 | 300 | 94 | MM | 7 |  |  | https://eshop.weidmueller.com/p/7789219010
7789219015 | PAC-S300-RV12-V1-1M5 | 156.7566 | 1 | 1 | 1 | PCE | I675 | SPS connecting cable | PL | Composants sur CI | PL35 | Connecteurs STV, RSV / autres | 8430243964630 | 85444290 | ES | Fil de circuit imprimé, Signaux numériques, 20 pôles, Câble LiYY, 1.5 m, 0.25 mm² | 215 | G | 10998 | CCM | 390 | 300 | 94 | MM | 7 |  |  | https://eshop.weidmueller.com/p/7789219015
7789219020 | PAC-S300-RV12-V1-2M | 160.083 | 1 | 1 | 1 | PCE | I675 | SPS connecting cable | PL | Composants sur CI | PL35 | Connecteurs STV, RSV / autres | 8430243964647 | 85444290 | ES | Fil de circuit imprimé, Signaux numériques, 20 pôles, Câble LiYY, 2 m, 0.25 mm² Câbles confectionnés pour raccordement électrique et transmission de données entre l'API et l'interface API. | 266 | G | 10998 | CCM | 390 | 300 | 94 | MM | 7 |  |  | https://eshop.weidmueller.com/p/7789219020
7789219025 | PAC-S300-RV12-V1-2M5 | 163.3786 | 1 | 1 | 1 | PCE | I675 | SPS connecting cable | PL | Composants sur CI | PL35 | Connecteurs STV, RSV / autres | 8430243964654 | 85444290 | ES | Fil de circuit imprimé, Signaux numériques, 20 pôles, Câble LiYY, 2.5 m, 0.25 mm² | 317 | G | 10998 | CCM | 390 | 300 | 94 | MM | 7 |  |  | https://eshop.weidmueller.com/p/7789219025
7789219030 | PAC-S300-RV12-V1-3M | 166.705 | 1 | 1 | 1 | PCE | I675 | SPS connecting cable | PL | Composants sur CI | PL35 | Connecteurs STV, RSV / autres | 8430243964661 | 85444290 | ES | Fil de circuit imprimé, Signaux numériques, 20 pôles, Câble LiYY, 3 m, 0.25 mm² Câbles confectionnés pour raccordement électrique et transmission de données entre l'API et l'interface API. | 368 | G | 10998 | CCM | 390 | 300 | 94 | MM | 7 |  |  | https://eshop.weidmueller.com/p/7789219030
7789219040 | PAC-S300-RV12-V1-4M | 173.2808 | 1 | 1 | 1 | PCE | I675 | SPS connecting cable | PL | Composants sur CI | PL35 | Connecteurs STV, RSV / autres | 8430243964678 | 85444290 | ES | Fil de circuit imprimé, Signaux numériques, 20 pôles, Câble LiYY, 4 m, 0.25 mm² Câbles confectionnés pour raccordement électrique et transmission de données entre l'API et l'interface API. | 470 | G | 10998 | CCM | 390 | 300 | 94 | MM | 7 |  |  | https://eshop.weidmueller.com/p/7789219040
7789219050 | PAC-S300-RV12-V1-5M | 179.9028 | 1 | 1 | 1 | PCE | I675 | SPS connecting cable | PL | Composants sur CI | PL35 | Connecteurs STV, RSV / autres | 8430243964685 | 85444290 | ES | Fil de circuit imprimé, Signaux numériques, 20 pôles, Câble LiYY, 5 m, 0.25 mm² Câbles confectionnés pour raccordement électrique et transmission de données entre l'API et l'interface API. | 572 | G | 10998 | CCM | 390 | 300 | 94 | MM | 7 |  |  | https://eshop.weidmueller.com/p/7789219050
7789220010 | PAC-S300-RV24-V6-1M | 187.3872 | 1 | 1 | 1 | PCE | I675 | SPS connecting cable | PL | Composants sur CI | PL35 | Connecteurs STV, RSV / autres | 4032248916382 | 85444995 |  | Fil de circuit imprimé, Signaux numériques, 24 pôles, Câble LiYY, 1 m, 0.25 mm² Câbles confectionnés pour raccordement électrique et transmission de données entre l'API et l'interface API. | 225.1 | G | 305.115 | CCM | 213.4 | 213.4 | 6.7 | MM | 7 |  |  | https://eshop.weidmueller.com/p/7789220010
7789220015 | PAC-S300-RV24-V6-1M5 | 192.2228 | 1 | 1 | 1 | PCE | I675 | SPS connecting cable | PL | Composants sur CI | PL35 | Connecteurs STV, RSV / autres | 8430243964692 | 85444290 | ES | Fil de circuit imprimé, Signaux numériques, 24 pôles, Câble LiYY, 1.5 m, 0.25 mm² | 272 | G | 10998 | CCM | 390 | 300 | 94 | MM | 7 |  |  | https://eshop.weidmueller.com/p/7789220015
7789220020 | PAC-S300-RV24-V6-2M | 197.12 | 1 | 1 | 1 | PCE | I675 | SPS connecting cable | PL | Composants sur CI | PL35 | Connecteurs STV, RSV / autres | 8430243964708 | 85444290 | ES | Fil de circuit imprimé, Signaux numériques, 24 pôles, Câble LiYY, 2 m, 0.25 mm² Câbles confectionnés pour raccordement électrique et transmission de données entre l'API et l'interface API. | 339 | G | 10998 | CCM | 390 | 300 | 94 | MM | 7 |  |  | https://eshop.weidmueller.com/p/7789220020
7789220025 | PAC-S300-RV24-V6-2M5 | 201.9864 | 1 | 1 | 1 | PCE | I675 | SPS connecting cable | PL | Composants sur CI | PL35 | Connecteurs STV, RSV / autres | 8430243964715 | 85444290 | ES | Fil de circuit imprimé, Signaux numériques, 24 pôles, Câble LiYY, 2.5 m, 0.25 mm² | 406 | G | 10998 | CCM | 390 | 300 | 94 | MM | 7 |  |  | https://eshop.weidmueller.com/p/7789220025
7789220030 | PAC-S300-RV24-V6-3M | 206.8066 | 1 | 1 | 1 | PCE | I675 | SPS connecting cable | PL | Composants sur CI | PL35 | Connecteurs STV, RSV / autres | 8430243964722 | 85444290 | ES | Fil de circuit imprimé, Signaux numériques, 24 pôles, Câble LiYY, 3 m, 0.25 mm² Câbles confectionnés pour raccordement électrique et transmission de données entre l'API et l'interface API. | 473 | G | 10998 | CCM | 390 | 300 | 94 | MM | 7 |  |  | https://eshop.weidmueller.com/p/7789220030
7789220040 | PAC-S300-RV24-V6-4M | 216.5086 | 1 | 1 | 1 | PCE | I675 | SPS connecting cable | PL | Composants sur CI | PL35 | Connecteurs STV, RSV / autres | 8430243964739 | 85444290 | ES | Fil de circuit imprimé, Signaux numériques, 24 pôles, Câble LiYY, 4 m, 0.25 mm² Câbles confectionnés pour raccordement électrique et transmission de données entre l'API et l'interface API. | 607 | G | 10998 | CCM | 390 | 300 | 94 | MM | 7 |  |  | https://eshop.weidmueller.com/p/7789220040
7789220050 | PAC-S300-RV24-V6-5M | 226.2106 | 1 | 1 | 1 | PCE | I675 | SPS connecting cable | PL | Composants sur CI | PL35 | Connecteurs STV, RSV / autres | 8430243964746 | 85444290 | ES | Fil de circuit imprimé, Signaux numériques, 24 pôles, Câble LiYY, 5 m, 0.25 mm² Câbles confectionnés pour raccordement électrique et transmission de données entre l'API et l'interface API. | 741 | G | 10998 | CCM | 390 | 300 | 94 | MM | 7 |  |  | https://eshop.weidmueller.com/p/7789220050
7789222005 | PAC-S300-HE20-V2-0M5 | 234.5728 | 1 | 1 | 1 | PCE | I675 | SPS connecting cable | PL | Composants sur CI | PL35 | Connecteurs STV, RSV / autres | 4032248124244 | 85444290 | ES | Fil de circuit imprimé, Signaux numériques, 20 pôles, Câble LiYY, 0.5 m, 0.25 mm² | 310 | G | 4128.875 | CCM | 85 | 145 | 335 | MM | 7 |  |  | https://eshop.weidmueller.com/p/7789222005
7789222010 | PAC-S300-HE20-V2-1M | 244.99 | 1 | 1 | 1 | PCE | I675 | SPS connecting cable | PL | Composants sur CI | PL35 | Connecteurs STV, RSV / autres | 8430243964814 | 85444290 | ES | Fil de circuit imprimé, Signaux numériques, 20 pôles, Câble LiYY, 1 m, 0.25 mm² Câbles confectionnés pour raccordement électrique et transmission de données entre l'API et l'interface API. | 426 | G | 4067.25 | CCM | 85 | 145 | 330 | MM | 7 |  |  | https://eshop.weidmueller.com/p/7789222010
7789222015 | PAC-S300-HE20-V2-1M5 | 247.7552 | 1 | 1 | 1 | PCE | I675 | SPS connecting cable | PL | Composants sur CI | PL35 | Connecteurs STV, RSV / autres | 8430243175920 | 85444290 | ES | Fil de circuit imprimé, Signaux numériques, 20 pôles, Câble LiYY, 1.5 m, 0.25 mm² | 551 | G | 4190.5 | CCM | 85 | 145 | 340 | MM | 7 |  |  | https://eshop.weidmueller.com/p/7789222015
7789222020 | PAC-S300-HE20-V2-2M | 254.82 | 1 | 1 | 1 | PCE | I675 | SPS connecting cable | PL | Composants sur CI | PL35 | Connecteurs STV, RSV / autres | 4032248124411 | 85444290 | ES | Fil de circuit imprimé, Signaux numériques, 20 pôles, Câble LiYY, 2 m, 0.25 mm² Câbles confectionnés pour raccordement électrique et transmission de données entre l'API et l'interface API. | 655 | G | 4582.8 | CCM | 335 | 152 | 90 | MM | 7 |  |  | https://eshop.weidmueller.com/p/7789222020
7789222025 | PAC-S300-HE20-V2-2M5 | 261.0146 | 1 | 1 | 1 | PCE | I675 | SPS connecting cable | PL | Composants sur CI | PL35 | Connecteurs STV, RSV / autres | 4032248124305 | 85444290 | ES | Fil de circuit imprimé, Signaux numériques, 20 pôles, Câble LiYY, 2.5 m, 0.25 mm² | 604 | G | 10998 | CCM | 390 | 300 | 94 | MM | 7 |  |  | https://eshop.weidmueller.com/p/7789222025
7789222030 | PAC-S300-HE20-V2-3M | 267.65 | 1 | 1 | 1 | PCE | I675 | SPS connecting cable | PL | Composants sur CI | PL35 | Connecteurs STV, RSV / autres | 8430243964838 | 85444290 | ES | Fil de circuit imprimé, Signaux numériques, 20 pôles, Câble LiYY, 3 m, 0.25 mm² Câbles confectionnés pour raccordement électrique et transmission de données entre l'API et l'interface API. | 706 | G | 10998 | CCM | 390 | 300 | 94 | MM | 7 |  |  | https://eshop.weidmueller.com/p/7789222030
7789222035 | PAC-S300-HE20-V2-3M5 | 274.3 | 1 | 1 | 1 | PCE | I675 | SPS connecting cable | PL | Composants sur CI | PL35 | Connecteurs STV, RSV / autres | 4099986629523 | 85444290 | ES | Fil de circuit imprimé, Signaux numériques, 20 pôles, Câble LiYY, 3.5 m, 0.25 mm² | 988 | G | 4832.352 | CCM | 336 | 153 | 94 | MM | 28 |  |  | https://eshop.weidmueller.com/p/7789222035
7789222040 | PAC-S300-HE20-V2-4M | 280.8344 | 1 | 1 | 1 | PCE | I675 | SPS connecting cable | PL | Composants sur CI | PL35 | Connecteurs STV, RSV / autres | 8430243964845 | 85444290 | ES | Fil de circuit imprimé, Signaux numériques, 20 pôles, Câble LiYY, 4 m, 0.25 mm² Câbles confectionnés pour raccordement électrique et transmission de données entre l'API et l'interface API. | 910 | G | 10998 | CCM | 390 | 300 | 94 | MM | 7 |  |  | https://eshop.weidmueller.com/p/7789222040
7789222050 | PAC-S300-HE20-V2-5M | 294.0476 | 1 | 1 | 1 | PCE | I675 | SPS connecting cable | PL | Composants sur CI | PL35 | Connecteurs STV, RSV / autres | 8430243964852 | 85444290 | ES | Fil de circuit imprimé, Signaux numériques, 20 pôles, Câble LiYY, 5 m, 0.25 mm² Câbles confectionnés pour raccordement électrique et transmission de données entre l'API et l'interface API. | 1114 | G | 10998 | CCM | 390 | 300 | 94 | MM | 7 |  |  | https://eshop.weidmueller.com/p/7789222050
7789222060 | PAC-S300-HE20-V2-6M | 307.2608 | 1 | 1 | 1 | PCE | I675 | SPS connecting cable | PL | Composants sur CI | PL35 | Connecteurs STV, RSV / autres | 4032248298877 | 85444290 | ES | Fil de circuit imprimé, Signaux numériques, 20 pôles, Câble LiYY, 6 m, 0.25 mm² Câbles confectionnés pour raccordement électrique et transmission de données entre l'API et l'interface API. | 1537 | G | 4596.48 | CCM | 336 | 152 | 90 | MM | 7 |  |  | https://eshop.weidmueller.com/p/7789222060
7789222100 | PAC-S300-HE20-V2-10M | 360.2368 | 1 | 1 | 1 | PCE | I675 | SPS connecting cable | PL | Composants sur CI | PL35 | Connecteurs STV, RSV / autres | 4099986629530 | 85444290 | ES | Fil de circuit imprimé, Signaux numériques, 20 pôles, Câble LiYY, 10 m, 0.25 mm² Câbles confectionnés pour raccordement électrique et transmission de données entre l'API et l'interface API. | 2194 | G | 0.184 | HL | 414.4 | 414.4 | 107.2 | MM | 28 |  |  | https://eshop.weidmueller.com/p/7789222100
7789223005 | PAC-S300-HESD-V0-0M5 | 274.1046 | 1 | 1 | 1 | PCE | I675 | SPS connecting cable | PL | Composants sur CI | PL35 | Connecteurs STV, RSV / autres | 4099986629547 | 85444290 | ES | Fil de circuit imprimé, Signaux analogiques, 20 pôles, 25 pôles, Câble LiYY, Câble LiYCY, 0.5 m, 0.25 mm² | 349 | G | 0.263 | HL | 454.6 | 454.6 | 127.3 | MM | 28 |  |  | https://eshop.weidmueller.com/p/7789223005
7789223010 | PAC-S300-HESD-V0-1M | 285.362 | 1 | 1 | 1 | PCE | I675 | SPS connecting cable | PL | Composants sur CI | PL35 | Connecteurs STV, RSV / autres | 8430243964869 | 85444290 | ES | Fil de circuit imprimé, Signaux analogiques, 20 pôles, 25 pôles, Câble LiYY, Câble LiYCY, 1 m, 0.25 mm² | 505 | G | 4413.625 | CCM | 85 | 155 | 335 | MM | 7 |  |  | https://eshop.weidmueller.com/p/7789223010
7789223015 | PAC-S300-HESD-V0-1M5 | 296.6348 | 1 | 1 | 1 | PCE | I675 | SPS connecting cable | PL | Composants sur CI | PL35 | Connecteurs STV, RSV / autres | 8430243964876 | 85444290 | ES | Fil de circuit imprimé, Signaux analogiques, 20 pôles, 25 pôles, Câble LiYY, Câble LiYCY, 1.5 m, 0.25 mm² | 690 | G | 4590 | CCM | 90 | 150 | 340 | MM | 7 |  |  | https://eshop.weidmueller.com/p/7789223015
7789223020 | PAC-S300-HESD-V0-2M | 307.9692 | 1 | 1 | 1 | PCE | I675 | SPS connecting cable | PL | Composants sur CI | PL35 | Connecteurs STV, RSV / autres | 8430243964883 | 85444290 | ES | Fil de circuit imprimé, Signaux analogiques, 20 pôles, 25 pôles, Câble LiYY, Câble LiYCY, 2 m, 0.25 mm² | 718 | G | 4702 | CCM | 337 | 155 | 90 | MM | 7 |  |  | https://eshop.weidmueller.com/p/7789223020
7789223025 | PAC-S300-HESD-V0-2M5 | 319.3344 | 1 | 1 | 1 | PCE | I675 | SPS connecting cable | PL | Composants sur CI | PL35 | Connecteurs STV, RSV / autres | 4099986629554 | 85444290 | ES | Fil de circuit imprimé, Signaux analogiques, 20 pôles, 25 pôles, Câble LiYY, Câble LiYCY, 2.5 m, 0.25 mm² | 897 | G | 0.263 | HL | 454.6 | 454.6 | 127.3 | MM | 28 |  |  | https://eshop.weidmueller.com/p/7789223025
7789223030 | PAC-S300-HESD-V0-3M | 330.5918 | 1 | 1 | 1 | PCE | I675 | SPS connecting cable | PL | Composants sur CI | PL35 | Connecteurs STV, RSV / autres | 8430243964890 | 85444290 | ES | Fil de circuit imprimé, Signaux analogiques, 20 pôles, 25 pôles, Câble LiYY, Câble LiYCY, 3 m, 0.25 mm² | 958 | G | 10998 | CCM | 390 | 300 | 94 | MM | 7 |  |  | https://eshop.weidmueller.com/p/7789223030
7789223035 | PAC-S300-HESD-V0-3M5 | 341.957 | 1 | 1 | 1 | PCE | I675 | SPS connecting cable | PL | Composants sur CI | PL35 | Connecteurs STV, RSV / autres | 4099986629561 | 85444290 | ES | Fil de circuit imprimé, Signaux analogiques, 20 pôles, 25 pôles, Câble LiYY, Câble LiYCY, 3.5 m, 0.25 mm² | 1171 | G | 0.263 | HL | 454.6 | 454.6 | 127.3 | MM | 28 |  |  | https://eshop.weidmueller.com/p/7789223035
7789223040 | PAC-S300-HESD-V0-4M | 353.1682 | 1 | 1 | 1 | PCE | I675 | SPS connecting cable | PL | Composants sur CI | PL35 | Connecteurs STV, RSV / autres | 8430243964906 | 85444290 | ES | Fil de circuit imprimé, Signaux analogiques, 20 pôles, 25 pôles, Câble LiYY, Câble LiYCY, 4 m, 0.25 mm² | 1232 | G | 10998 | CCM | 390 | 300 | 94 | MM | 7 |  |  | https://eshop.weidmueller.com/p/7789223040
7789223050 | PAC-S300-HESD-V0-5M | 375.76 | 1 | 1 | 1 | PCE | I675 | SPS connecting cable | PL | Composants sur CI | PL35 | Connecteurs STV, RSV / autres | 8430243964913 | 85444290 | ES | Fil de circuit imprimé, Signaux analogiques, 20 pôles, 25 pôles, Câble LiYY, Câble LiYCY, 5 m, 0.25 mm² | 1506 | G | 10998 | CCM | 390 | 300 | 94 | MM | 7 |  |  | https://eshop.weidmueller.com/p/7789223050
7789223100 | PAC-S300-HESD-V0-10M | 488.9346 | 1 | 1 | 1 | PCE | I675 | SPS connecting cable | PL | Composants sur CI | PL35 | Connecteurs STV, RSV / autres | 4099986629578 | 85444290 | ES | Fil de circuit imprimé, Signaux analogiques, 20 pôles, 25 pôles, Câble LiYY, Câble LiYCY, 10 m, 0.25 mm² | 2952 | G | 0.263 | HL | 454.6 | 454.6 | 127.3 | MM | 28 |  |  | https://eshop.weidmueller.com/p/7789223100
7789224005 | PAC-S300-SD15-V1-0M5 | 157.7576 | 1 | 1 | 1 | PCE | I675 | SPS connecting cable | PL | Composants sur CI | PL35 | Connecteurs STV, RSV / autres | 4099986629585 | 85444290 | ES | Fil de circuit imprimé, Signaux analogiques, 15 pôles, Câble LiYCY, 0.5 m, 0.25 mm² | 222 | G | 0.361 | HL | 494.8 | 494.8 | 147.4 | MM | 28 |  |  | https://eshop.weidmueller.com/p/7789224005
7789224010 | PAC-S300-SD15-V1-1M | 186.38 | 1 | 1 | 1 | PCE | I675 | SPS connecting cable | PL | Composants sur CI | PL35 | Connecteurs STV, RSV / autres | 8430243964920 | 85444290 | ES | Fil de circuit imprimé, Signaux analogiques, 15 pôles, Câble LiYCY, 1 m, 0.25 mm² | 342 | G | 10998 | CCM | 390 | 300 | 94 | MM | 7 |  |  | https://eshop.weidmueller.com/p/7789224010
7789224015 | PAC-S300-SD15-V1-1M5 | 166.6742 | 1 | 1 | 1 | PCE | I675 | SPS connecting cable | PL | Composants sur CI | PL35 | Connecteurs STV, RSV / autres | 8430243964937 | 85444290 | ES | Fil de circuit imprimé, Signaux analogiques, 15 pôles, Câble LiYCY, 1.5 m, 0.25 mm² | 353 | G | 610.23 | CCM | 213.4 | 213.4 | 13.4 | MM | 7 |  |  | https://eshop.weidmueller.com/p/7789224015
7789224020 | PAC-S300-SD15-V1-2M | 193.01 | 1 | 1 | 1 | PCE | I675 | SPS connecting cable | PL | Composants sur CI | PL35 | Connecteurs STV, RSV / autres | 8430243964944 | 85444290 | ES | Fil de circuit imprimé, Signaux analogiques, 15 pôles, Câble LiYCY, 2 m, 0.25 mm² | 430 | G | 4128.875 | CCM | 85 | 145 | 335 | MM | 7 |  |  | https://eshop.weidmueller.com/p/7789224020
7789224025 | PAC-S300-SD15-V1-2M5 | 175.6216 | 1 | 1 | 1 | PCE | I675 | SPS connecting cable | PL | Composants sur CI | PL35 | Connecteurs STV, RSV / autres | 8430243964951 | 85444290 | ES | Fil de circuit imprimé, Signaux analogiques, 15 pôles, Câble LiYCY, 2.5 m, 0.25 mm² | 383.5 | G | 10998 | CCM | 390 | 300 | 94 | MM | 7 |  |  | https://eshop.weidmueller.com/p/7789224025
7789224030 | PAC-S300-SD15-V1-3M | 180.1184 | 1 | 1 | 1 | PCE | I675 | SPS connecting cable | PL | Composants sur CI | PL35 | Connecteurs STV, RSV / autres | 8430243964968 | 85444290 | ES | Fil de circuit imprimé, Signaux analogiques, 15 pôles, Câble LiYCY, 3 m, 0.25 mm² | 439 | G | 10998 | CCM | 390 | 300 | 94 | MM | 7 |  |  | https://eshop.weidmueller.com/p/7789224030
7789224035 | PAC-S300-SD15-V1-3M5 | 184.6152 | 1 | 1 | 1 | PCE | I675 | SPS connecting cable | PL | Composants sur CI | PL35 | Connecteurs STV, RSV / autres | 4099986629592 | 85444290 | ES | Fil de circuit imprimé, Signaux analogiques, 15 pôles, Câble LiYCY, 3.5 m, 0.25 mm² | 555 | G | 0.361 | HL | 494.8 | 494.8 | 147.4 | MM | 28 |  |  | https://eshop.weidmueller.com/p/7789224035
7789224040 | PAC-S300-SD15-V1-4M | 189.035 | 1 | 1 | 1 | PCE | I675 | SPS connecting cable | PL | Composants sur CI | PL35 | Connecteurs STV, RSV / autres | 8430243964975 | 85444290 | ES | Fil de circuit imprimé, Signaux analogiques, 15 pôles, Câble LiYCY, 4 m, 0.25 mm² | 619 | G | 4522.5 | CCM | 335 | 150 | 90 | MM | 7 |  |  | https://eshop.weidmueller.com/p/7789224040
7789224050 | PAC-S300-SD15-V1-5M | 197.9824 | 1 | 1 | 1 | PCE | I675 | SPS connecting cable | PL | Composants sur CI | PL35 | Connecteurs STV, RSV / autres | 8430243964982 | 85444290 | ES | Fil de circuit imprimé, Signaux analogiques, 15 pôles, Câble LiYCY, 5 m, 0.25 mm² | 661 | G | 10998 | CCM | 390 | 300 | 94 | MM | 7 |  |  | https://eshop.weidmueller.com/p/7789224050
7789224080 | PAC-S300-SD15-V1-8M | 224.8092 | 1 | 1 | 1 | PCE | I675 | SPS connecting cable | PL | Composants sur CI | PL35 | Connecteurs STV, RSV / autres | 4032248176618 | 85444290 | ES | Fil de circuit imprimé, Signaux analogiques, 15 pôles, Câble LiYCY, 8 m, 0.25 mm² | 1100 | G | 4522.5 | CCM | 90 | 150 | 335 | MM | 7 |  |  | https://eshop.weidmueller.com/p/7789224080
7789224100 | PAC-S300-SD15-V1-10M | 242.7964 | 1 | 1 | 1 | PCE | I675 | SPS connecting cable | PL | Composants sur CI | PL35 | Connecteurs STV, RSV / autres | 4099986629608 | 85444290 | ES | Fil de circuit imprimé, Signaux analogiques, 15 pôles, Câble LiYCY, 10 m, 0.25 mm² | 1276 | G | 0.361 | HL | 494.8 | 494.8 | 147.4 | MM | 28 |  |  | https://eshop.weidmueller.com/p/7789224100
7789225005 | PAC-S300-SD37-V0-0M5 | 204.743 | 1 | 1 | 1 | PCE | I675 | SPS connecting cable | PL | Composants sur CI | PL35 | Connecteurs STV, RSV / autres | 4099986629615 | 85444290 | ES | Fil de circuit imprimé, Signaux analogiques, 37 pôles, Câble LiYCY, 0.5 m, 0.25 mm² | 323 | G | 43.748 | CDM | 521.6 | 521.6 | 160.8 | MM | 28 |  |  | https://eshop.weidmueller.com/p/7789225005
7789225010 | PAC-S300-SD37-V0-1M | 216.1698 | 1 | 1 | 1 | PCE | I675 | SPS connecting cable | PL | Composants sur CI | PL35 | Connecteurs STV, RSV / autres | 8430243964999 | 85444290 | ES | Fil de circuit imprimé, Signaux analogiques, 37 pôles, Câble LiYCY, 1 m, 0.25 mm² | 424.2 | G | 10998 | CCM | 390 | 300 | 94 | MM | 7 |  |  | https://eshop.weidmueller.com/p/7789225010
7789225015 | PAC-S300-SD37-V0-1M5 | 227.689 | 1 | 1 | 1 | PCE | I675 | SPS connecting cable | PL | Composants sur CI | PL35 | Connecteurs STV, RSV / autres | 8430243965002 | 85444290 | ES | Fil de circuit imprimé, Signaux analogiques, 37 pôles, Câble LiYCY, 1.5 m, 0.25 mm² | 175 | G | 610.23 | CCM | 213.4 | 213.4 | 13.4 | MM | 7 |  |  | https://eshop.weidmueller.com/p/7789225015
7789225020 | PAC-S300-SD37-V0-2M | 239.1312 | 1 | 1 | 1 | PCE | I675 | SPS connecting cable | PL | Composants sur CI | PL35 | Connecteurs STV, RSV / autres | 8430243965019 | 85444290 | ES | Fil de circuit imprimé, Signaux analogiques, 37 pôles, Câble LiYCY, 2 m, 0.25 mm² | 674 | G | 4271.25 | CCM | 85 | 150 | 335 | MM | 7 |  |  | https://eshop.weidmueller.com/p/7789225020
7789225025 | PAC-S300-SD37-V0-2M5 | 250.5426 | 1 | 1 | 1 | PCE | I675 | SPS connecting cable | PL | Composants sur CI | PL35 | Connecteurs STV, RSV / autres | 8430243965026 | 85444290 | ES | Fil de circuit imprimé, Signaux analogiques, 37 pôles, Câble LiYCY, 2.5 m, 0.25 mm² | 759 | G | 10998 | CCM | 390 | 300 | 94 | MM | 7 |  |  | https://eshop.weidmueller.com/p/7789225025
7789225030 | PAC-S300-SD37-V0-3M | 262.0464 | 1 | 1 | 1 | PCE | I675 | SPS connecting cable | PL | Composants sur CI | PL35 | Connecteurs STV, RSV / autres | 8430243965033 | 85444290 | ES | Fil de circuit imprimé, Signaux analogiques, 37 pôles, Câble LiYCY, 3 m, 0.25 mm² | 883 | G | 689 | CCM | 227 | 227 | 13 | MM | 7 |  |  | https://eshop.weidmueller.com/p/7789225030
7789225035 | PAC-S300-SD37-V0-3M5 | 273.5502 | 1 | 1 | 1 | PCE | I675 | SPS connecting cable | PL | Composants sur CI | PL35 | Connecteurs STV, RSV / autres | 4099986629622 | 85444290 | ES | Fil de circuit imprimé, Signaux analogiques, 37 pôles, Câble LiYCY, 3.5 m, 0.25 mm² | 1067 | G | 43.748 | CDM | 521.6 | 521.6 | 160.8 | MM | 28 |  |  | https://eshop.weidmueller.com/p/7789225035
7789225040 | PAC-S300-SD37-V0-4M | 284.9462 | 1 | 1 | 1 | PCE | I675 | SPS connecting cable | PL | Composants sur CI | PL35 | Connecteurs STV, RSV / autres | 8430243965040 | 85444290 | ES | Fil de circuit imprimé, Signaux analogiques, 37 pôles, Câble LiYCY, 4 m, 0.25 mm² | 1131 | G | 10998 | CCM | 390 | 300 | 94 | MM | 7 |  |  | https://eshop.weidmueller.com/p/7789225040
7789225050 | PAC-S300-SD37-V0-5M | 307.8614 | 1 | 1 | 1 | PCE | I675 | SPS connecting cable | PL | Composants sur CI | PL35 | Connecteurs STV, RSV / autres | 8430243965057 | 85444290 | ES | Fil de circuit imprimé, Signaux analogiques, 37 pôles, Câble LiYCY, 5 m, 0.25 mm² | 1379 | G | 10998 | CCM | 390 | 300 | 94 | MM | 7 |  |  | https://eshop.weidmueller.com/p/7789225050
7789225100 | PAC-S300-SD37-V0-10M | 422.6376 | 1 | 1 | 1 | PCE | I675 | SPS connecting cable | PL | Composants sur CI | PL35 | Connecteurs STV, RSV / autres | 4099986629639 | 85444290 | ES | Fil de circuit imprimé, Signaux analogiques, 37 pôles, Câble LiYCY, 10 m, 0.25 mm² | 2679 | G | 43.748 | CDM | 521.6 | 521.6 | 160.8 | MM | 28 |  |  | https://eshop.weidmueller.com/p/7789225100
7789226005 | PAC-S300-SD37-V1-0M5 | 204.6814 | 1 | 1 | 1 | PCE | I675 | SPS connecting cable | PL | Composants sur CI | PL35 | Connecteurs STV, RSV / autres | 4032248977147 | 85444290 | ES | Fil de circuit imprimé, Signaux analogiques, 37 pôles, Câble LiYCY, 0.5 m, 0.25 mm² | 404 | G | 4128.875 | CCM | 85 | 145 | 335 | MM | 7 |  |  | https://eshop.weidmueller.com/p/7789226005
7789226010 | PAC-S300-SD37-V1-1M | 216.1698 | 1 | 1 | 1 | PCE | I675 | SPS connecting cable | PL | Composants sur CI | PL35 | Connecteurs STV, RSV / autres | 4032248916375 | 85444290 | ES | Fil de circuit imprimé, Signaux analogiques, 37 pôles, Câble LiYCY, 1 m, 0.25 mm² | 424.2 | G | 10998 | CCM | 390 | 300 | 94 | MM | 7 |  |  | https://eshop.weidmueller.com/p/7789226010
7789226015 | PAC-S300-SD37-V1-1M5 | 234.96 | 1 | 1 | 1 | PCE | I675 | SPS connecting cable | PL | Composants sur CI | PL35 | Connecteurs STV, RSV / autres | 8430243965064 | 85444290 | ES | Fil de circuit imprimé, Signaux analogiques, 37 pôles, Câble LiYCY, 1.5 m, 0.25 mm² | 623 | G | 4128.875 | CCM | 85 | 145 | 335 | MM | 7 |  |  | https://eshop.weidmueller.com/p/7789226015
7789226020 | PAC-S300-SD37-V1-2M | 243.44 | 1 | 1 | 1 | PCE | I675 | SPS connecting cable | PL | Composants sur CI | PL35 | Connecteurs STV, RSV / autres | 8430243965071 | 85444290 | ES | Fil de circuit imprimé, Signaux analogiques, 37 pôles, Câble LiYCY, 2 m, 0.25 mm² | 635 | G | 10998 | CCM | 390 | 300 | 94 | MM | 7 |  |  | https://eshop.weidmueller.com/p/7789226020
7789226025 | PAC-S300-SD37-V1-2M5 | 250.6196 | 1 | 1 | 1 | PCE | I675 | SPS connecting cable | PL | Composants sur CI | PL35 | Connecteurs STV, RSV / autres | 4099986629646 | 85444290 | ES | Fil de circuit imprimé, Signaux analogiques, 37 pôles, Câble LiYCY, 2.5 m, 0.25 mm² | 826 | G | 4630.717 | CCM | 337 | 151 | 91 | MM | 28 |  |  | https://eshop.weidmueller.com/p/7789226025
7789226030 | PAC-S300-SD37-V1-3M | 262.0156 | 1 | 1 | 1 | PCE | I675 | SPS connecting cable | PL | Composants sur CI | PL35 | Connecteurs STV, RSV / autres | 8430243965088 | 85444290 | ES | Fil de circuit imprimé, Signaux analogiques, 37 pôles, Câble LiYCY, 3 m, 0.25 mm² | 670 | G | 10998 | CCM | 390 | 300 | 94 | MM | 7 |  |  | https://eshop.weidmueller.com/p/7789226030
7789226035 | PAC-S300-SD37-V1-3M5 | 273.5502 | 1 | 1 | 1 | PCE | I675 | SPS connecting cable | PL | Composants sur CI | PL35 | Connecteurs STV, RSV / autres | 4099986629653 | 85444290 | ES | Fil de circuit imprimé, Signaux analogiques, 37 pôles, Câble LiYCY, 3.5 m, 0.25 mm² | 1067 | G | 43.748 | CDM | 521.6 | 521.6 | 160.8 | MM | 28 |  |  | https://eshop.weidmueller.com/p/7789226035
7789226040 | PAC-S300-SD37-V1-4M | 284.9462 | 1 | 1 | 1 | PCE | I675 | SPS connecting cable | PL | Composants sur CI | PL35 | Connecteurs STV, RSV / autres | 8430243965095 | 85444290 | ES | Fil de circuit imprimé, Signaux analogiques, 37 pôles, Câble LiYCY, 4 m, 0.25 mm² | 1131 | G | 10998 | CCM | 390 | 300 | 94 | MM | 7 |  |  | https://eshop.weidmueller.com/p/7789226040
7789226050 | PAC-S300-SD37-V1-5M | 307.8614 | 1 | 1 | 1 | PCE | I675 | SPS connecting cable | PL | Composants sur CI | PL35 | Connecteurs STV, RSV / autres | 8430243965101 | 85444290 | ES | Fil de circuit imprimé, Signaux analogiques, 37 pôles, Câble LiYCY, 5 m, 0.25 mm² | 1379 | G | 10998 | CCM | 390 | 300 | 94 | MM | 7 |  |  | https://eshop.weidmueller.com/p/7789226050
7789226100 | PAC-S300-SD37-V1-10M | 422.6376 | 1 | 1 | 1 | PCE | I675 | SPS connecting cable | PL | Composants sur CI | PL35 | Connecteurs STV, RSV / autres | 4099986629660 | 85444290 | ES | Fil de circuit imprimé, Signaux analogiques, 37 pôles, Câble LiYCY, 10 m, 0.25 mm² | 2679 | G | 43.748 | CDM | 521.6 | 521.6 | 160.8 | MM | 28 |  |  | https://eshop.weidmueller.com/p/7789226100
7789227005 | PAC-S300-SD15-V2-0M5 | 157.7114 | 1 | 1 | 1 | PCE | I675 | SPS connecting cable | PL | Composants sur CI | PL35 | Connecteurs STV, RSV / autres | 8430243965118 | 85444290 | ES | Fil de circuit imprimé, Signaux analogiques, 15 pôles, Câble LiYCY, 0.5 m, 0.25 mm² | 161.5 | G | 10998 | CCM | 390 | 300 | 94 | MM | 7 |  |  | https://eshop.weidmueller.com/p/7789227005
7789227010 | PAC-S300-SD15-V2-1M | 162.2236 | 1 | 1 | 1 | PCE | I675 | SPS connecting cable | PL | Composants sur CI | PL35 | Connecteurs STV, RSV / autres | 8430243965125 | 85444290 | ES | Fil de circuit imprimé, Signaux analogiques, 15 pôles, Câble LiYCY, 1 m, 0.25 mm² | 320 | G | 4128.875 | CCM | 85 | 145 | 335 | MM | 7 |  |  | https://eshop.weidmueller.com/p/7789227010
7789227015 | PAC-S300-SD15-V2-1M5 | 189.7 | 1 | 1 | 1 | PCE | I675 | SPS connecting cable | PL | Composants sur CI | PL35 | Connecteurs STV, RSV / autres | 8430243965132 | 85444290 | ES | Fil de circuit imprimé, Signaux analogiques, 15 pôles, Câble LiYCY, 1.5 m, 0.25 mm² | 368 | G | 4128.875 | CCM | 85 | 145 | 335 | MM | 7 |  |  | https://eshop.weidmueller.com/p/7789227015
7789227020 | PAC-S300-SD15-V2-2M | 193.01 | 1 | 1 | 1 | PCE | I675 | SPS connecting cable | PL | Composants sur CI | PL35 | Connecteurs STV, RSV / autres | 8430243965149 | 85444290 | ES | Fil de circuit imprimé, Signaux analogiques, 15 pôles, Câble LiYCY, 2 m, 0.25 mm² | 417 | G | 4536 | CCM | 336 | 150 | 90 | MM | 7 |  |  | https://eshop.weidmueller.com/p/7789227020
7789227025 | PAC-S300-SD15-V2-2M5 | 175.6216 | 1 | 1 | 1 | PCE | I675 | SPS connecting cable | PL | Composants sur CI | PL35 | Connecteurs STV, RSV / autres | 8430243965156 | 85444290 | ES | Fil de circuit imprimé, Signaux analogiques, 15 pôles, Câble LiYCY, 2.5 m, 0.25 mm² | 461 | G | 4525.248 | CCM | 336 | 148 | 91 | MM | 7 |  |  | https://eshop.weidmueller.com/p/7789227025
7789227030 | PAC-S300-SD15-V2-3M | 199.68 | 1 | 1 | 1 | PCE | I675 | SPS connecting cable | PL | Composants sur CI | PL35 | Connecteurs STV, RSV / autres | 8430243965163 | 85444290 | ES | Fil de circuit imprimé, Signaux analogiques, 15 pôles, Câble LiYCY, 3 m, 0.25 mm² | 533 | G | 4522.5 | CCM | 335 | 150 | 90 | MM | 7 |  |  | https://eshop.weidmueller.com/p/7789227030
7789227035 | PAC-S300-SD15-V2-3M5 | 184.6152 | 1 | 1 | 1 | PCE | I675 | SPS connecting cable | PL | Composants sur CI | PL35 | Connecteurs STV, RSV / autres | 4099986629677 | 85444290 | ES | Fil de circuit imprimé, Signaux analogiques, 15 pôles, Câble LiYCY, 3.5 m, 0.25 mm² | 555 | G | 43.748 | CDM | 521.6 | 521.6 | 160.8 | MM | 28 |  |  | https://eshop.weidmueller.com/p/7789227035
7789227040 | PAC-S300-SD15-V2-4M | 189.035 | 1 | 1 | 1 | PCE | I675 | SPS connecting cable | PL | Composants sur CI | PL35 | Connecteurs STV, RSV / autres | 8430243965170 | 85444290 | ES | Fil de circuit imprimé, Signaux analogiques, 15 pôles, Câble LiYCY, 4 m, 0.25 mm² | 550 | G | 1034 | CCM | 227 | 227 | 20 | MM | 7 |  |  | https://eshop.weidmueller.com/p/7789227040
7789227050 | PAC-S300-SD15-V2-5M | 197.9824 | 1 | 1 | 1 | PCE | I675 | SPS connecting cable | PL | Composants sur CI | PL35 | Connecteurs STV, RSV / autres | 8430243965187 | 85444290 | ES | Fil de circuit imprimé, Signaux analogiques, 15 pôles, Câble LiYCY, 5 m, 0.25 mm² | 661 | G | 10998 | CCM | 390 | 300 | 94 | MM | 7 |  |  | https://eshop.weidmueller.com/p/7789227050
7789227060 | PAC-S300-SD15-V2-6M | 219.57 | 1 | 1 | 1 | PCE | I675 | SPS connecting cable | PL | Composants sur CI | PL35 | Connecteurs STV, RSV / autres | 4032248246083 | 85444290 | ES | Fil de circuit imprimé, Signaux analogiques, 15 pôles, Câble LiYCY, 6 m, 0.25 mm² | 871 | G |  | CCM | 335 | 145 | 85 | M | 7 |  |  | https://eshop.weidmueller.com/p/7789227060
7789227080 | PAC-S300-SD15-V2-8M | 224.8092 | 1 | 1 | 1 | PCE | I675 | SPS connecting cable | PL | Composants sur CI | PL35 | Connecteurs STV, RSV / autres | 8430243965194 | 85444995 |  | Fil de circuit imprimé, Signaux analogiques, 15 pôles, Câble LiYCY, 8 m, 0.25 mm² | 994 | G | 1159.69 | CCM | 240.2 | 240.2 | 20.1 | MM | 7 |  |  | https://eshop.weidmueller.com/p/7789227080
7789227100 | PAC-S300-SD15-V2-10M | 242.7964 | 1 | 1 | 1 | PCE | I675 | SPS connecting cable | PL | Composants sur CI | PL35 | Connecteurs STV, RSV / autres | 4099986629684 | 85444290 | ES | Fil de circuit imprimé, Signaux analogiques, 15 pôles, Câble LiYCY, 10 m, 0.25 mm² | 1276 | G | 43.748 | CDM | 521.6 | 521.6 | 160.8 | MM | 28 |  |  | https://eshop.weidmueller.com/p/7789227100
7789228005 | PAC-S300-SD15-V3-0M5 | 157.7576 | 1 | 1 | 1 | PCE | I675 | SPS connecting cable | PL | Composants sur CI | PL35 | Connecteurs STV, RSV / autres | 4099986629691 | 85444290 | ES | Fil de circuit imprimé, Signaux analogiques, 15 pôles, Câble LiYCY, 0.5 m, 0.25 mm² | 222 | G | 43.748 | CDM | 521.6 | 521.6 | 160.8 | MM | 28 |  |  | https://eshop.weidmueller.com/p/7789228005
7789228010 | PAC-S300-SD15-V3-1M | 186.39 | 1 | 1 | 1 | PCE | I675 | SPS connecting cable | PL | Composants sur CI | PL35 | Connecteurs STV, RSV / autres | 8430243965200 | 85444290 | ES | Fil de circuit imprimé, Signaux analogiques, 15 pôles, Câble LiYCY, 1 m, 0.25 mm² | 316 | G | 4128.875 | CCM | 85 | 145 | 335 | MM | 7 |  |  | https://eshop.weidmueller.com/p/7789228010
7789228015 | PAC-S300-SD15-V3-1M5 | 166.6896 | 1 | 1 | 1 | PCE | I675 | SPS connecting cable | PL | Composants sur CI | PL35 | Connecteurs STV, RSV / autres | 8430243965217 | 85444290 | ES | Fil de circuit imprimé, Signaux analogiques, 15 pôles, Câble LiYCY, 1.5 m, 0.25 mm² | 361 | G | 4067.25 | CCM | 85 | 145 | 330 | MM | 7 |  |  | https://eshop.weidmueller.com/p/7789228015
7789228020 | PAC-S300-SD15-V3-2M | 193.01 | 1 | 1 | 1 | PCE | I675 | SPS connecting cable | PL | Composants sur CI | PL35 | Connecteurs STV, RSV / autres | 8430243965224 | 85444290 | ES | Fil de circuit imprimé, Signaux analogiques, 15 pôles, Câble LiYCY, 2 m, 0.25 mm² | 413 | G | 4067.25 | CCM | 85 | 145 | 330 | MM | 7 |  |  | https://eshop.weidmueller.com/p/7789228020
7789228025 | PAC-S300-SD15-V3-2M5 | 175.6216 | 1 | 1 | 1 | PCE | I675 | SPS connecting cable | PL | Composants sur CI | PL35 | Connecteurs STV, RSV / autres | 8430243965231 | 85444290 | ES | Fil de circuit imprimé, Signaux analogiques, 15 pôles, Câble LiYCY, 2.5 m, 0.25 mm² | 464 | G | 4475.52 | CCM | 336 | 148 | 90 | MM | 7 |  |  | https://eshop.weidmueller.com/p/7789228025
7789228030 | PAC-S300-SD15-V3-3M | 180.1184 | 1 | 1 | 1 | PCE | I675 | SPS connecting cable | PL | Composants sur CI | PL35 | Connecteurs STV, RSV / autres | 8430243965248 | 85444290 | ES | Fil de circuit imprimé, Signaux analogiques, 15 pôles, Câble LiYCY, 3 m, 0.25 mm² | 519 | G | 4128.875 | CCM | 85 | 145 | 335 | MM | 7 |  |  | https://eshop.weidmueller.com/p/7789228030
7789228035 | PAC-S300-SD15-V3-3M5 | 184.6152 | 1 | 1 | 1 | PCE | I675 | SPS connecting cable | PL | Composants sur CI | PL35 | Connecteurs STV, RSV / autres | 4099986629707 | 85444290 | ES | Fil de circuit imprimé, Signaux analogiques, 15 pôles, Câble LiYCY, 3.5 m, 0.25 mm² | 555 | G | 43.748 | CDM | 521.6 | 521.6 | 160.8 | MM | 28 |  |  | https://eshop.weidmueller.com/p/7789228035
7789228040 | PAC-S300-SD15-V3-4M | 189.035 | 1 | 1 | 1 | PCE | I675 | SPS connecting cable | PL | Composants sur CI | PL35 | Connecteurs STV, RSV / autres | 8430243965255 | 85444290 | ES | Fil de circuit imprimé, Signaux analogiques, 15 pôles, Câble LiYCY, 4 m, 0.25 mm² | 646 | G | 4271.25 | CCM | 85 | 150 | 335 | MM | 7 |  |  | https://eshop.weidmueller.com/p/7789228040
7789228050 | PAC-S300-SD15-V3-5M | 197.9824 | 1 | 1 | 1 | PCE | I675 | SPS connecting cable | PL | Composants sur CI | PL35 | Connecteurs STV, RSV / autres | 8430243965262 | 85444290 | ES | Fil de circuit imprimé, Signaux analogiques, 15 pôles, Câble LiYCY, 5 m, 0.25 mm² | 744 | G | 4128.875 | CCM | 85 | 145 | 335 | MM | 7 |  |  | https://eshop.weidmueller.com/p/7789228050
7789228080 | PAC-S300-SD15-V3-8M | 224.8092 | 1 | 1 | 1 | PCE | I675 | SPS connecting cable | PL | Composants sur CI | PL35 | Connecteurs STV, RSV / autres | 4032248176625 | 85444290 | ES | Fil de circuit imprimé, Signaux analogiques, 15 pôles, Câble LiYCY, 8 m, 0.25 mm² | 994 | G | 1160 | CCM | 240 | 240 | 20 | MM | 7 |  |  | https://eshop.weidmueller.com/p/7789228080
7789228100 | PAC-S300-SD15-V3-10M | 246.15 | 1 | 1 | 1 | PCE | I675 | SPS connecting cable | PL | Composants sur CI | PL35 | Connecteurs STV, RSV / autres | 4032248217373 | 85444290 | ES | Fil de circuit imprimé, Signaux analogiques, 15 pôles, Câble LiYCY, 10 m, 0.25 mm² | 1185 | G | 4878.783 | CCM | 333 | 161 | 91 | MM | 7 |  |  | https://eshop.weidmueller.com/p/7789228100
7789228200 | PAC-S300-SD15-V3-20M | 332.2242 | 1 | 1 | 1 | PCE | I675 | SPS connecting cable | PL | Composants sur CI | PL35 | Connecteurs STV, RSV / autres | 4032248257003 | 85444290 | ES | Fil de circuit imprimé, Signaux analogiques, 15 pôles, 20 m Câbles confectionnés pour raccordement électrique et transmission de données entre l'API et l'interface API. | 2302 | G | 4096 | CCM | 80 | 160 | 320 | MM | 7 |  |  | https://eshop.weidmueller.com/p/7789228200
7789229005 | PAC-S300-SD25-V1-0M5 | 195.63 | 1 | 1 | 1 | PCE | I675 | SPS connecting cable | PL | Composants sur CI | PL35 | Connecteurs STV, RSV / autres | 4032248283026 | 85444290 | ES | Fil de circuit imprimé, Signaux analogiques, 25 pôles, Câble LiYCY, 0.5 m, 0.25 mm² | 20 | G | 22 | CCM | 500 | 7 | 7 | MM | 7 |  |  | https://eshop.weidmueller.com/p/7789229005
7789229010 | PAC-S300-SD25-V1-1M | 201.09 | 1 | 1 | 1 | PCE | I675 | SPS connecting cable | PL | Composants sur CI | PL35 | Connecteurs STV, RSV / autres | 8430243965279 | 85444290 | ES | Fil de circuit imprimé, Signaux analogiques, 25 pôles, Câble LiYCY, 1 m, 0.25 mm² | 292 | G | 2315.52 | CCM | 256 | 201 | 45 | MM | 7 |  |  | https://eshop.weidmueller.com/p/7789229010
7789229015 | PAC-S300-SD25-V1-1M5 | 206.55 | 1 | 1 | 1 | PCE | I675 | SPS connecting cable | PL | Composants sur CI | PL35 | Connecteurs STV, RSV / autres | 8430243965286 | 85444290 | ES | Fil de circuit imprimé, Signaux analogiques, 25 pôles, Câble LiYCY, 1.5 m, 0.25 mm² | 441 | G | 4522.5 | CCM | 335 | 150 | 90 | MM | 7 |  |  | https://eshop.weidmueller.com/p/7789229015
7789229020 | PAC-S300-SD25-V1-2M | 212.03 | 1 | 1 | 1 | PCE | I675 | SPS connecting cable | PL | Composants sur CI | PL35 | Connecteurs STV, RSV / autres | 8430243965293 | 85444290 | ES | Fil de circuit imprimé, Signaux analogiques, 25 pôles, Câble LiYCY, 2 m, 0.25 mm² | 582 | G | 4430 | CCM | 334 | 149 | 89 | MM | 49 |  |  | https://eshop.weidmueller.com/p/7789229020
7789229025 | PAC-S300-SD25-V1-2M5 | 217.51 | 1 | 1 | 1 | PCE | I675 | SPS connecting cable | PL | Composants sur CI | PL35 | Connecteurs STV, RSV / autres | 8430243965309 | 85444290 | ES | Fil de circuit imprimé, Signaux analogiques, 25 pôles, Câble LiYCY, 2.5 m, 0.25 mm² | 609 | G | 4566.24 | CCM | 336 | 151 | 90 | MM | 7 |  |  | https://eshop.weidmueller.com/p/7789229025
7789229030 | PAC-S300-SD25-V1-3M | 222.92 | 1 | 1 | 1 | PCE | I675 | SPS connecting cable | PL | Composants sur CI | PL35 | Connecteurs STV, RSV / autres | 8430243965316 | 85444290 | ES | Fil de circuit imprimé, Signaux analogiques, 25 pôles, Câble LiYCY, 3 m, 0.25 mm² | 631 | G | 4492.35 | CCM | 335 | 149 | 90 | MM | 7 |  |  | https://eshop.weidmueller.com/p/7789229030
7789229035 | PAC-S300-SD25-V1-3M5 | 218.8648 | 1 | 1 | 1 | PCE | I675 | SPS connecting cable | PL | Composants sur CI | PL35 | Connecteurs STV, RSV / autres | 4099986629714 | 85444290 | ES | Fil de circuit imprimé, Signaux analogiques, 25 pôles, Câble LiYCY, 3.5 m, 0.25 mm² | 789 | G | 43.748 | CDM | 521.6 | 521.6 | 160.8 | MM | 28 |  |  | https://eshop.weidmueller.com/p/7789229035
7789229040 | PAC-S300-SD25-V1-4M | 233.85 | 1 | 1 | 1 | PCE | I675 | SPS connecting cable | PL | Composants sur CI | PL35 | Connecteurs STV, RSV / autres | 8430243965323 | 85444290 | ES | Fil de circuit imprimé, Signaux analogiques, 25 pôles, Câble LiYCY, 4 m, 0.25 mm² | 755 | G | 4522.5 | CCM | 90 | 150 | 335 | MM | 7 |  |  | https://eshop.weidmueller.com/p/7789229040
7789229050 | PAC-S300-SD25-V1-5M | 244.81 | 1 | 1 | 1 | PCE | I675 | SPS connecting cable | PL | Composants sur CI | PL35 | Connecteurs STV, RSV / autres | 8430243965330 | 85444290 | ES | Fil de circuit imprimé, Signaux analogiques, 25 pôles, Câble LiYCY, 5 m, 0.25 mm² | 945 | G | 4128.875 | CCM | 85 | 145 | 335 | MM | 7 |  |  | https://eshop.weidmueller.com/p/7789229050
7789229060 | PAC-S300-SD25-V1-6M | 255.6092 | 1 | 1 | 1 | PCE | I675 | SPS connecting cable | PL | Composants sur CI | PL35 | Connecteurs STV, RSV / autres | 4032248120352 | 85444290 | ES | Fil de circuit imprimé, Signaux analogiques, 25 pôles, Câble LiYCY, 6 m, 0.25 mm² | 1150 | G | 1034 | CCM | 227 | 227 | 20 | MM | 7 |  |  | https://eshop.weidmueller.com/p/7789229060
7789229070 | PAC-S300-SD25-V1-7M | 270.33 | 1 | 1 | 1 | PCE | I675 | SPS connecting cable | PL | Composants sur CI | PL35 | Connecteurs STV, RSV / autres | 4050118086003 | 85444290 | ES | Fil de circuit imprimé, Signaux analogiques, 25 pôles, Câble LiYCY, 7 m, 0.25 mm² | 1284 | G | 8665.625 | CCM | 125 | 235 | 295 | MM | 7 |  |  | https://eshop.weidmueller.com/p/7789229070
7789229080 | PAC-S300-SD25-V1-8M | 285.04 | 1 | 1 | 1 | PCE | I675 | SPS connecting cable | PL | Composants sur CI | PL35 | Connecteurs STV, RSV / autres | 8430243965347 | 85444290 | ES | Fil de circuit imprimé, Signaux analogiques, 25 pôles, Câble LiYCY, 8 m, 0.25 mm² | 1324 | G | 9108.736 | CCM | 299 | 238 | 128 | MM | 7 |  |  | https://eshop.weidmueller.com/p/7789229080
7789229100 | PAC-S300-SD25-V1-10M | 314.5 | 1 | 1 | 1 | PCE | I675 | SPS connecting cable | PL | Composants sur CI | PL35 | Connecteurs STV, RSV / autres | 4032248346097 | 85444290 | ES | Fil de circuit imprimé, Signaux analogiques, 25 pôles, Câble LiYCY, 10 m, 0.25 mm² | 1599 | G | 1546 | CCM | 240 | 240 | 27 | MM | 7 |  |  | https://eshop.weidmueller.com/p/7789229100
7789229150 | PAC-S300-SD25-V1-15M | 388.0954 | 1 | 1 | 1 | PCE | I675 | SPS connecting cable | PL | Composants sur CI | PL35 | Connecteurs STV, RSV / autres | 8430243965354 | 85444290 | ES | Câbles confectionnés pour raccordement électrique et transmission de données entre l'API et l'interface API. | 2117 | G | 6123 | CCM | 341 | 285 | 63 | MM | 7 |  |  | https://eshop.weidmueller.com/p/7789229150
7789229250 | PAC-S300-SD25-V1-25M | 535.2886 | 1 | 1 | 1 | PCE | I675 | SPS connecting cable | PL | Composants sur CI | PL35 | Connecteurs STV, RSV / autres | 4032248392896 | 85444290 | ES | Câbles confectionnés pour raccordement électrique et transmission de données entre l'API et l'interface API. | 3454 | G | 8048 | CCM | 317 | 279 | 91 | MM | 7 |  |  | https://eshop.weidmueller.com/p/7789229250
7789229350 | PAC-S300-SD25-V1-35M | 682.4972 | 1 | 1 | 1 | PCE | I675 | SPS connecting cable | PL | Composants sur CI | PL35 | Connecteurs STV, RSV / autres | 4032248392902 | 85444290 | ES | Câbles confectionnés pour raccordement électrique et transmission de données entre l'API et l'interface API. | 4750 | G | 9478 | CCM | 317 | 299 | 100 | MM | 7 |  |  | https://eshop.weidmueller.com/p/7789229350
7789230005 | PAC-S300-SD25-V2-0M5 | 243.5818 | 1 | 1 | 1 | PCE | I675 | SPS connecting cable | PL | Composants sur CI | PL35 | Connecteurs STV, RSV / autres | 4099986629721 | 85444290 | ES | Fil de circuit imprimé, Signaux analogiques, 25 pôles, Câble LiYCY, 0.5 m, 0.25 mm² | 280 | G | 22.445 | CCM | 500 | 6.7 | 6.7 | MM | 28 |  |  | https://eshop.weidmueller.com/p/7789230005
7789230010 | PAC-S300-SD25-V2-1M | 250.866 | 1 | 1 | 1 | PCE | I675 | SPS connecting cable | PL | Composants sur CI | PL35 | Connecteurs STV, RSV / autres | 4032248916368 | 85444290 | ES | Fil de circuit imprimé, Signaux analogiques, 25 pôles, Câble LiYCY, 1 m, 0.25 mm² | 808 | G | 10998 | CCM | 390 | 300 | 94 | MM | 7 |  |  | https://eshop.weidmueller.com/p/7789230010
7789230015 | PAC-S300-SD25-V2-1M5 | 258.258 | 1 | 1 | 1 | PCE | I675 | SPS connecting cable | PL | Composants sur CI | PL35 | Connecteurs STV, RSV / autres | 8430243965378 | 85444290 | ES | Fil de circuit imprimé, Signaux analogiques, 25 pôles, Câble LiYCY, 1.5 m, 0.25 mm² | 446 | G | 610 | CCM | 213 | 213 | 13 | MM | 7 |  |  | https://eshop.weidmueller.com/p/7789230015
7789230020 | PAC-S300-SD25-V2-2M | 265.6038 | 1 | 1 | 1 | PCE | I675 | SPS connecting cable | PL | Composants sur CI | PL35 | Connecteurs STV, RSV / autres | 8430243965385 | 85444290 | ES | Fil de circuit imprimé, Signaux analogiques, 25 pôles, Câble LiYCY, 2 m, 0.25 mm² | 531 | G | 4067 | CCM | 85 | 145 | 330 | MM | 7 |  |  | https://eshop.weidmueller.com/p/7789230020
7789230025 | PAC-S300-SD25-V2-2M5 | 273.0266 | 1 | 1 | 1 | PCE | I675 | SPS connecting cable | PL | Composants sur CI | PL35 | Connecteurs STV, RSV / autres | 4099986629738 | 85444290 | ES | Fil de circuit imprimé, Signaux analogiques, 25 pôles, Câble LiYCY, 2.5 m, 0.25 mm² | 624 | G | 0.61 | CDM | 213.4 | 213.4 | 13.4 | MM | 28 |  |  | https://eshop.weidmueller.com/p/7789230025
7789230030 | PAC-S300-SD25-V2-3M | 280.2954 | 1 | 1 | 1 | PCE | I675 | SPS connecting cable | PL | Composants sur CI | PL35 | Connecteurs STV, RSV / autres | 8430243965392 | 85444290 | ES | Fil de circuit imprimé, Signaux analogiques, 25 pôles, Câble LiYCY, 3 m, 0.25 mm² | 670 | G | 4271.25 | CCM | 85 | 150 | 335 | MM | 7 |  |  | https://eshop.weidmueller.com/p/7789230030
7789230035 | PAC-S300-SD25-V2-3M5 | 287.749 | 1 | 1 | 1 | PCE | I675 | SPS connecting cable | PL | Composants sur CI | PL35 | Connecteurs STV, RSV / autres | 4099986629745 | 85444290 | ES | Fil de circuit imprimé, Signaux analogiques, 25 pôles, Câble LiYCY, 3.5 m, 0.25 mm² | 796 | G | 0.689 | CDM | 226.8 | 226.8 | 13.4 | MM | 28 |  |  | https://eshop.weidmueller.com/p/7789230035
7789230040 | PAC-S300-SD25-V2-4M | 295.0024 | 1 | 1 | 1 | PCE | I675 | SPS connecting cable | PL | Composants sur CI | PL35 | Connecteurs STV, RSV / autres | 8430243965408 | 85444290 | ES | Fil de circuit imprimé, Signaux analogiques, 25 pôles, Câble LiYCY, 4 m, 0.25 mm² | 822 | G | 10998 | CCM | 390 | 300 | 94 | MM | 7 |  |  | https://eshop.weidmueller.com/p/7789230040
7789230050 | PAC-S300-SD25-V2-5M | 309.7556 | 1 | 1 | 1 | PCE | I675 | SPS connecting cable | PL | Composants sur CI | PL35 | Connecteurs STV, RSV / autres | 8430243965415 | 85444995 | ES | Fil de circuit imprimé, Signaux analogiques, 25 pôles, Câble LiYCY, 5 m, 0.25 mm² | 994 | G | 1034 | CCM | 227 | 227 | 20 | MM | 7 |  |  | https://eshop.weidmueller.com/p/7789230050
7789230100 | PAC-S300-SD25-V2-10M | 383.4446 | 1 | 1 | 1 | PCE | I675 | SPS connecting cable | PL | Composants sur CI | PL35 | Connecteurs STV, RSV / autres | 4099986629752 | 85444290 | ES | Fil de circuit imprimé, Signaux analogiques, 25 pôles, Câble LiYCY, 10 m, 0.25 mm² | 1914 | G | 1.546 | CDM | 240.2 | 240.2 | 26.8 | MM | 28 |  |  | https://eshop.weidmueller.com/p/7789230100
7789231005 | PAC-S300-SD37-V2-0M5 | 273.581 | 1 | 1 | 1 | PCE | I675 | SPS connecting cable | PL | Composants sur CI | PL35 | Connecteurs STV, RSV / autres | 8430243965422 | 85444290 | ES | Fil de circuit imprimé, Signaux analogiques, 37 pôles, Câble LiYCY, 0.5 m, 0.25 mm² | 270 | G | 10998 | CCM | 390 | 300 | 94 | MM | 7 |  |  | https://eshop.weidmueller.com/p/7789231005
7789231010 | PAC-S300-SD37-V2-1M | 285.0386 | 1 | 1 | 1 | PCE | I675 | SPS connecting cable | PL | Composants sur CI | PL35 | Connecteurs STV, RSV / autres | 8430243965439 | 85444290 | ES | Fil de circuit imprimé, Signaux analogiques, 37 pôles, Câble LiYCY, 1 m, 0.25 mm² | 431 | G | 305 | CCM | 213 | 213 | 7 | MM | 7 |  |  | https://eshop.weidmueller.com/p/7789231010
7789231015 | PAC-S300-SD37-V2-1M5 | 296.5116 | 1 | 1 | 1 | PCE | I675 | SPS connecting cable | PL | Composants sur CI | PL35 | Connecteurs STV, RSV / autres | 8430243965446 | 85444290 | ES | Fil de circuit imprimé, Signaux analogiques, 37 pôles, Câble LiYCY, 1.5 m, 0.25 mm² | 598 | G | 4371.75 | CCM | 90 | 145 | 335 | MM | 7 |  |  | https://eshop.weidmueller.com/p/7789231015
7789231020 | PAC-S300-SD37-V2-2M | 307.9692 | 1 | 1 | 1 | PCE | I675 | SPS connecting cable | PL | Composants sur CI | PL35 | Connecteurs STV, RSV / autres | 8430243965453 | 85444995 | ES | Fil de circuit imprimé, Signaux analogiques, 37 pôles, Câble LiYCY, 2 m, 0.25 mm² | 712 | G | 4128.875 | CCM | 85 | 145 | 335 | MM | 7 |  |  | https://eshop.weidmueller.com/p/7789231020
7789231025 | PAC-S300-SD37-V2-2M5 | 319.5038 | 1 | 1 | 1 | PCE | I675 | SPS connecting cable | PL | Composants sur CI | PL35 | Connecteurs STV, RSV / autres | 4099986629769 | 85444290 | ES | Fil de circuit imprimé, Signaux analogiques, 37 pôles, Câble LiYCY, 2.5 m, 0.25 mm² | 826 | G | 10.32 | CDM | 360.8 | 360.8 | 79.28 | MM | 28 |  |  | https://eshop.weidmueller.com/p/7789231025
7789231030 | PAC-S300-SD37-V2-3M | 330.8844 | 1 | 1 | 1 | PCE | I675 | SPS connecting cable | PL | Composants sur CI | PL35 | Connecteurs STV, RSV / autres | 8430243965460 | 85444290 | ES | Fil de circuit imprimé, Signaux analogiques, 37 pôles, Câble LiYCY, 3 m, 0.25 mm² | 992 | G | 4335 | CCM | 85 | 150 | 340 | MM | 7 |  |  | https://eshop.weidmueller.com/p/7789231030
7789231035 | PAC-S300-SD37-V2-3M5 | 342.4344 | 1 | 1 | 1 | PCE | I675 | SPS connecting cable | PL | Composants sur CI | PL35 | Connecteurs STV, RSV / autres | 4099986629776 | 85444290 | ES | Fil de circuit imprimé, Signaux analogiques, 37 pôles, Câble LiYCY, 3.5 m, 0.25 mm² | 1074 | G | 10.32 | CDM | 360.8 | 360.8 | 79.28 | MM | 28 |  |  | https://eshop.weidmueller.com/p/7789231035
7789231040 | PAC-S300-SD37-V2-4M | 353.8304 | 1 | 1 | 1 | PCE | I675 | SPS connecting cable | PL | Composants sur CI | PL35 | Connecteurs STV, RSV / autres | 8430243965477 | 85444290 | ES | Fil de circuit imprimé, Signaux analogiques, 37 pôles, Câble LiYCY, 4 m, 0.25 mm² | 1138 | G | 1034 | CCM | 227 | 227 | 20 | MM | 7 |  |  | https://eshop.weidmueller.com/p/7789231040
7789231050 | PAC-S300-SD37-V2-5M | 376.7764 | 1 | 1 | 1 | PCE | I675 | SPS connecting cable | PL | Composants sur CI | PL35 | Connecteurs STV, RSV / autres | 8430243965484 | 85444290 | ES | Fil de circuit imprimé, Signaux analogiques, 37 pôles, Câble LiYCY, 5 m, 0.25 mm² | 1386 | G | 1034 | CCM | 227 | 227 | 20 | MM | 7 |  |  | https://eshop.weidmueller.com/p/7789231050
7789231100 | PAC-S300-SD37-V2-10M | 491.5064 | 1 | 1 | 1 | PCE | I675 | SPS connecting cable | PL | Composants sur CI | PL35 | Connecteurs STV, RSV / autres | 4099986629783 | 85444290 | ES | Fil de circuit imprimé, Signaux analogiques, 37 pôles, Câble LiYCY, 10 m, 0.25 mm² | 2686 | G | 10.32 | CDM | 360.8 | 360.8 | 79.28 | MM | 28 |  |  | https://eshop.weidmueller.com/p/7789231100
7789233005 | PAC-S300-SD25-V3-0M5 | 243.5818 | 1 | 1 | 1 | PCE | I675 | SPS connecting cable | PL | Composants sur CI | PL35 | Connecteurs STV, RSV / autres | 4099986629790 | 85444290 | ES | Fil de circuit imprimé, Signaux analogiques, 25 pôles, Câble LiYCY, 0.5 m, 0.25 mm² | 280 | G | 0.263 | HL | 454.6 | 454.6 | 127.3 | MM | 28 |  |  | https://eshop.weidmueller.com/p/7789233005
7789233010 | PAC-S300-SD25-V3-1M | 252.18 | 1 | 1 | 1 | PCE | I675 | SPS connecting cable | PL | Composants sur CI | PL35 | Connecteurs STV, RSV / autres | 8430243965507 | 85444290 | ES | Fil de circuit imprimé, Signaux analogiques, 25 pôles, Câble LiYCY, 1 m, 0.25 mm² | 367 | G | 4128.875 | CCM | 85 | 145 | 335 | MM | 7 |  |  | https://eshop.weidmueller.com/p/7789233010
7789233015 | PAC-S300-SD25-V3-1M5 | 258.26 | 1 | 1 | 1 | PCE | I675 | SPS connecting cable | PL | Composants sur CI | PL35 | Connecteurs STV, RSV / autres | 8430243965514 | 85444290 | ES | Fil de circuit imprimé, Signaux analogiques, 25 pôles, Câble LiYCY, 1.5 m, 0.25 mm² | 440 | G | 4226.025 | CCM | 87 | 145 | 335 | MM | 7 |  |  | https://eshop.weidmueller.com/p/7789233015
7789233020 | PAC-S300-SD25-V3-2M | 265.6 | 1 | 1 | 1 | PCE | I675 | SPS connecting cable | PL | Composants sur CI | PL35 | Connecteurs STV, RSV / autres | 8430243965521 | 85444290 | ES | Fil de circuit imprimé, Signaux analogiques, 25 pôles, Câble LiYCY, 2 m, 0.25 mm² | 594 | G | 4376 | CCM | 333 | 146 | 90 | MM | 7 |  |  | https://eshop.weidmueller.com/p/7789233020
7789233025 | PAC-S300-SD25-V3-2M5 | 272.97 | 1 | 1 | 1 | PCE | I675 | SPS connecting cable | PL | Composants sur CI | PL35 | Connecteurs STV, RSV / autres | 4032248970278 | 85444290 | ES | Fil de circuit imprimé, Signaux analogiques, 25 pôles, Câble LiYCY, 2.5 m, 0.25 mm² | 621 | G | 4522.5 | CCM | 335 | 150 | 90 | MM | 7 |  |  | https://eshop.weidmueller.com/p/7789233025
7789233030 | PAC-S300-SD25-V3-3M | 280.3 | 1 | 1 | 1 | PCE | I675 | SPS connecting cable | PL | Composants sur CI | PL35 | Connecteurs STV, RSV / autres | 8430243965538 | 85444290 | ES | Fil de circuit imprimé, Signaux analogiques, 25 pôles, Câble LiYCY, 3 m, 0.25 mm² | 760 | G | 4503 | CCM | 335 | 151 | 89 | MM | 7 |  |  | https://eshop.weidmueller.com/p/7789233030
7789233035 | PAC-S300-SD25-V3-3M5 | 287.749 | 1 | 1 | 1 | PCE | I675 | SPS connecting cable | PL | Composants sur CI | PL35 | Connecteurs STV, RSV / autres | 4099986629806 | 85444290 | ES | Fil de circuit imprimé, Signaux analogiques, 25 pôles, Câble LiYCY, 3.5 m, 0.25 mm² | 796 | G | 0.263 | HL | 454.6 | 454.6 | 127.3 | MM | 28 |  |  | https://eshop.weidmueller.com/p/7789233035
7789233040 | PAC-S300-SD25-V3-4M | 295 | 1 | 1 | 1 | PCE | I675 | SPS connecting cable | PL | Composants sur CI | PL35 | Connecteurs STV, RSV / autres | 8430243965545 | 85444290 | ES | Fil de circuit imprimé, Signaux analogiques, 25 pôles, Câble LiYCY, 4 m, 0.25 mm² | 800 | G | 4128.875 | CCM | 85 | 145 | 335 | MM | 7 |  |  | https://eshop.weidmueller.com/p/7789233040
7789233050 | PAC-S300-SD25-V3-5M | 309.76 | 1 | 1 | 1 | PCE | I675 | SPS connecting cable | PL | Composants sur CI | PL35 | Connecteurs STV, RSV / autres | 8430243965552 | 85444290 | ES | Fil de circuit imprimé, Signaux analogiques, 25 pôles, Câble LiYCY, 5 m, 0.25 mm² | 971 | G | 4747.68 | CCM | 336 | 157 | 90 | MM | 7 |  |  | https://eshop.weidmueller.com/p/7789233050
7789233070 | PAC-S300-SD25-V3-7M | 339.19 | 1 | 1 | 1 | PCE | I675 | SPS connecting cable | PL | Composants sur CI | PL35 | Connecteurs STV, RSV / autres | 4050118085990 | 85444290 | ES | Fil de circuit imprimé, Signaux analogiques, 25 pôles, Câble LiYCY, 7 m, 0.25 mm² | 820 | G | 1160 | CCM | 240 | 240 | 20 | MM | 7 |  |  | https://eshop.weidmueller.com/p/7789233070
7789233080 | PAC-S300-SD25-V3-8M | 353.9074 | 1 | 1 | 1 | PCE | I675 | SPS connecting cable | PL | Composants sur CI | PL35 | Connecteurs STV, RSV / autres | 4032248172412 | 85444290 | ES | Fil de circuit imprimé, Signaux analogiques, 25 pôles, Câble LiYCY, 8 m, 0.25 mm² | 1490 | G | 1160 | CCM | 240 | 240 | 20 | MM | 7 |  |  | https://eshop.weidmueller.com/p/7789233080
7789233100 | PAC-S300-SD25-V3-10M | 383.38 | 1 | 1 | 1 | PCE | I675 | SPS connecting cable | PL | Composants sur CI | PL35 | Connecteurs STV, RSV / autres | 8430243965569 | 85444290 | ES | Fil de circuit imprimé, Signaux analogiques, 25 pôles, Câble LiYCY, 10 m, 0.25 mm² | 2104 | G | 8640 | CCM | 120 | 240 | 300 | MM | 7 |  |  | https://eshop.weidmueller.com/p/7789233100
7789234005 | PAC-S300-HE20-V3-0M5 | 166.81 | 1 | 1 | 1 | PCE | I675 | SPS connecting cable | PL | Composants sur CI | PL35 | Connecteurs STV, RSV / autres | 8430243965576 | 85444290 | ES | Fil de circuit imprimé, Signaux numériques, 20 pôles, Câble LiYY, 0.5 m, 0.25 mm² | 225 | G | 4483 | CCM | 338 | 149 | 89 | MM | 49 |  |  | https://eshop.weidmueller.com/p/7789234005
7789234010 | PAC-S300-HE20-V3-1M | 168.89 | 1 | 1 | 1 | PCE | I675 | SPS connecting cable | PL | Composants sur CI | PL35 | Connecteurs STV, RSV / autres | 8430243965583 | 85444290 | ES | Fil de circuit imprimé, Signaux numériques, 20 pôles, Câble LiYY, 1 m, 0.25 mm² Câbles confectionnés pour raccordement électrique et transmission de données entre l'API et l'interface API. | 308 | G | 4493 | CCM | 335 | 149 | 90 | MM | 7 |  |  | https://eshop.weidmueller.com/p/7789234010
7789234015 | PAC-S300-HE20-V3-1M5 | 170.98 | 1 | 1 | 1 | PCE | I675 | SPS connecting cable | PL | Composants sur CI | PL35 | Connecteurs STV, RSV / autres | 8430243965590 | 85444290 | ES | Fil de circuit imprimé, Signaux numériques, 20 pôles, Câble LiYY, 1.5 m, 0.25 mm² | 323 | G | 4499 | CCM | 337 | 150 | 89 | MM | 7 |  |  | https://eshop.weidmueller.com/p/7789234015
7789234020 | PAC-S300-HE20-V3-2M | 173.05 | 1 | 1 | 1 | PCE | I675 | SPS connecting cable | PL | Composants sur CI | PL35 | Connecteurs STV, RSV / autres | 8430243965606 | 85444290 | ES | Fil de circuit imprimé, Signaux numériques, 20 pôles, Câble LiYY, 2 m, 0.25 mm² Câbles confectionnés pour raccordement électrique et transmission de données entre l'API et l'interface API. | 407 | G | 4492.35 | CCM | 335 | 149 | 90 | MM | 49 |  |  | https://eshop.weidmueller.com/p/7789234020
7789234025 | PAC-S300-HE20-V3-2M5 | 175.17 | 1 | 1 | 1 | PCE | I675 | SPS connecting cable | PL | Composants sur CI | PL35 | Connecteurs STV, RSV / autres | 8430243965613 | 85444290 | ES | Fil de circuit imprimé, Signaux numériques, 20 pôles, Câble LiYY, 2.5 m, 0.25 mm² | 434 | G | 4406 | CCM | 336 | 149 | 88 | MM | 7 |  |  | https://eshop.weidmueller.com/p/7789234025
7789234030 | PAC-S300-HE20-V3-3M | 177.18 | 1 | 1 | 1 | PCE | I675 | SPS connecting cable | PL | Composants sur CI | PL35 | Connecteurs STV, RSV / autres | 8430243965620 | 85444290 | ES | Fil de circuit imprimé, Signaux numériques, 20 pôles, Câble LiYY, 3 m, 0.25 mm² Câbles confectionnés pour raccordement électrique et transmission de données entre l'API et l'interface API. | 501 | G | 4104.225 | CCM | 85 | 145 | 333 | MM | 7 |  |  | https://eshop.weidmueller.com/p/7789234030
7789234035 | PAC-S300-HE20-V3-3M5 | 152.6756 | 1 | 1 | 1 | PCE | I675 | SPS connecting cable | PL | Composants sur CI | PL35 | Connecteurs STV, RSV / autres | 4099986629813 | 85444290 | ES | Fil de circuit imprimé, Signaux numériques, 20 pôles, Câble LiYY, 3.5 m, 0.25 mm² | 486 | G | 0.361 | HL | 494.8 | 494.8 | 147.4 | MM | 28 |  |  | https://eshop.weidmueller.com/p/7789234035
7789234040 | PAC-S300-HE20-V3-4M | 181.33 | 1 | 1 | 1 | PCE | I675 | SPS connecting cable | PL | Composants sur CI | PL35 | Connecteurs STV, RSV / autres | 8430243965637 | 85444290 | ES | Fil de circuit imprimé, Signaux numériques, 20 pôles, Câble LiYY, 4 m, 0.25 mm² Câbles confectionnés pour raccordement électrique et transmission de données entre l'API et l'interface API. | 611 | G | 4128.875 | CCM | 85 | 145 | 335 | MM | 7 |  |  | https://eshop.weidmueller.com/p/7789234040
7789234050 | PAC-S300-HE20-V3-5M | 185.53 | 1 | 1 | 1 | PCE | I675 | SPS connecting cable | PL | Composants sur CI | PL35 | Connecteurs STV, RSV / autres | 8430243965644 | 85444290 | ES | Fil de circuit imprimé, Signaux numériques, 20 pôles, Câble LiYY, 5 m, 0.25 mm² Câbles confectionnés pour raccordement électrique et transmission de données entre l'API et l'interface API. | 795 | G | 4128.875 | CCM | 335 | 145 | 85 | MM | 7 |  |  | https://eshop.weidmueller.com/p/7789234050
7789234070 | PAC-S300-HE20-V3-7M | 172.2028 | 1 | 1 | 1 | PCE | I675 | SPS connecting cable | PL | Composants sur CI | PL35 | Connecteurs STV, RSV / autres | 8430243965651 | 85444290 | ES | Fil de circuit imprimé, Signaux numériques, 20 pôles, Câble LiYY, 7 m, 0.25 mm² Câbles confectionnés pour raccordement électrique et transmission de données entre l'API et l'interface API. | 974 | G | 4157 | CCM | 85 | 146 | 335 | MM | 7 |  |  | https://eshop.weidmueller.com/p/7789234070
7789234080 | PAC-S300-HE20-V3-8M | 177.7622 | 1 | 1 | 1 | PCE | I675 | SPS connecting cable | PL | Composants sur CI | PL35 | Connecteurs STV, RSV / autres | 8430243965668 | 85444290 | ES | Fil de circuit imprimé, Signaux numériques, 20 pôles, Câble LiYY, 8 m, 0.25 mm² Câbles confectionnés pour raccordement électrique et transmission de données entre l'API et l'interface API. | 1168 | G | 4128.875 | CCM | 85 | 145 | 335 | MM | 7 |  |  | https://eshop.weidmueller.com/p/7789234080
7789234100 | PAC-S300-HE20-V3-10M | 206.24 | 1 | 1 | 1 | PCE | I675 | SPS connecting cable | PL | Composants sur CI | PL35 | Connecteurs STV, RSV / autres | 8430243965675 | 85444290 | ES | Fil de circuit imprimé, Signaux numériques, 20 pôles, Câble LiYY, 10 m, 0.25 mm² Câbles confectionnés pour raccordement électrique et transmission de données entre l'API et l'interface API. | 1374 | G | 4128.875 | CCM | 85 | 145 | 335 | MM | 7 |  |  | https://eshop.weidmueller.com/p/7789234100
7789234300 | PAC-S300-HE20-V3-30M | 300.7158 | 1 | 1 | 1 | PCE | I675 | SPS connecting cable | PL | Composants sur CI | PL35 | Connecteurs STV, RSV / autres | 4032248208791 | 85444995 | ES | Fil de circuit imprimé, Signaux numériques, 20 pôles, 30 m Câbles confectionnés pour raccordement électrique et transmission de données entre l'API et l'interface API. | 3451 | G | 3687 | CCM | 280 | 280 | 47 | MM | 7 |  |  | https://eshop.weidmueller.com/p/7789234300
7789235010 | PAC-S300-HE10-V0-1M | 143.36 | 1 | 1 | 1 | PCE | I675 | SPS connecting cable | PL | Composants sur CI | PL35 | Connecteurs STV, RSV / autres | 4032248916351 | 85444290 | ES | PAC-S300-HE10-V0-1M Composants sur CI SPS connecting cable Connecteurs STV, RSV / autres | [8 empty] | 7 |  |  | https://eshop.weidmueller.com/p/7789235010
7789235030 | PAC-S300-HE10-V0-3M | 184.84 | 1 | 1 | 1 | PCE | I675 | SPS connecting cable | PL | Composants sur CI | PL35 | Connecteurs STV, RSV / autres | 8430243965712 | 85444290 |  | Fil de circuit imprimé, Signaux numériques, 10 pôles, Câble LiYY, 3 m, 0.25 mm² Câbles confectionnés pour raccordement électrique et transmission de données entre l'API et l'interface API. | 565 | G | 4374 | CCM | 332 | 148 | 89 | MM | 7 |  |  | https://eshop.weidmueller.com/p/7789235030
7789236003 | PAC-S300-HE20-V4-0M3 | 211.8424 | 1 | 1 | 1 | PCE | I675 | SPS connecting cable | PL | Composants sur CI | PL35 | Connecteurs STV, RSV / autres | 4032248277322 | 85444290 | ES | Fil de circuit imprimé, Signaux numériques, 20 pôles, 0.3 m Câbles confectionnés pour raccordement électrique et transmission de données entre l'API et l'interface API. | 155 | G | 13 | CCM | 300 | 7 | 7 | MM | 7 |  |  | https://eshop.weidmueller.com/p/7789236003
7789236005 | PAC-S300-HE20-V4-0M5 | 225.01 | 1 | 1 | 1 | PCE | I675 | SPS connecting cable | PL | Composants sur CI | PL35 | Connecteurs STV, RSV / autres | 8430243965743 | 85444290 | ES | Fil de circuit imprimé, Signaux numériques, 20 pôles, Câble LiYY, 0.5 m, 0.25 mm² | 338 | G | 4552.65 | CCM | 335 | 151 | 90 | MM | 49 |  |  | https://eshop.weidmueller.com/p/7789236005
7789236010 | PAC-S300-HE20-V4-1M | 229.41 | 1 | 1 | 1 | PCE | I675 | SPS connecting cable | PL | Composants sur CI | PL35 | Connecteurs STV, RSV / autres | 8430243965767 | 85444290 | ES | Fil de circuit imprimé, Signaux numériques, 20 pôles, Câble LiYY, 1 m, 0.25 mm² Câbles confectionnés pour raccordement électrique et transmission de données entre l'API et l'interface API. | 477 | G | 4382.805 | CCM | 335 | 147 | 89 | MM | 42 |  |  | https://eshop.weidmueller.com/p/7789236010
7789236015 | PAC-S300-HE20-V4-1M5 | 233.86 | 1 | 1 | 1 | PCE | I675 | SPS connecting cable | PL | Composants sur CI | PL35 | Connecteurs STV, RSV / autres | 8430243965774 | 85444290 | ES | Fil de circuit imprimé, Signaux numériques, 20 pôles, Câble LiYY, 1.5 m, 0.25 mm² | 515 | G | 4443 | CCM | 335 | 149 | 89 | MM | 42 |  |  | https://eshop.weidmueller.com/p/7789236015
7789236020 | PAC-S300-HE20-V4-2M | 238.32 | 1 | 1 | 1 | PCE | I675 | SPS connecting cable | PL | Composants sur CI | PL35 | Connecteurs STV, RSV / autres | 8430243965781 | 85444290 | ES | Fil de circuit imprimé, Signaux numériques, 20 pôles, Câble LiYY, 2 m, 0.25 mm² Câbles confectionnés pour raccordement électrique et transmission de données entre l'API et l'interface API. | 621 | G | 4473 | CCM | 335 | 150 | 89 | MM | 42 |  |  | https://eshop.weidmueller.com/p/7789236020
7789236025 | PAC-S300-HE20-V4-2M5 | 238.1148 | 1 | 1 | 1 | PCE | I675 | SPS connecting cable | PL | Composants sur CI | PL35 | Connecteurs STV, RSV / autres | 8430243965798 | 85444290 | ES | Fil de circuit imprimé, Signaux numériques, 20 pôles, Câble LiYY, 2.5 m, 0.25 mm² | 766 | G | 4536 | CCM | 336 | 150 | 90 | MM | 7 |  |  | https://eshop.weidmueller.com/p/7789236025
7789236030 | PAC-S300-HE20-V4-3M | 247.16 | 1 | 1 | 1 | PCE | I675 | SPS connecting cable | PL | Composants sur CI | PL35 | Connecteurs STV, RSV / autres | 8430243965804 | 85444290 | ES | Fil de circuit imprimé, Signaux numériques, 20 pôles, Câble LiYY, 3 m, 0.25 mm² Câbles confectionnés pour raccordement électrique et transmission de données entre l'API et l'interface API. | 966 | G | 4476 | CCM | 336 | 148 | 90 | MM | 42 |  |  | https://eshop.weidmueller.com/p/7789236030
7789236040 | PAC-S300-HE20-V4-4M | 256.03 | 1 | 1 | 1 | PCE | I675 | SPS connecting cable | PL | Composants sur CI | PL35 | Connecteurs STV, RSV / autres | 8430243965811 | 85444290 | ES | Fil de circuit imprimé, Signaux numériques, 20 pôles, Câble LiYY, 4 m, 0.25 mm² Câbles confectionnés pour raccordement électrique et transmission de données entre l'API et l'interface API. | 1136 | G | 9478.898 | CCM | 299 | 242 | 131 | MM | 49 |  |  | https://eshop.weidmueller.com/p/7789236040
7789236050 | PAC-S300-HE20-V4-5M | 267.96 | 1 | 1 | 1 | PCE | I675 | SPS connecting cable | PL | Composants sur CI | PL35 | Connecteurs STV, RSV / autres | 8430243965828 | 85444995 | ES | Fil de circuit imprimé, Signaux numériques, 20 pôles, Câble LiYY, 5 m, 0.25 mm² Câbles confectionnés pour raccordement électrique et transmission de données entre l'API et l'interface API. | 1312 | G | 9488.466 | CCM | 299 | 246 | 129 | MM | 49 |  |  | https://eshop.weidmueller.com/p/7789236050
7789236060 | PAC-S300-HE20-V4-6M | 279.9104 | 1 | 1 | 1 | PCE | I675 | SPS connecting cable | PL | Composants sur CI | PL35 | Connecteurs STV, RSV / autres | 4032248136308 | 85444290 | ES | Fil de circuit imprimé, Signaux numériques, 20 pôles, Câble LiYY, 6 m, 0.25 mm² Câbles confectionnés pour raccordement électrique et transmission de données entre l'API et l'interface API. | 1603 | G | 8526.975 | CCM | 123 | 235 | 295 | MM | 7 |  |  | https://eshop.weidmueller.com/p/7789236060
7789236070 | PAC-S300-HE20-V4-7M | 291.85 | 1 | 1 | 1 | PCE | I675 | SPS connecting cable | PL | Composants sur CI | PL35 | Connecteurs STV, RSV / autres | 4032248137213 | 85444290 | ES | Fil de circuit imprimé, Signaux numériques, 20 pôles, Câble LiYY, 7 m, 0.25 mm² Câbles confectionnés pour raccordement électrique et transmission de données entre l'API et l'interface API. | 1786 | G | 8319 | CCM | 120 | 235 | 295 | MM | 7 |  |  | https://eshop.weidmueller.com/p/7789236070
7789236080 | PAC-S300-HE20-V4-8M | 303.78 | 1 | 1 | 1 | PCE | I675 | SPS connecting cable | PL | Composants sur CI | PL35 | Connecteurs STV, RSV / autres | 8430243965842 | 85444290 | ES | Fil de circuit imprimé, Signaux numériques, 20 pôles, Câble LiYY, 8 m, 0.25 mm² Câbles confectionnés pour raccordement électrique et transmission de données entre l'API et l'interface API. | 2026 | G | 9302.964 | CCM | 298 | 242 | 129 | MM | 7 |  |  | https://eshop.weidmueller.com/p/7789236080
7789236100 | PAC-S300-HE20-V4-10M | 327.67 | 1 | 1 | 1 | PCE | I675 | SPS connecting cable | PL | Composants sur CI | PL35 | Connecteurs STV, RSV / autres | 4032248339181 | 85444290 | ES | Fil de circuit imprimé, Signaux numériques, 20 pôles, Câble LiYY, 10 m, 0.25 mm² Câbles confectionnés pour raccordement électrique et transmission de données entre l'API et l'interface API. | 2411 | G | 1546 | CCM | 240 | 240 | 27 | MM | 7 |  |  | https://eshop.weidmueller.com/p/7789236100
7789236120 | PAC-S300-HE20-V4-12M | 351.7052 | 1 | 1 | 1 | PCE | I675 | SPS connecting cable | PL | Composants sur CI | PL35 | Connecteurs STV, RSV / autres | 8430243965866 | 85444995 | ES | Fil de circuit imprimé Câbles confectionnés pour raccordement électrique et transmission de données entre l'API et l'interface API. | 2542 | G | 1724 | CCM | 254 | 254 | 27 | MM | 7 |  |  | https://eshop.weidmueller.com/p/7789236120
7789236150 | PAC-S300-HE20-V4-15M | 387.37 | 1 | 1 | 1 | PCE | I675 | SPS connecting cable | PL | Composants sur CI | PL35 | Connecteurs STV, RSV / autres | 8430243965873 | 85444290 | ES | Fil de circuit imprimé, Signaux numériques, 20 pôles, 15 m Câbles confectionnés pour raccordement électrique et transmission de données entre l'API et l'interface API. | 3552 | G | 9517.5 | CCM | 135 | 235 | 300 | MM | 7 |  |  | https://eshop.weidmueller.com/p/7789236150
7789236200 | PAC-S300-HE20-V3-20M | 447.05 | 1 | 1 | 1 | PCE | I675 | SPS connecting cable | PL | Composants sur CI | PL35 | Connecteurs STV, RSV / autres | 8430243965880 | 85444290 | ES | Fil de circuit imprimé Câbles confectionnés pour raccordement électrique et transmission de données entre l'API et l'interface API. | 4174 | G | 2388 | CCM | 267 | 267 | 34 | MM | 7 |  |  | https://eshop.weidmueller.com/p/7789236200
7789236250 | PAC-S300-HE20-V4-25M | 506.7062 | 1 | 1 | 1 | PCE | I675 | SPS connecting cable | PL | Composants sur CI | PL35 | Connecteurs STV, RSV / autres | 4032248182596 | 85444290 |  | Fil de circuit imprimé, Signaux numériques, 20 pôles, 25 m Câbles confectionnés pour raccordement électrique et transmission de données entre l'API et l'interface API. | 5567 | G | 9529 | CCM | 287 | 279 | 119 | MM | 7 |  |  | https://eshop.weidmueller.com/p/7789236250
7789236300 | PAC-S300-HE20-V4-30M | 566.412 | 1 | 1 | 1 | PCE | I675 | SPS connecting cable | PL | Composants sur CI | PL35 | Connecteurs STV, RSV / autres | 4032248236343 | 85444290 | ES | Fil de circuit imprimé, Signaux numériques, 20 pôles, 30 m Câbles confectionnés pour raccordement électrique et transmission de données entre l'API et l'interface API. | 6859 | G | 3687 | CCM | 280 | 280 | 47 | MM | 7 |  |  | https://eshop.weidmueller.com/p/7789236300
7789237005 | PAC-S300-HE20-V5-0M5 | 165.7348 | 1 | 1 | 1 | PCE | I675 | SPS connecting cable | PL | Composants sur CI | PL35 | Connecteurs STV, RSV / autres | 4032248398836 | 85444290 | ES | Fil de circuit imprimé, Signaux numériques, 20 pôles, Câble LiYY, 0.5 m, 0.25 mm² | 298 | G | 10998 | CCM | 390 | 300 | 94 | MM | 7 |  |  | https://eshop.weidmueller.com/p/7789237005
7789237010 | PAC-S300-HE20-V5-1M | 193.88 | 1 | 1 | 1 | PCE | I675 | SPS connecting cable | PL | Composants sur CI | PL35 | Connecteurs STV, RSV / autres | 8430243965897 | 85444290 | ES | Fil de circuit imprimé, Signaux numériques, 20 pôles, Câble LiYY, 1 m, 0.25 mm² Câbles confectionnés pour raccordement électrique et transmission de données entre l'API et l'interface API. | 321.6 | G | 10998 | CCM | 390 | 300 | 94 | MM | 7 |  |  | https://eshop.weidmueller.com/p/7789237010
7789237015 | PAC-S300-HE20-V5-1M5 | 178.9326 | 1 | 1 | 1 | PCE | I675 | SPS connecting cable | PL | Composants sur CI | PL35 | Connecteurs STV, RSV / autres | 8430243965903 | 85444290 | ES | Fil de circuit imprimé, Signaux numériques, 20 pôles, Câble LiYY, 1.5 m, 0.25 mm² | 393 | G | 10998 | CCM | 390 | 300 | 94 | MM | 7 |  |  | https://eshop.weidmueller.com/p/7789237015
7789237020 | PAC-S300-HE20-V5-2M | 185.57 | 1 | 1 | 1 | PCE | I675 | SPS connecting cable | PL | Composants sur CI | PL35 | Connecteurs STV, RSV / autres | 8430243965910 | 85444290 | ES | Fil de circuit imprimé, Signaux numériques, 20 pôles, Câble LiYY, 2 m, 0.25 mm² Câbles confectionnés pour raccordement électrique et transmission de données entre l'API et l'interface API. | 635 | G | 4509 | CCM | 334 | 150 | 90 | MM | 7 |  |  | https://eshop.weidmueller.com/p/7789237020
7789237025 | PAC-S300-HE20-V5-2M5 | 192.2074 | 1 | 1 | 1 | PCE | I675 | SPS connecting cable | PL | Composants sur CI | PL35 | Connecteurs STV, RSV / autres | 4099986629820 | 85444290 | ES | Fil de circuit imprimé, Signaux numériques, 20 pôles, Câble LiYY, 2.5 m, 0.25 mm² | 657 | G | 43.748 | CDM | 521.6 | 521.6 | 160.8 | MM | 28 |  |  | https://eshop.weidmueller.com/p/7789237025
7789237030 | PAC-S300-HE20-V5-3M | 198.7678 | 1 | 1 | 1 | PCE | I675 | SPS connecting cable | PL | Composants sur CI | PL35 | Connecteurs STV, RSV / autres | 8430243965927 | 85444290 | ES | Fil de circuit imprimé, Signaux numériques, 20 pôles, Câble LiYY, 3 m, 0.25 mm² Câbles confectionnés pour raccordement électrique et transmission de données entre l'API et l'interface API. | 699 | G | 689 | CCM | 227 | 227 | 13 | MM | 7 |  |  | https://eshop.weidmueller.com/p/7789237030
7789237035 | PAC-S300-HE20-V5-3M5 | 205.4206 | 1 | 1 | 1 | PCE | I675 | SPS connecting cable | PL | Composants sur CI | PL35 | Connecteurs STV, RSV / autres | 4099986629837 | 85444290 | ES | Fil de circuit imprimé, Signaux numériques, 20 pôles, Câble LiYY, 3.5 m, 0.25 mm² | 861 | G | 43.748 | CDM | 521.6 | 521.6 | 160.8 | MM | 28 |  |  | https://eshop.weidmueller.com/p/7789237035
7789237040 | PAC-S300-HE20-V5-4M | 211.9964 | 1 | 1 | 1 | PCE | I675 | SPS connecting cable | PL | Composants sur CI | PL35 | Connecteurs STV, RSV / autres | 8430243965934 | 85444290 | ES | Fil de circuit imprimé, Signaux numériques, 20 pôles, Câble LiYY, 4 m, 0.25 mm² Câbles confectionnés pour raccordement électrique et transmission de données entre l'API et l'interface API. | 903 | G | 10998 | CCM | 390 | 300 | 94 | MM | 7 |  |  | https://eshop.weidmueller.com/p/7789237040
7789237050 | PAC-S300-HE20-V5-5M | 225.2096 | 1 | 1 | 1 | PCE | I675 | SPS connecting cable | PL | Composants sur CI | PL35 | Connecteurs STV, RSV / autres | 8430243965941 | 85444290 | ES | Fil de circuit imprimé, Signaux numériques, 20 pôles, Câble LiYY, 5 m, 0.25 mm² Câbles confectionnés pour raccordement électrique et transmission de données entre l'API et l'interface API. | 1107 | G | 10998 | CCM | 390 | 300 | 94 | MM | 7 |  |  | https://eshop.weidmueller.com/p/7789237050
7789237100 | PAC-S300-HE20-V5-10M | 291.368 | 1 | 1 | 1 | PCE | I675 | SPS connecting cable | PL | Composants sur CI | PL35 | Connecteurs STV, RSV / autres | 4099986629844 | 85444290 | ES | Fil de circuit imprimé, Signaux numériques, 20 pôles, Câble LiYY, 10 m, 0.25 mm² Câbles confectionnés pour raccordement électrique et transmission de données entre l'API et l'interface API. | 2187 | G | 43.748 | CDM | 521.6 | 521.6 | 160.8 | MM | 28 |  |  | https://eshop.weidmueller.com/p/7789237100
7789239005 | PAC-S300-HE20-V6-0M5 | 136.4132 | 1 | 1 | 1 | PCE | I675 | SPS connecting cable | PL | Composants sur CI | PL35 | Connecteurs STV, RSV / autres | 4099986629851 | 85444290 | ES | Fil de circuit imprimé, Signaux numériques, 20 pôles, Câble LiYY, 0.5 m, 0.25 mm² | 180 | G | 43.748 | CDM | 521.6 | 521.6 | 160.8 | MM | 28 |  |  | https://eshop.weidmueller.com/p/7789239005
7789239010 | PAC-S300-HE20-V6-1M | 139.6472 | 1 | 1 | 1 | PCE | I675 | SPS connecting cable | PL | Composants sur CI | PL35 | Connecteurs STV, RSV / autres | 8430243965965 | 85444290 | ES | Fil de circuit imprimé, Signaux numériques, 20 pôles, Câble LiYY, 1 m, 0.25 mm² Câbles confectionnés pour raccordement électrique et transmission de données entre l'API et l'interface API. | 275 | G | 4128.875 | CCM | 85 | 145 | 335 | MM | 7 |  |  | https://eshop.weidmueller.com/p/7789239010
7789239015 | PAC-S300-HE20-V6-1M5 | 142.989 | 1 | 1 | 1 | PCE | I675 | SPS connecting cable | PL | Composants sur CI | PL35 | Connecteurs STV, RSV / autres | 8430243965972 | 85444290 | ES | Fil de circuit imprimé, Signaux numériques, 20 pôles, Câble LiYY, 1.5 m, 0.25 mm² | 317 | G | 4371.75 | CCM | 90 | 145 | 335 | MM | 7 |  |  | https://eshop.weidmueller.com/p/7789239015
7789239020 | PAC-S300-HE20-V6-2M | 174.58 | 1 | 1 | 1 | PCE | I675 | SPS connecting cable | PL | Composants sur CI | PL35 | Connecteurs STV, RSV / autres | 8430243965989 | 85444290 | ES | Fil de circuit imprimé, Signaux numériques, 20 pôles, Câble LiYY, 2 m, 0.25 mm² Câbles confectionnés pour raccordement électrique et transmission de données entre l'API et l'interface API. | 400 | G | 4536 | CCM | 336 | 150 | 90 | MM | 7 |  |  | https://eshop.weidmueller.com/p/7789239020
7789239025 | PAC-S300-HE20-V6-2M5 | 149.611 | 1 | 1 | 1 | PCE | I675 | SPS connecting cable | PL | Composants sur CI | PL35 | Connecteurs STV, RSV / autres | 8430243965996 | 85444290 | ES | Fil de circuit imprimé, Signaux numériques, 20 pôles, Câble LiYY, 2.5 m, 0.25 mm² | 468 | G | 4271.25 | CCM | 85 | 150 | 335 | MM | 7 |  |  | https://eshop.weidmueller.com/p/7789239025
7789239030 | PAC-S300-HE20-V6-3M | 179.47 | 1 | 1 | 1 | PCE | I675 | SPS connecting cable | PL | Composants sur CI | PL35 | Connecteurs STV, RSV / autres | 8430243966009 | 85444290 | ES | Fil de circuit imprimé, Signaux numériques, 20 pôles, Câble LiYY, 3 m, 0.25 mm² Câbles confectionnés pour raccordement électrique et transmission de données entre l'API et l'interface API. | 522 | G | 4512.3 | CCM | 338 | 150 | 89 | MM | 7 |  |  | https://eshop.weidmueller.com/p/7789239030
7789239035 | PAC-S300-HE20-V6-3M5 | 156.2484 | 1 | 1 | 1 | PCE | I675 | SPS connecting cable | PL | Composants sur CI | PL35 | Connecteurs STV, RSV / autres | 4099986629868 | 85444290 | ES | Fil de circuit imprimé, Signaux numériques, 20 pôles, Câble LiYY, 3.5 m, 0.25 mm² | 486 | G | 43.748 | CDM | 521.6 | 521.6 | 160.8 | MM | 28 |  |  | https://eshop.weidmueller.com/p/7789239035
7789239040 | PAC-S300-HE20-V6-4M | 184.38 | 1 | 1 | 1 | PCE | I675 | SPS connecting cable | PL | Composants sur CI | PL35 | Connecteurs STV, RSV / autres | 8430243966016 | 85444290 | ES | Fil de circuit imprimé, Signaux numériques, 20 pôles, Câble LiYY, 4 m, 0.25 mm² Câbles confectionnés pour raccordement électrique et transmission de données entre l'API et l'interface API. | 539 | G | 10998 | CCM | 390 | 300 | 94 | MM | 7 |  |  | https://eshop.weidmueller.com/p/7789239040
7789239050 | PAC-S300-HE20-V6-5M | 189.28 | 1 | 1 | 1 | PCE | I675 | SPS connecting cable | PL | Composants sur CI | PL35 | Connecteurs STV, RSV / autres | 8430243966023 | 85444290 | ES | Fil de circuit imprimé, Signaux numériques, 20 pôles, Câble LiYY, 5 m, 0.25 mm² Câbles confectionnés pour raccordement électrique et transmission de données entre l'API et l'interface API. | 648 | G | 1034 | CCM | 227 | 227 | 20 | MM | 7 |  |  | https://eshop.weidmueller.com/p/7789239050
7789239100 | PAC-S300-HE20-V6-10M | 199.2144 | 1 | 1 | 1 | PCE | I675 | SPS connecting cable | PL | Composants sur CI | PL35 | Connecteurs STV, RSV / autres | 4099986629875 | 85444290 | ES | Fil de circuit imprimé, Signaux numériques, 20 pôles, Câble LiYY, 10 m, 0.25 mm² Câbles confectionnés pour raccordement électrique et transmission de données entre l'API et l'interface API. | 1149 | G | 43.748 | CDM | 521.6 | 521.6 | 160.8 | MM | 28 |  |  | https://eshop.weidmueller.com/p/7789239100
7789246005 | PAC-S300-HE20-V7-0M5 | 99.5764 | 1 | 1 | 1 | PCE | I675 | SPS connecting cable | PL | Composants sur CI | PL35 | Connecteurs STV, RSV / autres | 4032248235476 | 85444290 | ES | Fil de circuit imprimé, Signaux numériques, 20 pôles, Câble LiYY, 0.5 m, 0.25 mm² | 166 | G | 22 | CCM | 500 | 7 | 7 | MM | 7 |  |  | https://eshop.weidmueller.com/p/7789246005
7789246010 | PAC-S300-HE20-V7-1M | 106.1676 | 1 | 1 | 1 | PCE | I675 | SPS connecting cable | PL | Composants sur CI | PL35 | Connecteurs STV, RSV / autres | 8430243201841 | 85444290 | ES | Fil de circuit imprimé, Signaux numériques, 20 pôles, Câble LiYY, 1 m, 0.25 mm² Câbles confectionnés pour raccordement électrique et transmission de données entre l'API et l'interface API. | 299 | G | 305 | CCM | 213 | 213 | 7 | MM | 7 |  |  | https://eshop.weidmueller.com/p/7789246010
7789246015 | PAC-S300-HE20-V7-1M5 | 112.7742 | 1 | 1 | 1 | PCE | I675 | SPS connecting cable | PL | Composants sur CI | PL35 | Connecteurs STV, RSV / autres | 4032248208760 | 85444995 | ES | Fil de circuit imprimé, Signaux numériques, 20 pôles, Câble LiYY, 1.5 m, 0.25 mm² | 370 | G | 610 | CCM | 213 | 213 | 13 | MM | 7 |  |  | https://eshop.weidmueller.com/p/7789246015
7789246020 | PAC-S300-HE20-V7-2M | 150.58 | 1 | 1 | 1 | PCE | I675 | SPS connecting cable | PL | Composants sur CI | PL35 | Connecteurs STV, RSV / autres | 4032248997244 | 85444290 | ES | Fil de circuit imprimé, Signaux numériques, 20 pôles, Câble LiYY, 2 m, 0.25 mm² Câbles confectionnés pour raccordement électrique et transmission de données entre l'API et l'interface API. | 520 | G | 337.5 | CCM | 15 | 150 | 150 | MM | 7 |  |  | https://eshop.weidmueller.com/p/7789246020
7789246025 | PAC-S300-HE20-V7-2M5 | 126.0336 | 1 | 1 | 1 | PCE | I675 | SPS connecting cable | PL | Composants sur CI | PL35 | Connecteurs STV, RSV / autres | 4099986629882 | 85444290 | ES | Fil de circuit imprimé, Signaux numériques, 20 pôles, Câble LiYY, 2.5 m, 0.25 mm² | 559 | G | 43.748 | CDM | 521.6 | 521.6 | 160.8 | MM | 28 |  |  | https://eshop.weidmueller.com/p/7789246025
7789246030 | PAC-S300-HE20-V7-3M | 159.96 | 1 | 1 | 1 | PCE | I675 | SPS connecting cable | PL | Composants sur CI | PL35 | Connecteurs STV, RSV / autres | 4032248103171 | 85444290 | ES | Fil de circuit imprimé, Signaux numériques, 20 pôles, Câble LiYY, 3 m, 0.25 mm² Câbles confectionnés pour raccordement électrique et transmission de données entre l'API et l'interface API. | 732 | G | 2938.65 | CCM | 274 | 195 | 55 | MM | 7 |  |  | https://eshop.weidmueller.com/p/7789246030
7789246035 | PAC-S300-HE20-V7-3M5 | 139.2468 | 1 | 1 | 1 | PCE | I675 | SPS connecting cable | PL | Composants sur CI | PL35 | Connecteurs STV, RSV / autres | 4099986629899 | 85444290 | ES | Fil de circuit imprimé, Signaux numériques, 20 pôles, Câble LiYY, 3.5 m, 0.25 mm² | 763 | G | 43.748 | CDM | 521.6 | 521.6 | 160.8 | MM | 28 |  |  | https://eshop.weidmueller.com/p/7789246035
7789246040 | PAC-S300-HE20-V7-4M | 169.3 | 1 | 1 | 1 | PCE | I675 | SPS connecting cable | PL | Composants sur CI | PL35 | Connecteurs STV, RSV / autres | 4050118085983 | 85444290 | ES | Fil de circuit imprimé, Signaux numériques, 20 pôles, Câble LiYY, 4 m, 0.25 mm² Câbles confectionnés pour raccordement électrique et transmission de données entre l'API et l'interface API. | 963 | G | 4210.688 | CCM | 257 | 256 | 64 | MM | 7 |  |  | https://eshop.weidmueller.com/p/7789246040
7789246050 | PAC-S300-HE20-V7-5M | 178.68 | 1 | 1 | 1 | PCE | I675 | SPS connecting cable | PL | Composants sur CI | PL35 | Connecteurs STV, RSV / autres | 4032248116683 | 85444290 | ES | Fil de circuit imprimé, Signaux numériques, 20 pôles, Câble LiYY, 5 m, 0.25 mm² Câbles confectionnés pour raccordement électrique et transmission de données entre l'API et l'interface API. | 1170 | G | 2268 | CCM | 70 | 180 | 180 | MM | 7 |  |  | https://eshop.weidmueller.com/p/7789246050
7789246060 | PAC-S300-HE20-V7-6M | 172.2644 | 1 | 1 | 1 | PCE | I675 | SPS connecting cable | PL | Composants sur CI | PL35 | Connecteurs STV, RSV / autres | 4050118085976 | 85444290 | ES | Fil de circuit imprimé, Signaux numériques, 20 pôles, Câble LiYY, 6 m, 0.25 mm² Câbles confectionnés pour raccordement électrique et transmission de données entre l'API et l'interface API. | 720 | G | 1034 | CCM | 227 | 227 | 20 | MM | 7 |  |  | https://eshop.weidmueller.com/p/7789246060
7789246070 | PAC-S300-HE20-V7-7M | 185.4776 | 1 | 1 | 1 | PCE | I675 | SPS connecting cable | PL | Composants sur CI | PL35 | Connecteurs STV, RSV / autres | 4032248997220 | 85444290 | ES | Fil de circuit imprimé, Signaux numériques, 20 pôles, Câble LiYY, 7 m, 0.25 mm² Câbles confectionnés pour raccordement électrique et transmission de données entre l'API et l'interface API. | 820 | G | 10998 | CCM | 390 | 300 | 94 | MM | 7 |  |  | https://eshop.weidmueller.com/p/7789246070
7789246080 | PAC-S300-HE20-V7-8M | 206.76 | 1 | 1 | 1 | PCE | I675 | SPS connecting cable | PL | Composants sur CI | PL35 | Connecteurs STV, RSV / autres | 4032248189946 | 85444290 | ES | Fil de circuit imprimé, Signaux numériques, 20 pôles, Câble LiYY, 8 m, 0.25 mm² Câbles confectionnés pour raccordement électrique et transmission de données entre l'API et l'interface API. | 1696 | G | 1160 | CCM | 240 | 240 | 20 | MM | 7 |  |  | https://eshop.weidmueller.com/p/7789246080
7789246100 | PAC-S300-HE20-V7-10M | 225.1942 | 1 | 1 | 1 | PCE | I675 | SPS connecting cable | PL | Composants sur CI | PL35 | Connecteurs STV, RSV / autres | 4099986629905 | 85444290 | ES | Fil de circuit imprimé, Signaux numériques, 20 pôles, Câble LiYY, 10 m, 0.25 mm² Câbles confectionnés pour raccordement électrique et transmission de données entre l'API et l'interface API. | 2089 | G | 43.748 | CDM | 521.6 | 521.6 | 160.8 | MM | 28 |  |  | https://eshop.weidmueller.com/p/7789246100
7789252030 | PAC-UNIV-SD25-F-3M | 106.43 | 1 | 1 | 1 | PCE | I675 | SPS connecting cable | PL | Composants sur CI | PL35 | Connecteurs STV, RSV / autres | 8430243966375 | 85444290 | ES | PAC-UNIV-SD25-F-3M Composants sur CI SPS connecting cable Connecteurs STV, RSV / autres | [8 empty] | 7 |  |  | https://eshop.weidmueller.com/p/7789252030
7789252100 | PAC-UNIV-SD25-F-10M | 209.3938 | 1 | 1 | 1 | PCE | I675 | SPS connecting cable | PL | Composants sur CI | PL35 | Connecteurs STV, RSV / autres | 8430243966429 | 85444290 | ES | PAC-UNIV-SD25-F-10M Composants sur CI SPS connecting cable Connecteurs STV, RSV / autres | [8 empty] | 7 |  |  | https://eshop.weidmueller.com/p/7789252100
7789259020 | PAC-UNIV-SD25-V0-2M | 141.05 | 1 | 1 | 1 | PCE | I675 | SPS connecting cable | PL | Composants sur CI | PL35 | Connecteurs STV, RSV / autres | 8430243966702 | 85444290 | ES | PAC-UNIV-SD25-V0-2M Composants sur CI SPS connecting cable Connecteurs STV, RSV / autres | [8 empty] | 7 |  |  | https://eshop.weidmueller.com/p/7789259020
7789259030 | PAC-UNIV-SD25-V0-3M | 155.8634 | 1 | 1 | 1 | PCE | I675 | SPS connecting cable | PL | Composants sur CI | PL35 | Connecteurs STV, RSV / autres | 8430243966726 | 85444290 | ES | PAC-UNIV-SD25-V0-3M Composants sur CI SPS connecting cable Connecteurs STV, RSV / autres | [8 empty] | 7 |  |  | https://eshop.weidmueller.com/p/7789259030
7789259050 | PAC-UNIV-SD25-V0-5M | 185.28 | 1 | 1 | 1 | PCE | I675 | SPS connecting cable | PL | Composants sur CI | PL35 | Connecteurs STV, RSV / autres | 8430243966740 | 85444290 | ES | PAC-UNIV-SD25-V0-5M Composants sur CI SPS connecting cable Connecteurs STV, RSV / autres | [8 empty] | 7 |  |  | https://eshop.weidmueller.com/p/7789259050
7789259100 | PAC-UNIV-SD25-V0-10M | 258.8 | 1 | 1 | 1 | PCE | I675 | SPS connecting cable | PL | Composants sur CI | PL35 | Connecteurs STV, RSV / autres | 8430243966764 | 85444290 | ES | PAC-UNIV-SD25-V0-10M Composants sur CI SPS connecting cable Connecteurs STV, RSV / autres | [8 empty] | 7 |  |  | https://eshop.weidmueller.com/p/7789259100
7789261020 | PAC-PREM-SD25-V0-2M | 140.96 | 1 | 1 | 1 | PCE | I675 | SPS connecting cable | PL | Composants sur CI | PL35 | Connecteurs STV, RSV / autres | 8430243966825 | 85444290 | ES | PAC-PREM-SD25-V0-2M Composants sur CI SPS connecting cable Connecteurs STV, RSV / autres | [8 empty] | 28 |  |  | https://eshop.weidmueller.com/p/7789261020
7789261035 | PAC-PREM-SD25-V0-3M5 | 163.0244 | 1 | 1 | 1 | PCE | I675 | SPS connecting cable | PL | Composants sur CI | PL35 | Connecteurs STV, RSV / autres | 4032248210329 | 85444290 | ES | PAC-PREM-SD25-V0-3M5 Composants sur CI SPS connecting cable Connecteurs STV, RSV / autres | [8 empty] | 28 |  |  | https://eshop.weidmueller.com/p/7789261035
7789261040 | PAC-PREM-SD25-V0-4M | 170.401 | 1 | 1 | 1 | PCE | I675 | SPS connecting cable | PL | Composants sur CI | PL35 | Connecteurs STV, RSV / autres | 8430243966856 | 85444290 | ES | PAC-PREM-SD25-V0-4M Composants sur CI SPS connecting cable Connecteurs STV, RSV / autres | [8 empty] | 28 |  |  | https://eshop.weidmueller.com/p/7789261040
7789261100 | PAC-PREM-SD25-V0-10M | 258.74 | 1 | 1 | 1 | PCE | I675 | SPS connecting cable | PL | Composants sur CI | PL35 | Connecteurs STV, RSV / autres | 4032248115440 | 85444290 | ES | PAC-PREM-SD25-V0-10M Composants sur CI SPS connecting cable Connecteurs STV, RSV / autres | [8 empty] | 28 |  |  | https://eshop.weidmueller.com/p/7789261100
7789270005 | PAC-S400-RV36-V0-0M5 | 261.65 | 1 | 1 | 1 | PCE | I675 | SPS connecting cable | PL | Composants sur CI | PL35 | Connecteurs STV, RSV / autres | 4099986629912 | 85444290 | ES | Fil de circuit imprimé, Signaux numériques, 36 pôles, Câble LiYY, 0.5 m, 0.25 mm² | 329 | G | 22.445 | CCM | 500 | 6.7 | 6.7 | MM | 28 |  |  | https://eshop.weidmueller.com/p/7789270005
7789270010 | PAC-S400-RV36-V0-1M | 269.05 | 1 | 1 | 1 | PCE | I675 | SPS connecting cable | PL | Composants sur CI | PL35 | Connecteurs STV, RSV / autres | 4032248916320 | 85444290 | ES | Fil de circuit imprimé, Signaux numériques, 36 pôles, Câble LiYY, 1 m, 0.25 mm² Câbles confectionnés pour raccordement électrique et transmission de données entre l'API et l'interface API. | 364.53 | G | 10998 | CCM | 390 | 300 | 94 | MM | 7 |  |  | https://eshop.weidmueller.com/p/7789270010
7789270015 | PAC-S400-RV36-V0-1M5 | 276.49 | 1 | 1 | 1 | PCE | I675 | SPS connecting cable | PL | Composants sur CI | PL35 | Connecteurs STV, RSV / autres | 8430243967051 | 85444290 | ES | Fil de circuit imprimé, Signaux numériques, 36 pôles, Câble LiYY, 1.5 m, 0.25 mm² | 451.3 | G | 10998 | CCM | 390 | 300 | 94 | MM | 7 |  |  | https://eshop.weidmueller.com/p/7789270015
7789270020 | PAC-S400-RV36-V0-2M | 283.96 | 1 | 1 | 1 | PCE | I675 | SPS connecting cable | PL | Composants sur CI | PL35 | Connecteurs STV, RSV / autres | 8430243967068 | 85444290 | ES | Fil de circuit imprimé, Signaux numériques, 36 pôles, Câble LiYY, 2 m, 0.25 mm² Câbles confectionnés pour raccordement électrique et transmission de données entre l'API et l'interface API. | 542 | G | 10998 | CCM | 390 | 300 | 94 | MM | 7 |  |  | https://eshop.weidmueller.com/p/7789270020
7789270025 | PAC-S400-RV36-V0-2M5 | 291.49 | 1 | 1 | 1 | PCE | I675 | SPS connecting cable | PL | Composants sur CI | PL35 | Connecteurs STV, RSV / autres | 4099986629929 | 85444290 | ES | Fil de circuit imprimé, Signaux numériques, 36 pôles, Câble LiYY, 2.5 m, 0.25 mm² | 694 | G | 0.61 | CDM | 213.4 | 213.4 | 13.4 | MM | 28 |  |  | https://eshop.weidmueller.com/p/7789270025
7789270030 | PAC-S400-RV36-V0-3M | 298.94 | 1 | 1 | 1 | PCE | I675 | SPS connecting cable | PL | Composants sur CI | PL35 | Connecteurs STV, RSV / autres | 4099986629936 | 85444290 | ES | Fil de circuit imprimé, Signaux numériques, 36 pôles, Câble LiYY, 3 m, 0.25 mm² Câbles confectionnés pour raccordement électrique et transmission de données entre l'API et l'interface API. | 785 | G | 0.689 | CDM | 226.8 | 226.8 | 13.4 | MM | 28 |  |  | https://eshop.weidmueller.com/p/7789270030
7789270035 | PAC-S400-RV36-V0-3M5 | 306.41 | 1 | 1 | 1 | PCE | I675 | SPS connecting cable | PL | Composants sur CI | PL35 | Connecteurs STV, RSV / autres | 4099986629943 | 85444290 | ES | Fil de circuit imprimé, Signaux numériques, 36 pôles, Câble LiYY, 3.5 m, 0.25 mm² | 876 | G | 0.689 | CDM | 226.8 | 226.8 | 13.4 | MM | 28 |  |  | https://eshop.weidmueller.com/p/7789270035
7789270040 | PAC-S400-RV36-V0-4M | 313.88 | 1 | 1 | 1 | PCE | I675 | SPS connecting cable | PL | Composants sur CI | PL35 | Connecteurs STV, RSV / autres | 4099986629950 | 85444290 | ES | Fil de circuit imprimé, Signaux numériques, 36 pôles, Câble LiYY, 4 m, 0.25 mm² Câbles confectionnés pour raccordement électrique et transmission de données entre l'API et l'interface API. | 967 | G | 1.034 | CDM | 226.8 | 226.8 | 20.1 | MM | 28 |  |  | https://eshop.weidmueller.com/p/7789270040
7789270050 | PAC-S400-RV36-V0-5M | 328.81 | 1 | 1 | 1 | PCE | I675 | SPS connecting cable | PL | Composants sur CI | PL35 | Connecteurs STV, RSV / autres | 4099986629967 | 85444290 | ES | Fil de circuit imprimé, Signaux numériques, 36 pôles, Câble LiYY, 5 m, 0.25 mm² Câbles confectionnés pour raccordement électrique et transmission de données entre l'API et l'interface API. | 1149 | G | 1.034 | CDM | 226.8 | 226.8 | 20.1 | MM | 28 |  |  | https://eshop.weidmueller.com/p/7789270050
7789270100 | PAC-S400-RV36-V0-10M | 403.42 | 1 | 1 | 1 | PCE | I675 | SPS connecting cable | PL | Composants sur CI | PL35 | Connecteurs STV, RSV / autres | 4099986629974 | 85444290 | ES | Fil de circuit imprimé, Signaux numériques, 36 pôles, Câble LiYY, 10 m, 0.25 mm² Câbles confectionnés pour raccordement électrique et transmission de données entre l'API et l'interface API. | 2060 | G | 1.546 | CDM | 240.2 | 240.2 | 26.8 | MM | 28 |  |  | https://eshop.weidmueller.com/p/7789270100
7789273005 | PAC-S400-RV24-V0-0M5 | 236.82 | 1 | 1 | 1 | PCE | I675 | SPS connecting cable | PL | Composants sur CI | PL35 | Connecteurs STV, RSV / autres | 4099986629981 | 85444290 | ES | Fil de circuit imprimé, Signaux numériques, 24 pôles, Câble LiYY, 0.5 m, 0.25 mm² | 291 | G | 0.263 | HL | 454.6 | 454.6 | 127.3 | MM | 28 |  |  | https://eshop.weidmueller.com/p/7789273005
7789273010 | PAC-S400-RV24-V0-1M | 241.66 | 1 | 1 | 1 | PCE | I675 | SPS connecting cable | PL | Composants sur CI | PL35 | Connecteurs STV, RSV / autres | 4032248916313 | 85444290 | ES | Fil de circuit imprimé, Signaux numériques, 24 pôles, Câble LiYY, 1 m, 0.25 mm² Câbles confectionnés pour raccordement électrique et transmission de données entre l'API et l'interface API. | 318.1 | G | 10998 | CCM | 390 | 300 | 94 | MM | 7 |  |  | https://eshop.weidmueller.com/p/7789273010
7789273015 | PAC-S400-RV24-V0-1M5 | 246.54 | 1 | 1 | 1 | PCE | I675 | SPS connecting cable | PL | Composants sur CI | PL35 | Connecteurs STV, RSV / autres | 4099986629998 | 85444290 | ES | Fil de circuit imprimé, Signaux numériques, 24 pôles, Câble LiYY, 1.5 m, 0.25 mm² | 425 | G | 0.263 | HL | 454.6 | 454.6 | 127.3 | MM | 28 |  |  | https://eshop.weidmueller.com/p/7789273015
7789273020 | PAC-S400-RV24-V0-2M | 251.34 | 1 | 1 | 1 | PCE | I675 | SPS connecting cable | PL | Composants sur CI | PL35 | Connecteurs STV, RSV / autres | 8430243967167 | 85444290 | ES | Fil de circuit imprimé, Signaux numériques, 24 pôles, Câble LiYY, 2 m, 0.25 mm² Câbles confectionnés pour raccordement électrique et transmission de données entre l'API et l'interface API. | 432 | G | 10998 | CCM | 390 | 300 | 94 | MM | 7 |  |  | https://eshop.weidmueller.com/p/7789273020
7789273025 | PAC-S400-RV24-V0-2M5 | 256.19 | 1 | 1 | 1 | PCE | I675 | SPS connecting cable | PL | Composants sur CI | PL35 | Connecteurs STV, RSV / autres | 8430243967174 | 85444290 | ES | Fil de circuit imprimé, Signaux numériques, 24 pôles, Câble LiYY, 2.5 m, 0.25 mm² | 499 | G | 10998 | CCM | 390 | 300 | 94 | MM | 7 |  |  | https://eshop.weidmueller.com/p/7789273025
7789273035 | PAC-S400-RV24-V0-3M5 | 265.97 | 1 | 1 | 1 | PCE | I675 | SPS connecting cable | PL | Composants sur CI | PL35 | Connecteurs STV, RSV / autres | 4099986630000 | 85444290 | ES | Fil de circuit imprimé, Signaux numériques, 24 pôles, Câble LiYY, 3.5 m, 0.25 mm² | 693 | G | 0.263 | HL | 454.6 | 454.6 | 127.3 | MM | 28 |  |  | https://eshop.weidmueller.com/p/7789273035
7789273040 | PAC-S400-RV24-V0-4M | 270.76 | 1 | 1 | 1 | PCE | I675 | SPS connecting cable | PL | Composants sur CI | PL35 | Connecteurs STV, RSV / autres | 8430243967198 | 85444290 | ES | Fil de circuit imprimé, Signaux numériques, 24 pôles, Câble LiYY, 4 m, 0.25 mm² Câbles confectionnés pour raccordement électrique et transmission de données entre l'API et l'interface API. | 700 | G | 10998 | CCM | 390 | 300 | 94 | MM | 7 |  |  | https://eshop.weidmueller.com/p/7789273040
7789273050 | PAC-S400-RV24-V0-5M | 280.5 | 1 | 1 | 1 | PCE | I675 | SPS connecting cable | PL | Composants sur CI | PL35 | Connecteurs STV, RSV / autres | 8430243967204 | 85444290 | ES | Fil de circuit imprimé, Signaux numériques, 24 pôles, Câble LiYY, 5 m, 0.25 mm² Câbles confectionnés pour raccordement électrique et transmission de données entre l'API et l'interface API. | 834 | G | 10998 | CCM | 390 | 300 | 94 | MM | 7 |  |  | https://eshop.weidmueller.com/p/7789273050
7789273100 | PAC-S400-RV24-V0-10M | 329.11 | 1 | 1 | 1 | PCE | I675 | SPS connecting cable | PL | Composants sur CI | PL35 | Connecteurs STV, RSV / autres | 4099986630017 | 85444290 | ES | Fil de circuit imprimé, Signaux numériques, 24 pôles, Câble LiYY, 10 m, 0.25 mm² Câbles confectionnés pour raccordement électrique et transmission de données entre l'API et l'interface API. | 1564 | G | 0.263 | HL | 454.6 | 454.6 | 127.3 | MM | 28 |  |  | https://eshop.weidmueller.com/p/7789273100
7789276010 | PAC-S400-RV36-V1-1M | 269.05 | 1 | 1 | 1 | PCE | I675 | SPS connecting cable | PL | Composants sur CI | PL35 | Connecteurs STV, RSV / autres | 8430243095112 | 85444290 | ES | Fil de circuit imprimé, Signaux numériques, 36 pôles, Câble LiYY, 1 m, 0.25 mm² Câbles confectionnés pour raccordement électrique et transmission de données entre l'API et l'interface API. | 364.53 | G | 10998 | CCM | 390 | 300 | 94 | MM | 7 |  |  | https://eshop.weidmueller.com/p/7789276010
7789276015 | PAC-S400-RV36-V1-1M5 | 276.51 | 1 | 1 | 1 | PCE | I675 | SPS connecting cable | PL | Composants sur CI | PL35 | Connecteurs STV, RSV / autres | 8430243967419 | 85444995 | ES | Fil de circuit imprimé, Signaux numériques, 36 pôles, Câble LiYY, 1.5 m, 0.25 mm² | 651 | G | 6054.75 | CCM | 135 | 130 | 345 | MM | 7 |  |  | https://eshop.weidmueller.com/p/7789276015
7789276020 | PAC-S400-RV36-V1-2M | 283.96 | 1 | 1 | 1 | PCE | I675 | SPS connecting cable | PL | Composants sur CI | PL35 | Connecteurs STV, RSV / autres | 8430243967426 | 85444995 | ES | Fil de circuit imprimé, Signaux numériques, 36 pôles, Câble LiYY, 2 m, 0.25 mm² Câbles confectionnés pour raccordement électrique et transmission de données entre l'API et l'interface API. | 747 | G | 6054.75 | CCM | 135 | 130 | 345 | MM | 7 |  |  | https://eshop.weidmueller.com/p/7789276020
7789276025 | PAC-S400-RV36-V1-2M5 | 291.4 | 1 | 1 | 1 | PCE | I675 | SPS connecting cable | PL | Composants sur CI | PL35 | Connecteurs STV, RSV / autres | 8430243967433 | 85444290 | ES | Fil de circuit imprimé, Signaux numériques, 36 pôles, Câble LiYY, 2.5 m, 0.25 mm² | 842 | G | 6279 | CCM | 140 | 130 | 345 | MM | 7 |  |  | https://eshop.weidmueller.com/p/7789276025
7789276035 | PAC-S400-RV36-V1-3M5 | 306.34 | 1 | 1 | 1 | PCE | I675 | SPS connecting cable | PL | Composants sur CI | PL35 | Connecteurs STV, RSV / autres | 8430243073776 | 85444290 | ES | Fil de circuit imprimé, Signaux numériques, 36 pôles, Câble LiYY, 3.5 m, 0.25 mm² | 1044 | G | 6279 | CCM | 140 | 130 | 345 | MM | 7 |  |  | https://eshop.weidmueller.com/p/7789276035
7789276040 | PAC-S400-RV36-V1-4M | 313.81 | 1 | 1 | 1 | PCE | I675 | SPS connecting cable | PL | Composants sur CI | PL35 | Connecteurs STV, RSV / autres | 8430243967457 | 85444290 | ES | Fil de circuit imprimé, Signaux numériques, 36 pôles, Câble LiYY, 4 m, 0.25 mm² Câbles confectionnés pour raccordement électrique et transmission de données entre l'API et l'interface API. | 1140 | G | 6054.75 | CCM | 135 | 130 | 345 | MM | 7 |  |  | https://eshop.weidmueller.com/p/7789276040
7789276050 | PAC-S400-RV36-V1-5M | 328.74 | 1 | 1 | 1 | PCE | I675 | SPS connecting cable | PL | Composants sur CI | PL35 | Connecteurs STV, RSV / autres | 8430243967464 | 85444290 | ES | Fil de circuit imprimé, Signaux numériques, 36 pôles, Câble LiYY, 5 m, 0.25 mm² Câbles confectionnés pour raccordement électrique et transmission de données entre l'API et l'interface API. | 1337 | G | 6054.75 | CCM | 135 | 130 | 345 | MM | 7 |  |  | https://eshop.weidmueller.com/p/7789276050
7789276060 | PAC-S400-RV36-V1-6M | 343.64 | 1 | 1 | 1 | PCE | I675 | SPS connecting cable | PL | Composants sur CI | PL35 | Connecteurs STV, RSV / autres | 8430243967471 | 85444290 | ES | Fil de circuit imprimé, Signaux numériques, 36 pôles, Câble LiYY, 6 m, 0.25 mm² Câbles confectionnés pour raccordement électrique et transmission de données entre l'API et l'interface API. | 1271.2 | G | 10998 | CCM | 390 | 300 | 94 | MM | 7 |  |  | https://eshop.weidmueller.com/p/7789276060
7789276070 | PAC-S400-RV36-V1-7M | 358.57 | 1 | 1 | 1 | PCE | I675 | SPS connecting cable | PL | Composants sur CI | PL35 | Connecteurs STV, RSV / autres | 8430243069335 | 85444290 | ES | Fil de circuit imprimé, Signaux numériques, 36 pôles, Câble LiYY, 7 m, 0.25 mm² Câbles confectionnés pour raccordement électrique et transmission de données entre l'API et l'interface API. | 1754 | G | 8665.625 | CCM | 125 | 235 | 295 | MM | 7 |  |  | https://eshop.weidmueller.com/p/7789276070
7789276080 | PAC-S400-RV36-V1-8M | 373.47 | 1 | 1 | 1 | PCE | I675 | SPS connecting cable | PL | Composants sur CI | PL35 | Connecteurs STV, RSV / autres | 8430243967488 | 85444290 | ES | Fil de circuit imprimé, Signaux numériques, 36 pôles, Câble LiYY, 8 m, 0.25 mm² Câbles confectionnés pour raccordement électrique et transmission de données entre l'API et l'interface API. | 1635.6 | G | 10998 | CCM | 390 | 300 | 94 | MM | 7 |  |  | https://eshop.weidmueller.com/p/7789276080
7789276150 | PAC-S400-RV36-V1-15M | 477.92 | 1 | 1 | 1 | PCE | I675 | SPS connecting cable | PL | Composants sur CI | PL35 | Connecteurs STV, RSV / autres | 4032248256389 | 85444290 | ES | Fil de circuit imprimé, Signaux numériques, 36 pôles, 15 m Câbles confectionnés pour raccordement électrique et transmission de données entre l'API et l'interface API. | 2911 | G | 2154 | CCM | 254 | 254 | 34 | MM | 7 |  |  | https://eshop.weidmueller.com/p/7789276150
7789278005 | PAC-S400-RV36-V2-0M5 | 261.65 | 1 | 1 | 1 | PCE | I675 | SPS connecting cable | PL | Composants sur CI | PL35 | Connecteurs STV, RSV / autres | 4099986630024 | 85444290 | ES | Fil de circuit imprimé, Signaux numériques, 36 pôles, Câble LiYY, 0.5 m, 0.25 mm² | 329 | G | 43.748 | CDM | 521.6 | 521.6 | 160.8 | MM | 28 |  |  | https://eshop.weidmueller.com/p/7789278005
7789278010 | PAC-S400-RV36-V2-1M | 269.05 | 1 | 1 | 1 | PCE | I675 | SPS connecting cable | PL | Composants sur CI | PL35 | Connecteurs STV, RSV / autres | 4032248916306 | 85444290 | ES | Fil de circuit imprimé, Signaux numériques, 36 pôles, Câble LiYY, 1 m, 0.25 mm² Câbles confectionnés pour raccordement électrique et transmission de données entre l'API et l'interface API. | 364.53 | G | 10998 | CCM | 390 | 300 | 94 | MM | 7 |  |  | https://eshop.weidmueller.com/p/7789278010
7789278015 | PAC-S400-RV36-V2-1M5 | 276.49 | 1 | 1 | 1 | PCE | I675 | SPS connecting cable | PL | Composants sur CI | PL35 | Connecteurs STV, RSV / autres | 8430243967518 | 85444290 | ES | Fil de circuit imprimé, Signaux numériques, 36 pôles, Câble LiYY, 1.5 m, 0.25 mm² | 451.3 | G | 10998 | CCM | 390 | 300 | 94 | MM | 7 |  |  | https://eshop.weidmueller.com/p/7789278015
7789278020 | PAC-S400-RV36-V2-2M | 284.35 | 1 | 1 | 1 | PCE | I675 | SPS connecting cable | PL | Composants sur CI | PL35 | Connecteurs STV, RSV / autres | 8430243967525 | 85444995 | ES | Fil de circuit imprimé, Signaux numériques, 36 pôles, Câble LiYY, 2 m, 0.25 mm² Câbles confectionnés pour raccordement électrique et transmission de données entre l'API et l'interface API. | 765 | G | 6859.65 | CCM | 350 | 139 | 141 | MM | 7 |  |  | https://eshop.weidmueller.com/p/7789278020
7789278030 | PAC-S400-RV36-V2-3M | 298.96 | 1 | 1 | 1 | PCE | I675 | SPS connecting cable | PL | Composants sur CI | PL35 | Connecteurs STV, RSV / autres | 8430243967549 | 85444290 | ES | Fil de circuit imprimé, Signaux numériques, 36 pôles, Câble LiYY, 3 m, 0.25 mm² Câbles confectionnés pour raccordement électrique et transmission de données entre l'API et l'interface API. | 804 | G | 689.272 | CCM | 226.8 | 226.8 | 13.4 | MM | 7 |  |  | https://eshop.weidmueller.com/p/7789278030
7789278040 | PAC-S400-RV36-V2-4M | 313.81 | 1 | 1 | 1 | PCE | I675 | SPS connecting cable | PL | Composants sur CI | PL35 | Connecteurs STV, RSV / autres | 8430243967556 | 85444290 | ES | Fil de circuit imprimé, Signaux numériques, 36 pôles, Câble LiYY, 4 m, 0.25 mm² Câbles confectionnés pour raccordement électrique et transmission de données entre l'API et l'interface API. | 906.8 | G | 10998 | CCM | 390 | 300 | 94 | MM | 7 |  |  | https://eshop.weidmueller.com/p/7789278040
7789278050 | PAC-S400-RV36-V2-5M | 328.74 | 1 | 1 | 1 | PCE | I675 | SPS connecting cable | PL | Composants sur CI | PL35 | Connecteurs STV, RSV / autres | 8430243967563 | 85444290 | ES | Fil de circuit imprimé, Signaux numériques, 36 pôles, Câble LiYY, 5 m, 0.25 mm² Câbles confectionnés pour raccordement électrique et transmission de données entre l'API et l'interface API. | 1089 | G | 10998 | CCM | 390 | 300 | 94 | MM | 7 |  |  | https://eshop.weidmueller.com/p/7789278050
7789278060 | PAC-S400-RV36-V2-6M | 343.64 | 1 | 1 | 1 | PCE | I675 | SPS connecting cable | PL | Composants sur CI | PL35 | Connecteurs STV, RSV / autres | 8430243967570 | 85444290 | ES | Fil de circuit imprimé, Signaux numériques, 36 pôles, Câble LiYY, 6 m, 0.25 mm² Câbles confectionnés pour raccordement électrique et transmission de données entre l'API et l'interface API. | 1271.2 | G | 10998 | CCM | 390 | 300 | 94 | MM | 7 |  |  | https://eshop.weidmueller.com/p/7789278060
7789278100 | PAC-S400-RV36-V2-10M | 403.42 | 1 | 1 | 1 | PCE | I675 | SPS connecting cable | PL | Composants sur CI | PL35 | Connecteurs STV, RSV / autres | 4099986630031 | 85444290 | ES | Fil de circuit imprimé, Signaux numériques, 36 pôles, Câble LiYY, 10 m, 0.25 mm² Câbles confectionnés pour raccordement électrique et transmission de données entre l'API et l'interface API. | 2060 | G | 43.748 | CDM | 521.6 | 521.6 | 160.8 | MM | 28 |  |  | https://eshop.weidmueller.com/p/7789278100
7789283010 | PAC-S400-RV12-V0-1M | 210.87 | 1 | 1 | 1 | PCE | I675 | SPS connecting cable | PL | Composants sur CI | PL35 | Connecteurs STV, RSV / autres | 4032248916290 | 85444290 | ES | Fil de circuit imprimé, Signaux numériques, 20 pôles, Câble LiYY, 1 m, 0.25 mm² Câbles confectionnés pour raccordement électrique et transmission de données entre l'API et l'interface API. | 295.3 | G | 10998 | CCM | 390 | 300 | 94 | MM | 7 |  |  | https://eshop.weidmueller.com/p/7789283010
7789283015 | PAC-S400-RV12-V0-1M5 | 214.18 | 1 | 1 | 1 | PCE | I675 | SPS connecting cable | PL | Composants sur CI | PL35 | Connecteurs STV, RSV / autres | 8430243967822 | 85444290 | ES | Fil de circuit imprimé, Signaux numériques, 20 pôles, Câble LiYY, 1.5 m, 0.25 mm² | 308 | G | 10998 | CCM | 390 | 300 | 94 | MM | 7 |  |  | https://eshop.weidmueller.com/p/7789283015
7789283020 | PAC-S400-RV12-V0-2M | 217.49 | 1 | 1 | 1 | PCE | I675 | SPS connecting cable | PL | Composants sur CI | PL35 | Connecteurs STV, RSV / autres | 8430243967839 | 85444290 | ES | Fil de circuit imprimé, Signaux numériques, 20 pôles, Câble LiYY, 2 m, 0.25 mm² Câbles confectionnés pour raccordement électrique et transmission de données entre l'API et l'interface API. | 359 | G | 10998 | CCM | 390 | 300 | 94 | MM | 7 |  |  | https://eshop.weidmueller.com/p/7789283020
7789283025 | PAC-S400-RV12-V0-2M5 | 220.79 | 1 | 1 | 1 | PCE | I675 | SPS connecting cable | PL | Composants sur CI | PL35 | Connecteurs STV, RSV / autres | 8430243967846 | 85444290 | ES | Fil de circuit imprimé, Signaux numériques, 20 pôles, Câble LiYY, 2.5 m, 0.25 mm² | 410 | G | 10998 | CCM | 390 | 300 | 94 | MM | 7 |  |  | https://eshop.weidmueller.com/p/7789283025
7789283030 | PAC-S400-RV12-V0-3M | 224.09 | 1 | 1 | 1 | PCE | I675 | SPS connecting cable | PL | Composants sur CI | PL35 | Connecteurs STV, RSV / autres | 8430243967853 | 85444290 | ES | Fil de circuit imprimé, Signaux numériques, 20 pôles, Câble LiYY, 3 m, 0.25 mm² Câbles confectionnés pour raccordement électrique et transmission de données entre l'API et l'interface API. | 461 | G | 10998 | CCM | 390 | 300 | 94 | MM | 7 |  |  | https://eshop.weidmueller.com/p/7789283030
7789283040 | PAC-S400-RV12-V0-4M | 230.69 | 1 | 1 | 1 | PCE | I675 | SPS connecting cable | PL | Composants sur CI | PL35 | Connecteurs STV, RSV / autres | 8430243967860 | 85444290 | ES | Fil de circuit imprimé, Signaux numériques, 20 pôles, Câble LiYY, 4 m, 0.25 mm² Câbles confectionnés pour raccordement électrique et transmission de données entre l'API et l'interface API. | 563 | G | 10998 | CCM | 390 | 300 | 94 | MM | 7 |  |  | https://eshop.weidmueller.com/p/7789283040
7789283050 | PAC-S400-RV12-V0-5M | 237.31 | 1 | 1 | 1 | PCE | I675 | SPS connecting cable | PL | Composants sur CI | PL35 | Connecteurs STV, RSV / autres | 8430243967877 | 85444290 | ES | Fil de circuit imprimé, Signaux numériques, 20 pôles, Câble LiYY, 5 m, 0.25 mm² Câbles confectionnés pour raccordement électrique et transmission de données entre l'API et l'interface API. | 665 | G | 10998 | CCM | 390 | 300 | 94 | MM | 7 |  |  | https://eshop.weidmueller.com/p/7789283050
7789284005 | PAC-S400-SD37-V0-0M5 | 267.45 | 1 | 1 | 1 | PCE | I675 | SPS connecting cable | PL | Composants sur CI | PL35 | Connecteurs STV, RSV / autres | 4099986630048 | 85444290 | ES | Fil de circuit imprimé, Signaux analogiques, 37 pôles, Câble LiYCY, 0.5 m, 0.25 mm² | 532 | G | 6671.808 | CCM | 351 | 144 | 132 | MM | 28 |  |  | https://eshop.weidmueller.com/p/7789284005
7789284010 | PAC-S400-SD37-V0-1M | 278.86 | 1 | 1 | 1 | PCE | I675 | SPS connecting cable | PL | Composants sur CI | PL35 | Connecteurs STV, RSV / autres | 8430243967884 | 85444995 | ES | Fil de circuit imprimé, Signaux analogiques, 37 pôles, Câble LiYCY, 1 m, 0.25 mm² | 517 | G | 305 | CCM | 213 | 213 | 7 | MM | 7 |  |  | https://eshop.weidmueller.com/p/7789284010
7789284015 | PAC-S400-SD37-V0-1M5 | 290.32 | 1 | 1 | 1 | PCE | I675 | SPS connecting cable | PL | Composants sur CI | PL35 | Connecteurs STV, RSV / autres | 8430243967891 | 85444290 | ES | Fil de circuit imprimé, Signaux analogiques, 37 pôles, Câble LiYCY, 1.5 m, 0.25 mm² | 604 | G | 610 | CCM | 213 | 213 | 13 | MM | 7 |  |  | https://eshop.weidmueller.com/p/7789284015
7789284020 | PAC-S400-SD37-V0-2M | 301.79 | 1 | 1 | 1 | PCE | I675 | SPS connecting cable | PL | Composants sur CI | PL35 | Connecteurs STV, RSV / autres | 8430243967907 | 85444290 | ES | Fil de circuit imprimé, Signaux analogiques, 37 pôles, Câble LiYCY, 2 m, 0.25 mm² | 844 | G | 610 | CCM | 213 | 213 | 13 | MM | 7 |  |  | https://eshop.weidmueller.com/p/7789284020
7789284025 | PAC-S400-SD37-V0-2M5 | 313.28 | 1 | 1 | 1 | PCE | I675 | SPS connecting cable | PL | Composants sur CI | PL35 | Connecteurs STV, RSV / autres | 8430243967914 | 85444290 | ES | Fil de circuit imprimé, Signaux analogiques, 37 pôles, Câble LiYCY, 2.5 m, 0.25 mm² | 968 | G | 6807.605 | CCM | 353 | 145 | 133 | MM | 7 |  |  | https://eshop.weidmueller.com/p/7789284025
7789284030 | PAC-S400-SD37-V0-3M | 324.72 | 1 | 1 | 1 | PCE | I675 | SPS connecting cable | PL | Composants sur CI | PL35 | Connecteurs STV, RSV / autres | 8430243967921 | 85444290 | ES | Fil de circuit imprimé, Signaux analogiques, 37 pôles, Câble LiYCY, 3 m, 0.25 mm² | 1070 | G | 6847.698 | CCM | 347 | 138 | 143 | MM | 7 |  |  | https://eshop.weidmueller.com/p/7789284030
7789284035 | PAC-S400-SD37-V0-3M5 | 336.26 | 1 | 1 | 1 | PCE | I675 | SPS connecting cable | PL | Composants sur CI | PL35 | Connecteurs STV, RSV / autres | 4099986630055 | 85444290 | ES | Fil de circuit imprimé, Signaux analogiques, 37 pôles, Câble LiYCY, 3.5 m, 0.25 mm² | 1160 | G | 0.361 | HL | 494.8 | 494.8 | 147.4 | MM | 28 |  |  | https://eshop.weidmueller.com/p/7789284035
7789284050 | PAC-S400-SD37-V0-5M | 370.59 | 1 | 1 | 1 | PCE | I675 | SPS connecting cable | PL | Composants sur CI | PL35 | Connecteurs STV, RSV / autres | 8430243967945 | 85444290 | ES | Fil de circuit imprimé, Signaux analogiques, 37 pôles, Câble LiYCY, 5 m, 0.25 mm² | 1734 | G | 8850 | CCM | 125 | 240 | 295 | MM | 7 |  |  | https://eshop.weidmueller.com/p/7789284050
7789284100 | PAC-S400-SD37-V0-10M | 485.24 | 1 | 1 | 1 | PCE | I675 | SPS connecting cable | PL | Composants sur CI | PL35 | Connecteurs STV, RSV / autres | 8430243967952 | 85444290 |  | Fil de circuit imprimé, Signaux analogiques, 37 pôles, Câble LiYCY, 10 m, 0.25 mm² | 2520 | G | 1546.254 | CCM | 240.2 | 240.2 | 26.8 | MM | 7 |  |  | https://eshop.weidmueller.com/p/7789284100
7789285005 | PAC-S400-SD25-V0-0M5 | 230.01 | 1 | 1 | 1 | PCE | I675 | SPS connecting cable | PL | Composants sur CI | PL35 | Connecteurs STV, RSV / autres | 4099986630062 | 85444290 | ES | Fil de circuit imprimé, Signaux analogiques, 25 pôles, Câble LiYCY, 0.5 m, 0.25 mm² | 366 | G | 43.748 | CDM | 521.6 | 521.6 | 160.8 | MM | 28 |  |  | https://eshop.weidmueller.com/p/7789285005
7789285010 | PAC-S400-SD25-V0-1M | 237.27 | 1 | 1 | 1 | PCE | I675 | SPS connecting cable | PL | Composants sur CI | PL35 | Connecteurs STV, RSV / autres | 8430243967969 | 85444290 | ES | Fil de circuit imprimé, Signaux analogiques, 25 pôles, Câble LiYCY, 1 m, 0.25 mm² | 522 | G | 6917.196 | CCM | 348 | 139 | 143 | MM | 7 |  |  | https://eshop.weidmueller.com/p/7789285010
7789285020 | PAC-S400-SD25-V0-2M | 252.05 | 1 | 1 | 1 | PCE | I675 | SPS connecting cable | PL | Composants sur CI | PL35 | Connecteurs STV, RSV / autres | 8430243967983 | 85444290 | ES | Fil de circuit imprimé, Signaux analogiques, 25 pôles, Câble LiYCY, 2 m, 0.25 mm² | 613 | G | 6751.36 | CCM | 352 | 140 | 137 | MM | 7 |  |  | https://eshop.weidmueller.com/p/7789285020
7789285025 | PAC-S400-SD25-V0-2M5 | 259.4 | 1 | 1 | 1 | PCE | I675 | SPS connecting cable | PL | Composants sur CI | PL35 | Connecteurs STV, RSV / autres | 8430243967990 | 85444290 | ES | Fil de circuit imprimé, Signaux analogiques, 25 pôles, Câble LiYCY, 2.5 m, 0.25 mm² | 650 | G | 10998 | CCM | 390 | 300 | 94 | MM | 7 |  |  | https://eshop.weidmueller.com/p/7789285025
7789285030 | PAC-S400-SD25-V0-3M | 266.79 | 1 | 1 | 1 | PCE | I675 | SPS connecting cable | PL | Composants sur CI | PL35 | Connecteurs STV, RSV / autres | 8430243968003 | 85444290 | ES | Fil de circuit imprimé, Signaux analogiques, 25 pôles, Câble LiYCY, 3 m, 0.25 mm² | 765 | G | 689 | CCM | 227 | 227 | 13 | MM | 7 |  |  | https://eshop.weidmueller.com/p/7789285030
7789285035 | PAC-S400-SD25-V0-3M5 | 274.18 | 1 | 1 | 1 | PCE | I675 | SPS connecting cable | PL | Composants sur CI | PL35 | Connecteurs STV, RSV / autres | 4099986630079 | 85444290 | ES | Fil de circuit imprimé, Signaux analogiques, 25 pôles, Câble LiYCY, 3.5 m, 0.25 mm² | 882 | G | 43.748 | CDM | 521.6 | 521.6 | 160.8 | MM | 28 |  |  | https://eshop.weidmueller.com/p/7789285035
7789285040 | PAC-S400-SD25-V0-4M | 281.48 | 1 | 1 | 1 | PCE | I675 | SPS connecting cable | PL | Composants sur CI | PL35 | Connecteurs STV, RSV / autres | 8430243968010 | 85444290 | ES | Fil de circuit imprimé, Signaux analogiques, 25 pôles, Câble LiYCY, 4 m, 0.25 mm² | 908 | G | 10998 | CCM | 390 | 300 | 94 | MM | 7 |  |  | https://eshop.weidmueller.com/p/7789285040
7789285050 | PAC-S400-SD25-V0-5M | 296.17 | 1 | 1 | 1 | PCE | I675 | SPS connecting cable | PL | Composants sur CI | PL35 | Connecteurs STV, RSV / autres | 8430243968027 | 85444290 | ES | Fil de circuit imprimé, Signaux analogiques, 25 pôles, Câble LiYCY, 5 m, 0.25 mm² | 1080 | G | 10998 | CCM | 390 | 300 | 94 | MM | 7 |  |  | https://eshop.weidmueller.com/p/7789285050
7789285060 | PAC-S400-SD25-V0-6M | 310.91 | 1 | 1 | 1 | PCE | I675 | SPS connecting cable | PL | Composants sur CI | PL35 | Connecteurs STV, RSV / autres | 4050118086195 | 85444290 | ES | Fil de circuit imprimé, Signaux analogiques, 25 pôles, Câble LiYCY, 6 m, 0.25 mm² | 1252 | G | 10998 | CCM | 390 | 300 | 94 | MM | 7 |  |  | https://eshop.weidmueller.com/p/7789285060
7789285080 | PAC-S400-SD25-V0-8M | 340.37 | 1 | 1 | 1 | PCE | I675 | SPS connecting cable | PL | Composants sur CI | PL35 | Connecteurs STV, RSV / autres | 8430243968034 | 85444290 | ES | Fil de circuit imprimé, Signaux analogiques, 25 pôles, Câble LiYCY, 8 m, 0.25 mm² | 1506 | G | 7297.5 | CCM | 350 | 150 | 139 | MM | 7 |  |  | https://eshop.weidmueller.com/p/7789285080
7789285100 | PAC-S400-SD25-V0-10M | 369.8 | 1 | 1 | 1 | PCE | I675 | SPS connecting cable | PL | Composants sur CI | PL35 | Connecteurs STV, RSV / autres | 4032248183302 | 85444290 | ES | Fil de circuit imprimé, Signaux analogiques, 25 pôles, Câble LiYCY, 10 m, 0.25 mm² | 1940 | G | 10998 | CCM | 390 | 300 | 94 | MM | 7 |  |  | https://eshop.weidmueller.com/p/7789285100
7789288005 | PAC-S400-SD25-V3-0M5 | 230.01 | 1 | 1 | 1 | PCE | I675 | SPS connecting cable | PL | Composants sur CI | PL35 | Connecteurs STV, RSV / autres | 4099986630086 | 85444290 | ES | Fil de circuit imprimé, Signaux analogiques, 25 pôles, Câble LiYCY, 0.5 m, 0.25 mm² | 424 | G | 6859.65 | CCM | 350 | 141 | 139 | MM | 28 |  |  | https://eshop.weidmueller.com/p/7789288005
7789288010 | PAC-S400-SD25-V3-1M | 237.27 | 1 | 1 | 1 | PCE | I675 | SPS connecting cable | PL | Composants sur CI | PL35 | Connecteurs STV, RSV / autres | 8430243968201 | 85444290 | ES | Fil de circuit imprimé, Signaux analogiques, 25 pôles, Câble LiYCY, 1 m, 0.25 mm² | 528 | G | 6055 | CCM | 135 | 130 | 345 | MM | 7 |  |  | https://eshop.weidmueller.com/p/7789288010
7789288015 | PAC-S400-SD25-V3-1M5 | 244.64 | 1 | 1 | 1 | PCE | I675 | SPS connecting cable | PL | Composants sur CI | PL35 | Connecteurs STV, RSV / autres | 8430243968218 | 85444995 | ES | Fil de circuit imprimé, Signaux analogiques, 25 pôles, Câble LiYCY, 1.5 m, 0.25 mm² | 666 | G | 6054.75 | CCM | 135 | 130 | 345 | MM | 7 |  |  | https://eshop.weidmueller.com/p/7789288015
7789288020 | PAC-S400-SD25-V3-2M | 252.05 | 1 | 1 | 1 | PCE | I675 | SPS connecting cable | PL | Composants sur CI | PL35 | Connecteurs STV, RSV / autres | 8430243968225 | 85444290 | ES | Fil de circuit imprimé, Signaux analogiques, 25 pôles, Câble LiYCY, 2 m, 0.25 mm² | 623 | G | 5915 | CCM | 130 | 130 | 350 | MM | 7 |  |  | https://eshop.weidmueller.com/p/7789288020
7789288025 | PAC-S400-SD25-V3-2M5 | 259.38 | 1 | 1 | 1 | PCE | I675 | SPS connecting cable | PL | Composants sur CI | PL35 | Connecteurs STV, RSV / autres | 8430243968232 | 85444290 | ES | Fil de circuit imprimé, Signaux analogiques, 25 pôles, Câble LiYCY, 2.5 m, 0.25 mm² | 754 | G | 6958.35 | CCM | 350 | 141 | 141 | MM | 7 |  |  | https://eshop.weidmueller.com/p/7789288025
7789288030 | PAC-S400-SD25-V3-3M | 266.77 | 1 | 1 | 1 | PCE | I675 | SPS connecting cable | PL | Composants sur CI | PL35 | Connecteurs STV, RSV / autres | 8430243968249 | 85444290 |  | Fil de circuit imprimé, Signaux analogiques, 25 pôles, Câble LiYCY, 3 m, 0.25 mm² | 788 | G | 6270 | CCM | 347 | 130 | 139 | MM | 7 |  |  | https://eshop.weidmueller.com/p/7789288030
7789288035 | PAC-S400-SD25-V3-3M5 | 274.18 | 1 | 1 | 1 | PCE | I675 | SPS connecting cable | PL | Composants sur CI | PL35 | Connecteurs STV, RSV / autres | 4099986630093 | 85444290 | ES | Fil de circuit imprimé, Signaux analogiques, 25 pôles, Câble LiYCY, 3.5 m, 0.25 mm² | 882 | G | 43.748 | CDM | 521.6 | 521.6 | 160.8 | MM | 28 |  |  | https://eshop.weidmueller.com/p/7789288035
7789288040 | PAC-S400-SD25-V3-4M | 281.48 | 1 | 1 | 1 | PCE | I675 | SPS connecting cable | PL | Composants sur CI | PL35 | Connecteurs STV, RSV / autres | 8430243968256 | 85444290 | ES | Fil de circuit imprimé, Signaux analogiques, 25 pôles, Câble LiYCY, 4 m, 0.25 mm² | 908 | G | 10998 | CCM | 390 | 300 | 94 | MM | 7 |  |  | https://eshop.weidmueller.com/p/7789288040
7789288050 | PAC-S400-SD25-V3-5M | 296.17 | 1 | 1 | 1 | PCE | I675 | SPS connecting cable | PL | Composants sur CI | PL35 | Connecteurs STV, RSV / autres | 8430243968263 | 85444290 | ES | Fil de circuit imprimé, Signaux analogiques, 25 pôles, Câble LiYCY, 5 m, 0.25 mm² | 1086 | G | 6279 | CCM | 345 | 130 | 140 | MM | 7 |  |  | https://eshop.weidmueller.com/p/7789288050
7789288060 | PAC-S400-SD25-V3-6M | 310.91 | 1 | 1 | 1 | PCE | I675 | SPS connecting cable | PL | Composants sur CI | PL35 | Connecteurs STV, RSV / autres | 8430243968270 | 85444995 | ES | Fil de circuit imprimé, Signaux analogiques, 25 pôles, Câble LiYCY, 6 m, 0.25 mm² | 1252 | G | 1034 | CCM | 227 | 227 | 20 | MM | 7 |  |  | https://eshop.weidmueller.com/p/7789288060
7789288100 | PAC-S400-SD25-V3-10M | 369.8 | 1 | 1 | 1 | PCE | I675 | SPS connecting cable | PL | Composants sur CI | PL35 | Connecteurs STV, RSV / autres | 8430243968287 | 85444290 | ES | Fil de circuit imprimé, Signaux analogiques, 25 pôles, Câble LiYCY, 10 m, 0.25 mm² | 1940 | G | 10998 | CCM | 390 | 300 | 94 | MM | 7 |  |  | https://eshop.weidmueller.com/p/7789288100
7789290005 | PAC-S400-HE20-V0-0M5 | 228.47 | 1 | 1 | 1 | PCE | I675 | SPS connecting cable | PL | Composants sur CI | PL35 | Connecteurs STV, RSV / autres | 4099986630109 | 85444290 | ES | Fil de circuit imprimé, Signaux numériques, 20 pôles, Câble LiYY, 0.5 m, 0.25 mm² | 342 | G | 22.445 | CCM | 500 | 6.7 | 6.7 | MM | 28 |  |  | https://eshop.weidmueller.com/p/7789290005
7789290010 | PAC-S400-HE20-V0-1M | 235.03 | 1 | 1 | 1 | PCE | I675 | SPS connecting cable | PL | Composants sur CI | PL35 | Connecteurs STV, RSV / autres | 4032248916283 | 85444290 | ES | Fil de circuit imprimé, Signaux numériques, 20 pôles, Câble LiYY, 1 m, 0.25 mm² Câbles confectionnés pour raccordement électrique et transmission de données entre l'API et l'interface API. | 414.6 | G | 10998 | CCM | 390 | 300 | 94 | MM | 7 |  |  | https://eshop.weidmueller.com/p/7789290010
7789290015 | PAC-S400-HE20-V0-1M5 | 241.69 | 1 | 1 | 1 | PCE | I675 | SPS connecting cable | PL | Composants sur CI | PL35 | Connecteurs STV, RSV / autres | 4099986630116 | 85444290 | ES | Fil de circuit imprimé, Signaux numériques, 20 pôles, Câble LiYY, 1.5 m, 0.25 mm² | 546 | G | 0.61 | CDM | 213.4 | 213.4 | 13.4 | MM | 28 |  |  | https://eshop.weidmueller.com/p/7789290015
7789290020 | PAC-S400-HE20-V0-2M | 248.26 | 1 | 1 | 1 | PCE | I675 | SPS connecting cable | PL | Composants sur CI | PL35 | Connecteurs STV, RSV / autres | 8430243968317 | 85444995 | ES | Fil de circuit imprimé, Signaux numériques, 20 pôles, Câble LiYY, 2 m, 0.25 mm² Câbles confectionnés pour raccordement électrique et transmission de données entre l'API et l'interface API. | 785 | G | 610 | CCM | 213 | 213 | 13 | MM | 7 |  |  | https://eshop.weidmueller.com/p/7789290020
7789290025 | PAC-S400-HE20-V0-2M5 | 254.85 | 1 | 1 | 1 | PCE | I675 | SPS connecting cable | PL | Composants sur CI | PL35 | Connecteurs STV, RSV / autres | 4050118086201 | 85444290 | ES | Fil de circuit imprimé, Signaux numériques, 20 pôles, Câble LiYY, 2.5 m, 0.25 mm² | 690 | G | 10998 | CCM | 390 | 300 | 94 | MM | 7 |  |  | https://eshop.weidmueller.com/p/7789290025
7789290030 | PAC-S400-HE20-V0-3M | 261.52 | 1 | 1 | 1 | PCE | I675 | SPS connecting cable | PL | Composants sur CI | PL35 | Connecteurs STV, RSV / autres | 4099986630123 | 85444290 | ES | Fil de circuit imprimé, Signaux numériques, 20 pôles, Câble LiYY, 3 m, 0.25 mm² Câbles confectionnés pour raccordement électrique et transmission de données entre l'API et l'interface API. | 852 | G | 0.689 | CDM | 226.8 | 226.8 | 13.4 | MM | 28 |  |  | https://eshop.weidmueller.com/p/7789290030
7789290035 | PAC-S400-HE20-V0-3M5 | 268.14 | 1 | 1 | 1 | PCE | I675 | SPS connecting cable | PL | Composants sur CI | PL35 | Connecteurs STV, RSV / autres | 4099986630130 | 85444290 | ES | Fil de circuit imprimé, Signaux numériques, 20 pôles, Câble LiYY, 3.5 m, 0.25 mm² | 954 | G | 0.689 | CDM | 226.8 | 226.8 | 13.4 | MM | 28 |  |  | https://eshop.weidmueller.com/p/7789290035
7789290040 | PAC-S400-HE20-V0-4M | 274.75 | 1 | 1 | 1 | PCE | I675 | SPS connecting cable | PL | Composants sur CI | PL35 | Connecteurs STV, RSV / autres | 4099986630147 | 85444290 | ES | Fil de circuit imprimé, Signaux numériques, 20 pôles, Câble LiYY, 4 m, 0.25 mm² Câbles confectionnés pour raccordement électrique et transmission de données entre l'API et l'interface API. | 1056 | G | 1.034 | CDM | 226.8 | 226.8 | 20.1 | MM | 28 |  |  | https://eshop.weidmueller.com/p/7789290040
7789290050 | PAC-S400-HE20-V0-5M | 287.96 | 1 | 1 | 1 | PCE | I675 | SPS connecting cable | PL | Composants sur CI | PL35 | Connecteurs STV, RSV / autres | 4099986630154 | 85444290 | ES | Fil de circuit imprimé, Signaux numériques, 20 pôles, Câble LiYY, 5 m, 0.25 mm² Câbles confectionnés pour raccordement électrique et transmission de données entre l'API et l'interface API. | 1510 | G | 19978.35 | CCM | 359 | 265 | 210 | MM | 28 |  |  | https://eshop.weidmueller.com/p/7789290050
7789290100 | PAC-S400-HE20-V0-10M | 354.08 | 1 | 1 | 1 | PCE | I675 | SPS connecting cable | PL | Composants sur CI | PL35 | Connecteurs STV, RSV / autres | 4099986630161 | 85444290 | ES | Fil de circuit imprimé, Signaux numériques, 20 pôles, Câble LiYY, 10 m, 0.25 mm² Câbles confectionnés pour raccordement électrique et transmission de données entre l'API et l'interface API. | 2280 | G | 1.546 | CDM | 240.2 | 240.2 | 26.8 | MM | 28 |  |  | https://eshop.weidmueller.com/p/7789290100
7789291005 | PAC-S400-HE20-V1-0M5 | 190.67 | 1 | 1 | 1 | PCE | I675 | SPS connecting cable | PL | Composants sur CI | PL35 | Connecteurs STV, RSV / autres | 4099986630178 | 85444290 | ES | Fil de circuit imprimé, Signaux numériques, 20 pôles, Câble LiYY, 0.5 m, 0.25 mm² | 273 | G | 10.32 | CDM | 360.8 | 360.8 | 79.28 | MM | 28 |  |  | https://eshop.weidmueller.com/p/7789291005
7789291010 | PAC-S400-HE20-V1-1M | 193.95 | 1 | 1 | 1 | PCE | I675 | SPS connecting cable | PL | Composants sur CI | PL35 | Connecteurs STV, RSV / autres | 8430243968324 | 85444290 | ES | Fil de circuit imprimé, Signaux numériques, 20 pôles, Câble LiYY, 1 m, 0.25 mm² Câbles confectionnés pour raccordement électrique et transmission de données entre l'API et l'interface API. | 431 | G | 5915 | CCM | 130 | 130 | 350 | MM | 7 |  |  | https://eshop.weidmueller.com/p/7789291010
7789291015 | PAC-S400-HE20-V1-1M5 | 197.24 | 1 | 1 | 1 | PCE | I675 | SPS connecting cable | PL | Composants sur CI | PL35 | Connecteurs STV, RSV / autres | 8430243968331 | 85444290 | ES | Fil de circuit imprimé, Signaux numériques, 20 pôles, Câble LiYY, 1.5 m, 0.25 mm² | 479 | G | 6054.75 | CCM | 130 | 135 | 345 | MM | 7 |  |  | https://eshop.weidmueller.com/p/7789291015
7789291020 | PAC-S400-HE20-V1-2M | 200.51 | 1 | 1 | 1 | PCE | I675 | SPS connecting cable | PL | Composants sur CI | PL35 | Connecteurs STV, RSV / autres | 8430243968348 | 85444290 | ES | Fil de circuit imprimé, Signaux numériques, 20 pôles, Câble LiYY, 2 m, 0.25 mm² Câbles confectionnés pour raccordement électrique et transmission de données entre l'API et l'interface API. | 535 | G | 6860 | CCM | 140 | 140 | 350 | MM | 7 |  |  | https://eshop.weidmueller.com/p/7789291020
7789291025 | PAC-S400-HE20-V1-2M5 | 203.82 | 1 | 1 | 1 | PCE | I675 | SPS connecting cable | PL | Composants sur CI | PL35 | Connecteurs STV, RSV / autres | 8430243968355 | 85444290 | ES | Fil de circuit imprimé, Signaux numériques, 20 pôles, Câble LiYY, 2.5 m, 0.25 mm² | 417 | G | 10998 | CCM | 390 | 300 | 94 | MM | 7 |  |  | https://eshop.weidmueller.com/p/7789291025
7789291030 | PAC-S400-HE20-V1-3M | 207.08 | 1 | 1 | 1 | PCE | I675 | SPS connecting cable | PL | Composants sur CI | PL35 | Connecteurs STV, RSV / autres | 8430243968362 | 85444290 | ES | Fil de circuit imprimé, Signaux numériques, 20 pôles, Câble LiYY, 3 m, 0.25 mm² Câbles confectionnés pour raccordement électrique et transmission de données entre l'API et l'interface API. | 600 | G | 689 | CCM | 227 | 227 | 13 | MM | 7 |  |  | https://eshop.weidmueller.com/p/7789291030
7789291035 | PAC-S400-HE20-V1-3M5 | 210.49 | 1 | 1 | 1 | PCE | I675 | SPS connecting cable | PL | Composants sur CI | PL35 | Connecteurs STV, RSV / autres | 4099986630185 | 85444290 | ES | Fil de circuit imprimé, Signaux numériques, 20 pôles, Câble LiYY, 3.5 m, 0.25 mm² | 579 | G | 10.32 | CDM | 360.8 | 360.8 | 79.28 | MM | 28 |  |  | https://eshop.weidmueller.com/p/7789291035
7789291040 | PAC-S400-HE20-V1-4M | 213.75 | 1 | 1 | 1 | PCE | I675 | SPS connecting cable | PL | Composants sur CI | PL35 | Connecteurs STV, RSV / autres | 8430243968379 | 85444290 | ES | Fil de circuit imprimé, Signaux numériques, 20 pôles, Câble LiYY, 4 m, 0.25 mm² Câbles confectionnés pour raccordement électrique et transmission de données entre l'API et l'interface API. | 570 | G | 10998 | CCM | 390 | 300 | 94 | MM | 7 |  |  | https://eshop.weidmueller.com/p/7789291040
7789291050 | PAC-S400-HE20-V1-5M | 220.33 | 1 | 1 | 1 | PCE | I675 | SPS connecting cable | PL | Composants sur CI | PL35 | Connecteurs STV, RSV / autres | 8430243968386 | 85444995 |  | Fil de circuit imprimé, Signaux numériques, 20 pôles, Câble LiYY, 5 m, 0.25 mm² Câbles confectionnés pour raccordement électrique et transmission de données entre l'API et l'interface API. | 610 | G | 6279 | CCM | 345 | 130 | 140 | MM | 7 |  |  | https://eshop.weidmueller.com/p/7789291050
7789291100 | PAC-S400-HE20-V1-10M | 253.47 | 1 | 1 | 1 | PCE | I675 | SPS connecting cable | PL | Composants sur CI | PL35 | Connecteurs STV, RSV / autres | 4099986630192 | 85444290 | ES | Fil de circuit imprimé, Signaux numériques, 20 pôles, Câble LiYY, 10 m, 0.25 mm² Câbles confectionnés pour raccordement électrique et transmission de données entre l'API et l'interface API. | 1242 | G | 10.32 | CDM | 360.8 | 360.8 | 79.28 | MM | 28 |  |  | https://eshop.weidmueller.com/p/7789291100
7789292005 | PAC-S400-HE20-V2-0M5 | 227.83 | 1 | 1 | 1 | PCE | I675 | SPS connecting cable | PL | Composants sur CI | PL35 | Connecteurs STV, RSV / autres | 4099986630208 | 85444290 | ES | Fil de circuit imprimé, Signaux numériques, 20 pôles, Câble LiYY, 0.5 m, 0.25 mm² | 342 | G | 0.184 | HL | 414.4 | 414.4 | 107.2 | MM | 28 |  |  | https://eshop.weidmueller.com/p/7789292005
7789292010 | PAC-S400-HE20-V2-1M | 233.76 | 1 | 1 | 1 | PCE | I675 | SPS connecting cable | PL | Composants sur CI | PL35 | Connecteurs STV, RSV / autres | 8430243968393 | 85444290 | ES | Fil de circuit imprimé, Signaux numériques, 20 pôles, Câble LiYY, 1 m, 0.25 mm² Câbles confectionnés pour raccordement électrique et transmission de données entre l'API et l'interface API. | 573 | G | 6055 | CCM | 135 | 130 | 345 | MM | 7 |  |  | https://eshop.weidmueller.com/p/7789292010
7789292015 | PAC-S400-HE20-V2-1M5 | 239.78 | 1 | 1 | 1 | PCE | I675 | SPS connecting cable | PL | Composants sur CI | PL35 | Connecteurs STV, RSV / autres | 8430243968409 | 85444290 | ES | Fil de circuit imprimé, Signaux numériques, 20 pôles, Câble LiYY, 1.5 m, 0.25 mm² | 566 | G | 610.23 | CCM | 213.4 | 213.4 | 13.4 | MM | 7 |  |  | https://eshop.weidmueller.com/p/7789292015
7789292020 | PAC-S400-HE20-V2-2M | 245.71 | 1 | 1 | 1 | PCE | I675 | SPS connecting cable | PL | Composants sur CI | PL35 | Connecteurs STV, RSV / autres | 8430243968416 | 85444290 | ES | Fil de circuit imprimé, Signaux numériques, 20 pôles, Câble LiYY, 2 m, 0.25 mm² Câbles confectionnés pour raccordement électrique et transmission de données entre l'API et l'interface API. | 777 | G | 7236.515 | CCM | 349 | 145 | 143 | MM | 7 |  |  | https://eshop.weidmueller.com/p/7789292020
7789292025 | PAC-S400-HE20-V2-2M5 | 251.65 | 1 | 1 | 1 | PCE | I675 | SPS connecting cable | PL | Composants sur CI | PL35 | Connecteurs STV, RSV / autres | 8430243968423 | 85444290 | ES | Fil de circuit imprimé, Signaux numériques, 20 pôles, Câble LiYY, 2.5 m, 0.25 mm² | 881 | G | 6965.568 | CCM | 348 | 139 | 144 | MM | 7 |  |  | https://eshop.weidmueller.com/p/7789292025
7789292030 | PAC-S400-HE20-V2-3M | 257.61 | 1 | 1 | 1 | PCE | I675 | SPS connecting cable | PL | Composants sur CI | PL35 | Connecteurs STV, RSV / autres | 8430243968430 | 85444995 | ES | Fil de circuit imprimé, Signaux numériques, 20 pôles, Câble LiYY, 3 m, 0.25 mm² Câbles confectionnés pour raccordement électrique et transmission de données entre l'API et l'interface API. | 996.666 | G | 6370 | CCM | 140 | 130 | 350 | MM | 7 |  |  | https://eshop.weidmueller.com/p/7789292030
7789292040 | PAC-S400-HE20-V2-4M | 269.56 | 1 | 1 | 1 | PCE | I675 | SPS connecting cable | PL | Composants sur CI | PL35 | Connecteurs STV, RSV / autres | 8430243968447 | 85444290 | ES | Fil de circuit imprimé, Signaux numériques, 20 pôles, Câble LiYY, 4 m, 0.25 mm² Câbles confectionnés pour raccordement électrique et transmission de données entre l'API et l'interface API. | 990 | G | 10998 | CCM | 390 | 300 | 94 | MM | 7 |  |  | https://eshop.weidmueller.com/p/7789292040
7789292050 | PAC-S400-HE20-V2-5M | 251.65 | 1 | 1 | 1 | PCE | I675 | SPS connecting cable | PL | Composants sur CI | PL35 | Connecteurs STV, RSV / autres | 8430243968454 | 85444290 | ES | Fil de circuit imprimé, Signaux numériques, 20 pôles, Câble LiYY, 5 m, 0.25 mm² Câbles confectionnés pour raccordement électrique et transmission de données entre l'API et l'interface API. | 1440 | G | 7357.35 | CCM | 350 | 147 | 143 | MM | 7 |  |  | https://eshop.weidmueller.com/p/7789292050
7789292060 | PAC-S400-HE20-V2-6M | 293.45 | 1 | 1 | 1 | PCE | I675 | SPS connecting cable | PL | Composants sur CI | PL35 | Connecteurs STV, RSV / autres | 8430243968461 | 85444290 | ES | Fil de circuit imprimé, Signaux numériques, 20 pôles, Câble LiYY, 6 m, 0.25 mm² Câbles confectionnés pour raccordement électrique et transmission de données entre l'API et l'interface API. | 1569 | G | 7448.532 | CCM | 359 | 228 | 91 | MM | 7 |  |  | https://eshop.weidmueller.com/p/7789292060
7789292090 | PAC-S400-HE20-V2-9M | 329.27 | 1 | 1 | 1 | PCE | I675 | SPS connecting cable | PL | Composants sur CI | PL35 | Connecteurs STV, RSV / autres | 8430243968485 | 85444290 | ES | Fil de circuit imprimé, Signaux numériques, 20 pôles, Câble LiYY, 9 m, 0.25 mm² Câbles confectionnés pour raccordement électrique et transmission de données entre l'API et l'interface API. | 2016 | G | 10998 | CCM | 390 | 300 | 94 | MM | 7 |  |  | https://eshop.weidmueller.com/p/7789292090
7789292100 | PAC-S400-HE20-V2-10M | 341.19 | 1 | 1 | 1 | PCE | I675 | SPS connecting cable | PL | Composants sur CI | PL35 | Connecteurs STV, RSV / autres | 8430243968492 | 85444290 |  | Fil de circuit imprimé, Signaux numériques, 20 pôles, Câble LiYY, 10 m, 0.25 mm² Câbles confectionnés pour raccordement électrique et transmission de données entre l'API et l'interface API. | 2607 | G | 9432 | CCM | 293 | 290 | 111 | MM | 7 |  |  | https://eshop.weidmueller.com/p/7789292100
7789292120 | PAC-S400-HE20-V2-12M | 365.06 | 1 | 1 | 1 | PCE | I675 | SPS connecting cable | PL | Composants sur CI | PL35 | Connecteurs STV, RSV / autres | 4032248394296 | 85444290 | ES | Câbles confectionnés pour raccordement électrique et transmission de données entre l'API et l'interface API. | 3096 | G | 20819.846 | CCM | 359 | 271 | 214 | MM | 7 |  |  | https://eshop.weidmueller.com/p/7789292120
7789292150 | PAC-S400-HE20-V2-15M | 400.88 | 1 | 1 | 1 | PCE | I675 | SPS connecting cable | PL | Composants sur CI | PL35 | Connecteurs STV, RSV / autres | 4032248249220 | 85444290 | ES | Fil de circuit imprimé, Signaux numériques, 20 pôles, 15 m Câbles confectionnés pour raccordement électrique et transmission de données entre l'API et l'interface API. | 3503 | G | 12954.06 | CCM | 322 | 270 | 149 | MM | 7 |  |  | https://eshop.weidmueller.com/p/7789292150
7789293010 | PAC-STOP-HE20-V0-1M | 68.62 | 1 | 1 | 1 | PCE | I675 | SPS connecting cable | PL | Composants sur CI | PL35 | Connecteurs STV, RSV / autres | 8430243968522 | 85444290 | ES | Fil de circuit imprimé, Signaux numériques, 20 pôles, Câble LiYY, 1 m, 0.25 mm² Câbles confectionnés pour raccordement électrique et transmission de données entre l'API et l'interface API. | 148 | G | 342 | CCM | 10 | 190 | 180 | MM | 7 |  |  | https://eshop.weidmueller.com/p/7789293010
7789293015 | PAC-STOP-HE20-V0-1M5 | 71.89 | 1 | 1 | 1 | PCE | I675 | SPS connecting cable | PL | Composants sur CI | PL35 | Connecteurs STV, RSV / autres | 8430243968539 | 85444290 | ES | Fil de circuit imprimé, Signaux numériques, 20 pôles, Câble LiYY, 1.5 m, 0.25 mm² | 203 | G | 1650 | CCM | 30 | 250 | 220 | MM | 7 |  |  | https://eshop.weidmueller.com/p/7789293015
7789293020 | PAC-STOP-HE20-V0-2M | 75.21 | 1 | 1 | 1 | PCE | I675 | SPS connecting cable | PL | Composants sur CI | PL35 | Connecteurs STV, RSV / autres | 8430243968546 | 85444290 | ES | Fil de circuit imprimé, Signaux numériques, 20 pôles, Câble LiYY, 2 m, 0.25 mm² Câbles confectionnés pour raccordement électrique et transmission de données entre l'API et l'interface API. | 266 | G | 1740 | CCM | 30 | 200 | 290 | MM | 7 |  |  | https://eshop.weidmueller.com/p/7789293020
7789293030 | PAC-STOP-HE20-V0-3M | 81.8 | 1 | 1 | 1 | PCE | I675 | SPS connecting cable | PL | Composants sur CI | PL35 | Connecteurs STV, RSV / autres | 8430243968560 | 85444290 | ES | Fil de circuit imprimé, Signaux numériques, 20 pôles, Câble LiYY, 3 m, 0.25 mm² Câbles confectionnés pour raccordement électrique et transmission de données entre l'API et l'interface API. | 356 | G | 192 | CCM | 20 | 40 | 240 | MM | 7 |  |  | https://eshop.weidmueller.com/p/7789293030
7789293040 | PAC-STOP-HE20-V0-4M | 88.44 | 1 | 1 | 1 | PCE | I675 | SPS connecting cable | PL | Composants sur CI | PL35 | Connecteurs STV, RSV / autres | 8430243968577 | 85444290 | ES | Fil de circuit imprimé, Signaux numériques, 20 pôles, Câble LiYY, 4 m, 0.25 mm² Câbles confectionnés pour raccordement électrique et transmission de données entre l'API et l'interface API. | 496 | G | 162 | CCM | 30 | 200 | 27 | MM | 7 |  |  | https://eshop.weidmueller.com/p/7789293040
7789293050 | PAC-STOP-HE20-V0-5M | 95.03 | 1 | 1 | 1 | PCE | I675 | SPS connecting cable | PL | Composants sur CI | PL35 | Connecteurs STV, RSV / autres | 8430243968584 | 85444290 | ES | Fil de circuit imprimé, Signaux numériques, 20 pôles, Câble LiYY, 5 m, 0.25 mm² Câbles confectionnés pour raccordement électrique et transmission de données entre l'API et l'interface API. | 548 | G | 1034 | CCM | 227 | 227 | 20 | MM | 7 |  |  | https://eshop.weidmueller.com/p/7789293050
7789293060 | PAC-STOP-HE20-V0-6M | 101.66 | 1 | 1 | 1 | PCE | I675 | SPS connecting cable | PL | Composants sur CI | PL35 | Connecteurs STV, RSV / autres | 8430243968591 | 85444290 | ES | Fil de circuit imprimé, Signaux numériques, 20 pôles, Câble LiYY, 6 m, 0.25 mm² Câbles confectionnés pour raccordement électrique et transmission de données entre l'API et l'interface API. | 650 | G | 10998 | CCM | 390 | 300 | 94 | MM | 7 |  |  | https://eshop.weidmueller.com/p/7789293060
7789293080 | PAC-STOP-HE20-V0-8M | 114.85 | 1 | 1 | 1 | PCE | I675 | SPS connecting cable | PL | Composants sur CI | PL35 | Connecteurs STV, RSV / autres | 8430243968607 | 85444290 | ES | Fil de circuit imprimé, Signaux numériques, 20 pôles, Câble LiYY, 8 m, 0.25 mm² Câbles confectionnés pour raccordement électrique et transmission de données entre l'API et l'interface API. | 854 | G | 1160 | CCM | 240 | 240 | 20 | MM | 7 |  |  | https://eshop.weidmueller.com/p/7789293080
7789293100 | PAC-STOP-HE20-V0-10M | 128.1 | 1 | 1 | 1 | PCE | I675 | SPS connecting cable | PL | Composants sur CI | PL35 | Connecteurs STV, RSV / autres | 8430243968614 | 85444290 | ES | Fil de circuit imprimé, Signaux numériques, 20 pôles, Câble LiYY, 100 m, 0.25 mm² | 1058 | G | 10998 | CCM | 390 | 300 | 94 | MM | 7 |  |  | https://eshop.weidmueller.com/p/7789293100
7789301005 | PAC-UNIV-HE20-1:1-0M5 | 38.52 | 1 | 1 | 1 | PCE | I675 | SPS connecting cable | PL | Composants sur CI | PL35 | Connecteurs STV, RSV / autres | 8430243968744 | 85444290 | ES | Fil de circuit imprimé, Signaux numériques, 20 pôles, Câble LiYY, 0.5 m, 0.25 mm² | 255.294 | G | 1125.432 | CCM | 264 | 203 | 21 | MM | 7 |  |  | https://eshop.weidmueller.com/p/7789301005
7789301010 | PAC-UNIV-HE20-1:1-1M | 41.78 | 1 | 1 | 1 | PCE | I675 | SPS connecting cable | PL | Composants sur CI | PL35 | Connecteurs STV, RSV / autres | 8430243968751 | 85444995 | ES | Fil de circuit imprimé, Signaux numériques, 20 pôles, Câble LiYY, 1 m, 0.25 mm² Câbles confectionnés pour raccordement électrique et transmission de données entre l'API et l'interface API. | 170 | G | 225 | CCM | 25 | 50 | 180 | MM | 7 |  |  | https://eshop.weidmueller.com/p/7789301010
7789301015 | PAC-UNIV-HE20-1:1-1M5 | 45.09 | 1 | 1 | 1 | PCE | I675 | SPS connecting cable | PL | Composants sur CI | PL35 | Connecteurs STV, RSV / autres | 8430243968768 | 85444995 | ES | Fil de circuit imprimé, Signaux numériques, 20 pôles, Câble LiYY, 1.5 m, 0.25 mm² | 357.294 | G | 562.5 | CCM | 25 | 150 | 150 | MM | 7 |  |  | https://eshop.weidmueller.com/p/7789301015
7789301020 | PAC-UNIV-HE20-1:1-2M | 48.62 | 1 | 1 | 1 | PCE | I675 | SPS connecting cable | PL | Composants sur CI | PL35 | Connecteurs STV, RSV / autres | 8430243968775 | 85444290 | ES | Fil de circuit imprimé, Signaux numériques, 20 pôles, Câble LiYY, 2 m, 0.25 mm² Câbles confectionnés pour raccordement électrique et transmission de données entre l'API et l'interface API. | 408.294 | G | 1463.904 | CCM | 221 | 184 | 36 | MM | 7 |  |  | https://eshop.weidmueller.com/p/7789301020
7789301030 | PAC-UNIV-HE20-1:1-3M | 55.16 | 1 | 1 | 1 | PCE | I675 | SPS connecting cable | PL | Composants sur CI | PL35 | Connecteurs STV, RSV / autres | 8430243968799 | 85444290 | ES | Fil de circuit imprimé, Signaux numériques, 20 pôles, Câble LiYY, 3 m, 0.25 mm² Câbles confectionnés pour raccordement électrique et transmission de données entre l'API et l'interface API. | 510.294 | G | 2144.34 | CCM | 285 | 228 | 33 | MM | 7 |  |  | https://eshop.weidmueller.com/p/7789301030
7789301035 | PAC-UNIV-HE20-1:1-3M5 | 58.27 | 1 | 1 | 1 | PCE | I675 | SPS connecting cable | PL | Composants sur CI | PL35 | Connecteurs STV, RSV / autres | 4032248387755 | 85444290 | ES | Fil de circuit imprimé, Signaux numériques, 20 pôles, Câble LiYY, 3.5 m, 0.25 mm² | 561.294 | G | 10998 | CCM | 390 | 300 | 94 | MM | 7 |  |  | https://eshop.weidmueller.com/p/7789301035
7789301040 | PAC-UNIV-HE20-1:1-4M | 61.77 | 1 | 1 | 1 | PCE | I675 | SPS connecting cable | PL | Composants sur CI | PL35 | Connecteurs STV, RSV / autres | 8430243968805 | 85444290 | ES | Fil de circuit imprimé, Signaux numériques, 20 pôles, Câble LiYY, 4 m, 0.25 mm² Câbles confectionnés pour raccordement électrique et transmission de données entre l'API et l'interface API. | 612.294 | G | 324 | CCM | 30 | 60 | 180 | MM | 7 |  |  | https://eshop.weidmueller.com/p/7789301040
7789301045 | PAC-UNIV-HE20-1:1-4M5 | 64.88 | 1 | 1 | 1 | PCE | I675 | SPS connecting cable | PL | Composants sur CI | PL35 | Connecteurs STV, RSV / autres | 4032248387786 | 85444290 | ES | Câbles confectionnés pour raccordement électrique et transmission de données entre l'API et l'interface API. | 663.294 | G | [5 empty] | MM | 7 |  |  | https://eshop.weidmueller.com/p/7789301045
7789301050 | PAC-UNIV-HE20-1:1-5M | 68.35 | 1 | 1 | 1 | PCE | I675 | SPS connecting cable | PL | Composants sur CI | PL35 | Connecteurs STV, RSV / autres | 8430243968812 | 85444290 | ES | Fil de circuit imprimé, Signaux numériques, 20 pôles, Câble LiYY, 5 m, 0.25 mm² Câbles confectionnés pour raccordement électrique et transmission de données entre l'API et l'interface API. | 714.294 | G | 1949 | CCM | 215 | 197 | 46 | MM | 7 |  |  | https://eshop.weidmueller.com/p/7789301050
7789301060 | PAC-UNIV-HE20-1:1-6M | 74.94 | 1 | 1 | 1 | PCE | I675 | SPS connecting cable | PL | Composants sur CI | PL35 | Connecteurs STV, RSV / autres | 8430243968829 | 85444290 | ES | Fil de circuit imprimé, Signaux numériques, 20 pôles, Câble LiYY, 6 m, 0.25 mm² Câbles confectionnés pour raccordement électrique et transmission de données entre l'API et l'interface API. | 816.294 | G | 704 | CCM | 40 | 80 | 220 | MM | 7 |  |  | https://eshop.weidmueller.com/p/7789301060
7789301080 | PAC-UNIV-HE20-1:1-8M | 88.01 | 1 | 1 | 1 | PCE | I675 | SPS connecting cable | PL | Composants sur CI | PL35 | Connecteurs STV, RSV / autres | 8430243968843 | 85444290 | ES | Fil de circuit imprimé, Signaux numériques, 20 pôles, Câble LiYY, 8 m, 0.25 mm² Câbles confectionnés pour raccordement électrique et transmission de données entre l'API et l'interface API. | 1020.294 | G | 10998 | CCM | 390 | 300 | 94 | MM | 7 |  |  | https://eshop.weidmueller.com/p/7789301080
7789301090 | PAC-UNIV-HE20-1:1-9M | 94.62 | 1 | 1 | 1 | PCE | I675 | SPS connecting cable | PL | Composants sur CI | PL35 | Connecteurs STV, RSV / autres | 8430243968850 | 85444290 | ES | Fil de circuit imprimé, Signaux numériques, 20 pôles, Câble LiYY, 9 m, 0.25 mm² Câbles confectionnés pour raccordement électrique et transmission de données entre l'API et l'interface API. | 1122.294 | G | 10998 | CCM | 390 | 300 | 94 | MM | 7 |  |  | https://eshop.weidmueller.com/p/7789301090
7789301100 | PAC-UNIV-HE20-1:1-10M | 101.32 | 1 | 1 | 1 | PCE | I675 | SPS connecting cable | PL | Composants sur CI | PL35 | Connecteurs STV, RSV / autres | 8430243968867 | 85444290 | ES | Fil de circuit imprimé, Signaux numériques, 20 pôles, Câble LiYY, 10 m, 0.25 mm² Câbles confectionnés pour raccordement électrique et transmission de données entre l'API et l'interface API. | 1224.294 | G | 1546 | CCM | 240 | 240 | 27 | MM | 7 |  |  | https://eshop.weidmueller.com/p/7789301100
7789301150 | PAC-UNIV-HE20-1:1-15M | 134.43 | 1 | 1 | 1 | PCE | I675 | SPS connecting cable | PL | Composants sur CI | PL35 | Connecteurs STV, RSV / autres | 8430243968904 | 85444290 | ES | Fil de circuit imprimé Câbles confectionnés pour raccordement électrique et transmission de données entre l'API et l'interface API. | 1700 | G | 2154 | CCM | 254 | 254 | 34 | MM | 7 |  |  | https://eshop.weidmueller.com/p/7789301150
7789301250 | PAC-UNIV-HE20-1:1-25M | 200.51 | 1 | 1 | 1 | PCE | I675 | SPS connecting cable | PL | Composants sur CI | PL35 | Connecteurs STV, RSV / autres | 4032248298198 | 85444290 | ES | Fil de circuit imprimé Câbles confectionnés pour raccordement électrique et transmission de données entre l'API et l'interface API. | 2832 | G | 2866 | CCM | 267 | 267 | 40 | MM | 7 |  |  | https://eshop.weidmueller.com/p/7789301250
7789301300 | PAC-UNIV-HE20-1:1-30M | 233.49 | 1 | 1 | 1 | PCE | I675 | SPS connecting cable | PL | Composants sur CI | PL35 | Connecteurs STV, RSV / autres | 4032248119943 | 85444290 | ES | Fil de circuit imprimé, Signaux numériques, 20 pôles, 30 m Câbles confectionnés pour raccordement électrique et transmission de données entre l'API et l'interface API. | 3120 | G | 3687 | CCM | 280 | 280 | 47 | MM | 7 |  |  | https://eshop.weidmueller.com/p/7789301300
7789306005 | PAC-UNIV-HE20-LCH-0M5 | 42.56 | 1 | 1 | 1 | PCE | I675 | SPS connecting cable | PL | Composants sur CI | PL35 | Connecteurs STV, RSV / autres | 4032248911813 | 85423190 | ES | Fil de circuit imprimé, Signaux numériques, 20 pôles, Câble LiYY, 0.5 m, 0.14 mm² | 100 | G | 1220.268 | CCM | 292 | 199 | 21 | MM | 7 |  |  | https://eshop.weidmueller.com/p/7789306005
7789306010 | PAC-UNIV-HE20-LCH-1M | 44.24 | 1 | 1 | 1 | PCE | I675 | SPS connecting cable | PL | Composants sur CI | PL35 | Connecteurs STV, RSV / autres | 8430243969062 | 85423190 | ES | Fil de circuit imprimé, Signaux numériques, 20 pôles, Câble LiYY, 1 m, 0.14 mm² Câbles confectionnés pour raccordement électrique et transmission de données entre l'API et l'interface API. | 100 | G | 1263.12 | CCM | 277 | 152 | 30 | MM | 42 |  |  | https://eshop.weidmueller.com/p/7789306010
7789306015 | PAC-UNIV-HE20-LCH-1M5 | 45.91 | 1 | 1 | 1 | PCE | I675 | SPS connecting cable | PL | Composants sur CI | PL35 | Connecteurs STV, RSV / autres | 8430243969079 | 85423190 | ES | Fil de circuit imprimé, Signaux numériques, 20 pôles, Câble LiYY, 1.5 m, 0.14 mm² | 82.237 | G | 1227.142 | CCM | 206 | 161 | 37 | MM | 7 |  |  | https://eshop.weidmueller.com/p/7789306015
7789306020 | PAC-UNIV-HE20-LCH-2M | 39.7299 | 1 | 1 | 1 | PCE | I675 | SPS connecting cable | PL | Composants sur CI | PL35 | Connecteurs STV, RSV / autres | 8430243969086 | 85423190 | ES | Fil de circuit imprimé, Signaux numériques, 20 pôles, Câble LiYY, 2 m, 0.14 mm² Câbles confectionnés pour raccordement électrique et transmission de données entre l'API et l'interface API. | 210 | G | 1501.74 | CCM | 243 | 206 | 30 | MM | 42 |  |  | https://eshop.weidmueller.com/p/7789306020
7789306030 | PAC-UNIV-HE20-LCH-3M | 50.92 | 1 | 1 | 1 | PCE | I675 | SPS connecting cable | PL | Composants sur CI | PL35 | Connecteurs STV, RSV / autres | 8430243969093 | 85423190 | ES | Fil de circuit imprimé, Signaux numériques, 20 pôles, Câble LiYY, 3 m, 0.14 mm² Câbles confectionnés pour raccordement électrique et transmission de données entre l'API et l'interface API. | 250 | G | 1664.28 | CCM | 207 | 201 | 40 | MM | 49 |  |  | https://eshop.weidmueller.com/p/7789306030
7789306040 | PAC-UNIV-HE20-LCH-4M | 55.59 | 1 | 1 | 1 | PCE | I675 | SPS connecting cable | PL | Composants sur CI | PL35 | Connecteurs STV, RSV / autres | 8430243969109 | 85423190 | ES | Fil de circuit imprimé, Signaux numériques, 20 pôles, Câble LiYY, 4 m, 0.14 mm² Câbles confectionnés pour raccordement électrique et transmission de données entre l'API et l'interface API. | 106.127 | G | 882 | CCM | 45 | 140 | 140 | MM | 7 |  |  | https://eshop.weidmueller.com/p/7789306040
7789306050 | PAC-UNIV-HE20-LCH-5M | 61.35 | 1 | 1 | 1 | PCE | I675 | SPS connecting cable | PL | Composants sur CI | PL35 | Connecteurs STV, RSV / autres | 8430243969116 | 85423190 | ES | Fil de circuit imprimé, Signaux numériques, 20 pôles, Câble LiYY, 5 m, 0.14 mm² Câbles confectionnés pour raccordement électrique et transmission de données entre l'API et l'interface API. | 211 | G | 1614.24 | CCM | 177 | 160 | 57 | MM | 7 |  |  | https://eshop.weidmueller.com/p/7789306050
7789306060 | PAC-UNIV-HE20-LCH-6M | 67.33 | 1 | 1 | 1 | PCE | I675 | SPS connecting cable | PL | Composants sur CI | PL35 | Connecteurs STV, RSV / autres | 4032248118830 | 85423190 | ES | Fil de circuit imprimé, Signaux numériques, 20 pôles, Câble LiYY, 6 m, 0.14 mm² Câbles confectionnés pour raccordement électrique et transmission de données entre l'API et l'interface API. | 479 | G | 2694.51 | CCM | 294 | 235 | 39 | MM | 7 |  |  | https://eshop.weidmueller.com/p/7789306060
7789306070 | PAC-UNIV-HE20-LCH-7M | 73.09 | 1 | 1 | 1 | PCE | I675 | SPS connecting cable | PL | Composants sur CI | PL35 | Connecteurs STV, RSV / autres | 4032248293681 | 85423190 | ES | Fil de circuit imprimé, Signaux numériques, 20 pôles, Câble LiYY, 7 m, 0.14 mm² Câbles confectionnés pour raccordement électrique et transmission de données entre l'API et l'interface API. | 138.657 | G | 1160 | CCM | 240 | 240 | 20 | MM | 7 |  |  | https://eshop.weidmueller.com/p/7789306070
7789306080 | PAC-UNIV-HE20-LCH-8M | 78.97 | 1 | 1 | 1 | PCE | I675 | SPS connecting cable | PL | Composants sur CI | PL35 | Connecteurs STV, RSV / autres | 4050118086225 | 85423190 | ES | Fil de circuit imprimé, Signaux numériques, 20 pôles, Câble LiYY, 8 m, 0.14 mm² Câbles confectionnés pour raccordement électrique et transmission de données entre l'API et l'interface API. | 146.127 | G | 10998 | CCM | 390 | 300 | 94 | MM | 7 |  |  | https://eshop.weidmueller.com/p/7789306080
7789306100 | PAC-UNIV-HE20-LCH-10M | 90.74 | 1 | 1 | 1 | PCE | I675 | SPS connecting cable | PL | Composants sur CI | PL35 | Connecteurs STV, RSV / autres | 4050118086232 | 85423190 | ES | Fil de circuit imprimé, Signaux numériques, 20 pôles, Câble LiYY, 10 m, 0.14 mm² Câbles confectionnés pour raccordement électrique et transmission de données entre l'API et l'interface API. | 1840 | G | 10998 | CCM | 390 | 300 | 94 | MM | 7 |  |  | https://eshop.weidmueller.com/p/7789306100
7789306150 | PAC-UNIV-HE20-LCH-15M | 120.18 | 1 | 1 | 1 | PCE | I675 | SPS connecting cable | PL | Composants sur CI | PL35 | Connecteurs STV, RSV / autres | 4099986891302 | 85423190 | ES | Ethernet Industriel Composants Passifs - PAC-UNIV-HE20-LCH-15M Connecteurs STV, RSV / autres | 216.127 | G | [6 empty] | 7 |  |  | https://eshop.weidmueller.com/p/7789306150
7789306200 | PAC-UNIV-HE20-LCH-20M | 149.6 | 1 | 1 | 1 | PCE | I675 | SPS connecting cable | PL | Composants sur CI | PL35 | Connecteurs STV, RSV / autres | 4032248172313 | 85423190 | ES | Câbles confectionnés pour raccordement électrique et transmission de données entre l'API et l'interface API. | 1420 | G | [5 empty] | MM | 7 |  |  | https://eshop.weidmueller.com/p/7789306200
7789306300 | PAC-UNIV-HE20-LCH-30M | 208.56 | 1 | 1 | 1 | PCE | I675 | SPS connecting cable | PL | Composants sur CI | PL35 | Connecteurs STV, RSV / autres | 4032248282074 | 85423190 | ES | Fil de circuit imprimé, Signaux numériques, 20 pôles, 30 m Câbles confectionnés pour raccordement électrique et transmission de données entre l'API et l'interface API. | 2248 | G | 3687 | CCM | 280 | 280 | 47 | MM | 7 |  |  | https://eshop.weidmueller.com/p/7789306300
7789307010 | PAC-MICR-RV12-V0-1M | 265.62 | 1 | 1 | 1 | PCE | I675 | SPS connecting cable | PL | Composants sur CI | PL35 | Connecteurs STV, RSV / autres | 4032248916269 | 85444290 | ES | Fil de circuit imprimé, Signaux numériques, 20 pôles, Câble LiYY, 1 m, 0.25 mm² Câbles confectionnés pour raccordement électrique et transmission de données entre l'API et l'interface API. | 225.3 | G | 10998 | CCM | 390 | 300 | 94 | MM | 7 |  |  | https://eshop.weidmueller.com/p/7789307010
7789307015 | PAC-MICR-RV12-V0-1M5 | 268.9 | 1 | 1 | 1 | PCE | I675 | SPS connecting cable | PL | Composants sur CI | PL35 | Connecteurs STV, RSV / autres | 8430243969123 | 85444290 | ES | Fil de circuit imprimé, Signaux numériques, 20 pôles, Câble LiYY, 1.5 m, 0.25 mm² | 238 | G | 10998 | CCM | 390 | 300 | 94 | MM | 7 |  |  | https://eshop.weidmueller.com/p/7789307015
7789307020 | PAC-MICR-RV12-V0-2M | 272.21 | 1 | 1 | 1 | PCE | I675 | SPS connecting cable | PL | Composants sur CI | PL35 | Connecteurs STV, RSV / autres | 8430243969130 | 85444290 | ES | Fil de circuit imprimé, Signaux numériques, 20 pôles, Câble LiYY, 2 m, 0.25 mm² Câbles confectionnés pour raccordement électrique et transmission de données entre l'API et l'interface API. | 289 | G | 10998 | CCM | 390 | 300 | 94 | MM | 7 |  |  | https://eshop.weidmueller.com/p/7789307020
7789307025 | PAC-MICR-RV12-V0-2M5 | 275.52 | 1 | 1 | 1 | PCE | I675 | SPS connecting cable | PL | Composants sur CI | PL35 | Connecteurs STV, RSV / autres | 8430243969147 | 85444290 | ES | Fil de circuit imprimé, Signaux numériques, 20 pôles, Câble LiYY, 2.5 m, 0.25 mm² | 340 | G | 10998 | CCM | 390 | 300 | 94 | MM | 7 |  |  | https://eshop.weidmueller.com/p/7789307025
7789307030 | PAC-MICR-RV12-V0-3M | 278.83 | 1 | 1 | 1 | PCE | I675 | SPS connecting cable | PL | Composants sur CI | PL35 | Connecteurs STV, RSV / autres | 8430243969154 | 85444290 | ES | Fil de circuit imprimé, Signaux numériques, 20 pôles, Câble LiYY, 3 m, 0.25 mm² Câbles confectionnés pour raccordement électrique et transmission de données entre l'API et l'interface API. | 391 | G | 10998 | CCM | 390 | 300 | 94 | MM | 7 |  |  | https://eshop.weidmueller.com/p/7789307030
7789307040 | PAC-MICR-RV12-V0-4M | 285.42 | 1 | 1 | 1 | PCE | I675 | SPS connecting cable | PL | Composants sur CI | PL35 | Connecteurs STV, RSV / autres | 8430243969161 | 85444290 | ES | Fil de circuit imprimé, Signaux numériques, 20 pôles, Câble LiYY, 4 m, 0.25 mm² Câbles confectionnés pour raccordement électrique et transmission de données entre l'API et l'interface API. | 493 | G | 10998 | CCM | 390 | 300 | 94 | MM | 7 |  |  | https://eshop.weidmueller.com/p/7789307040
7789307050 | PAC-MICR-RV12-V0-5M | 292.06 | 1 | 1 | 1 | PCE | I675 | SPS connecting cable | PL | Composants sur CI | PL35 | Connecteurs STV, RSV / autres | 8430243969178 | 85444290 | ES | Fil de circuit imprimé, Signaux numériques, 20 pôles, Câble LiYY, 5 m, 0.25 mm² Câbles confectionnés pour raccordement électrique et transmission de données entre l'API et l'interface API. | 595 | G | 10998 | CCM | 390 | 300 | 94 | MM | 7 |  |  | https://eshop.weidmueller.com/p/7789307050
7789308005 | PAC-MICR-RV24-V0-0M5 | 291.57 | 1 | 1 | 1 | PCE | I675 | SPS connecting cable | PL | Composants sur CI | PL35 | Connecteurs STV, RSV / autres | 4099986630215 | 85444290 | ES | Fil de circuit imprimé, Signaux numériques, 24 pôles, Câble LiYY, 0.5 m, 0.25 mm² | 221 | G | 43.748 | CDM | 521.6 | 521.6 | 160.8 | MM | 28 |  |  | https://eshop.weidmueller.com/p/7789308005
7789308010 | PAC-MICR-RV24-V0-1M | 296.34 | 1 | 1 | 1 | PCE | I675 | SPS connecting cable | PL | Composants sur CI | PL35 | Connecteurs STV, RSV / autres | 4032248916252 | 85444290 | ES | Fil de circuit imprimé, Signaux numériques, 24 pôles, Câble LiYY, 1 m, 0.25 mm² Câbles confectionnés pour raccordement électrique et transmission de données entre l'API et l'interface API. | 248.1 | G | 10998 | CCM | 390 | 300 | 94 | MM | 7 |  |  | https://eshop.weidmueller.com/p/7789308010
7789308015 | PAC-MICR-RV24-V0-1M5 | 301.21 | 1 | 1 | 1 | PCE | I675 | SPS connecting cable | PL | Composants sur CI | PL35 | Connecteurs STV, RSV / autres | 8430243969185 | 85444290 | ES | Fil de circuit imprimé, Signaux numériques, 24 pôles, Câble LiYY, 1.5 m, 0.25 mm² | 295 | G | 10998 | CCM | 390 | 300 | 94 | MM | 7 |  |  | https://eshop.weidmueller.com/p/7789308015
7789308020 | PAC-MICR-RV24-V0-2M | 306.08 | 1 | 1 | 1 | PCE | I675 | SPS connecting cable | PL | Composants sur CI | PL35 | Connecteurs STV, RSV / autres | 8430243969192 | 85444290 | ES | Fil de circuit imprimé, Signaux numériques, 24 pôles, Câble LiYY, 2 m, 0.25 mm² Câbles confectionnés pour raccordement électrique et transmission de données entre l'API et l'interface API. | 362 | G | 10998 | CCM | 390 | 300 | 94 | MM | 7 |  |  | https://eshop.weidmueller.com/p/7789308020
7789308025 | PAC-MICR-RV24-V0-2M5 | 310.93 | 1 | 1 | 1 | PCE | I675 | SPS connecting cable | PL | Composants sur CI | PL35 | Connecteurs STV, RSV / autres | 8430243969208 | 85444290 | ES | Fil de circuit imprimé, Signaux numériques, 24 pôles, Câble LiYY, 2.5 m, 0.25 mm² | 429 | G | 10998 | CCM | 390 | 300 | 94 | MM | 7 |  |  | https://eshop.weidmueller.com/p/7789308025
7789308030 | PAC-MICR-RV24-V0-3M | 315.76 | 1 | 1 | 1 | PCE | I675 | SPS connecting cable | PL | Composants sur CI | PL35 | Connecteurs STV, RSV / autres | 8430243969215 | 85444290 | ES | Fil de circuit imprimé, Signaux numériques, 24 pôles, Câble LiYY, 3 m, 0.25 mm² Câbles confectionnés pour raccordement électrique et transmission de données entre l'API et l'interface API. | 496 | G | 10998 | CCM | 390 | 300 | 94 | MM | 7 |  |  | https://eshop.weidmueller.com/p/7789308030
7789308035 | PAC-MICR-RV24-V0-3M5 | 320.71 | 1 | 1 | 1 | PCE | I675 | SPS connecting cable | PL | Composants sur CI | PL35 | Connecteurs STV, RSV / autres | 4099986630222 | 85444290 | ES | Fil de circuit imprimé, Signaux numériques, 24 pôles, Câble LiYY, 3.5 m, 0.25 mm² | 623 | G | 43.748 | CDM | 521.6 | 521.6 | 160.8 | MM | 28 |  |  | https://eshop.weidmueller.com/p/7789308035
7789308040 | PAC-MICR-RV24-V0-4M | 325.49 | 1 | 1 | 1 | PCE | I675 | SPS connecting cable | PL | Composants sur CI | PL35 | Connecteurs STV, RSV / autres | 8430243969222 | 85444290 | ES | Fil de circuit imprimé, Signaux numériques, 24 pôles, Câble LiYY, 4 m, 0.25 mm² Câbles confectionnés pour raccordement électrique et transmission de données entre l'API et l'interface API. | 630 | G | 10998 | CCM | 390 | 300 | 94 | MM | 7 |  |  | https://eshop.weidmueller.com/p/7789308040
7789308050 | PAC-MICR-RV24-V0-5M | 335.21 | 1 | 1 | 1 | PCE | I675 | SPS connecting cable | PL | Composants sur CI | PL35 | Connecteurs STV, RSV / autres | 8430243969239 | 85444290 | ES | Fil de circuit imprimé, Signaux numériques, 24 pôles, Câble LiYY, 5 m, 0.25 mm² Câbles confectionnés pour raccordement électrique et transmission de données entre l'API et l'interface API. | 764 | G | 10998 | CCM | 390 | 300 | 94 | MM | 7 |  |  | https://eshop.weidmueller.com/p/7789308050
7789308100 | PAC-MICR-RV24-V0-10M | 383.85 | 1 | 1 | 1 | PCE | I675 | SPS connecting cable | PL | Composants sur CI | PL35 | Connecteurs STV, RSV / autres | 4099986630239 | 85444290 | ES | Fil de circuit imprimé, Signaux numériques, 24 pôles, Câble LiYY, 10 m, 0.25 mm² Câbles confectionnés pour raccordement électrique et transmission de données entre l'API et l'interface API. | 1494 | G | 43.748 | CDM | 521.6 | 521.6 | 160.8 | MM | 28 |  |  | https://eshop.weidmueller.com/p/7789308100
7789309005 | PAC-MICR-SD15-V0-0M5 | 266.74 | 1 | 1 | 1 | PCE | I675 | SPS connecting cable | PL | Composants sur CI | PL35 | Connecteurs STV, RSV / autres | 4099986630246 | 85444290 | ES | Fil de circuit imprimé, Signaux analogiques, 15 pôles, Câble LiYCY, 0.5 m, 0.25 mm² | 245 | G | 43.748 | CDM | 521.6 | 521.6 | 160.8 | MM | 28 |  |  | https://eshop.weidmueller.com/p/7789309005
7789309010 | PAC-MICR-SD15-V0-1M | 271.18 | 1 | 1 | 1 | PCE | I675 | SPS connecting cable | PL | Composants sur CI | PL35 | Connecteurs STV, RSV / autres | 8430243969246 | 85444995 |  | Fil de circuit imprimé, Signaux analogiques, 15 pôles, Câble LiYCY, 1 m, 0.25 mm² | 256.65 | G | 305.115 | CCM | 213.4 | 213.4 | 6.7 | MM | 7 |  |  | https://eshop.weidmueller.com/p/7789309010
7789309015 | PAC-MICR-SD15-V0-1M5 | 275.66 | 1 | 1 | 1 | PCE | I675 | SPS connecting cable | PL | Composants sur CI | PL35 | Connecteurs STV, RSV / autres | 8430243969253 | 85444290 |  | Fil de circuit imprimé, Signaux analogiques, 15 pôles, Câble LiYCY, 1.5 m, 0.25 mm² | 295.5 | G | 610.23 | CCM | 213.4 | 213.4 | 13.4 | MM | 7 |  |  | https://eshop.weidmueller.com/p/7789309015
7789309020 | PAC-MICR-SD15-V0-2M | 280.13 | 1 | 1 | 1 | PCE | I675 | SPS connecting cable | PL | Composants sur CI | PL35 | Connecteurs STV, RSV / autres | 8430243969260 | 85444290 | ES | Fil de circuit imprimé, Signaux analogiques, 15 pôles, Câble LiYCY, 2 m, 0.25 mm² | 351 | G | 10998 | CCM | 390 | 300 | 94 | MM | 7 |  |  | https://eshop.weidmueller.com/p/7789309020
7789309025 | PAC-MICR-SD15-V0-2M5 | 284.59 | 1 | 1 | 1 | PCE | I675 | SPS connecting cable | PL | Composants sur CI | PL35 | Connecteurs STV, RSV / autres | 8430243969277 | 85444290 | ES | Fil de circuit imprimé, Signaux analogiques, 15 pôles, Câble LiYCY, 2.5 m, 0.25 mm² | 406.5 | G | 10998 | CCM | 390 | 300 | 94 | MM | 7 |  |  | https://eshop.weidmueller.com/p/7789309025
7789309030 | PAC-MICR-SD15-V0-3M | 289.07 | 1 | 1 | 1 | PCE | I675 | SPS connecting cable | PL | Composants sur CI | PL35 | Connecteurs STV, RSV / autres | 8430243969284 | 85444290 | ES | Fil de circuit imprimé, Signaux analogiques, 15 pôles, Câble LiYCY, 3 m, 0.25 mm² | 462 | G | 10998 | CCM | 390 | 300 | 94 | MM | 7 |  |  | https://eshop.weidmueller.com/p/7789309030
7789309035 | PAC-MICR-SD15-V0-3M5 | 293.6 | 1 | 1 | 1 | PCE | I675 | SPS connecting cable | PL | Composants sur CI | PL35 | Connecteurs STV, RSV / autres | 4099986630253 | 85444290 | ES | Fil de circuit imprimé, Signaux analogiques, 15 pôles, Câble LiYCY, 3.5 m, 0.25 mm² | 578 | G | 43.748 | CDM | 521.6 | 521.6 | 160.8 | MM | 28 |  |  | https://eshop.weidmueller.com/p/7789309035
7789309040 | PAC-MICR-SD15-V0-4M | 298.02 | 1 | 1 | 1 | PCE | I675 | SPS connecting cable | PL | Composants sur CI | PL35 | Connecteurs STV, RSV / autres | 8430243969291 | 85444290 | ES | Fil de circuit imprimé, Signaux analogiques, 15 pôles, Câble LiYCY, 4 m, 0.25 mm² | 573 | G | 10998 | CCM | 390 | 300 | 94 | MM | 7 |  |  | https://eshop.weidmueller.com/p/7789309040
7789309050 | PAC-MICR-SD15-V0-5M | 306.98 | 1 | 1 | 1 | PCE | I675 | SPS connecting cable | PL | Composants sur CI | PL35 | Connecteurs STV, RSV / autres | 8430243969307 | 85444290 | ES | Fil de circuit imprimé, Signaux analogiques, 15 pôles, Câble LiYCY, 5 m, 0.25 mm² | 684 | G | 10998 | CCM | 390 | 300 | 94 | MM | 7 |  |  | https://eshop.weidmueller.com/p/7789309050
7789309100 | PAC-MICR-SD15-V0-10M | 351.78 | 1 | 1 | 1 | PCE | I675 | SPS connecting cable | PL | Composants sur CI | PL35 | Connecteurs STV, RSV / autres | 4099986630260 | 85444290 | ES | Fil de circuit imprimé, Signaux analogiques, 15 pôles, Câble LiYCY, 10 m, 0.25 mm² | 1299 | G | 43.748 | CDM | 521.6 | 521.6 | 160.8 | MM | 28 |  |  | https://eshop.weidmueller.com/p/7789309100
7789310005 | PAC-MICR-SD15-V1-0M5 | 266.74 | 1 | 1 | 1 | PCE | I675 | SPS connecting cable | PL | Composants sur CI | PL35 | Connecteurs STV, RSV / autres | 4099986630277 | 85444290 | ES | Fil de circuit imprimé, Signaux analogiques, 15 pôles, Câble LiYCY, 0.5 m, 0.25 mm² | 245 | G | 22.445 | CCM | 500 | 6.7 | 6.7 | MM | 28 |  |  | https://eshop.weidmueller.com/p/7789310005
7789310010 | PAC-MICR-SD15-V1-1M | 271.18 | 1 | 1 | 1 | PCE | I675 | SPS connecting cable | PL | Composants sur CI | PL35 | Connecteurs STV, RSV / autres | 8430243969314 | 85444290 | ES | Fil de circuit imprimé, Signaux analogiques, 15 pôles, Câble LiYCY, 1 m, 0.25 mm² | 256.65 | G | 10998 | CCM | 390 | 300 | 94 | MM | 7 |  |  | https://eshop.weidmueller.com/p/7789310010
7789310015 | PAC-MICR-SD15-V1-1M5 | 275.66 | 1 | 1 | 1 | PCE | I675 | SPS connecting cable | PL | Composants sur CI | PL35 | Connecteurs STV, RSV / autres | 8430243969321 | 85444290 | ES | Fil de circuit imprimé, Signaux analogiques, 15 pôles, Câble LiYCY, 1.5 m, 0.25 mm² | 295.5 | G | 10998 | CCM | 390 | 300 | 94 | MM | 7 |  |  | https://eshop.weidmueller.com/p/7789310015
7789310020 | PAC-MICR-SD15-V1-2M | 280.13 | 1 | 1 | 1 | PCE | I675 | SPS connecting cable | PL | Composants sur CI | PL35 | Connecteurs STV, RSV / autres | 8430243969338 | 85444290 | ES | Fil de circuit imprimé, Signaux analogiques, 15 pôles, Câble LiYCY, 2 m, 0.25 mm² | 351 | G | 10998 | CCM | 390 | 300 | 94 | MM | 7 |  |  | https://eshop.weidmueller.com/p/7789310020
7789310025 | PAC-MICR-SD15-V1-2M5 | 284.59 | 1 | 1 | 1 | PCE | I675 | SPS connecting cable | PL | Composants sur CI | PL35 | Connecteurs STV, RSV / autres | 8430243969345 | 85444290 | ES | Fil de circuit imprimé, Signaux analogiques, 15 pôles, Câble LiYCY, 2.5 m, 0.25 mm² | 406.5 | G | 10998 | CCM | 390 | 300 | 94 | MM | 7 |  |  | https://eshop.weidmueller.com/p/7789310025
7789310030 | PAC-MICR-SD15-V1-3M | 289.07 | 1 | 1 | 1 | PCE | I675 | SPS connecting cable | PL | Composants sur CI | PL35 | Connecteurs STV, RSV / autres | 8430243969352 | 85444290 | ES | Fil de circuit imprimé, Signaux analogiques, 15 pôles, Câble LiYCY, 3 m, 0.25 mm² | 462 | G | 10998 | CCM | 390 | 300 | 94 | MM | 7 |  |  | https://eshop.weidmueller.com/p/7789310030
7789310035 | PAC-MICR-SD15-V1-3M5 | 293.6 | 1 | 1 | 1 | PCE | I675 | SPS connecting cable | PL | Composants sur CI | PL35 | Connecteurs STV, RSV / autres | 4099986630284 | 85444290 | ES | Fil de circuit imprimé, Signaux analogiques, 15 pôles, Câble LiYCY, 3.5 m, 0.25 mm² | 578 | G | 0.689 | CDM | 226.8 | 226.8 | 13.4 | MM | 28 |  |  | https://eshop.weidmueller.com/p/7789310035
7789310040 | PAC-MICR-SD15-V1-4M | 298.02 | 1 | 1 | 1 | PCE | I675 | SPS connecting cable | PL | Composants sur CI | PL35 | Connecteurs STV, RSV / autres | 8430243969369 | 85444290 | ES | Fil de circuit imprimé, Signaux analogiques, 15 pôles, Câble LiYCY, 4 m, 0.25 mm² | 573 | G | 10998 | CCM | 390 | 300 | 94 | MM | 7 |  |  | https://eshop.weidmueller.com/p/7789310040
7789310050 | PAC-MICR-SD15-V1-5M | 306.98 | 1 | 1 | 1 | PCE | I675 | SPS connecting cable | PL | Composants sur CI | PL35 | Connecteurs STV, RSV / autres | 8430243969376 | 85444290 | ES | Fil de circuit imprimé, Signaux analogiques, 15 pôles, Câble LiYCY, 5 m, 0.25 mm² | 684 | G | 10998 | CCM | 390 | 300 | 94 | MM | 7 |  |  | https://eshop.weidmueller.com/p/7789310050
7789310100 | PAC-MICR-SD15-V1-10M | 351.78 | 1 | 1 | 1 | PCE | I675 | SPS connecting cable | PL | Composants sur CI | PL35 | Connecteurs STV, RSV / autres | 4099986630291 | 85444290 | ES | Fil de circuit imprimé, Signaux analogiques, 15 pôles, Câble LiYCY, 10 m, 0.25 mm² | 1299 | G | 1.546 | CDM | 240.2 | 240.2 | 26.8 | MM | 28 |  |  | https://eshop.weidmueller.com/p/7789310100
7789311005 | PAC-MICR-SD25-V0-0M5 | 283.7 | 1 | 1 | 1 | PCE | I675 | SPS connecting cable | PL | Composants sur CI | PL35 | Connecteurs STV, RSV / autres | 4099986630307 | 85444290 | ES | Fil de circuit imprimé, Signaux analogiques, 25 pôles, Câble LiYCY, 0.5 m, 0.25 mm² | 296 | G | 10.32 | CDM | 360.8 | 360.8 | 79.28 | MM | 28 |  |  | https://eshop.weidmueller.com/p/7789311005
7789311010 | PAC-MICR-SD25-V0-1M | 291.01 | 1 | 1 | 1 | PCE | I675 | SPS connecting cable | PL | Composants sur CI | PL35 | Connecteurs STV, RSV / autres | 8430243969383 | 85444290 | ES | Fil de circuit imprimé, Signaux analogiques, 25 pôles, Câble LiYCY, 1 m, 0.25 mm² | 347.8 | G | 10998 | CCM | 390 | 300 | 94 | MM | 7 |  |  | https://eshop.weidmueller.com/p/7789311010
7789311015 | PAC-MICR-SD25-V0-1M5 | 298.33 | 1 | 1 | 1 | PCE | I675 | SPS connecting cable | PL | Composants sur CI | PL35 | Connecteurs STV, RSV / autres | 8430243969390 | 85444290 | ES | Fil de circuit imprimé, Signaux analogiques, 25 pôles, Câble LiYCY, 1.5 m, 0.25 mm² | 408 | G | 10998 | CCM | 390 | 300 | 94 | MM | 7 |  |  | https://eshop.weidmueller.com/p/7789311015
7789311020 | PAC-MICR-SD25-V0-2M | 305.69 | 1 | 1 | 1 | PCE | I675 | SPS connecting cable | PL | Composants sur CI | PL35 | Connecteurs STV, RSV / autres | 8430243969406 | 85444290 | ES | Fil de circuit imprimé, Signaux analogiques, 25 pôles, Câble LiYCY, 2 m, 0.25 mm² | 494 | G | 10998 | CCM | 390 | 300 | 94 | MM | 7 |  |  | https://eshop.weidmueller.com/p/7789311020
7789311025 | PAC-MICR-SD25-V0-2M5 | 313.07 | 1 | 1 | 1 | PCE | I675 | SPS connecting cable | PL | Composants sur CI | PL35 | Connecteurs STV, RSV / autres | 8430243969413 | 85444290 | ES | Fil de circuit imprimé, Signaux analogiques, 25 pôles, Câble LiYCY, 2.5 m, 0.25 mm² | 580 | G | 10998 | CCM | 390 | 300 | 94 | MM | 7 |  |  | https://eshop.weidmueller.com/p/7789311025
7789311030 | PAC-MICR-SD25-V0-3M | 320.43 | 1 | 1 | 1 | PCE | I675 | SPS connecting cable | PL | Composants sur CI | PL35 | Connecteurs STV, RSV / autres | 8430243969420 | 85444290 | ES | Fil de circuit imprimé, Signaux analogiques, 25 pôles, Câble LiYCY, 3 m, 0.25 mm² | 666 | G | 10998 | CCM | 390 | 300 | 94 | MM | 7 |  |  | https://eshop.weidmueller.com/p/7789311030
7789311035 | PAC-MICR-SD25-V0-3M5 | 327.87 | 1 | 1 | 1 | PCE | I675 | SPS connecting cable | PL | Composants sur CI | PL35 | Connecteurs STV, RSV / autres | 4099986630314 | 85444290 | ES | Fil de circuit imprimé, Signaux analogiques, 25 pôles, Câble LiYCY, 3.5 m, 0.25 mm² | 812 | G | 10.32 | CDM | 360.8 | 360.8 | 79.28 | MM | 28 |  |  | https://eshop.weidmueller.com/p/7789311035
7789311040 | PAC-MICR-SD25-V0-4M | 335.17 | 1 | 1 | 1 | PCE | I675 | SPS connecting cable | PL | Composants sur CI | PL35 | Connecteurs STV, RSV / autres | 8430243969437 | 85444290 | ES | Fil de circuit imprimé, Signaux analogiques, 25 pôles, Câble LiYCY, 4 m, 0.25 mm² | 838 | G | 10998 | CCM | 390 | 300 | 94 | MM | 7 |  |  | https://eshop.weidmueller.com/p/7789311040
7789311050 | PAC-MICR-SD25-V0-5M | 349.86 | 1 | 1 | 1 | PCE | I675 | SPS connecting cable | PL | Composants sur CI | PL35 | Connecteurs STV, RSV / autres | 8430243969444 | 85444290 | ES | Fil de circuit imprimé, Signaux analogiques, 25 pôles, Câble LiYCY, 5 m, 0.25 mm² | 1010 | G | 10998 | CCM | 390 | 300 | 94 | MM | 7 |  |  | https://eshop.weidmueller.com/p/7789311050
7789311100 | PAC-MICR-SD25-V0-10M | 423.56 | 1 | 1 | 1 | PCE | I675 | SPS connecting cable | PL | Composants sur CI | PL35 | Connecteurs STV, RSV / autres | 4099986630321 | 85444290 | ES | Fil de circuit imprimé, Signaux analogiques, 25 pôles, Câble LiYCY, 10 m, 0.25 mm² | 1930 | G | 10.32 | CDM | 360.8 | 360.8 | 79.28 | MM | 28 |  |  | https://eshop.weidmueller.com/p/7789311100
7789312005 | PAC-MICR-HE20-V0-0M5 | 245.4 | 1 | 1 | 1 | PCE | I675 | SPS connecting cable | PL | Composants sur CI | PL35 | Connecteurs STV, RSV / autres | 4099986630338 | 85444290 | ES | Fil de circuit imprimé, Signaux numériques, 20 pôles, Câble LiYY, 0.5 m, 0.25 mm² | 203 | G | 0.184 | HL | 414.4 | 414.4 | 107.2 | MM | 28 |  |  | https://eshop.weidmueller.com/p/7789312005
7789312010 | PAC-MICR-HE20-V0-1M | 248.66 | 1 | 1 | 1 | PCE | I675 | SPS connecting cable | PL | Composants sur CI | PL35 | Connecteurs STV, RSV / autres | 8430243969451 | 85444995 | ES | Fil de circuit imprimé, Signaux numériques, 20 pôles, Câble LiYY, 1 m, 0.25 mm² Câbles confectionnés pour raccordement électrique et transmission de données entre l'API et l'interface API. | 209.3 | G | 10998 | CCM | 390 | 300 | 94 | MM | 7 |  |  | https://eshop.weidmueller.com/p/7789312010
7789312015 | PAC-MICR-HE20-V0-1M5 | 251.94 | 1 | 1 | 1 | PCE | I675 | SPS connecting cable | PL | Composants sur CI | PL35 | Connecteurs STV, RSV / autres | 8430243969468 | 85444290 | ES | Fil de circuit imprimé, Signaux numériques, 20 pôles, Câble LiYY, 1.5 m, 0.25 mm² | 245 | G | 10998 | CCM | 390 | 300 | 94 | MM | 7 |  |  | https://eshop.weidmueller.com/p/7789312015
7789312020 | PAC-MICR-HE20-V0-2M | 255.26 | 1 | 1 | 1 | PCE | I675 | SPS connecting cable | PL | Composants sur CI | PL35 | Connecteurs STV, RSV / autres | 8430243969475 | 85444290 | ES | Fil de circuit imprimé, Signaux numériques, 20 pôles, Câble LiYY, 2 m, 0.25 mm² Câbles confectionnés pour raccordement électrique et transmission de données entre l'API et l'interface API. | 296 | G | 10998 | CCM | 390 | 300 | 94 | MM | 7 |  |  | https://eshop.weidmueller.com/p/7789312020
7789312025 | PAC-MICR-HE20-V0-2M5 | 258.55 | 1 | 1 | 1 | PCE | I675 | SPS connecting cable | PL | Composants sur CI | PL35 | Connecteurs STV, RSV / autres | 8430243969482 | 85444290 | ES | Fil de circuit imprimé, Signaux numériques, 20 pôles, Câble LiYY, 2.5 m, 0.25 mm² | 347 | G | 10998 | CCM | 390 | 300 | 94 | MM | 7 |  |  | https://eshop.weidmueller.com/p/7789312025
7789312030 | PAC-MICR-HE20-V0-3M | 261.88 | 1 | 1 | 1 | PCE | I675 | SPS connecting cable | PL | Composants sur CI | PL35 | Connecteurs STV, RSV / autres | 8430243969499 | 85444995 | ES | Fil de circuit imprimé, Signaux numériques, 20 pôles, Câble LiYY, 3 m, 0.25 mm² Câbles confectionnés pour raccordement électrique et transmission de données entre l'API et l'interface API. | 506 | G | 3643.125 | CCM | 75 | 145 | 335 | MM | 7 |  |  | https://eshop.weidmueller.com/p/7789312030
7789312035 | PAC-MICR-HE20-V0-3M5 | 265.23 | 1 | 1 | 1 | PCE | I675 | SPS connecting cable | PL | Composants sur CI | PL35 | Connecteurs STV, RSV / autres | 4099986630345 | 85444290 | ES | Fil de circuit imprimé, Signaux numériques, 20 pôles, Câble LiYY, 3.5 m, 0.25 mm² | 509 | G | 0.184 | HL | 414.4 | 414.4 | 107.2 | MM | 28 |  |  | https://eshop.weidmueller.com/p/7789312035
7789312040 | PAC-MICR-HE20-V0-4M | 268.48 | 1 | 1 | 1 | PCE | I675 | SPS connecting cable | PL | Composants sur CI | PL35 | Connecteurs STV, RSV / autres | 8430243969505 | 85444290 | ES | Fil de circuit imprimé, Signaux numériques, 20 pôles, Câble LiYY, 4 m, 0.25 mm² Câbles confectionnés pour raccordement électrique et transmission de données entre l'API et l'interface API. | 500 | G | 10998 | CCM | 390 | 300 | 94 | MM | 7 |  |  | https://eshop.weidmueller.com/p/7789312040
7789312050 | PAC-MICR-HE20-V0-5M | 275.09 | 1 | 1 | 1 | PCE | I675 | SPS connecting cable | PL | Composants sur CI | PL35 | Connecteurs STV, RSV / autres | 8430243969512 | 85444290 | ES | Fil de circuit imprimé, Signaux numériques, 20 pôles, Câble LiYY, 5 m, 0.25 mm² Câbles confectionnés pour raccordement électrique et transmission de données entre l'API et l'interface API. | 602 | G | 10998 | CCM | 390 | 300 | 94 | MM | 7 |  |  | https://eshop.weidmueller.com/p/7789312050
7789312100 | PAC-MICR-HE20-V0-10M | 308.2 | 1 | 1 | 1 | PCE | I675 | SPS connecting cable | PL | Composants sur CI | PL35 | Connecteurs STV, RSV / autres | 4099986630352 | 85444290 | ES | Fil de circuit imprimé, Signaux numériques, 20 pôles, Câble LiYY, 10 m, 0.25 mm² Câbles confectionnés pour raccordement électrique et transmission de données entre l'API et l'interface API. | 1172 | G | 0.184 | HL | 414.4 | 414.4 | 107.2 | MM | 28 |  |  | https://eshop.weidmueller.com/p/7789312100
7789313005 | PAC-MICR-HE20-V1-0M5 | 386.71 | 1 | 1 | 1 | PCE | I675 | SPS connecting cable | PL | Composants sur CI | PL35 | Connecteurs STV, RSV / autres | 4099986630369 | 85444290 | ES | Fil de circuit imprimé, Signaux numériques, 20 pôles, Câble LiYY, 0.5 m, 0.25 mm² | 332 | G | 0.263 | HL | 454.6 | 454.6 | 127.3 | MM | 28 |  |  | https://eshop.weidmueller.com/p/7789313005
7789313010 | PAC-MICR-HE20-V1-1M | 393.21 | 1 | 1 | 1 | PCE | I675 | SPS connecting cable | PL | Composants sur CI | PL35 | Connecteurs STV, RSV / autres | 8430243969529 | 85444290 | ES | Fil de circuit imprimé, Signaux numériques, 20 pôles, Câble LiYY, 1 m, 0.25 mm² Câbles confectionnés pour raccordement électrique et transmission de données entre l'API et l'interface API. | 404.6 | G | 10998 | CCM | 390 | 300 | 94 | MM | 7 |  |  | https://eshop.weidmueller.com/p/7789313010
7789313015 | PAC-MICR-HE20-V1-1M5 | 399.85 | 1 | 1 | 1 | PCE | I675 | SPS connecting cable | PL | Composants sur CI | PL35 | Connecteurs STV, RSV / autres | 8430243969536 | 85444290 | ES | Fil de circuit imprimé, Signaux numériques, 20 pôles, Câble LiYY, 1.5 m, 0.25 mm² | 476 | G | 10998 | CCM | 390 | 300 | 94 | MM | 7 |  |  | https://eshop.weidmueller.com/p/7789313015
7789313020 | PAC-MICR-HE20-V1-2M | 406.42 | 1 | 1 | 1 | PCE | I675 | SPS connecting cable | PL | Composants sur CI | PL35 | Connecteurs STV, RSV / autres | 8430243969543 | 85444290 | ES | Fil de circuit imprimé, Signaux numériques, 20 pôles, Câble LiYY, 2 m, 0.25 mm² Câbles confectionnés pour raccordement électrique et transmission de données entre l'API et l'interface API. | 578 | G | 10998 | CCM | 390 | 300 | 94 | MM | 7 |  |  | https://eshop.weidmueller.com/p/7789313020
7789313025 | PAC-MICR-HE20-V1-2M5 | 413.04 | 1 | 1 | 1 | PCE | I675 | SPS connecting cable | PL | Composants sur CI | PL35 | Connecteurs STV, RSV / autres | 8430243969550 | 85444290 | ES | Fil de circuit imprimé, Signaux numériques, 20 pôles, Câble LiYY, 2.5 m, 0.25 mm² | 680 | G | 10998 | CCM | 390 | 300 | 94 | MM | 7 |  |  | https://eshop.weidmueller.com/p/7789313025
7789313030 | PAC-MICR-HE20-V1-3M | 419.67 | 1 | 1 | 1 | PCE | I675 | SPS connecting cable | PL | Composants sur CI | PL35 | Connecteurs STV, RSV / autres | 8430243969567 | 85444290 | ES | Fil de circuit imprimé, Signaux numériques, 20 pôles, Câble LiYY, 3 m, 0.25 mm² Câbles confectionnés pour raccordement électrique et transmission de données entre l'API et l'interface API. | 782 | G | 10998 | CCM | 390 | 300 | 94 | MM | 7 |  |  | https://eshop.weidmueller.com/p/7789313030
7789313035 | PAC-MICR-HE20-V1-3M5 | 426.36 | 1 | 1 | 1 | PCE | I675 | SPS connecting cable | PL | Composants sur CI | PL35 | Connecteurs STV, RSV / autres | 4099986630376 | 85444290 | ES | Fil de circuit imprimé, Signaux numériques, 20 pôles, Câble LiYY, 3.5 m, 0.25 mm² | 944 | G | 0.263 | HL | 454.6 | 454.6 | 127.3 | MM | 28 |  |  | https://eshop.weidmueller.com/p/7789313035
7789313040 | PAC-MICR-HE20-V1-4M | 432.86 | 1 | 1 | 1 | PCE | I675 | SPS connecting cable | PL | Composants sur CI | PL35 | Connecteurs STV, RSV / autres | 8430243969574 | 85444290 | ES | Fil de circuit imprimé, Signaux numériques, 20 pôles, Câble LiYY, 4 m, 0.25 mm² Câbles confectionnés pour raccordement électrique et transmission de données entre l'API et l'interface API. | 986 | G | 10998 | CCM | 390 | 300 | 94 | MM | 7 |  |  | https://eshop.weidmueller.com/p/7789313040
7789313050 | PAC-MICR-HE20-V1-5M | 446.09 | 1 | 1 | 1 | PCE | I675 | SPS connecting cable | PL | Composants sur CI | PL35 | Connecteurs STV, RSV / autres | 8430243969581 | 85444290 | ES | Fil de circuit imprimé, Signaux numériques, 20 pôles, Câble LiYY, 5 m, 0.25 mm² Câbles confectionnés pour raccordement électrique et transmission de données entre l'API et l'interface API. | 1190 | G | 10998 | CCM | 390 | 300 | 94 | MM | 7 |  |  | https://eshop.weidmueller.com/p/7789313050
7789313100 | PAC-MICR-HE20-V1-10M | 512.31 | 1 | 1 | 1 | PCE | I675 | SPS connecting cable | PL | Composants sur CI | PL35 | Connecteurs STV, RSV / autres | 4099986630383 | 85444290 | ES | Fil de circuit imprimé, Signaux numériques, 20 pôles, Câble LiYY, 10 m, 0.25 mm² Câbles confectionnés pour raccordement électrique et transmission de données entre l'API et l'interface API. | 2270 | G | 0.263 | HL | 454.6 | 454.6 | 127.3 | MM | 28 |  |  | https://eshop.weidmueller.com/p/7789313100
7789314005 | PAC-MICR-HE20-V2-0M5 | 386.71 | 1 | 1 | 1 | PCE | I675 | SPS connecting cable | PL | Composants sur CI | PL35 | Connecteurs STV, RSV / autres | 4099986630390 | 85444290 | ES | Fil de circuit imprimé, Signaux numériques, 20 pôles, Câble LiYY, 0.5 m, 0.25 mm² | 332 | G | 0.361 | HL | 494.8 | 494.8 | 147.4 | MM | 28 |  |  | https://eshop.weidmueller.com/p/7789314005
7789314010 | PAC-MICR-HE20-V2-1M | 393.21 | 1 | 1 | 1 | PCE | I675 | SPS connecting cable | PL | Composants sur CI | PL35 | Connecteurs STV, RSV / autres | 8430243969598 | 85444290 | ES | Fil de circuit imprimé, Signaux numériques, 20 pôles, Câble LiYY, 1 m, 0.25 mm² Câbles confectionnés pour raccordement électrique et transmission de données entre l'API et l'interface API. | 404.6 | G | 10998 | CCM | 390 | 300 | 94 | MM | 7 |  |  | https://eshop.weidmueller.com/p/7789314010
7789314015 | PAC-MICR-HE20-V2-1M5 | 399.85 | 1 | 1 | 1 | PCE | I675 | SPS connecting cable | PL | Composants sur CI | PL35 | Connecteurs STV, RSV / autres | 8430243969604 | 85444290 | ES | Fil de circuit imprimé, Signaux numériques, 20 pôles, Câble LiYY, 1.5 m, 0.25 mm² | 476 | G | 10998 | CCM | 390 | 300 | 94 | MM | 7 |  |  | https://eshop.weidmueller.com/p/7789314015
7789314020 | PAC-MICR-HE20-V2-2M | 406.42 | 1 | 1 | 1 | PCE | I675 | SPS connecting cable | PL | Composants sur CI | PL35 | Connecteurs STV, RSV / autres | 8430243969611 | 85444290 | ES | Fil de circuit imprimé, Signaux numériques, 20 pôles, Câble LiYY, 2 m, 0.25 mm² Câbles confectionnés pour raccordement électrique et transmission de données entre l'API et l'interface API. | 532 | G | 10998 | CCM | 390 | 300 | 94 | MM | 7 |  |  | https://eshop.weidmueller.com/p/7789314020
7789314025 | PAC-MICR-HE20-V2-2M5 | 413.04 | 1 | 1 | 1 | PCE | I675 | SPS connecting cable | PL | Composants sur CI | PL35 | Connecteurs STV, RSV / autres | 8430243969628 | 85444290 | ES | Fil de circuit imprimé, Signaux numériques, 20 pôles, Câble LiYY, 2.5 m, 0.25 mm² | 680 | G | 10998 | CCM | 390 | 300 | 94 | MM | 7 |  |  | https://eshop.weidmueller.com/p/7789314025
7789314030 | PAC-MICR-HE20-V2-3M | 419.67 | 1 | 1 | 1 | PCE | I675 | SPS connecting cable | PL | Composants sur CI | PL35 | Connecteurs STV, RSV / autres | 8430243969635 | 85444290 | ES | Fil de circuit imprimé, Signaux numériques, 20 pôles, Câble LiYY, 3 m, 0.25 mm² Câbles confectionnés pour raccordement électrique et transmission de données entre l'API et l'interface API. | 782 | G | 10998 | CCM | 390 | 300 | 94 | MM | 7 |  |  | https://eshop.weidmueller.com/p/7789314030
7789314035 | PAC-MICR-HE20-V2-3M5 | 426.36 | 1 | 1 | 1 | PCE | I675 | SPS connecting cable | PL | Composants sur CI | PL35 | Connecteurs STV, RSV / autres | 4099986630406 | 85444290 | ES | Fil de circuit imprimé, Signaux numériques, 20 pôles, Câble LiYY, 3.5 m, 0.25 mm² | 944 | G | 0.361 | HL | 494.8 | 494.8 | 147.4 | MM | 28 |  |  | https://eshop.weidmueller.com/p/7789314035
7789314040 | PAC-MICR-HE20-V2-4M | 432.86 | 1 | 1 | 1 | PCE | I675 | SPS connecting cable | PL | Composants sur CI | PL35 | Connecteurs STV, RSV / autres | 8430243969642 | 85444290 | ES | Fil de circuit imprimé, Signaux numériques, 20 pôles, Câble LiYY, 4 m, 0.25 mm² Câbles confectionnés pour raccordement électrique et transmission de données entre l'API et l'interface API. | 986 | G | 10998 | CCM | 390 | 300 | 94 | MM | 7 |  |  | https://eshop.weidmueller.com/p/7789314040
7789314050 | PAC-MICR-HE20-V2-5M | 446.09 | 1 | 1 | 1 | PCE | I675 | SPS connecting cable | PL | Composants sur CI | PL35 | Connecteurs STV, RSV / autres | 8430243969659 | 85444290 | ES | Fil de circuit imprimé, Signaux numériques, 20 pôles, Câble LiYY, 5 m, 0.25 mm² Câbles confectionnés pour raccordement électrique et transmission de données entre l'API et l'interface API. | 1190 | G | 10998 | CCM | 390 | 300 | 94 | MM | 7 |  |  | https://eshop.weidmueller.com/p/7789314050
7789314100 | PAC-MICR-HE20-V2-10M | 512.31 | 1 | 1 | 1 | PCE | I675 | SPS connecting cable | PL | Composants sur CI | PL35 | Connecteurs STV, RSV / autres | 4099986630413 | 85444290 | ES | Fil de circuit imprimé, Signaux numériques, 20 pôles, Câble LiYY, 10 m, 0.25 mm² Câbles confectionnés pour raccordement électrique et transmission de données entre l'API et l'interface API. | 2270 | G | 0.361 | HL | 494.8 | 494.8 | 147.4 | MM | 28 |  |  | https://eshop.weidmueller.com/p/7789314100
7789322020 | PAC-PREM-HE20-V0-2M | 198.74 | 1 | 1 | 1 | PCE | I675 | SPS connecting cable | PL | Composants sur CI | PL35 | Connecteurs STV, RSV / autres | 8430243970136 | 85444290 | DE | PAC-PREM-HE20-V0-2M Composants sur CI SPS connecting cable Connecteurs STV, RSV / autres | [8 empty] | 7 |  |  | https://eshop.weidmueller.com/p/7789322020
7789326005 | PAC-TWDO-HE20-V0-0M5 | 83.04 | 1 | 1 | 1 | PCE | I675 | SPS connecting cable | PL | Composants sur CI | PL35 | Connecteurs STV, RSV / autres | 4099986630420 | 85444290 | ES | Fil de circuit imprimé, Signaux numériques, 20 pôles, Câble LiYY, 0.5 m, 0.25 mm² | 143 | G | 43.748 | CDM | 521.6 | 521.6 | 160.8 | MM | 28 |  |  | https://eshop.weidmueller.com/p/7789326005
7789326010 | PAC-TWDO-HE20-V0-1M | 89.64 | 1 | 1 | 1 | PCE | I675 | SPS connecting cable | PL | Composants sur CI | PL35 | Connecteurs STV, RSV / autres | 4032248916207 | 85444290 | ES | Fil de circuit imprimé, Signaux numériques, 20 pôles, Câble LiYY, 1 m, 0.25 mm² Câbles confectionnés pour raccordement électrique et transmission de données entre l'API et l'interface API. | 290.6 | G | 10998 | CCM | 390 | 300 | 94 | MM | 7 |  |  | https://eshop.weidmueller.com/p/7789326010
7789326015 | PAC-TWDO-HE20-V0-1M5 | 96.22 | 1 | 1 | 1 | PCE | I675 | SPS connecting cable | PL | Composants sur CI | PL35 | Connecteurs STV, RSV / autres | 8430243970280 | 85444290 | ES | Fil de circuit imprimé, Signaux numériques, 20 pôles, Câble LiYY, 1.5 m, 0.25 mm² | 362 | G | 10998 | CCM | 390 | 300 | 94 | MM | 7 |  |  | https://eshop.weidmueller.com/p/7789326015
7789326020 | PAC-TWDO-HE20-V0-2M | 102.84 | 1 | 1 | 1 | PCE | I675 | SPS connecting cable | PL | Composants sur CI | PL35 | Connecteurs STV, RSV / autres | 8430243970297 | 85444290 | ES | Fil de circuit imprimé, Signaux numériques, 20 pôles, Câble LiYY, 2 m, 0.25 mm² Câbles confectionnés pour raccordement électrique et transmission de données entre l'API et l'interface API. | 464 | G | 10998 | CCM | 390 | 300 | 94 | MM | 7 |  |  | https://eshop.weidmueller.com/p/7789326020
7789326025 | PAC-TWDO-HE20-V0-2M5 | 109.48 | 1 | 1 | 1 | PCE | I675 | SPS connecting cable | PL | Composants sur CI | PL35 | Connecteurs STV, RSV / autres | 4099986630437 | 85444290 | ES | Fil de circuit imprimé, Signaux numériques, 20 pôles, Câble LiYY, 2.5 m, 0.25 mm² | 551 | G | 43.748 | CDM | 521.6 | 521.6 | 160.8 | MM | 28 |  |  | https://eshop.weidmueller.com/p/7789326025
7789326030 | PAC-TWDO-HE20-V0-3M | 116.09 | 1 | 1 | 1 | PCE | I675 | SPS connecting cable | PL | Composants sur CI | PL35 | Connecteurs STV, RSV / autres | 8430243970303 | 85444290 | ES | Fil de circuit imprimé, Signaux numériques, 20 pôles, Câble LiYY, 3 m, 0.25 mm² Câbles confectionnés pour raccordement électrique et transmission de données entre l'API et l'interface API. | 668 | G | 10998 | CCM | 390 | 300 | 94 | MM | 7 |  |  | https://eshop.weidmueller.com/p/7789326030
7789326035 | PAC-TWDO-HE20-V0-3M5 | 122.71 | 1 | 1 | 1 | PCE | I675 | SPS connecting cable | PL | Composants sur CI | PL35 | Connecteurs STV, RSV / autres | 4099986630444 | 85444290 | ES | Fil de circuit imprimé, Signaux numériques, 20 pôles, Câble LiYY, 3.5 m, 0.25 mm² | 755 | G | 43.748 | CDM | 521.6 | 521.6 | 160.8 | MM | 28 |  |  | https://eshop.weidmueller.com/p/7789326035
7789326040 | PAC-TWDO-HE20-V0-4M | 129.3 | 1 | 1 | 1 | PCE | I675 | SPS connecting cable | PL | Composants sur CI | PL35 | Connecteurs STV, RSV / autres | 8430243970310 | 85444290 | ES | Fil de circuit imprimé, Signaux numériques, 20 pôles, Câble LiYY, 4 m, 0.25 mm² Câbles confectionnés pour raccordement électrique et transmission de données entre l'API et l'interface API. | 872 | G | 10998 | CCM | 390 | 300 | 94 | MM | 7 |  |  | https://eshop.weidmueller.com/p/7789326040
7789326050 | PAC-TWDO-HE20-V0-5M | 142.51 | 1 | 1 | 1 | PCE | I675 | SPS connecting cable | PL | Composants sur CI | PL35 | Connecteurs STV, RSV / autres | 8430243970327 | 85444290 | ES | Fil de circuit imprimé, Signaux numériques, 20 pôles, Câble LiYY, 5 m, 0.25 mm² Câbles confectionnés pour raccordement électrique et transmission de données entre l'API et l'interface API. | 1076 | G | 10998 | CCM | 390 | 300 | 94 | MM | 7 |  |  | https://eshop.weidmueller.com/p/7789326050
7789326100 | PAC-TWDO-HE20-V0-10M | 208.64 | 1 | 1 | 1 | PCE | I675 | SPS connecting cable | PL | Composants sur CI | PL35 | Connecteurs STV, RSV / autres | 4099986630451 | 85444290 | ES | Fil de circuit imprimé, Signaux numériques, 20 pôles, Câble LiYY, 10 m, 0.25 mm² Câbles confectionnés pour raccordement électrique et transmission de données entre l'API et l'interface API. | 2081 | G | 43.748 | CDM | 521.6 | 521.6 | 160.8 | MM | 28 |  |  | https://eshop.weidmueller.com/p/7789326100
7789327005 | PAC-TWDO-HE20-V1-0M5 | 83.04 | 1 | 1 | 1 | PCE | I675 | SPS connecting cable | PL | Composants sur CI | PL35 | Connecteurs STV, RSV / autres | 4099986630468 | 85444290 | ES | Fil de circuit imprimé, Signaux numériques, 20 pôles, Câble LiYY, 0.5 m, 0.25 mm² | 143 | G | 43.748 | CDM | 521.6 | 521.6 | 160.8 | MM | 28 |  |  | https://eshop.weidmueller.com/p/7789327005
7789327010 | PAC-TWDO-HE20-V1-1M | 89.64 | 1 | 1 | 1 | PCE | I675 | SPS connecting cable | PL | Composants sur CI | PL35 | Connecteurs STV, RSV / autres | 4032248916191 | 85444290 | ES | Fil de circuit imprimé, Signaux numériques, 20 pôles, Câble LiYY, 1 m, 0.25 mm² Câbles confectionnés pour raccordement électrique et transmission de données entre l'API et l'interface API. | 290.6 | G | 10998 | CCM | 390 | 300 | 94 | MM | 7 |  |  | https://eshop.weidmueller.com/p/7789327010
7789327015 | PAC-TWDO-HE20-V1-1M5 | 96.2 | 1 | 1 | 1 | PCE | I675 | SPS connecting cable | PL | Composants sur CI | PL35 | Connecteurs STV, RSV / autres | 8430243970334 | 85444290 | ES | Fil de circuit imprimé, Signaux numériques, 20 pôles, Câble LiYY, 1.5 m, 0.25 mm² | 362 | G | 610 | CCM | 213 | 213 | 13 | MM | 7 |  |  | https://eshop.weidmueller.com/p/7789327015
7789327020 | PAC-TWDO-HE20-V1-2M | 102.84 | 1 | 1 | 1 | PCE | I675 | SPS connecting cable | PL | Composants sur CI | PL35 | Connecteurs STV, RSV / autres | 8430243970341 | 85444290 | ES | Fil de circuit imprimé, Signaux numériques, 20 pôles, Câble LiYY, 2 m, 0.25 mm² Câbles confectionnés pour raccordement électrique et transmission de données entre l'API et l'interface API. | 544 | G | 610.23 | CCM | 213.4 | 213.4 | 13.4 | MM | 7 |  |  | https://eshop.weidmueller.com/p/7789327020
7789327030 | PAC-TWDO-HE20-V1-3M | 116.09 | 1 | 1 | 1 | PCE | I675 | SPS connecting cable | PL | Composants sur CI | PL35 | Connecteurs STV, RSV / autres | 8430243970358 | 85444290 | ES | Fil de circuit imprimé, Signaux numériques, 20 pôles, Câble LiYY, 3 m, 0.25 mm² Câbles confectionnés pour raccordement électrique et transmission de données entre l'API et l'interface API. | 668 | G | 10998 | CCM | 390 | 300 | 94 | MM | 7 |  |  | https://eshop.weidmueller.com/p/7789327030
7789327035 | PAC-TWDO-HE20-V1-3M5 | 122.71 | 1 | 1 | 1 | PCE | I675 | SPS connecting cable | PL | Composants sur CI | PL35 | Connecteurs STV, RSV / autres | 4099986630475 | 85444290 | ES | Fil de circuit imprimé, Signaux numériques, 20 pôles, Câble LiYY, 3.5 m, 0.25 mm² | 755 | G | 43.748 | CDM | 521.6 | 521.6 | 160.8 | MM | 28 |  |  | https://eshop.weidmueller.com/p/7789327035
7789327040 | PAC-TWDO-HE20-V1-4M | 129.3 | 1 | 1 | 1 | PCE | I675 | SPS connecting cable | PL | Composants sur CI | PL35 | Connecteurs STV, RSV / autres | 8430243970365 | 85444290 | ES | Fil de circuit imprimé, Signaux numériques, 20 pôles, Câble LiYY, 4 m, 0.25 mm² Câbles confectionnés pour raccordement électrique et transmission de données entre l'API et l'interface API. | 872 | G | 10998 | CCM | 390 | 300 | 94 | MM | 7 |  |  | https://eshop.weidmueller.com/p/7789327040
7789327050 | PAC-TWDO-HE20-V1-5M | 142.51 | 1 | 1 | 1 | PCE | I675 | SPS connecting cable | PL | Composants sur CI | PL35 | Connecteurs STV, RSV / autres | 8430243970372 | 85444290 | ES | Fil de circuit imprimé, Signaux numériques, 20 pôles, Câble LiYY, 5 m, 0.25 mm² Câbles confectionnés pour raccordement électrique et transmission de données entre l'API et l'interface API. | 1076 | G | 1034 | CCM | 227 | 227 | 20 | MM | 7 |  |  | https://eshop.weidmueller.com/p/7789327050
7789327060 | PAC-TWDO-HE20-V1-6M | 155.72 | 1 | 1 | 1 | PCE | I675 | SPS connecting cable | PL | Composants sur CI | PL35 | Connecteurs STV, RSV / autres | 4032248104994 | 85444290 | ES | Fil de circuit imprimé, Signaux numériques, 20 pôles, Câble LiYY, 6 m, 0.25 mm² Câbles confectionnés pour raccordement électrique et transmission de données entre l'API et l'interface API. | 1600 | G | 8665.625 | CCM | 125 | 235 | 295 | MM | 7 |  |  | https://eshop.weidmueller.com/p/7789327060
7789327100 | PAC-TWDO-HE20-V1-10M | 208.64 | 1 | 1 | 1 | PCE | I675 | SPS connecting cable | PL | Composants sur CI | PL35 | Connecteurs STV, RSV / autres | 4099986630482 | 85444290 | ES | Fil de circuit imprimé, Signaux numériques, 20 pôles, Câble LiYY, 10 m, 0.25 mm² Câbles confectionnés pour raccordement électrique et transmission de données entre l'API et l'interface API. | 2081 | G | 43.748 | CDM | 521.6 | 521.6 | 160.8 | MM | 28 |  |  | https://eshop.weidmueller.com/p/7789327100
7789328005 | PAC-TWDO-HE20-V2-0M5 | 40.49 | 1 | 1 | 1 | PCE | I675 | SPS connecting cable | PL | Composants sur CI | PL35 | Connecteurs STV, RSV / autres | 4032248278312 | 85444290 | ES | Fil de circuit imprimé, Signaux numériques, 20 pôles, Câble LiYY, 0.5 m, 0.25 mm² | 201.294 | G | 1496.88 | CCM | 297 | 168 | 30 | MM | 7 |  |  | https://eshop.weidmueller.com/p/7789328005
7789328010 | PAC-TWDO-HE20-V2-1M | 43.8 | 1 | 1 | 1 | PCE | I675 | SPS connecting cable | PL | Composants sur CI | PL35 | Connecteurs STV, RSV / autres | 4032248916184 | 85444290 | ES | Fil de circuit imprimé, Signaux numériques, 20 pôles, Câble LiYY, 1 m, 0.25 mm² Câbles confectionnés pour raccordement électrique et transmission de données entre l'API et l'interface API. | 252.294 | G | 1447.14 | CCM | 271 | 178 | 30 | MM | 7 |  |  | https://eshop.weidmueller.com/p/7789328010
7789328015 | PAC-TWDO-HE20-V2-1M5 | 47.09 | 1 | 1 | 1 | PCE | I675 | SPS connecting cable | PL | Composants sur CI | PL35 | Connecteurs STV, RSV / autres | 8430243970389 | 85444290 | ES | Fil de circuit imprimé, Signaux numériques, 20 pôles, Câble LiYY, 1.5 m, 0.25 mm² | 303.294 | G | 590 | CCM | 213 | 213 | 13 | MM | 7 |  |  | https://eshop.weidmueller.com/p/7789328015
7789328020 | PAC-TWDO-HE20-V2-2M | 50.39 | 1 | 1 | 1 | PCE | I675 | SPS connecting cable | PL | Composants sur CI | PL35 | Connecteurs STV, RSV / autres | 8430243970396 | 85444290 | ES | Fil de circuit imprimé, Signaux numériques, 20 pôles, Câble LiYY, 2 m, 0.25 mm² Câbles confectionnés pour raccordement électrique et transmission de données entre l'API et l'interface API. | 354.294 | G | 610.23 | CCM | 213.4 | 213.4 | 13.4 | MM | 7 |  |  | https://eshop.weidmueller.com/p/7789328020
7789328025 | PAC-TWDO-HE20-V2-2M5 | 53.7 | 1 | 1 | 1 | PCE | I675 | SPS connecting cable | PL | Composants sur CI | PL35 | Connecteurs STV, RSV / autres | 4099986630499 | 85444290 | ES | Fil de circuit imprimé, Signaux numériques, 20 pôles, Câble LiYY, 2.5 m, 0.25 mm² | 405.294 | G | 43.748 | CDM | 521.6 | 521.6 | 160.8 | MM | 7 |  |  | https://eshop.weidmueller.com/p/7789328025
7789328030 | PAC-TWDO-HE20-V2-3M | 57 | 1 | 1 | 1 | PCE | I675 | SPS connecting cable | PL | Composants sur CI | PL35 | Connecteurs STV, RSV / autres | 8430243970402 | 85444290 | ES | Fil de circuit imprimé, Signaux numériques, 20 pôles, Câble LiYY, 3 m, 0.25 mm² Câbles confectionnés pour raccordement électrique et transmission de données entre l'API et l'interface API. | 456.294 | G | 10998 | CCM | 390 | 300 | 94 | MM | 7 |  |  | https://eshop.weidmueller.com/p/7789328030
7789328035 | PAC-TWDO-HE20-V2-3M5 | 60.32 | 1 | 1 | 1 | PCE | I675 | SPS connecting cable | PL | Composants sur CI | PL35 | Connecteurs STV, RSV / autres | 4099986630505 | 85444290 | ES | Fil de circuit imprimé, Signaux numériques, 20 pôles, Câble LiYY, 3.5 m, 0.25 mm² | 507.294 | G | 43.748 | CDM | 521.6 | 521.6 | 160.8 | MM | 7 |  |  | https://eshop.weidmueller.com/p/7789328035
7789328040 | PAC-TWDO-HE20-V2-4M | 63.62 | 1 | 1 | 1 | PCE | I675 | SPS connecting cable | PL | Composants sur CI | PL35 | Connecteurs STV, RSV / autres | 4032248351763 | 85444290 |  | Fil de circuit imprimé, Signaux numériques, 20 pôles, Câble LiYY, 4 m, 0.25 mm² Câbles confectionnés pour raccordement électrique et transmission de données entre l'API et l'interface API. | 558.294 | G | 1033.909 | CCM | 226.8 | 226.8 | 20.1 | MM | 7 |  |  | https://eshop.weidmueller.com/p/7789328040
7789328050 | PAC-TWDO-HE20-V2-5M | 70.21 | 1 | 1 | 1 | PCE | I675 | SPS connecting cable | PL | Composants sur CI | PL35 | Connecteurs STV, RSV / autres | 8430243970426 | 85444290 | ES | Fil de circuit imprimé, Signaux numériques, 20 pôles, Câble LiYY, 5 m, 0.25 mm² Câbles confectionnés pour raccordement électrique et transmission de données entre l'API et l'interface API. | 660.294 | G | 10998 | CCM | 390 | 300 | 94 | MM | 7 |  |  | https://eshop.weidmueller.com/p/7789328050
7789328100 | PAC-TWDO-HE20-V2-10M | 103.29 | 1 | 1 | 1 | PCE | I675 | SPS connecting cable | PL | Composants sur CI | PL35 | Connecteurs STV, RSV / autres | 4099986630512 | 85444290 | ES | Fil de circuit imprimé, Signaux numériques, 20 pôles, Câble LiYY, 10 m, 0.25 mm² Câbles confectionnés pour raccordement électrique et transmission de données entre l'API et l'interface API. | 1170.294 | G | 4556.16 | CCM | 339 | 224 | 60 | MM | 7 |  |  | https://eshop.weidmueller.com/p/7789328100
7789329005 | PAC-TWDO-HE20-V3-0M5 | 40.49 | 1 | 1 | 1 | PCE | I675 | SPS connecting cable | PL | Composants sur CI | PL35 | Connecteurs STV, RSV / autres | 4032248237128 | 85444290 | ES | Fil de circuit imprimé, Signaux numériques, 20 pôles, Câble LiYY, 0.5 m, 0.25 mm² | 201.294 | G | 1675.08 | CCM | 297 | 188 | 30 | MM | 7 |  |  | https://eshop.weidmueller.com/p/7789329005
7789329010 | PAC-TWDO-HE20-V3-1M | 43.77 | 1 | 1 | 1 | PCE | I675 | SPS connecting cable | PL | Composants sur CI | PL35 | Connecteurs STV, RSV / autres | 8430243970433 | 85444290 | ES | Fil de circuit imprimé, Signaux numériques, 20 pôles, Câble LiYY, 1 m, 0.25 mm² Câbles confectionnés pour raccordement électrique et transmission de données entre l'API et l'interface API. | 168 | G | 1385 | CCM | 267 | 247 | 21 | MM | 7 |  |  | https://eshop.weidmueller.com/p/7789329010
7789329015 | PAC-TWDO-HE20-V3-1M5 | 47.09 | 1 | 1 | 1 | PCE | I675 | SPS connecting cable | PL | Composants sur CI | PL35 | Connecteurs STV, RSV / autres | 8430243970440 | 85444290 | ES | Fil de circuit imprimé, Signaux numériques, 20 pôles, Câble LiYY, 1.5 m, 0.25 mm² | 186 | G | 610.23 | CCM | 213.4 | 213.4 | 13.4 | MM | 7 |  |  | https://eshop.weidmueller.com/p/7789329015
7789329020 | PAC-TWDO-HE20-V3-2M | 50.39 | 1 | 1 | 1 | PCE | I675 | SPS connecting cable | PL | Composants sur CI | PL35 | Connecteurs STV, RSV / autres | 8430243970457 | 85444290 | ES | Fil de circuit imprimé, Signaux numériques, 20 pôles, Câble LiYY, 2 m, 0.25 mm² Câbles confectionnés pour raccordement électrique et transmission de données entre l'API et l'interface API. | 281 | G | 610.23 | CCM | 213.4 | 213.4 | 13.4 | MM | 7 |  |  | https://eshop.weidmueller.com/p/7789329020
7789329025 | PAC-TWDO-HE20-V3-2M5 | 53.7 | 1 | 1 | 1 | PCE | I675 | SPS connecting cable | PL | Composants sur CI | PL35 | Connecteurs STV, RSV / autres | 4032248143948 | 85444290 | ES | Fil de circuit imprimé, Signaux numériques, 20 pôles, Câble LiYY, 2.5 m, 0.25 mm² | 405.294 | G | 610 | CCM | 213 | 213 | 13 | MM | 7 |  |  | https://eshop.weidmueller.com/p/7789329025
7789329030 | PAC-TWDO-HE20-V3-3M | 57 | 1 | 1 | 1 | PCE | I675 | SPS connecting cable | PL | Composants sur CI | PL35 | Connecteurs STV, RSV / autres | 8430243970464 | 85444290 | ES | Fil de circuit imprimé, Signaux numériques, 20 pôles, Câble LiYY, 3 m, 0.25 mm² Câbles confectionnés pour raccordement électrique et transmission de données entre l'API et l'interface API. | 456.482 | G | 1680.84 | CCM | 232 | 207 | 35 | MM | 7 |  |  | https://eshop.weidmueller.com/p/7789329030
7789329035 | PAC-TWDO-HE20-V3-3M5 | 60.32 | 1 | 1 | 1 | PCE | I675 | SPS connecting cable | PL | Composants sur CI | PL35 | Connecteurs STV, RSV / autres | 4099986630529 | 85444290 | ES | Fil de circuit imprimé, Signaux numériques, 20 pôles, Câble LiYY, 3.5 m, 0.25 mm² | 507.294 | G | 43.748 | CDM | 521.6 | 521.6 | 160.8 | MM | 7 |  |  | https://eshop.weidmueller.com/p/7789329035
7789329040 | PAC-TWDO-HE20-V3-4M | 63.62 | 1 | 1 | 1 | PCE | I675 | SPS connecting cable | PL | Composants sur CI | PL35 | Connecteurs STV, RSV / autres | 8430243970471 | 85444290 | ES | Fil de circuit imprimé, Signaux numériques, 20 pôles, Câble LiYY, 4 m, 0.25 mm² Câbles confectionnés pour raccordement électrique et transmission de données entre l'API et l'interface API. | 558.294 | G | 10998 | CCM | 390 | 300 | 94 | MM | 7 |  |  | https://eshop.weidmueller.com/p/7789329040
7789329050 | PAC-TWDO-HE20-V3-5M | 70.21 | 1 | 1 | 1 | PCE | I675 | SPS connecting cable | PL | Composants sur CI | PL35 | Connecteurs STV, RSV / autres | 8430243970488 | 85444290 | ES | Fil de circuit imprimé, Signaux numériques, 20 pôles, Câble LiYY, 5 m, 0.25 mm² Câbles confectionnés pour raccordement électrique et transmission de données entre l'API et l'interface API. | 660.294 | G | 10998 | CCM | 390 | 300 | 94 | MM | 7 |  |  | https://eshop.weidmueller.com/p/7789329050
7789329100 | PAC-TWDO-HE20-V3-10M | 103.29 | 1 | 1 | 1 | PCE | I675 | SPS connecting cable | PL | Composants sur CI | PL35 | Connecteurs STV, RSV / autres | 4099986630536 | 85444290 | ES | Fil de circuit imprimé, Signaux numériques, 20 pôles, Câble LiYY, 10 m, 0.25 mm² Câbles confectionnés pour raccordement électrique et transmission de données entre l'API et l'interface API. | 1170.294 | G | 43.748 | CDM | 521.6 | 521.6 | 160.8 | MM | 7 |  |  | https://eshop.weidmueller.com/p/7789329100
7789330005 | PAC-MICR-RV36-V0-0M5 | 421.99 | 1 | 1 | 1 | PCE | I675 | SPS connecting cable | PL | Composants sur CI | PL35 | Connecteurs STV, RSV / autres | 4099986630543 | 85444290 | ES | Fil de circuit imprimé, Signaux numériques, 36 pôles, Câble LiYY, 0.5 m, 0.25 mm² | 319 | G | 22.445 | CCM | 500 | 6.7 | 6.7 | MM | 28 |  |  | https://eshop.weidmueller.com/p/7789330005
7789330010 | PAC-MICR-RV36-V0-1M | 429.32 | 1 | 1 | 1 | PCE | I675 | SPS connecting cable | PL | Composants sur CI | PL35 | Connecteurs STV, RSV / autres | 4032248916177 | 85444290 | ES | Fil de circuit imprimé, Signaux numériques, 36 pôles, Câble LiYY, 1 m, 0.25 mm² Câbles confectionnés pour raccordement électrique et transmission de données entre l'API et l'interface API. | 354.53 | G | 10998 | CCM | 390 | 300 | 94 | MM | 7 |  |  | https://eshop.weidmueller.com/p/7789330010
7789330015 | PAC-MICR-RV36-V0-1M5 | 436.91 | 1 | 1 | 1 | PCE | I675 | SPS connecting cable | PL | Composants sur CI | PL35 | Connecteurs STV, RSV / autres | 4099986630550 | 85444290 | ES | Fil de circuit imprimé, Signaux numériques, 36 pôles, Câble LiYY, 1.5 m, 0.25 mm² | 501 | G | 0.61 | CDM | 213.4 | 213.4 | 13.4 | MM | 28 |  |  | https://eshop.weidmueller.com/p/7789330015
7789330020 | PAC-MICR-RV36-V0-2M | 444.37 | 1 | 1 | 1 | PCE | I675 | SPS connecting cable | PL | Composants sur CI | PL35 | Connecteurs STV, RSV / autres | 4099986630567 | 85444290 | ES | Fil de circuit imprimé, Signaux numériques, 36 pôles, Câble LiYY, 2 m, 0.25 mm² Câbles confectionnés pour raccordement électrique et transmission de données entre l'API et l'interface API. | 592 | G | 0.61 | CDM | 213.4 | 213.4 | 13.4 | MM | 28 |  |  | https://eshop.weidmueller.com/p/7789330020
7789330025 | PAC-MICR-RV36-V0-2M5 | 451.84 | 1 | 1 | 1 | PCE | I675 | SPS connecting cable | PL | Composants sur CI | PL35 | Connecteurs STV, RSV / autres | 4099986630574 | 85444290 | ES | Fil de circuit imprimé, Signaux numériques, 36 pôles, Câble LiYY, 2.5 m, 0.25 mm² | 684 | G | 0.61 | CDM | 213.4 | 213.4 | 13.4 | MM | 28 |  |  | https://eshop.weidmueller.com/p/7789330025
7789330030 | PAC-MICR-RV36-V0-3M | 459.29 | 1 | 1 | 1 | PCE | I675 | SPS connecting cable | PL | Composants sur CI | PL35 | Connecteurs STV, RSV / autres | 4099986630581 | 85444290 | ES | Fil de circuit imprimé, Signaux numériques, 36 pôles, Câble LiYY, 3 m, 0.25 mm² Câbles confectionnés pour raccordement électrique et transmission de données entre l'API et l'interface API. | 775 | G | 0.689 | CDM | 226.8 | 226.8 | 13.4 | MM | 28 |  |  | https://eshop.weidmueller.com/p/7789330030
7789330035 | PAC-MICR-RV36-V0-3M5 | 466.76 | 1 | 1 | 1 | PCE | I675 | SPS connecting cable | PL | Composants sur CI | PL35 | Connecteurs STV, RSV / autres | 4099986630598 | 85444290 | ES | Fil de circuit imprimé, Signaux numériques, 36 pôles, Câble LiYY, 3.5 m, 0.25 mm² | 866 | G | 0.689 | CDM | 226.8 | 226.8 | 13.4 | MM | 28 |  |  | https://eshop.weidmueller.com/p/7789330035
7789330040 | PAC-MICR-RV36-V0-4M | 474.23 | 1 | 1 | 1 | PCE | I675 | SPS connecting cable | PL | Composants sur CI | PL35 | Connecteurs STV, RSV / autres | 4099986630604 | 85444290 | ES | Fil de circuit imprimé, Signaux numériques, 36 pôles, Câble LiYY, 4 m, 0.25 mm² Câbles confectionnés pour raccordement électrique et transmission de données entre l'API et l'interface API. | 957 | G | 1.034 | CDM | 226.8 | 226.8 | 20.1 | MM | 28 |  |  | https://eshop.weidmueller.com/p/7789330040
7789330050 | PAC-MICR-RV36-V0-5M | 489.15 | 1 | 1 | 1 | PCE | I675 | SPS connecting cable | PL | Composants sur CI | PL35 | Connecteurs STV, RSV / autres | 4099986630611 | 85444290 | ES | Fil de circuit imprimé, Signaux numériques, 36 pôles, Câble LiYY, 5 m, 0.25 mm² Câbles confectionnés pour raccordement électrique et transmission de données entre l'API et l'interface API. | 1139 | G | 1.034 | CDM | 226.8 | 226.8 | 20.1 | MM | 28 |  |  | https://eshop.weidmueller.com/p/7789330050
7789331005 | PAC-MICR-RV24-V1-0M5 | 453.84 | 1 | 1 | 1 | PCE | I675 | SPS connecting cable | PL | Composants sur CI | PL35 | Connecteurs STV, RSV / autres | 4099986630628 | 85444290 | ES | Fil de circuit imprimé, Signaux numériques, 24 pôles, Câble LiYY, 0.5 m, 0.25 mm² | 368 | G | 10.32 | CDM | 360.8 | 360.8 | 79.28 | MM | 28 |  |  | https://eshop.weidmueller.com/p/7789331005
7789331010 | PAC-MICR-RV24-V1-1M | 463.43 | 1 | 1 | 1 | PCE | I675 | SPS connecting cable | PL | Composants sur CI | PL35 | Connecteurs STV, RSV / autres | 4032248916160 | 85444290 | ES | Fil de circuit imprimé, Signaux numériques, 24 pôles, Câble LiYY, 1 m, 0.25 mm² Câbles confectionnés pour raccordement électrique et transmission de données entre l'API et l'interface API. | 482.2 | G | 10998 | CCM | 390 | 300 | 94 | MM | 7 |  |  | https://eshop.weidmueller.com/p/7789331010
7789331015 | PAC-MICR-RV24-V1-1M5 | 473.17 | 1 | 1 | 1 | PCE | I675 | SPS connecting cable | PL | Composants sur CI | PL35 | Connecteurs STV, RSV / autres | 4050118085945 | 85444290 | ES | Fil de circuit imprimé, Signaux numériques, 24 pôles, Câble LiYY, 1.5 m, 0.25 mm² | 520 | G | 10998 | CCM | 390 | 300 | 94 | MM | 7 |  |  | https://eshop.weidmueller.com/p/7789331015
7789331020 | PAC-MICR-RV24-V1-2M | 482.88 | 1 | 1 | 1 | PCE | I675 | SPS connecting cable | PL | Composants sur CI | PL35 | Connecteurs STV, RSV / autres | 8430243970495 | 85444290 | ES | Fil de circuit imprimé, Signaux numériques, 24 pôles, Câble LiYY, 2 m, 0.25 mm² Câbles confectionnés pour raccordement électrique et transmission de données entre l'API et l'interface API. | 710 | G | 10998 | CCM | 390 | 300 | 94 | MM | 7 |  |  | https://eshop.weidmueller.com/p/7789331020
7789331025 | PAC-MICR-RV24-V1-2M5 | 492.69 | 1 | 1 | 1 | PCE | I675 | SPS connecting cable | PL | Composants sur CI | PL35 | Connecteurs STV, RSV / autres | 4099986630635 | 85444290 | ES | Fil de circuit imprimé, Signaux numériques, 24 pôles, Câble LiYY, 2.5 m, 0.25 mm² | 904 | G | 10.32 | CDM | 360.8 | 360.8 | 79.28 | MM | 28 |  |  | https://eshop.weidmueller.com/p/7789331025
7789331030 | PAC-MICR-RV24-V1-3M | 502.3 | 1 | 1 | 1 | PCE | I675 | SPS connecting cable | PL | Composants sur CI | PL35 | Connecteurs STV, RSV / autres | 4050118085938 | 85444290 | ES | Fil de circuit imprimé, Signaux numériques, 24 pôles, Câble LiYY, 3 m, 0.25 mm² Câbles confectionnés pour raccordement électrique et transmission de données entre l'API et l'interface API. | 720 | G | 10998 | CCM | 390 | 300 | 94 | MM | 7 |  |  | https://eshop.weidmueller.com/p/7789331030
7789331035 | PAC-MICR-RV24-V1-3M5 | 512.13 | 1 | 1 | 1 | PCE | I675 | SPS connecting cable | PL | Composants sur CI | PL35 | Connecteurs STV, RSV / autres | 4099986630642 | 85444290 | ES | Fil de circuit imprimé, Signaux numériques, 24 pôles, Câble LiYY, 3.5 m, 0.25 mm² | 1172 | G | 10.32 | CDM | 360.8 | 360.8 | 79.28 | MM | 28 |  |  | https://eshop.weidmueller.com/p/7789331035
7789331040 | PAC-MICR-RV24-V1-4M | 521.74 | 1 | 1 | 1 | PCE | I675 | SPS connecting cable | PL | Composants sur CI | PL35 | Connecteurs STV, RSV / autres | 4050118085921 | 85444290 | ES | Fil de circuit imprimé, Signaux numériques, 24 pôles, Câble LiYY, 4 m, 0.25 mm² Câbles confectionnés pour raccordement électrique et transmission de données entre l'API et l'interface API. | 820 | G | 10998 | CCM | 390 | 300 | 94 | MM | 7 |  |  | https://eshop.weidmueller.com/p/7789331040
7789331050 | PAC-MICR-RV24-V1-5M | 541.14 | 1 | 1 | 1 | PCE | I675 | SPS connecting cable | PL | Composants sur CI | PL35 | Connecteurs STV, RSV / autres | 4050118085914 | 85444290 | ES | Fil de circuit imprimé, Signaux numériques, 24 pôles, Câble LiYY, 5 m, 0.25 mm² Câbles confectionnés pour raccordement électrique et transmission de données entre l'API et l'interface API. | 920 | G | 10998 | CCM | 390 | 300 | 94 | MM | 7 |  |  | https://eshop.weidmueller.com/p/7789331050
7789331100 | PAC-MICR-RV24-V1-10M | 638.41 | 1 | 1 | 1 | PCE | I675 | SPS connecting cable | PL | Composants sur CI | PL35 | Connecteurs STV, RSV / autres | 4099986630659 | 85444290 | ES | Fil de circuit imprimé, Signaux numériques, 24 pôles, Câble LiYY, 10 m, 0.25 mm² Câbles confectionnés pour raccordement électrique et transmission de données entre l'API et l'interface API. | 2914 | G | 10.32 | CDM | 360.8 | 360.8 | 79.28 | MM | 28 |  |  | https://eshop.weidmueller.com/p/7789331100
7789373005 | PAC-CJ1W-HE20-V3-0M5 | 114.7 | 1 | 1 | 1 | PCE | I675 | SPS connecting cable | PL | Composants sur CI | PL35 | Connecteurs STV, RSV / autres | 4032248347193 | 85444290 | ES | Fil de circuit imprimé, Signaux numériques, 20 pôles, Câble LiYY, 0.5 m, 0.25 mm² | 216 | G | 22 | CCM | 500 | 7 | 7 | MM | 7 |  |  | https://eshop.weidmueller.com/p/7789373005
7789373010 | PAC-CJ1W-HE20-V3-1M | 121.31 | 1 | 1 | 1 | PCE | I675 | SPS connecting cable | PL | Composants sur CI | PL35 | Connecteurs STV, RSV / autres | 4032248916139 | 85444290 | ES | Fil de circuit imprimé, Signaux numériques, 20 pôles, Câble LiYY, 1 m, 0.25 mm² Câbles confectionnés pour raccordement électrique et transmission de données entre l'API et l'interface API. | 278 | G | 1738.662 | CCM | 293 | 258 | 23 | MM | 7 |  |  | https://eshop.weidmueller.com/p/7789373010
7789373015 | PAC-CJ1W-HE20-V3-1M5 | 127.94 | 1 | 1 | 1 | PCE | I675 | SPS connecting cable | PL | Composants sur CI | PL35 | Connecteurs STV, RSV / autres | 4099986630666 | 85444290 | ES | Fil de circuit imprimé, Signaux numériques, 20 pôles, Câble LiYY, 1.5 m, 0.25 mm² | 351 | G | 0.263 | HL | 454.6 | 454.6 | 127.3 | MM | 28 |  |  | https://eshop.weidmueller.com/p/7789373015
7789373020 | PAC-CJ1W-HE20-V3-2M | 134.53 | 1 | 1 | 1 | PCE | I675 | SPS connecting cable | PL | Composants sur CI | PL35 | Connecteurs STV, RSV / autres | 8430243970662 | 85444290 | ES | Fil de circuit imprimé, Signaux numériques, 20 pôles, Câble LiYY, 2 m, 0.25 mm² Câbles confectionnés pour raccordement électrique et transmission de données entre l'API et l'interface API. | 572 | G | 610 | CCM | 213 | 213 | 13 | MM | 7 |  |  | https://eshop.weidmueller.com/p/7789373020
7789373025 | PAC-CJ1W-HE20-V3-2M5 | 141.14 | 1 | 1 | 1 | PCE | I675 | SPS connecting cable | PL | Composants sur CI | PL35 | Connecteurs STV, RSV / autres | 4032248208784 | 85444995 | ES | Fil de circuit imprimé, Signaux numériques, 20 pôles, Câble LiYY, 2.5 m, 0.25 mm² | 673 | G | 4080.3 | CCM | 84 | 145 | 335 | MM | 7 |  |  | https://eshop.weidmueller.com/p/7789373025
7789373030 | PAC-CJ1W-HE20-V3-3M | 147.75 | 1 | 1 | 1 | PCE | I675 | SPS connecting cable | PL | Composants sur CI | PL35 | Connecteurs STV, RSV / autres | 4032248169504 | 85444290 | ES | Fil de circuit imprimé, Signaux numériques, 20 pôles, Câble LiYY, 3 m, 0.25 mm² Câbles confectionnés pour raccordement électrique et transmission de données entre l'API et l'interface API. | 672 | G | 689 | CCM | 227 | 227 | 13 | MM | 7 |  |  | https://eshop.weidmueller.com/p/7789373030
7789373035 | PAC-CJ1W-HE20-V3-3M5 | 154.4 | 1 | 1 | 1 | PCE | I675 | SPS connecting cable | PL | Composants sur CI | PL35 | Connecteurs STV, RSV / autres | 4099986630673 | 85444290 | ES | Fil de circuit imprimé, Signaux numériques, 20 pôles, Câble LiYY, 3.5 m, 0.25 mm² | 759 | G | 0.263 | HL | 454.6 | 454.6 | 127.3 | MM | 28 |  |  | https://eshop.weidmueller.com/p/7789373035
7789373040 | PAC-CJ1W-HE20-V3-4M | 161.01 | 1 | 1 | 1 | PCE | I675 | SPS connecting cable | PL | Composants sur CI | PL35 | Connecteurs STV, RSV / autres | 4099986630680 | 85444290 | ES | Fil de circuit imprimé, Signaux numériques, 20 pôles, Câble LiYY, 4 m, 0.25 mm² Câbles confectionnés pour raccordement électrique et transmission de données entre l'API et l'interface API. | 861 | G | 0.263 | HL | 454.6 | 454.6 | 127.3 | MM | 28 |  |  | https://eshop.weidmueller.com/p/7789373040
7789373050 | PAC-CJ1W-HE20-V3-5M | 174.14 | 1 | 1 | 1 | PCE | I675 | SPS connecting cable | PL | Composants sur CI | PL35 | Connecteurs STV, RSV / autres | 4032248169542 | 85444290 | ES | Fil de circuit imprimé, Signaux numériques, 20 pôles, Câble LiYY, 5 m, 0.25 mm² Câbles confectionnés pour raccordement électrique et transmission de données entre l'API et l'interface API. | 1269 | G | 2000 | CCM | 20 | 10 | 10 | CM | 7 |  |  | https://eshop.weidmueller.com/p/7789373050
7789373100 | PAC-CJ1W-HE20-V3-10M | 240.27 | 1 | 1 | 1 | PCE | I675 | SPS connecting cable | PL | Composants sur CI | PL35 | Connecteurs STV, RSV / autres | 4050118086256 | 85444290 | ES | Fil de circuit imprimé, Signaux numériques, 20 pôles, Câble LiYY, 10 m, 0.25 mm² Câbles confectionnés pour raccordement électrique et transmission de données entre l'API et l'interface API. | 2104 | G | 10998 | CCM | 390 | 300 | 94 | MM | 7 |  |  | https://eshop.weidmueller.com/p/7789373100
7789373200 | PAC-CJ1W-HE20-V3-20M | 372.46 | 1 | 1 | 1 | PCE | I675 | SPS connecting cable | PL | Composants sur CI | PL35 | Connecteurs STV, RSV / autres | 4032248306367 | 85444290 | ES | Fil de circuit imprimé Câbles confectionnés pour raccordement électrique et transmission de données entre l'API et l'interface API. | 4140 | G | 2388.182 | CCM | 267 | 267 | 33.5 | MM | 7 |  |  | https://eshop.weidmueller.com/p/7789373200
7789373500 | PAC-CJ1W-HE20-V3-50M | 769.01 | 1 | 1 | 1 | PCE | I675 | SPS connecting cable | PL | Composants sur CI | PL35 | Connecteurs STV, RSV / autres | 4032248306350 | 85444290 | ES | Fil de circuit imprimé Câbles confectionnés pour raccordement électrique et transmission de données entre l'API et l'interface API. | 10260 | G | 5058 | CCM | 307 | 307 | 54 | MM | 7 |  |  | https://eshop.weidmueller.com/p/7789373500
7789380005 | PAC-M340-HE20-V1-0M5 | 178.75 | 1 | 1 | 1 | PCE | I675 | SPS connecting cable | PL | Composants sur CI | PL35 | Connecteurs STV, RSV / autres | 4032248316618 | 85444290 | ES | Fil de circuit imprimé, Signaux numériques, 20 pôles, Câble LiYY, 0.5 m, 0.25 mm² | 178 | G | 4495 | CCM | 335 | 146 | 87 | MM | 7 |  |  | https://eshop.weidmueller.com/p/7789380005
7789380010 | PAC-M340-HE20-V1-1M | 182.54 | 1 | 1 | 1 | PCE | I675 | SPS connecting cable | PL | Composants sur CI | PL35 | Connecteurs STV, RSV / autres | 4032248916122 | 85444995 | ES | Fil de circuit imprimé, Signaux numériques, 20 pôles, Câble LiYY, 1 m, 0.25 mm² Câbles confectionnés pour raccordement électrique et transmission de données entre l'API et l'interface API. | 421.768 | G | 4405.59 | CCM | 335 | 146 | 87 | MM | 49 |  |  | https://eshop.weidmueller.com/p/7789380010
7789380015 | PAC-M340-HE20-V1-1M5 | 186.34 | 1 | 1 | 1 | PCE | I675 | SPS connecting cable | PL | Composants sur CI | PL35 | Connecteurs STV, RSV / autres | 4032248167937 | 85444290 | ES | Fil de circuit imprimé, Signaux numériques, 20 pôles, Câble LiYY, 1.5 m, 0.25 mm² | 526.768 | G | 4559.1 | CCM | 287 | 237 | 126 | MM | 7 |  |  | https://eshop.weidmueller.com/p/7789380015
7789380020 | PAC-M340-HE20-V1-2M | 190.13 | 1 | 1 | 1 | PCE | I675 | SPS connecting cable | PL | Composants sur CI | PL35 | Connecteurs STV, RSV / autres | 4050118086263 | 85444290 | ES | Fil de circuit imprimé, Signaux numériques, 20 pôles, Câble LiYY, 2 m, 0.25 mm² Câbles confectionnés pour raccordement électrique et transmission de données entre l'API et l'interface API. | 576.254 | G | 4596.48 | CCM | 287 | 237 | 126 | MM | 49 |  |  | https://eshop.weidmueller.com/p/7789380020
7789380025 | PAC-M340-HE20-V1-2M5 | 193.93 | 1 | 1 | 1 | PCE | I675 | SPS connecting cable | PL | Composants sur CI | PL35 | Connecteurs STV, RSV / autres | 4032248190348 | 85444290 | ES | Fil de circuit imprimé, Signaux numériques, 20 pôles, Câble LiYY, 2.5 m, 0.25 mm² | 628.768 | G | 4448.88 | CCM | 287 | 237 | 126 | MM | 7 |  |  | https://eshop.weidmueller.com/p/7789380025
7789380030 | PAC-M340-HE20-V1-3M | 197.72 | 1 | 1 | 1 | PCE | I675 | SPS connecting cable | PL | Composants sur CI | PL35 | Connecteurs STV, RSV / autres | 4050118085839 | 85444290 | ES | Fil de circuit imprimé, Signaux numériques, 20 pôles, Câble LiYY, 3 m, 0.25 mm² Câbles confectionnés pour raccordement électrique et transmission de données entre l'API et l'interface API. | 679.768 | G | 4400 | CCM | 287 | 237 | 126 | MM | 49 |  |  | https://eshop.weidmueller.com/p/7789380030
7789380035 | PAC-M340-HE20-V1-3M5 | 201.52 | 1 | 1 | 1 | PCE | I675 | SPS connecting cable | PL | Composants sur CI | PL35 | Connecteurs STV, RSV / autres | 4099986630697 | 85444290 | ES | Fil de circuit imprimé, Signaux numériques, 20 pôles, Câble LiYY, 3.5 m, 0.25 mm² | 551 | G | 0.689 | CDM | 226.8 | 226.8 | 13.4 | MM | 7 |  |  | https://eshop.weidmueller.com/p/7789380035
7789380040 | PAC-M340-HE20-V1-4M | 205.31 | 1 | 1 | 1 | PCE | I675 | SPS connecting cable | PL | Composants sur CI | PL35 | Connecteurs STV, RSV / autres | 4050118085822 | 85444290 | ES | Fil de circuit imprimé, Signaux numériques, 20 pôles, Câble LiYY, 4 m, 0.25 mm² Câbles confectionnés pour raccordement électrique et transmission de données entre l'API et l'interface API. | 781.768 | G | 10998 | CCM | 287 | 237 | 126 | MM | 7 |  |  | https://eshop.weidmueller.com/p/7789380040
7789380050 | PAC-M340-HE20-V1-5M | 212.91 | 1 | 1 | 1 | PCE | I675 | SPS connecting cable | PL | Composants sur CI | PL35 | Connecteurs STV, RSV / autres | 4050118085815 | 85444290 | ES | Fil de circuit imprimé, Signaux numériques, 20 pôles, Câble LiYY, 5 m, 0.25 mm² Câbles confectionnés pour raccordement électrique et transmission de données entre l'API et l'interface API. | 883.768 | G | 10998 | CCM | 287 | 237 | 126 | MM | 7 |  |  | https://eshop.weidmueller.com/p/7789380050
7789380060 | PAC-M340-HE20-V1-6M | 220.5 | 1 | 1 | 1 | PCE | I675 | SPS connecting cable | PL | Composants sur CI | PL35 | Connecteurs STV, RSV / autres | 4032248304851 | 85444290 | ES | Fil de circuit imprimé, Signaux numériques, 20 pôles, Câble LiYY, 6 m, 0.25 mm² Câbles confectionnés pour raccordement électrique et transmission de données entre l'API et l'interface API. | 985.768 | G | 1034 | CCM | 287 | 237 | 126 | MM | 7 |  |  | https://eshop.weidmueller.com/p/7789380060
7789380100 | PAC-M340-HE20-V1-10M | 250.85 | 1 | 1 | 1 | PCE | I675 | SPS connecting cable | PL | Composants sur CI | PL35 | Connecteurs STV, RSV / autres | 4032248309344 | 85444290 | ES | Fil de circuit imprimé, Signaux numériques, 20 pôles, Câble LiYY, 10 m, 0.25 mm² Câbles confectionnés pour raccordement électrique et transmission de données entre l'API et l'interface API. | 1393.768 | G | 1546.254 | CCM | 287 | 237 | 126 | MM | 7 |  |  | https://eshop.weidmueller.com/p/7789380100
7789380500 | PAC-M340-HE20-V1-50M | 554.45 | 1 | 1 | 1 | PCE | I675 | SPS connecting cable | PL | Composants sur CI | PL35 | Connecteurs STV, RSV / autres | 4032248400058 | 85444290 | ES | Câbles confectionnés pour raccordement électrique et transmission de données entre l'API et l'interface API. | 5214 | G | [5 empty] | MM | 7 |  |  | https://eshop.weidmueller.com/p/7789380500
7789382005 | PAC-M340-RV24-V0-0M5 | 186.42 | 1 | 1 | 1 | PCE | I675 | SPS connecting cable | PL | Composants sur CI | PL35 | Connecteurs STV, RSV / autres | 4099986630703 | 85444290 | ES | Fil de circuit imprimé, Signaux numériques, 24 pôles, Câble LiYY, 0.5 m, 0.25 mm² | 324 | G | 4509 | CCM | 334 | 150 | 90 | MM | 28 |  |  | https://eshop.weidmueller.com/p/7789382005
7789382010 | PAC-M340-RV24-V0-1M | 191.24 | 1 | 1 | 1 | PCE | I675 | SPS connecting cable | PL | Composants sur CI | PL35 | Connecteurs STV, RSV / autres | 4032248916115 | 85444995 |  | Fil de circuit imprimé, Signaux numériques, 24 pôles, Câble LiYY, 1 m, 0.25 mm² Câbles confectionnés pour raccordement électrique et transmission de données entre l'API et l'interface API. | 401.051 | G | 305.115 | CCM | 335 | 146 | 87 | MM | 7 |  |  | https://eshop.weidmueller.com/p/7789382010
7789382015 | PAC-M340-RV24-V0-1M5 | 196.12 | 1 | 1 | 1 | PCE | I675 | SPS connecting cable | PL | Composants sur CI | PL35 | Connecteurs STV, RSV / autres | 4032248336074 | 85444290 | ES | Fil de circuit imprimé, Signaux numériques, 24 pôles, Câble LiYY, 1.5 m, 0.25 mm² | 439 | G | 4462.2 | CCM | 335 | 148 | 90 | MM | 7 |  |  | https://eshop.weidmueller.com/p/7789382015
7789382020 | PAC-M340-RV24-V0-2M | 200.95 | 1 | 1 | 1 | PCE | I675 | SPS connecting cable | PL | Composants sur CI | PL35 | Connecteurs STV, RSV / autres | 4050118085808 | 85444290 | ES | Fil de circuit imprimé, Signaux numériques, 24 pôles, Câble LiYY, 2 m, 0.25 mm² Câbles confectionnés pour raccordement électrique et transmission de données entre l'API et l'interface API. | 538 | G | 10998 | CCM | 390 | 300 | 94 | MM | 7 |  |  | https://eshop.weidmueller.com/p/7789382020
7789382025 | PAC-M340-RV24-V0-2M5 | 205.81 | 1 | 1 | 1 | PCE | I675 | SPS connecting cable | PL | Composants sur CI | PL35 | Connecteurs STV, RSV / autres | 4032248316786 | 85444290 |  | Fil de circuit imprimé, Signaux numériques, 24 pôles, Câble LiYY, 2.5 m, 0.25 mm² | 571 | G | 4284 | CCM | 335 | 147 | 87 | MM | 7 |  |  | https://eshop.weidmueller.com/p/7789382025
7789382030 | PAC-M340-RV24-V0-3M | 210.66 | 1 | 1 | 1 | PCE | I675 | SPS connecting cable | PL | Composants sur CI | PL35 | Connecteurs STV, RSV / autres | 4050118085792 | 85444290 | ES | Fil de circuit imprimé, Signaux numériques, 24 pôles, Câble LiYY, 3 m, 0.25 mm² Câbles confectionnés pour raccordement électrique et transmission de données entre l'API et l'interface API. | 520 | G | 10998 | CCM | 390 | 300 | 94 | MM | 7 |  |  | https://eshop.weidmueller.com/p/7789382030
7789382035 | PAC-M340-RV24-V0-3M5 | 215.55 | 1 | 1 | 1 | PCE | I675 | SPS connecting cable | PL | Composants sur CI | PL35 | Connecteurs STV, RSV / autres | 4099986630710 | 85444290 | ES | Fil de circuit imprimé, Signaux numériques, 24 pôles, Câble LiYY, 3.5 m, 0.25 mm² | 665 | G | 0.184 | HL | 414.4 | 414.4 | 107.2 | MM | 28 |  |  | https://eshop.weidmueller.com/p/7789382035
7789382040 | PAC-M340-RV24-V0-4M | 220.33 | 1 | 1 | 1 | PCE | I675 | SPS connecting cable | PL | Composants sur CI | PL35 | Connecteurs STV, RSV / autres | 4050118085785 | 85444290 | ES | Fil de circuit imprimé, Signaux numériques, 24 pôles, Câble LiYY, 4 m, 0.25 mm² Câbles confectionnés pour raccordement électrique et transmission de données entre l'API et l'interface API. | 620 | G | 10998 | CCM | 390 | 300 | 94 | MM | 7 |  |  | https://eshop.weidmueller.com/p/7789382040
7789382050 | PAC-M340-RV24-V0-5M | 230.06 | 1 | 1 | 1 | PCE | I675 | SPS connecting cable | PL | Composants sur CI | PL35 | Connecteurs STV, RSV / autres | 4050118085778 | 85444290 | ES | Fil de circuit imprimé, Signaux numériques, 24 pôles, Câble LiYY, 5 m, 0.25 mm² Câbles confectionnés pour raccordement électrique et transmission de données entre l'API et l'interface API. | 839 | G | 4717.44 | CCM | 336 | 156 | 90 | MM | 7 |  |  | https://eshop.weidmueller.com/p/7789382050
7789382100 | PAC-M340-RV24-V0-10M | 278.69 | 1 | 1 | 1 | PCE | I675 | SPS connecting cable | PL | Composants sur CI | PL35 | Connecteurs STV, RSV / autres | 4032248425686 | 85444290 | ES | Fil de circuit imprimé, Signaux numériques, 24 pôles, Câble LiYY, 10 m, 0.25 mm² Câbles confectionnés pour raccordement électrique et transmission de données entre l'API et l'interface API. | 1456 | G | 0.184 | HL | 414.4 | 414.4 | 107.2 | MM | 7 |  |  | https://eshop.weidmueller.com/p/7789382100
7789383005 | PAC-M340-RV24-V1-0M5 | 186.42 | 1 | 1 | 1 | PCE | I675 | SPS connecting cable | PL | Composants sur CI | PL35 | Connecteurs STV, RSV / autres | 4099986630727 | 85444290 | ES | Fil de circuit imprimé, Signaux numériques, 24 pôles, Câble LiYY, 0.5 m, 0.25 mm² | 349.271 | G | 0.263 | HL | 335 | 146 | 87 | MM | 7 |  |  | https://eshop.weidmueller.com/p/7789383005
7789383010 | PAC-M340-RV24-V1-1M | 191.24 | 1 | 1 | 1 | PCE | I675 | SPS connecting cable | PL | Composants sur CI | PL35 | Connecteurs STV, RSV / autres | 4032248916108 | 85444290 | ES | Fil de circuit imprimé, Signaux numériques, 24 pôles, Câble LiYY, 1 m, 0.25 mm² Câbles confectionnés pour raccordement électrique et transmission de données entre l'API et l'interface API. | 400.271 | G | 10998 | CCM | 335 | 146 | 87 | MM | 7 |  |  | https://eshop.weidmueller.com/p/7789383010
7789383015 | PAC-M340-RV24-V1-1M5 | 196.13 | 1 | 1 | 1 | PCE | I675 | SPS connecting cable | PL | Composants sur CI | PL35 | Connecteurs STV, RSV / autres | 4099986630734 | 85444290 | ES | Fil de circuit imprimé, Signaux numériques, 24 pôles, Câble LiYY, 1.5 m, 0.25 mm² | 451.271 | G | 0.263 | HL | 335 | 146 | 87 | MM | 7 |  |  | https://eshop.weidmueller.com/p/7789383015
7789383020 | PAC-M340-RV24-V1-2M | 200.95 | 1 | 1 | 1 | PCE | I675 | SPS connecting cable | PL | Composants sur CI | PL35 | Connecteurs STV, RSV / autres | 4050118085761 | 85444290 | ES | Fil de circuit imprimé, Signaux numériques, 24 pôles, Câble LiYY, 2 m, 0.25 mm² Câbles confectionnés pour raccordement électrique et transmission de données entre l'API et l'interface API. | 502.271 | G | 10998 | CCM | 335 | 146 | 87 | MM | 7 |  |  | https://eshop.weidmueller.com/p/7789383020
7789383025 | PAC-M340-RV24-V1-2M5 | 205.84 | 1 | 1 | 1 | PCE | I675 | SPS connecting cable | PL | Composants sur CI | PL35 | Connecteurs STV, RSV / autres | 4099986630741 | 85444290 | ES | Fil de circuit imprimé, Signaux numériques, 24 pôles, Câble LiYY, 2.5 m, 0.25 mm² | 553.271 | G | 0.263 | HL | 335 | 146 | 87 | MM | 7 |  |  | https://eshop.weidmueller.com/p/7789383025
7789383030 | PAC-M340-RV24-V1-3M | 210.66 | 1 | 1 | 1 | PCE | I675 | SPS connecting cable | PL | Composants sur CI | PL35 | Connecteurs STV, RSV / autres | 4050118085754 | 85444290 | ES | Fil de circuit imprimé, Signaux numériques, 24 pôles, Câble LiYY, 3 m, 0.25 mm² Câbles confectionnés pour raccordement électrique et transmission de données entre l'API et l'interface API. | 607.299 | G | 10998 | CCM | 335 | 146 | 87 | MM | 7 |  |  | https://eshop.weidmueller.com/p/7789383030
7789383035 | PAC-M340-RV24-V1-3M5 | 215.55 | 1 | 1 | 1 | PCE | I675 | SPS connecting cable | PL | Composants sur CI | PL35 | Connecteurs STV, RSV / autres | 4099986630758 | 85444290 | ES | Fil de circuit imprimé, Signaux numériques, 24 pôles, Câble LiYY, 3.5 m, 0.25 mm² | 658.299 | G | 0.263 | HL | 335 | 146 | 87 | MM | 7 |  |  | https://eshop.weidmueller.com/p/7789383035
7789383040 | PAC-M340-RV24-V1-4M | 220.33 | 1 | 1 | 1 | PCE | I675 | SPS connecting cable | PL | Composants sur CI | PL35 | Connecteurs STV, RSV / autres | 4050118085747 | 85444290 | ES | Fil de circuit imprimé, Signaux numériques, 24 pôles, Câble LiYY, 4 m, 0.25 mm² Câbles confectionnés pour raccordement électrique et transmission de données entre l'API et l'interface API. | 709.299 | G | 10998 | CCM | 335 | 146 | 87 | MM | 7 |  |  | https://eshop.weidmueller.com/p/7789383040
7789383050 | PAC-M340-RV24-V1-5M | 230.06 | 1 | 1 | 1 | PCE | I675 | SPS connecting cable | PL | Composants sur CI | PL35 | Connecteurs STV, RSV / autres | 4050118085730 | 85444290 | ES | Fil de circuit imprimé, Signaux numériques, 24 pôles, Câble LiYY, 5 m, 0.25 mm² Câbles confectionnés pour raccordement électrique et transmission de données entre l'API et l'interface API. | 865.299 | G | 10998 | CCM | 287 | 237 | 126 | MM | 7 |  |  | https://eshop.weidmueller.com/p/7789383050
7789383100 | PAC-M340-RV24-V1-10M | 278.69 | 1 | 1 | 1 | PCE | I675 | SPS connecting cable | PL | Composants sur CI | PL35 | Connecteurs STV, RSV / autres | 4099986630765 | 85444290 | ES | Fil de circuit imprimé, Signaux numériques, 24 pôles, Câble LiYY, 10 m, 0.25 mm² Câbles confectionnés pour raccordement électrique et transmission de données entre l'API et l'interface API. | 1375.299 | G | 0.263 | HL | 287 | 237 | 126 | MM | 7 |  |  | https://eshop.weidmueller.com/p/7789383100
7789384005 | PAC-M340-RV24-V3-0M5 | 186.42 | 1 | 1 | 1 | PCE | I675 | SPS connecting cable | PL | Composants sur CI | PL35 | Connecteurs STV, RSV / autres | 4099986630772 | 85444290 | ES | Fil de circuit imprimé, Signaux numériques, 24 pôles, Câble LiYY, 0.5 m, 0.25 mm² | 349.271 | G | 0.361 | HL | 335 | 146 | 87 | MM | 7 |  |  | https://eshop.weidmueller.com/p/7789384005
7789384010 | PAC-M340-RV24-V3-1M | 191.24 | 1 | 1 | 1 | PCE | I675 | SPS connecting cable | PL | Composants sur CI | PL35 | Connecteurs STV, RSV / autres | 4032248916092 | 85444290 |  | Fil de circuit imprimé, Signaux numériques, 24 pôles, Câble LiYY, 1 m, 0.25 mm² Câbles confectionnés pour raccordement électrique et transmission de données entre l'API et l'interface API. | 400.271 | G | 305.115 | CCM | 335 | 146 | 87 | MM | 7 |  |  | https://eshop.weidmueller.com/p/7789384010
7789384015 | PAC-M340-RV24-V3-1M5 | 196.09 | 1 | 1 | 1 | PCE | I675 | SPS connecting cable | PL | Composants sur CI | PL35 | Connecteurs STV, RSV / autres | 4032248152582 | 85444290 | ES | Fil de circuit imprimé, Signaux numériques, 24 pôles, Câble LiYY, 1.5 m, 0.25 mm² | 451.271 | G | 10998 | CCM | 335 | 146 | 87 | MM | 7 |  |  | https://eshop.weidmueller.com/p/7789384015
7789384020 | PAC-M340-RV24-V3-2M | 200.95 | 1 | 1 | 1 | PCE | I675 | SPS connecting cable | PL | Composants sur CI | PL35 | Connecteurs STV, RSV / autres | 4050118085723 | 85444290 | ES | Fil de circuit imprimé, Signaux numériques, 24 pôles, Câble LiYY, 2 m, 0.25 mm² Câbles confectionnés pour raccordement électrique et transmission de données entre l'API et l'interface API. | 502.271 | G | 10998 | CCM | 335 | 146 | 87 | MM | 7 |  |  | https://eshop.weidmueller.com/p/7789384020
7789384025 | PAC-M340-RV24-V3-2M5 | 205.84 | 1 | 1 | 1 | PCE | I675 | SPS connecting cable | PL | Composants sur CI | PL35 | Connecteurs STV, RSV / autres | 4099986630789 | 85444290 | ES | Fil de circuit imprimé, Signaux numériques, 24 pôles, Câble LiYY, 2.5 m, 0.25 mm² | 553.271 | G | 0.361 | HL | 335 | 146 | 87 | MM | 7 |  |  | https://eshop.weidmueller.com/p/7789384025
7789384030 | PAC-M340-RV24-V3-3M | 210.66 | 1 | 1 | 1 | PCE | I675 | SPS connecting cable | PL | Composants sur CI | PL35 | Connecteurs STV, RSV / autres | 4050118085716 | 85444290 | ES | Fil de circuit imprimé, Signaux numériques, 24 pôles, Câble LiYY, 3 m, 0.25 mm² Câbles confectionnés pour raccordement électrique et transmission de données entre l'API et l'interface API. | 607.299 | G | 10998 | CCM | 335 | 146 | 87 | MM | 7 |  |  | https://eshop.weidmueller.com/p/7789384030
7789384035 | PAC-M340-RV24-V3-3M5 | 215.48 | 1 | 1 | 1 | PCE | I675 | SPS connecting cable | PL | Composants sur CI | PL35 | Connecteurs STV, RSV / autres | 4032248373505 | 85444290 | ES | Fil de circuit imprimé, Signaux numériques, 24 pôles, Câble LiYY, 3.5 m, 0.25 mm² | 658.299 | G | 689 | CCM | 335 | 146 | 87 | MM | 7 |  |  | https://eshop.weidmueller.com/p/7789384035
7789384040 | PAC-M340-RV24-V3-4M | 220.33 | 1 | 1 | 1 | PCE | I675 | SPS connecting cable | PL | Composants sur CI | PL35 | Connecteurs STV, RSV / autres | 4050118086270 | 85444290 | ES | Fil de circuit imprimé, Signaux numériques, 24 pôles, Câble LiYY, 4 m, 0.25 mm² Câbles confectionnés pour raccordement électrique et transmission de données entre l'API et l'interface API. | 709.299 | G | 10998 | CCM | 335 | 146 | 87 | MM | 7 |  |  | https://eshop.weidmueller.com/p/7789384040
7789384050 | PAC-M340-RV24-V3-5M | 230.06 | 1 | 1 | 1 | PCE | I675 | SPS connecting cable | PL | Composants sur CI | PL35 | Connecteurs STV, RSV / autres | 4050118085709 | 85444290 | ES | Fil de circuit imprimé, Signaux numériques, 24 pôles, Câble LiYY, 5 m, 0.25 mm² Câbles confectionnés pour raccordement électrique et transmission de données entre l'API et l'interface API. | 865.299 | G | 10998 | CCM | 287 | 237 | 126 | MM | 7 |  |  | https://eshop.weidmueller.com/p/7789384050
7789384100 | PAC-M340-RV24-V3-10M | 278.69 | 1 | 1 | 1 | PCE | I675 | SPS connecting cable | PL | Composants sur CI | PL35 | Connecteurs STV, RSV / autres | 4099986630796 | 85444290 | ES | Fil de circuit imprimé, Signaux numériques, 24 pôles, Câble LiYY, 10 m, 0.25 mm² Câbles confectionnés pour raccordement électrique et transmission de données entre l'API et l'interface API. | 1375.299 | G | 0.361 | HL | 287 | 237 | 126 | MM | 7 |  |  | https://eshop.weidmueller.com/p/7789384100
7789386005 | PAC-M340-HE20-V2-0M5 | 202.94 | 1 | 1 | 1 | PCE | I675 | SPS connecting cable | PL | Composants sur CI | PL35 | Connecteurs STV, RSV / autres | 4099986630802 | 85444290 | ES | Fil de circuit imprimé, Signaux numériques, 15 pôles, Câble LiYCY, 0.5 m, 0.25 mm² | 314 | G | 43.748 | CDM | 521.6 | 521.6 | 160.8 | MM | 28 |  |  | https://eshop.weidmueller.com/p/7789386005
7789386010 | PAC-M340-HE20-V2-1M | 210.53 | 1 | 1 | 1 | PCE | I675 | SPS connecting cable | PL | Composants sur CI | PL35 | Connecteurs STV, RSV / autres | 4032248916085 | 85444290 | ES | Fil de circuit imprimé, Signaux numériques, 15 pôles, Câble LiYCY, 1 m, 0.25 mm² Câbles confectionnés pour raccordement électrique et transmission de données entre l'API et l'interface API. | 386.6 | G | 10998 | CCM | 390 | 300 | 94 | MM | 7 |  |  | https://eshop.weidmueller.com/p/7789386010
7789386015 | PAC-M340-HE20-V2-1M5 | 218.11 | 1 | 1 | 1 | PCE | I675 | SPS connecting cable | PL | Composants sur CI | PL35 | Connecteurs STV, RSV / autres | 4099986630819 | 85444290 | ES | Fil de circuit imprimé, Signaux numériques, 15 pôles, Câble LiYCY, 1.5 m, 0.25 mm² | 518 | G | 43.748 | CDM | 521.6 | 521.6 | 160.8 | MM | 28 |  |  | https://eshop.weidmueller.com/p/7789386015
7789386020 | PAC-M340-HE20-V2-2M | 225.7 | 1 | 1 | 1 | PCE | I675 | SPS connecting cable | PL | Composants sur CI | PL35 | Connecteurs STV, RSV / autres | 4050118085693 | 85444290 | ES | Fil de circuit imprimé, Signaux numériques, 15 pôles, Câble LiYCY, 2 m, 0.25 mm² Câbles confectionnés pour raccordement électrique et transmission de données entre l'API et l'interface API. | 420 | G | 10998 | CCM | 390 | 300 | 94 | MM | 7 |  |  | https://eshop.weidmueller.com/p/7789386020
7789386025 | PAC-M340-HE20-V2-2M5 | 233.29 | 1 | 1 | 1 | PCE | I675 | SPS connecting cable | PL | Composants sur CI | PL35 | Connecteurs STV, RSV / autres | 4099986630826 | 85444290 | ES | Fil de circuit imprimé, Signaux numériques, 15 pôles, Câble LiYCY, 2.5 m, 0.25 mm² | 722 | G | 43.748 | CDM | 521.6 | 521.6 | 160.8 | MM | 28 |  |  | https://eshop.weidmueller.com/p/7789386025
7789386030 | PAC-M340-HE20-V2-3M | 240.89 | 1 | 1 | 1 | PCE | I675 | SPS connecting cable | PL | Composants sur CI | PL35 | Connecteurs STV, RSV / autres | 4050118085686 | 85444290 | ES | Fil de circuit imprimé, Signaux numériques, 15 pôles, Câble LiYCY, 3 m, 0.25 mm² Câbles confectionnés pour raccordement électrique et transmission de données entre l'API et l'interface API. | 520 | G | 10998 | CCM | 390 | 300 | 94 | MM | 7 |  |  | https://eshop.weidmueller.com/p/7789386030
7789386035 | PAC-M340-HE20-V2-3M5 | 248.48 | 1 | 1 | 1 | PCE | I675 | SPS connecting cable | PL | Composants sur CI | PL35 | Connecteurs STV, RSV / autres | 4099986630833 | 85444290 | ES | Fil de circuit imprimé, Signaux numériques, 15 pôles, Câble LiYCY, 3.5 m, 0.25 mm² | 926 | G | 43.748 | CDM | 521.6 | 521.6 | 160.8 | MM | 28 |  |  | https://eshop.weidmueller.com/p/7789386035
7789386040 | PAC-M340-HE20-V2-4M | 256.07 | 1 | 1 | 1 | PCE | I675 | SPS connecting cable | PL | Composants sur CI | PL35 | Connecteurs STV, RSV / autres | 4050118085679 | 85444290 | ES | Fil de circuit imprimé, Signaux numériques, 15 pôles, Câble LiYCY, 4 m, 0.25 mm² Câbles confectionnés pour raccordement électrique et transmission de données entre l'API et l'interface API. | 620 | G | 10998 | CCM | 390 | 300 | 94 | MM | 7 |  |  | https://eshop.weidmueller.com/p/7789386040
7789386050 | PAC-M340-HE20-V2-5M | 271.24 | 1 | 1 | 1 | PCE | I675 | SPS connecting cable | PL | Composants sur CI | PL35 | Connecteurs STV, RSV / autres | 4050118085662 | 85444290 | ES | Fil de circuit imprimé, Signaux numériques, 15 pôles, Câble LiYCY, 5 m, 0.25 mm² Câbles confectionnés pour raccordement électrique et transmission de données entre l'API et l'interface API. | 720 | G | 10998 | CCM | 390 | 300 | 94 | MM | 7 |  |  | https://eshop.weidmueller.com/p/7789386050
7789386100 | PAC-M340-HE20-V2-10M | 347.15 | 1 | 1 | 1 | PCE | I675 | SPS connecting cable | PL | Composants sur CI | PL35 | Connecteurs STV, RSV / autres | 4099986630840 | 85444290 | ES | Fil de circuit imprimé, Signaux numériques, 15 pôles, Câble LiYCY, 10 m, 0.25 mm² | 2252 | G | 43.748 | CDM | 521.6 | 521.6 | 160.8 | MM | 28 |  |  | https://eshop.weidmueller.com/p/7789386100
7789387005 | PAC-M340-HE20-V0-0M5 | 99.58 | 1 | 1 | 1 | PCE | I675 | SPS connecting cable | PL | Composants sur CI | PL35 | Connecteurs STV, RSV / autres | 4032248284863 | 85444290 |  | Fil de circuit imprimé, Signaux numériques, 20 pôles, Câble LiYY, 0.5 m, 0.25 mm² | 177 | G | 1593 | CCM | 250 | 182 | 35 | MM | 7 |  |  | https://eshop.weidmueller.com/p/7789387005
7789387010 | PAC-M340-HE20-V0-1M | 96.1833 | 1 | 1 | 1 | PCE | I675 | SPS connecting cable | PL | Composants sur CI | PL35 | Connecteurs STV, RSV / autres | 4032248875153 | 85444290 | ES | Fil de circuit imprimé, Signaux numériques, 20 pôles, Câble LiYY, 1 m, 0.25 mm² Câbles confectionnés pour raccordement électrique et transmission de données entre l'API et l'interface API. | 328 | G | 1930 | CCM | 223 | 211 | 41 | MM | 49 |  |  | https://eshop.weidmueller.com/p/7789387010
7789387015 | PAC-M340-HE20-V0-1M5 | 157.43 | 1 | 1 | 1 | PCE | I675 | SPS connecting cable | PL | Composants sur CI | PL35 | Connecteurs STV, RSV / autres | 4032248972265 | 85444290 | ES | Fil de circuit imprimé, Signaux numériques, 20 pôles, Câble LiYY, 1.5 m, 0.25 mm² | 405 | G | 1902.6 | CCM | 302 | 180 | 35 | MM | 49 |  |  | https://eshop.weidmueller.com/p/7789387015
7789387020 | PAC-M340-HE20-V0-2M | 87.92 | 1 | 1 | 1 | PCE | I675 | SPS connecting cable | PL | Composants sur CI | PL35 | Connecteurs STV, RSV / autres | 4032248879328 | 85444995 | ES | Fil de circuit imprimé, Signaux numériques, 20 pôles, Câble LiYY, 2 m, 0.25 mm² Câbles confectionnés pour raccordement électrique et transmission de données entre l'API et l'interface API. | 572 | G | 2393 | CCM | 207 | 170 | 68 | MM | 42 |  |  | https://eshop.weidmueller.com/p/7789387020
7789387025 | PAC-M340-HE20-V0-2M5 | 126.02 | 1 | 1 | 1 | PCE | I675 | SPS connecting cable | PL | Composants sur CI | PL35 | Connecteurs STV, RSV / autres | 4032248190331 | 85444290 | ES | Fil de circuit imprimé, Signaux numériques, 20 pôles, Câble LiYY, 2.5 m, 0.25 mm² | 625 | G | 3440.349 | CCM | 279 | 209 | 59 | MM | 7 |  |  | https://eshop.weidmueller.com/p/7789387025
7789387030 | PAC-M340-HE20-V0-3M | 97.66 | 1 | 1 | 1 | PCE | I675 | SPS connecting cable | PL | Composants sur CI | PL35 | Connecteurs STV, RSV / autres | 4050118085655 | 85444290 | ES | Fil de circuit imprimé, Signaux numériques, 20 pôles, Câble LiYY, 3 m, 0.25 mm² Câbles confectionnés pour raccordement électrique et transmission de données entre l'API et l'interface API. | 734 | G | 2551.736 | CCM | 271 | 214 | 44 | MM | 42 |  |  | https://eshop.weidmueller.com/p/7789387030
7789387035 | PAC-M340-HE20-V0-3M5 | 139.25 | 1 | 1 | 1 | PCE | I675 | SPS connecting cable | PL | Composants sur CI | PL35 | Connecteurs STV, RSV / autres | 4099986630857 | 85444290 | ES | Fil de circuit imprimé, Signaux numériques, 20 pôles, Câble LiYY, 3.5 m, 0.25 mm² | 841 | G | 4559.52 | CCM | 276 | 236 | 70 | MM | 28 |  |  | https://eshop.weidmueller.com/p/7789387035
7789387040 | PAC-M340-HE20-V0-4M | 145.82 | 1 | 1 | 1 | PCE | I675 | SPS connecting cable | PL | Composants sur CI | PL35 | Connecteurs STV, RSV / autres | 4050118085648 | 85444290 | ES | Fil de circuit imprimé, Signaux numériques, 20 pôles, Câble LiYY, 4 m, 0.25 mm² Câbles confectionnés pour raccordement électrique et transmission de données entre l'API et l'interface API. | 1008 | G | 4008.96 | CCM | 261 | 240 | 64 | MM | 7 |  |  | https://eshop.weidmueller.com/p/7789387040
7789387050 | PAC-M340-HE20-V0-5M | 159.07 | 1 | 1 | 1 | PCE | I675 | SPS connecting cable | PL | Composants sur CI | PL35 | Connecteurs STV, RSV / autres | 4050118085631 | 85444290 | ES | Fil de circuit imprimé, Signaux numériques, 20 pôles, Câble LiYY, 5 m, 0.25 mm² Câbles confectionnés pour raccordement électrique et transmission de données entre l'API et l'interface API. | 1165 | G | 4755.92 | CCM | 269 | 221 | 80 | MM | 49 |  |  | https://eshop.weidmueller.com/p/7789387050
7789387060 | PAC-M340-HE20-V0-6M | 172.26 | 1 | 1 | 1 | PCE | I675 | SPS connecting cable | PL | Composants sur CI | PL35 | Connecteurs STV, RSV / autres | 4032248153848 | 85444290 | ES | Fil de circuit imprimé, Signaux numériques, 20 pôles, Câble LiYY, 6 m, 0.25 mm² Câbles confectionnés pour raccordement électrique et transmission de données entre l'API et l'interface API. | 1385 | G | 4647.618 | CCM | 262 | 243 | 73 | MM | 7 |  |  | https://eshop.weidmueller.com/p/7789387060
7789387070 | PAC-M340-HE20-V0-7M | 185.48 | 1 | 1 | 1 | PCE | I675 | SPS connecting cable | PL | Composants sur CI | PL35 | Connecteurs STV, RSV / autres | 4032248235025 | 85444290 | ES | Fil de circuit imprimé, Signaux numériques, 20 pôles, Câble LiYY, 7 m, 0.25 mm² Câbles confectionnés pour raccordement électrique et transmission de données entre l'API et l'interface API. | 1598 | G | 5299.32 | CCM | 260 | 258 | 79 | MM | 7 |  |  | https://eshop.weidmueller.com/p/7789387070
7789387075 | PAC-M340-HE20-V0-7M5 | 192.1 | 1 | 1 | 1 | PCE | I675 | SPS connecting cable | PL | Composants sur CI | PL35 | Connecteurs STV, RSV / autres | 4032248305384 | 85444290 | ES | Fil de circuit imprimé Câbles confectionnés pour raccordement électrique et transmission de données entre l'API et l'interface API. | 1594 | G | 1159.69 | CCM | 240.2 | 240.2 | 20.1 | MM | 7 |  |  | https://eshop.weidmueller.com/p/7789387075
7789387080 | PAC-M340-HE20-V0-8M | 146.35 | 1 | 1 | 1 | PCE | I675 | SPS connecting cable | PL | Composants sur CI | PL35 | Connecteurs STV, RSV / autres | 4099987036740 | 85444290 | ES | Fil de circuit imprimé, Signaux numériques, 20 pôles, Câble LiYY, 8 m, 0.25 mm² Câbles confectionnés pour raccordement électrique et transmission de données entre l'API et l'interface API. | 1681 | G | [5 empty] | MM | 7 |  |  | https://eshop.weidmueller.com/p/7789387080
7789387100 | PAC-M340-HE20-V0-10M | 165.8 | 1 | 1 | 1 | PCE | I675 | SPS connecting cable | PL | Composants sur CI | PL35 | Connecteurs STV, RSV / autres | 4032248232918 | 85444290 | ES | Fil de circuit imprimé, Signaux numériques, 20 pôles, Câble LiYY, 10 m, 0.25 mm² Câbles confectionnés pour raccordement électrique et transmission de données entre l'API et l'interface API. | 2292 | G | 7004.745 | CCM | 267 | 265 | 99 | MM | 7 |  |  | https://eshop.weidmueller.com/p/7789387100
7789387120 | PAC-M340-HE20-V0-12M | 251.57 | 1 | 1 | 1 | PCE | I675 | SPS connecting cable | PL | Composants sur CI | PL35 | Connecteurs STV, RSV / autres | 4032248305308 | 85444290 | ES | Fil de circuit imprimé Câbles confectionnés pour raccordement électrique et transmission de données entre l'API et l'interface API. | 2431 | G | 1724 | CCM | 254 | 254 | 27 | MM | 7 |  |  | https://eshop.weidmueller.com/p/7789387120
7789387130 | PAC-M340-HE20-V0-13M | 264.77 | 1 | 1 | 1 | PCE | I675 | SPS connecting cable | PL | Composants sur CI | PL35 | Connecteurs STV, RSV / autres | 4032248375684 | 85444290 | ES | Câbles confectionnés pour raccordement électrique et transmission de données entre l'API et l'interface API. | 2613 | G | 7024 | CCM | 271 | 270 | 96 | MM | 7 |  |  | https://eshop.weidmueller.com/p/7789387130
7789387150 | PAC-M340-HE20-V0-15M | 291.24 | 1 | 1 | 1 | PCE | I675 | SPS connecting cable | PL | Composants sur CI | PL35 | Connecteurs STV, RSV / autres | 4032248185825 | 85444995 | ES | Fil de circuit imprimé, Signaux numériques, 20 pôles, 15 m Câbles confectionnés pour raccordement électrique et transmission de données entre l'API et l'interface API. | 3327 | G | 9607.671 | CCM | 281 | 261 | 131 | MM | 7 |  |  | https://eshop.weidmueller.com/p/7789387150
7789387170 | PAC-M340-HE20-V0-17M | 317.67 | 1 | 1 | 1 | PCE | I675 | SPS connecting cable | PL | Composants sur CI | PL35 | Connecteurs STV, RSV / autres | 4032248267767 | 85444290 | ES | Fil de circuit imprimé, Signaux numériques, 20 pôles, 17 m Câbles confectionnés pour raccordement électrique et transmission de données entre l'API et l'interface API. | 3532 | G | 2154 | CCM | 254 | 254 | 34 | MM | 7 |  |  | https://eshop.weidmueller.com/p/7789387170
7789387200 | PAC-M340-HE20-V0-20M | 357.36 | 1 | 1 | 1 | PCE | I675 | SPS connecting cable | PL | Composants sur CI | PL35 | Connecteurs STV, RSV / autres | 4032248374076 | 85444290 | ES | Câbles confectionnés pour raccordement électrique et transmission de données entre l'API et l'interface API. | 5136 | G | 10931 | CCM | 287 | 276 | 138 | MM | 7 |  |  | https://eshop.weidmueller.com/p/7789387200
7789387240 | PAC-M340-HE20-V0-24M | 410.19 | 1 | 1 | 1 | PCE | I675 | SPS connecting cable | PL | Composants sur CI | PL35 | Connecteurs STV, RSV / autres | 4032248375691 | 85444290 | ES | Câbles confectionnés pour raccordement électrique et transmission de données entre l'API et l'interface API. | 4769 | G |  | CCM |  |  |  | M | 7 |  |  | https://eshop.weidmueller.com/p/7789387240
7789387300 | PAC-M340-HE20-V0-30M | 489.5 | 1 | 1 | 1 | PCE | I675 | SPS connecting cable | PL | Composants sur CI | PL35 | Connecteurs STV, RSV / autres | 4032248379682 | 85444995 | ES | Câbles confectionnés pour raccordement électrique et transmission de données entre l'API et l'interface API. | 6606 | G | 13811.952 | CCM | 303 | 296 | 154 | MM | 7 |  |  | https://eshop.weidmueller.com/p/7789387300
7789387400 | PAC-M340-HE20-V0-40M | 457.9 | 1 | 1 | 1 | PCE | I675 | SPS connecting cable | PL | Composants sur CI | PL35 | Connecteurs STV, RSV / autres | 4099987340830 |  | ES | PAC-M340-HE20-V0-40M - PAC-M340-HE20-V0-40M Composants sur CI Composants sur CI Weidmüller | 8780 | G | [5 empty] | MM | 7 |  |  | https://eshop.weidmueller.com/p/7789387400
7789388005 | PAC-UNIV-HE20-LCF-0M5 | 41.3 | 1 | 1 | 1 | PCE | I675 | SPS connecting cable | PL | Composants sur CI | PL35 | Connecteurs STV, RSV / autres | 4032248169658 | 85423190 | ES | Fil de circuit imprimé, Signaux numériques, 20 pôles, Câble LiYY, 0.5 m, 0.14 mm² | 56.247 | G | 10998 | CCM | 390 | 300 | 94 | MM | 7 |  |  | https://eshop.weidmueller.com/p/7789388005
7789388010 | PAC-UNIV-HE20-LCF-1M | 43.01 | 1 | 1 | 1 | PCE | I675 | SPS connecting cable | PL | Composants sur CI | PL35 | Connecteurs STV, RSV / autres | 4032248916078 | 85423190 | ES | Fil de circuit imprimé, Signaux numériques, 20 pôles, Câble LiYY, 1 m, 0.14 mm² Câbles confectionnés pour raccordement électrique et transmission de données entre l'API et l'interface API. | 410 | G | 1321.53 | CCM | 210 | 203 | 31 | MM | 7 |  |  | https://eshop.weidmueller.com/p/7789388010
7789388015 | PAC-UNIV-HE20-LCF-1M5 | 44.72 | 1 | 1 | 1 | PCE | I675 | SPS connecting cable | PL | Composants sur CI | PL35 | Connecteurs STV, RSV / autres | 4032248996117 | 85423190 | ES | Fil de circuit imprimé, Signaux numériques, 20 pôles, Câble LiYY, 1.5 m, 0.14 mm² | 66.247 | G | 1677.144 | CCM | 298 | 201 | 28 | MM | 7 |  |  | https://eshop.weidmueller.com/p/7789388015
7789388020 | PAC-UNIV-HE20-LCF-2M | 46.43 | 1 | 1 | 1 | PCE | I675 | SPS connecting cable | PL | Composants sur CI | PL35 | Connecteurs STV, RSV / autres | 4032248992997 | 85423190 | ES | Fil de circuit imprimé, Signaux numériques, 20 pôles, Câble LiYY, 2 m, 0.14 mm² Câbles confectionnés pour raccordement électrique et transmission de données entre l'API et l'interface API. | 144 | G | 1734.956 | CCM | 284 | 149 | 41 | MM | 7 |  |  | https://eshop.weidmueller.com/p/7789388020
7789388030 | PAC-UNIV-HE20-LCF-3M | 49.85 | 1 | 1 | 1 | PCE | I675 | SPS connecting cable | PL | Composants sur CI | PL35 | Connecteurs STV, RSV / autres | 4032248983964 | 85423190 | ES | Fil de circuit imprimé, Signaux numériques, 20 pôles, Câble LiYY, 3 m, 0.14 mm² Câbles confectionnés pour raccordement électrique et transmission de données entre l'API et l'interface API. | 242 | G | 1980.024 | CCM | 276 | 211 | 34 | MM | 7 |  |  | https://eshop.weidmueller.com/p/7789388030
7789388050 | PAC-UNIV-HE20-LCF-5M | 56.69 | 1 | 1 | 1 | PCE | I675 | SPS connecting cable | PL | Composants sur CI | PL35 | Connecteurs STV, RSV / autres | 4032248983940 | 85423190 | ES | Fil de circuit imprimé, Signaux numériques, 20 pôles, Câble LiYY, 5 m, 0.14 mm² Câbles confectionnés pour raccordement électrique et transmission de données entre l'API et l'interface API. | 101.247 | G | 1033.909 | CCM | 226.8 | 226.8 | 20.1 | MM | 7 |  |  | https://eshop.weidmueller.com/p/7789388050
7789604005 | PAC-S300-SD37-V3-0M5 | 273.6272 | 1 | 1 | 1 | PCE | I675 | SPS connecting cable | PL | Composants sur CI | PL35 | Connecteurs STV, RSV / autres | 4099986630864 | 85444290 | ES | Fil de circuit imprimé, Signaux analogiques, 37 pôles, Câble LiYCY, 0.5 m, 0.25 mm² | 330 | G | 0.361 | HL | 494.8 | 494.8 | 147.4 | MM | 28 |  |  | https://eshop.weidmueller.com/p/7789604005
7789604010 | PAC-S300-SD37-V3-1M | 285.0386 | 1 | 1 | 1 | PCE | I675 | SPS connecting cable | PL | Composants sur CI | PL35 | Connecteurs STV, RSV / autres | 4032248916061 | 85444995 | ES | Fil de circuit imprimé, Signaux analogiques, 37 pôles, Câble LiYCY, 1 m, 0.25 mm² | 394 | G | 10998 | CCM | 390 | 300 | 94 | MM | 7 |  |  | https://eshop.weidmueller.com/p/7789604010
7789604015 | PAC-S300-SD37-V3-1M5 | 296.53 | 1 | 1 | 1 | PCE | I675 | SPS connecting cable | PL | Composants sur CI | PL35 | Connecteurs STV, RSV / autres | 4032248339877 | 85444290 | ES | Fil de circuit imprimé, Signaux analogiques, 37 pôles, Câble LiYCY, 1.5 m, 0.25 mm² | 634 | G | 610 | CCM | 213 | 213 | 13 | MM | 7 |  |  | https://eshop.weidmueller.com/p/7789604015
7789604020 | PAC-S300-SD37-V3-2M | 307.9692 | 1 | 1 | 1 | PCE | I675 | SPS connecting cable | PL | Composants sur CI | PL35 | Connecteurs STV, RSV / autres | 4032248112111 | 85444290 | ES | Fil de circuit imprimé, Signaux analogiques, 37 pôles, Câble LiYCY, 2 m, 0.25 mm² | 718 | G | 4538 | CCM | 337 | 153 | 88 | MM | 7 |  |  | https://eshop.weidmueller.com/p/7789604020
7789604025 | PAC-S300-SD37-V3-2M5 | 319.4268 | 1 | 1 | 1 | PCE | I675 | SPS connecting cable | PL | Composants sur CI | PL35 | Connecteurs STV, RSV / autres | 4032248970285 | 85444290 | ES | Fil de circuit imprimé, Signaux numériques, 37 pôles, Câble LiYCY, 2.5 m, 0.25 mm² | 375 | G | 610.23 | CCM | 213.4 | 213.4 | 13.4 | MM | 7 |  |  | https://eshop.weidmueller.com/p/7789604025
7789604030 | PAC-S300-SD37-V3-3M | 330.8844 | 1 | 1 | 1 | PCE | I675 | SPS connecting cable | PL | Composants sur CI | PL35 | Connecteurs STV, RSV / autres | 4032248128136 | 85444995 | ES | Fil de circuit imprimé, Signaux analogiques, 37 pôles, Câble LiYCY, 3 m, 0.25 mm² | 1053 | G | 4128.875 | CCM | 85 | 145 | 335 | MM | 7 |  |  | https://eshop.weidmueller.com/p/7789604030
7789604035 | PAC-S300-SD37-V3-3M5 | 342.4344 | 1 | 1 | 1 | PCE | I675 | SPS connecting cable | PL | Composants sur CI | PL35 | Connecteurs STV, RSV / autres | 4099986630871 | 85444290 | ES | Fil de circuit imprimé, Signaux analogiques, 37 pôles, Câble LiYCY, 3.5 m, 0.25 mm² | 1074 | G | 0.361 | HL | 494.8 | 494.8 | 147.4 | MM | 28 |  |  | https://eshop.weidmueller.com/p/7789604035
7789604040 | PAC-S300-SD37-V3-4M | 353.8304 | 1 | 1 | 1 | PCE | I675 | SPS connecting cable | PL | Composants sur CI | PL35 | Connecteurs STV, RSV / autres | 4032248172863 | 85444290 | ES | Fil de circuit imprimé, Signaux analogiques, 37 pôles, Câble LiYCY, 4 m, 0.25 mm² | 1138 | G | 1034 | CCM | 227 | 227 | 20 | MM | 7 |  |  | https://eshop.weidmueller.com/p/7789604040
7789604050 | PAC-S300-SD37-V3-5M | 376.76 | 1 | 1 | 1 | PCE | I675 | SPS connecting cable | PL | Composants sur CI | PL35 | Connecteurs STV, RSV / autres | 4032248301485 | 85444290 | ES | Fil de circuit imprimé, Signaux analogiques, 37 pôles, Câble LiYCY, 5 m, 0.25 mm² | 1386 | G | 1034 | CCM | 227 | 227 | 20 | MM | 7 |  |  | https://eshop.weidmueller.com/p/7789604050
7789604060 | PAC-S300-SD37-V3-6M | 399.6762 | 1 | 1 | 1 | PCE | I675 | SPS connecting cable | PL | Composants sur CI | PL35 | Connecteurs STV, RSV / autres | 4032248298297 | 85444290 | ES | Fil de circuit imprimé, Signaux analogiques, 37 pôles, Câble LiYCY, 6 m, 0.25 mm² | 1584 | G | 8850 | CCM | 295 | 240 | 125 | MM | 7 |  |  | https://eshop.weidmueller.com/p/7789604060
7789604100 | PAC-S300-SD37-V3-10M | 491.5064 | 1 | 1 | 1 | PCE | I675 | SPS connecting cable | PL | Composants sur CI | PL35 | Connecteurs STV, RSV / autres | 4099986630888 | 85444290 | ES | Fil de circuit imprimé, Signaux analogiques, 37 pôles, Câble LiYCY, 10 m, 0.25 mm² | 2686 | G | 0.361 | HL | 494.8 | 494.8 | 147.4 | MM | 28 |  |  | https://eshop.weidmueller.com/p/7789604100
7789606005 | PAC-S300-UNIU-V0-0M5 | 118.0564 | 1 | 1 | 1 | PCE | I675 | SPS connecting cable | PL | Composants sur CI | PL35 | Connecteurs STV, RSV / autres | 4099986630895 | 85444290 | ES | Fil de circuit imprimé, Signaux numériques, 20 pôles, Câble LiYY, 0.5 m, 0.25 mm² | 162 | G | 43.748 | CDM | 521.6 | 521.6 | 160.8 | MM | 28 |  |  | https://eshop.weidmueller.com/p/7789606005
7789606010 | PAC-S300-UNIU-V0-1M | 156.05 | 1 | 1 | 1 | PCE | I675 | SPS connecting cable | PL | Composants sur CI | PL35 | Connecteurs STV, RSV / autres | 4032248916054 | 85444290 | ES | Fil de circuit imprimé, Signaux numériques, 20 pôles, Câble LiYY, 1 m, 0.25 mm² Câbles confectionnés pour raccordement électrique et transmission de données entre l'API et l'interface API. | 283 | G | 4525.47 | CCM | 333 | 151 | 90 | MM | 7 |  |  | https://eshop.weidmueller.com/p/7789606010
7789606015 | PAC-S300-UNIU-V0-1M5 | 124.663 | 1 | 1 | 1 | PCE | I675 | SPS connecting cable | PL | Composants sur CI | PL35 | Connecteurs STV, RSV / autres | 4099986630901 | 85444290 | ES | Fil de circuit imprimé, Signaux numériques, 20 pôles, Câble LiYY, 1.5 m, 0.25 mm² | 264 | G | 43.748 | CDM | 521.6 | 521.6 | 160.8 | MM | 28 |  |  | https://eshop.weidmueller.com/p/7789606015
7789606020 | PAC-S300-UNIU-V0-2M | 160.93 | 1 | 1 | 1 | PCE | I675 | SPS connecting cable | PL | Composants sur CI | PL35 | Connecteurs STV, RSV / autres | 4032248191628 | 85444290 | ES | Fil de circuit imprimé, Signaux numériques, 20 pôles, Câble LiYY, 2 m, 0.25 mm² Câbles confectionnés pour raccordement électrique et transmission de données entre l'API et l'interface API. | 378 | G | 4590 | CCM | 90 | 150 | 340 | MM | 7 |  |  | https://eshop.weidmueller.com/p/7789606020
7789606025 | PAC-S300-UNIU-V0-2M5 | 131.2388 | 1 | 1 | 1 | PCE | I675 | SPS connecting cable | PL | Composants sur CI | PL35 | Connecteurs STV, RSV / autres | 4032248111039 | 85444290 | ES | Fil de circuit imprimé, Signaux numériques, 20 pôles, Câble LiYY, 2.5 m, 0.25 mm² | 310 | G | 10998 | CCM | 390 | 300 | 94 | MM | 7 |  |  | https://eshop.weidmueller.com/p/7789606025
7789606030 | PAC-S300-UNIU-V0-3M | 165.86 | 1 | 1 | 1 | PCE | I675 | SPS connecting cable | PL | Composants sur CI | PL35 | Connecteurs STV, RSV / autres | 4032248254538 | 85444290 | ES | Fil de circuit imprimé, Signaux numériques, 20 pôles, Câble LiYY, 3 m, 0.25 mm² Câbles confectionnés pour raccordement électrique et transmission de données entre l'API et l'interface API. | 461 | G | 4590 | CCM | 90 | 150 | 340 | MM | 7 |  |  | https://eshop.weidmueller.com/p/7789606030
7789606035 | PAC-S300-UNIU-V0-3M5 | 137.8916 | 1 | 1 | 1 | PCE | I675 | SPS connecting cable | PL | Composants sur CI | PL35 | Connecteurs STV, RSV / autres | 4099986630918 | 85444290 | ES | Fil de circuit imprimé, Signaux numériques, 20 pôles, Câble LiYY, 3.5 m, 0.25 mm² | 468 | G | 43.748 | CDM | 521.6 | 521.6 | 160.8 | MM | 28 |  |  | https://eshop.weidmueller.com/p/7789606035
7789606040 | PAC-S300-UNIU-V0-4M | 141.1564 | 1 | 1 | 1 | PCE | I675 | SPS connecting cable | PL | Composants sur CI | PL35 | Connecteurs STV, RSV / autres | 4032248188970 | 85444290 | ES | Fil de circuit imprimé, Signaux numériques, 20 pôles, Câble LiYY, 4 m, 0.25 mm² Câbles confectionnés pour raccordement électrique et transmission de données entre l'API et l'interface API. | 618 | G | 4067.25 | CCM | 85 | 145 | 330 | MM | 7 |  |  | https://eshop.weidmueller.com/p/7789606040
7789606050 | PAC-S300-UNIU-V0-5M | 147.763 | 1 | 1 | 1 | PCE | I675 | SPS connecting cable | PL | Composants sur CI | PL35 | Connecteurs STV, RSV / autres | 4032248326242 | 85444290 | ES | Fil de circuit imprimé, Signaux numériques, 20 pôles, Câble LiYY, 5 m, 0.25 mm² Câbles confectionnés pour raccordement électrique et transmission de données entre l'API et l'interface API. | 561 | G | 1033.909 | CCM | 226.8 | 226.8 | 20.1 | MM | 7 |  |  | https://eshop.weidmueller.com/p/7789606050
7789606060 | PAC-S300-UNIU-V0-6M | 154.385 | 1 | 1 | 1 | PCE | I675 | SPS connecting cable | PL | Composants sur CI | PL35 | Connecteurs STV, RSV / autres | 4032248373000 | 85444290 | ES | Fil de circuit imprimé, Signaux numériques, 20 pôles, Câble LiYY, 6 m, 0.25 mm² Câbles confectionnés pour raccordement électrique et transmission de données entre l'API et l'interface API. | 663 | G | 1033.909 | CCM | 226.8 | 226.8 | 20.1 | MM | 7 |  |  | https://eshop.weidmueller.com/p/7789606060
7789606090 | PAC-S300-UNIU-V0-9M | 174.2048 | 1 | 1 | 1 | PCE | I675 | SPS connecting cable | PL | Composants sur CI | PL35 | Connecteurs STV, RSV / autres | 4032248307258 | 85444290 | ES | Fil de circuit imprimé, Signaux numériques, 20 pôles, Câble LiYY, 9 m, 0.25 mm² Câbles confectionnés pour raccordement électrique et transmission de données entre l'API et l'interface API. | 969 | G | 1546.254 | CCM | 240.2 | 240.2 | 26.8 | MM | 7 |  |  | https://eshop.weidmueller.com/p/7789606090
7789606100 | PAC-S300-UNIU-V0-10M | 180.8268 | 1 | 1 | 1 | PCE | I675 | SPS connecting cable | PL | Composants sur CI | PL35 | Connecteurs STV, RSV / autres | 4032248307265 | 85444290 | ES | Fil de circuit imprimé, Signaux numériques, 20 pôles, Câble LiYY, 10 m, 0.25 mm² Câbles confectionnés pour raccordement électrique et transmission de données entre l'API et l'interface API. | 1071 | G | 1546.254 | CCM | 240.2 | 240.2 | 26.8 | MM | 7 |  |  | https://eshop.weidmueller.com/p/7789606100
7789606110 | PAC-S300-UNIU-V0-11M | 187.4026 | 1 | 1 | 1 | PCE | I675 | SPS connecting cable | PL | Composants sur CI | PL35 | Connecteurs STV, RSV / autres | 4032248307272 | 85444290 | ES | Fil de circuit imprimé Câbles confectionnés pour raccordement électrique et transmission de données entre l'API et l'interface API. | 1173 | G | 1723.587 | CCM | 253.6 | 253.6 | 26.8 | MM | 7 |  |  | https://eshop.weidmueller.com/p/7789606110
7789606120 | PAC-S300-UNIU-V0-12M | 194.04 | 1 | 1 | 1 | PCE | I675 | SPS connecting cable | PL | Composants sur CI | PL35 | Connecteurs STV, RSV / autres | 4032248307357 | 85444290 | ES | Fil de circuit imprimé Câbles confectionnés pour raccordement électrique et transmission de données entre l'API et l'interface API. | 1275 | G | 1723.587 | CCM | 253.6 | 253.6 | 26.8 | MM | 7 |  |  | https://eshop.weidmueller.com/p/7789606120
7789606150 | PAC-S300-UNIU-V0-15M | 213.8598 | 1 | 1 | 1 | PCE | I675 | SPS connecting cable | PL | Composants sur CI | PL35 | Connecteurs STV, RSV / autres | 4032248307104 | 85444290 | ES | Fil de circuit imprimé Câbles confectionnés pour raccordement électrique et transmission de données entre l'API et l'interface API. | 1858 | G | 2154 | CCM | 254 | 254 | 34 | MM | 7 |  |  | https://eshop.weidmueller.com/p/7789606150
7789606200 | PAC-S300-UNIU-V0-20M | 246.9082 | 1 | 1 | 1 | PCE | I675 | SPS connecting cable | PL | Composants sur CI | PL35 | Connecteurs STV, RSV / autres | 4032248308248 | 85444290 | ES | Fil de circuit imprimé Câbles confectionnés pour raccordement électrique et transmission de données entre l'API et l'interface API. | 2330 | G | 2388 | CCM | 267 | 267 | 34 | MM | 7 |  |  | https://eshop.weidmueller.com/p/7789606200
7789607005 | PAC-S300-UNIS-V0-0M5 | 124.5398 | 1 | 1 | 1 | PCE | I675 | SPS connecting cable | PL | Composants sur CI | PL35 | Connecteurs STV, RSV / autres | 4099986630925 | 85444290 | ES | Fil de circuit imprimé, Signaux analogiques, 25 pôles, Câble LiYCY, 0.5 m, 0.25 mm² | 197 | G | 43.748 | CDM | 521.6 | 521.6 | 160.8 | MM | 28 |  |  | https://eshop.weidmueller.com/p/7789607005
7789607010 | PAC-S300-UNIS-V0-1M | 131.8856 | 1 | 1 | 1 | PCE | I675 | SPS connecting cable | PL | Composants sur CI | PL35 | Connecteurs STV, RSV / autres | 4032248916047 | 85444290 | ES | Fil de circuit imprimé, Signaux analogiques, 25 pôles, Câble LiYCY, 1 m, 0.25 mm² | 327 | G | 4419 | CCM | 334 | 147 | 90 | MM | 7 |  |  | https://eshop.weidmueller.com/p/7789607010
7789607015 | PAC-S300-UNIS-V0-1M5 | 139.2622 | 1 | 1 | 1 | PCE | I675 | SPS connecting cable | PL | Composants sur CI | PL35 | Connecteurs STV, RSV / autres | 4099986630932 | 85444290 | ES | Fil de circuit imprimé, Signaux analogiques, 25 pôles, Câble LiYCY, 1.5 m, 0.25 mm² | 369 | G | 43.748 | CDM | 521.6 | 521.6 | 160.8 | MM | 28 |  |  | https://eshop.weidmueller.com/p/7789607015
7789607020 | PAC-S300-UNIS-V0-2M | 146.5618 | 1 | 1 | 1 | PCE | I675 | SPS connecting cable | PL | Composants sur CI | PL35 | Connecteurs STV, RSV / autres | 4032248251605 | 85444290 | ES | Fil de circuit imprimé, Signaux analogiques, 25 pôles, Câble LiYCY, 2 m, 0.25 mm² | 423 | G | 4469 | CCM | 337 | 149 | 89 | MM | 7 |  |  | https://eshop.weidmueller.com/p/7789607020
7789607025 | PAC-S300-UNIS-V0-2M5 | 153.9538 | 1 | 1 | 1 | PCE | I675 | SPS connecting cable | PL | Composants sur CI | PL35 | Connecteurs STV, RSV / autres | 4050118085143 | 85444290 | ES | Fil de circuit imprimé, Signaux analogiques, 25 pôles, Câble LiYCY, 2.5 m, 0.25 mm² | 491 | G | 4284 | CCM | 90 | 140 | 340 | MM | 7 |  |  | https://eshop.weidmueller.com/p/7789607025
7789607030 | PAC-S300-UNIS-V0-3M | 185.7 | 1 | 1 | 1 | PCE | I675 | SPS connecting cable | PL | Composants sur CI | PL35 | Connecteurs STV, RSV / autres | 4032248217250 | 85444290 | ES | Fil de circuit imprimé, Signaux analogiques, 25 pôles, Câble LiYCY, 3 m, 0.25 mm² | 679 | G | 689 | CCM | 227 | 227 | 13 | MM | 7 |  |  | https://eshop.weidmueller.com/p/7789607030
7789607035 | PAC-S300-UNIS-V0-3M5 | 168.707 | 1 | 1 | 1 | PCE | I675 | SPS connecting cable | PL | Composants sur CI | PL35 | Connecteurs STV, RSV / autres | 4099986630949 | 85444290 | ES | Fil de circuit imprimé, Signaux analogiques, 25 pôles, Câble LiYCY, 3.5 m, 0.25 mm² | 713 | G | 43.748 | CDM | 521.6 | 521.6 | 160.8 | MM | 28 |  |  | https://eshop.weidmueller.com/p/7789607035
7789607040 | PAC-S300-UNIS-V0-4M | 176.0528 | 1 | 1 | 1 | PCE | I675 | SPS connecting cable | PL | Composants sur CI | PL35 | Connecteurs STV, RSV / autres | 4032248254545 | 85444290 | ES | Fil de circuit imprimé, Signaux analogiques, 25 pôles, Câble LiYCY, 4 m, 0.25 mm² | 739 | G | 1034 | CCM | 227 | 227 | 20 | MM | 7 |  |  | https://eshop.weidmueller.com/p/7789607040
7789607050 | PAC-S300-UNIS-V0-5M | 190.7598 | 1 | 1 | 1 | PCE | I675 | SPS connecting cable | PL | Composants sur CI | PL35 | Connecteurs STV, RSV / autres | 4032248207206 | 85444995 | ES | Fil de circuit imprimé, Signaux analogiques, 25 pôles, Câble LiYCY, 5 m, 0.25 mm² | 900 | G | 4371.75 | CCM | 90 | 145 | 335 | MM | 7 |  |  | https://eshop.weidmueller.com/p/7789607050
7789607100 | PAC-S300-UNIS-V0-10M | 264.4026 | 1 | 1 | 1 | PCE | I675 | SPS connecting cable | PL | Composants sur CI | PL35 | Connecteurs STV, RSV / autres | 4099986630956 | 85444290 | ES | Fil de circuit imprimé, Signaux analogiques, 25 pôles, Câble LiYCY, 10 m, 0.25 mm² | 1831 | G | 43.748 | CDM | 521.6 | 521.6 | 160.8 | MM | 28 |  |  | https://eshop.weidmueller.com/p/7789607100
7789608005 | PAC-S300-UNIU-V1-0M5 | 195.6416 | 1 | 1 | 1 | PCE | I675 | SPS connecting cable | PL | Composants sur CI | PL35 | Connecteurs STV, RSV / autres | 4099986630963 | 85444290 | ES | Fil de circuit imprimé, Signaux numériques, 40 pôles, Câble LiYY, 0.5 m, 0.25 mm² | 218 | G | 43.748 | CDM | 521.6 | 521.6 | 160.8 | MM | 28 |  |  | https://eshop.weidmueller.com/p/7789608005
7789608010 | PAC-S300-UNIU-V1-1M | 217.07 | 1 | 1 | 1 | PCE | I675 | SPS connecting cable | PL | Composants sur CI | PL35 | Connecteurs STV, RSV / autres | 4032248916030 | 85444995 | ES | Fil de circuit imprimé, Signaux numériques, 40 pôles, Câble LiYY, 1 m, 0.25 mm² Câbles confectionnés pour raccordement électrique et transmission de données entre l'API et l'interface API. | 412 | G | 4536 | CCM | 336 | 150 | 90 | MM | 7 |  |  | https://eshop.weidmueller.com/p/7789608010
7789608015 | PAC-S300-UNIU-V1-1M5 | 223 | 1 | 1 | 1 | PCE | I675 | SPS connecting cable | PL | Composants sur CI | PL35 | Connecteurs STV, RSV / autres | 4032248212897 | 85444290 | ES | Fil de circuit imprimé, Signaux numériques, 40 pôles, Câble LiYY, 1.5 m, 0.25 mm² | 485 | G | 4190.5 | CCM | 85 | 145 | 340 | MM | 7 |  |  | https://eshop.weidmueller.com/p/7789608015
7789608020 | PAC-S300-UNIU-V1-2M | 219.4808 | 1 | 1 | 1 | PCE | I675 | SPS connecting cable | PL | Composants sur CI | PL35 | Connecteurs STV, RSV / autres | 4032248963331 | 85444290 | ES | Fil de circuit imprimé, Signaux numériques, 40 pôles, Câble LiYY, 2 m, 0.25 mm² Câbles confectionnés pour raccordement électrique et transmission de données entre l'API et l'interface API. | 597 | G | 4344 | CCM | 332 | 147 | 89 | MM | 7 |  |  | https://eshop.weidmueller.com/p/7789608020
7789608025 | PAC-S300-UNIU-V1-2M5 | 227.458 | 1 | 1 | 1 | PCE | I675 | SPS connecting cable | PL | Composants sur CI | PL35 | Connecteurs STV, RSV / autres | 4032248293384 | 85444290 | ES | Fil de circuit imprimé, Signaux numériques, 40 pôles, Câble LiYY, 2.5 m, 0.25 mm² | 558 | G | 610 | CCM | 213 | 213 | 13 | MM | 7 |  |  | https://eshop.weidmueller.com/p/7789608025
7789608030 | PAC-S300-UNIU-V1-3M | 240.73 | 1 | 1 | 1 | PCE | I675 | SPS connecting cable | PL | Composants sur CI | PL35 | Connecteurs STV, RSV / autres | 4032248212903 | 85444290 | ES | Fil de circuit imprimé, Signaux numériques, 40 pôles, Câble LiYY, 3 m, 0.25 mm² Câbles confectionnés pour raccordement électrique et transmission de données entre l'API et l'interface API. | 810 | G | 4128.875 | CCM | 85 | 145 | 335 | MM | 7 |  |  | https://eshop.weidmueller.com/p/7789608030
7789608035 | PAC-S300-UNIU-V1-3M5 | 243.474 | 1 | 1 | 1 | PCE | I675 | SPS connecting cable | PL | Composants sur CI | PL35 | Connecteurs STV, RSV / autres | 4099986630970 | 85444290 | ES | Fil de circuit imprimé, Signaux numériques, 40 pôles, Câble LiYY, 3.5 m, 0.25 mm² | 818 | G | 43.748 | CDM | 521.6 | 521.6 | 160.8 | MM | 28 |  |  | https://eshop.weidmueller.com/p/7789608035
7789608040 | PAC-S300-UNIU-V1-4M | 251.3742 | 1 | 1 | 1 | PCE | I675 | SPS connecting cable | PL | Composants sur CI | PL35 | Connecteurs STV, RSV / autres | 4032248188987 | 85444290 | ES | Fil de circuit imprimé, Signaux numériques, 40 pôles, Câble LiYY, 4 m, 0.25 mm² Câbles confectionnés pour raccordement électrique et transmission de données entre l'API et l'interface API. | 936 | G | 4371.75 | CCM | 90 | 145 | 335 | MM | 7 |  |  | https://eshop.weidmueller.com/p/7789608040
7789608050 | PAC-S300-UNIU-V1-5M | 267.31 | 1 | 1 | 1 | PCE | I675 | SPS connecting cable | PL | Composants sur CI | PL35 | Connecteurs STV, RSV / autres | 4032248212910 | 85444290 | ES | Fil de circuit imprimé, Signaux numériques, 40 pôles, Câble LiYY, 5 m, 0.25 mm² Câbles confectionnés pour raccordement électrique et transmission de données entre l'API et l'interface API. | 1341 | G | 4829.006 | CCM | 338 | 157 | 91 | MM | 7 |  |  | https://eshop.weidmueller.com/p/7789608050
7789608100 | PAC-S300-UNIU-V1-10M | 347.1006 | 1 | 1 | 1 | PCE | I675 | SPS connecting cable | PL | Composants sur CI | PL35 | Connecteurs STV, RSV / autres | 4099986630987 | 85444290 | ES | Fil de circuit imprimé, Signaux numériques, 40 pôles, Câble LiYY, 10 m, 0.25 mm² Câbles confectionnés pour raccordement électrique et transmission de données entre l'API et l'interface API. | 2118 | G | 43.748 | CDM | 521.6 | 521.6 | 160.8 | MM | 28 |  |  | https://eshop.weidmueller.com/p/7789608100
7789608110 | PAC-S300-UNIU-V1-11M | 362.9472 | 1 | 1 | 1 | PCE | I675 | SPS connecting cable | PL | Composants sur CI | PL35 | Connecteurs STV, RSV / autres | 4032248307524 | 85444290 | ES | Fil de circuit imprimé Câbles confectionnés pour raccordement électrique et transmission de données entre l'API et l'interface API. | 2258 | G | 1723.587 | CCM | 253.6 | 253.6 | 26.8 | MM | 7 |  |  | https://eshop.weidmueller.com/p/7789608110
7789608120 | PAC-S300-UNIU-V1-12M | 378.9016 | 1 | 1 | 1 | PCE | I675 | SPS connecting cable | PL | Composants sur CI | PL35 | Connecteurs STV, RSV / autres | 4032248307531 | 85444290 | ES | Fil de circuit imprimé Câbles confectionnés pour raccordement électrique et transmission de données entre l'API et l'interface API. | 2458 | G | 1723.587 | CCM | 253.6 | 253.6 | 26.8 | MM | 7 |  |  | https://eshop.weidmueller.com/p/7789608120
7789608130 | PAC-S300-UNIU-V1-13M | 394.856 | 1 | 1 | 1 | PCE | I675 | SPS connecting cable | PL | Composants sur CI | PL35 | Connecteurs STV, RSV / autres | 4032248307548 | 85444290 | ES | Fil de circuit imprimé Câbles confectionnés pour raccordement électrique et transmission de données entre l'API et l'interface API. | 2658 | G | 1723.587 | CCM | 253.6 | 253.6 | 26.8 | MM | 7 |  |  | https://eshop.weidmueller.com/p/7789608130
7789608140 | PAC-S300-UNIU-V1-14M | 410.795 | 1 | 1 | 1 | PCE | I675 | SPS connecting cable | PL | Composants sur CI | PL35 | Connecteurs STV, RSV / autres | 4032248307555 | 85444290 | ES | Fil de circuit imprimé Câbles confectionnés pour raccordement électrique et transmission de données entre l'API et l'interface API. | 2858 | G | 2154.484 | CCM | 253.6 | 253.6 | 33.5 | MM | 7 |  |  | https://eshop.weidmueller.com/p/7789608140
7789608150 | PAC-S300-UNIU-V1-15M | 426.734 | 1 | 1 | 1 | PCE | I675 | SPS connecting cable | PL | Composants sur CI | PL35 | Connecteurs STV, RSV / autres | 4032248307487 | 85444290 | ES | Fil de circuit imprimé Câbles confectionnés pour raccordement électrique et transmission de données entre l'API et l'interface API. | 3471 | G | 2154 | CCM | 254 | 254 | 34 | MM | 7 |  |  | https://eshop.weidmueller.com/p/7789608150
7789608200 | PAC-S300-UNIU-V1-20M | 506.4444 | 1 | 1 | 1 | PCE | I675 | SPS connecting cable | PL | Composants sur CI | PL35 | Connecteurs STV, RSV / autres | 4032248308316 | 85444290 | ES | Fil de circuit imprimé Câbles confectionnés pour raccordement électrique et transmission de données entre l'API et l'interface API. | 4642 | G | 2388 | CCM | 267 | 267 | 34 | MM | 7 |  |  | https://eshop.weidmueller.com/p/7789608200
7789608250 | PAC-S300-UNIU-V1-25M | 586.124 | 1 | 1 | 1 | PCE | I675 | SPS connecting cable | PL | Composants sur CI | PL35 | Connecteurs STV, RSV / autres | 4032248180448 | 85444290 | ES | Câbles confectionnés pour raccordement électrique et transmission de données entre l'API et l'interface API. | 5038 | G | [5 empty] | MM | 7 |  |  | https://eshop.weidmueller.com/p/7789608250
7789609005 | PAC-S300-UNIS-V1-0M5 | 201.2318 | 1 | 1 | 1 | PCE | I675 | SPS connecting cable | PL | Composants sur CI | PL35 | Connecteurs STV, RSV / autres | 4099986630994 | 85444290 | ES | Fil de circuit imprimé, Signaux analogiques, 40 pôles, Câble LiYCY, 0.5 m, 0.25 mm² | 242 | G | 43.748 | CDM | 521.6 | 521.6 | 160.8 | MM | 28 |  |  | https://eshop.weidmueller.com/p/7789609005
7789609010 | PAC-S300-UNIS-V1-1M | 223.82 | 1 | 1 | 1 | PCE | I675 | SPS connecting cable | PL | Composants sur CI | PL35 | Connecteurs STV, RSV / autres | 4032248916023 | 85444290 |  | Fil de circuit imprimé, Signaux analogiques, 40 pôles, Câble LiYCY, 1 m, 0.25 mm² | 343.2 | G | 305.115 | CCM | 213.4 | 213.4 | 6.7 | MM | 7 |  |  | https://eshop.weidmueller.com/p/7789609010
7789609015 | PAC-S300-UNIS-V1-1M5 | 224.1624 | 1 | 1 | 1 | PCE | I675 | SPS connecting cable | PL | Composants sur CI | PL35 | Connecteurs STV, RSV / autres | 4099986631007 | 85444290 | ES | Fil de circuit imprimé, Signaux analogiques, 40 pôles, Câble LiYCY, 1.5 m, 0.25 mm² | 490 | G | 43.748 | CDM | 521.6 | 521.6 | 160.8 | MM | 28 |  |  | https://eshop.weidmueller.com/p/7789609015
7789609020 | PAC-S300-UNIS-V1-2M | 235.5584 | 1 | 1 | 1 | PCE | I675 | SPS connecting cable | PL | Composants sur CI | PL35 | Connecteurs STV, RSV / autres | 4032248120048 | 85444995 |  | Fil de circuit imprimé, Signaux analogiques, 40 pôles, Câble LiYCY, 2 m, 0.25 mm² | 586 | G | 4590 | CCM | 90 | 150 | 340 | MM | 7 |  |  | https://eshop.weidmueller.com/p/7789609020
7789609025 | PAC-S300-UNIS-V1-2M5 | 247.016 | 1 | 1 | 1 | PCE | I675 | SPS connecting cable | PL | Composants sur CI | PL35 | Connecteurs STV, RSV / autres | 4050118085150 | 85444290 | ES | Fil de circuit imprimé, Signaux analogiques, 40 pôles, Câble LiYCY, 2.5 m, 0.25 mm² | 766 | G | 4128.875 | CCM | 85 | 145 | 335 | MM | 7 |  |  | https://eshop.weidmueller.com/p/7789609025
7789609030 | PAC-S300-UNIS-V1-3M | 258.4736 | 1 | 1 | 1 | PCE | I675 | SPS connecting cable | PL | Composants sur CI | PL35 | Connecteurs STV, RSV / autres | 4032248193462 | 85444290 | ES | Fil de circuit imprimé, Signaux analogiques, 40 pôles, Câble LiYCY, 3 m, 0.25 mm² | 890 | G | 4590 | CCM | 90 | 150 | 340 | MM | 7 |  |  | https://eshop.weidmueller.com/p/7789609030
7789609035 | PAC-S300-UNIS-V1-3M5 | 270.039 | 1 | 1 | 1 | PCE | I675 | SPS connecting cable | PL | Composants sur CI | PL35 | Connecteurs STV, RSV / autres | 4099986631014 | 85444290 | ES | Fil de circuit imprimé, Signaux analogiques, 40 pôles, Câble LiYCY, 3.5 m, 0.25 mm² | 986 | G | 43.748 | CDM | 521.6 | 521.6 | 160.8 | MM | 28 |  |  | https://eshop.weidmueller.com/p/7789609035
7789609040 | PAC-S300-UNIS-V1-4M | 281.512 | 1 | 1 | 1 | PCE | I675 | SPS connecting cable | PL | Composants sur CI | PL35 | Connecteurs STV, RSV / autres | 4099986631021 | 85444290 | ES | Fil de circuit imprimé, Signaux analogiques, 40 pôles, Câble LiYCY, 4 m, 0.25 mm² | 1110 | G | 43.748 | CDM | 521.6 | 521.6 | 160.8 | MM | 28 |  |  | https://eshop.weidmueller.com/p/7789609040
7789609050 | PAC-S300-UNIS-V1-5M | 304.3502 | 1 | 1 | 1 | PCE | I675 | SPS connecting cable | PL | Composants sur CI | PL35 | Connecteurs STV, RSV / autres | 4032248217229 | 85444290 | ES | Fil de circuit imprimé, Signaux analogiques, 40 pôles, Câble LiYCY, 5 m, 0.25 mm² | 1298 | G | 1034 | CCM | 227 | 227 | 20 | MM | 7 |  |  | https://eshop.weidmueller.com/p/7789609050
7789609100 | PAC-S300-UNIS-V1-10M | 419.0032 | 1 | 1 | 1 | PCE | I675 | SPS connecting cable | PL | Composants sur CI | PL35 | Connecteurs STV, RSV / autres | 4032248244799 | 85444290 | ES | Fil de circuit imprimé, Signaux analogiques, 40 pôles, Câble LiYCY, 10 m, 0.25 mm² | 2538 | G | 1546 | CCM | 240 | 240 | 27 | MM | 7 |  |  | https://eshop.weidmueller.com/p/7789609100
7789610010 | PAC-CTLX-HE20-V9-1M | 457.04 | 1 | 1 | 1 | PCE | I675 | SPS connecting cable | PL | Composants sur CI | PL35 | Connecteurs STV, RSV / autres | 4032248960668 | 85444290 | ES | Fil de circuit imprimé, Signaux numériques, 20 pôles, Câble LiYY, 1 m, 0.25 mm² Câbles confectionnés pour raccordement électrique et transmission de données entre l'API et l'interface API. | 416.6 | G | 10998 | CCM | 390 | 300 | 94 | MM | 7 |  |  | https://eshop.weidmueller.com/p/7789610010
7789617010 | C300-32B-F-2S-M34-1M | 209.61 | 1 | 1 | 1 | PCE | I675 | SPS connecting cable | PL | Composants sur CI | PL35 | Connecteurs STV, RSV / autres | 4032248138623 | 85423190 | ES | C300-32B-F-2S-M34-1M - C300-32B-F-2S-M34-1M Composants sur CI Composants sur CI Weidmüller | 355 | G | [6 empty] | 7 |  |  | https://eshop.weidmueller.com/p/7789617010
7789617020 | C300-32B-F-2S-M34-2M | 224.9 | 1 | 1 | 1 | PCE | I675 | SPS connecting cable | PL | Composants sur CI | PL35 | Connecteurs STV, RSV / autres | 4099986631038 | 85423190 | ES | Fil de circuit imprimé, Signaux numériques, 32 pôles, Câble LiYCY, 2 m, 0.34 mm² Câbles confectionnés pour raccordement électrique et transmission de données entre l'API et l'interface API. | 1101.208 | G | 8.57 | CDM | 287 | 237 | 126 | MM | 7 |  |  | https://eshop.weidmueller.com/p/7789617020
7789617030 | C300-32B-F-2S-M34-3M | 334.06 | 1 | 1 | 1 | PCE | I675 | SPS connecting cable | PL | Composants sur CI | PL35 | Connecteurs STV, RSV / autres | 4032248186938 | 85423190 | ES | Fil de circuit imprimé, Signaux numériques, 32 pôles, Câble LiYCY, 3 m, 0.34 mm² Câbles confectionnés pour raccordement électrique et transmission de données entre l'API et l'interface API. | 1431.208 | G | 10998 | CCM | 287 | 237 | 126 | MM | 7 |  |  | https://eshop.weidmueller.com/p/7789617030
7789617040 | C300-32B-F-2S-M34-4M | 355.32 | 1 | 1 | 1 | PCE | I675 | SPS connecting cable | PL | Composants sur CI | PL35 | Connecteurs STV, RSV / autres | 4032248304356 | 85423190 | ES | Fil de circuit imprimé, Signaux numériques, 32 pôles, Câble LiYCY, 4 m, 0.34 mm² Câbles confectionnés pour raccordement électrique et transmission de données entre l'API et l'interface API. | 1794.02 | G | 1034 | CCM | 227 | 227 | 20 | MM | 7 |  |  | https://eshop.weidmueller.com/p/7789617040
7789617050 | C300-32B-F-2S-M34-5M | 376.58 | 1 | 1 | 1 | PCE | I675 | SPS connecting cable | PL | Composants sur CI | PL35 | Connecteurs STV, RSV / autres | 4032248186945 | 85423190 | ES | Fil de circuit imprimé, Signaux numériques, 32 pôles, Câble LiYCY, 5 m, 0.34 mm² Câbles confectionnés pour raccordement électrique et transmission de données entre l'API et l'interface API. | 1991 | G | 12138.204 | CCM | 287 | 237 | 126 | MM | 7 |  |  | https://eshop.weidmueller.com/p/7789617050
7789617060 | C300-32B-F-2S-M34-6M | 401.8 | 1 | 1 | 1 | PCE | I675 | SPS connecting cable | PL | Composants sur CI | PL35 | Connecteurs STV, RSV / autres | 4032248183463 | 85423190 | ES | Fil de circuit imprimé, Signaux numériques, 32 pôles, Câble LiYCY, 6 m, 0.34 mm² Câbles confectionnés pour raccordement électrique et transmission de données entre l'API et l'interface API. | 1900 | G | 1033.909 | CCM | 226.8 | 226.8 | 20.1 | MM | 7 |  |  | https://eshop.weidmueller.com/p/7789617060
7789617070 | C300-32B-F-2S-M34-7M | 435.88 | 1 | 1 | 1 | PCE | I675 | SPS connecting cable | PL | Composants sur CI | PL35 | Connecteurs STV, RSV / autres | 4032248304240 | 85423190 | ES | Fil de circuit imprimé, Signaux numériques, 32 pôles, Câble LiYCY, 7 m, 0.34 mm² Câbles confectionnés pour raccordement électrique et transmission de données entre l'API et l'interface API. | 2230 | G | 1159.69 | CCM | 240.2 | 240.2 | 20.1 | MM | 7 |  |  | https://eshop.weidmueller.com/p/7789617070
7789617080 | C300-32B-F-2S-M34-8M | 457.15 | 1 | 1 | 1 | PCE | I675 | SPS connecting cable | PL | Composants sur CI | PL35 | Connecteurs STV, RSV / autres | 4032248304363 | 85423190 | ES | Fil de circuit imprimé, Signaux numériques, 32 pôles, Câble LiYCY, 8 m, 0.34 mm² Câbles confectionnés pour raccordement électrique et transmission de données entre l'API et l'interface API. | 2402 | G | 1160 | CCM | 240 | 240 | 20 | MM | 7 |  |  | https://eshop.weidmueller.com/p/7789617080
7789617100 | C300-32B-F-2S-M34-10M | 499.7 | 1 | 1 | 1 | PCE | I675 | SPS connecting cable | PL | Composants sur CI | PL35 | Connecteurs STV, RSV / autres | 4032248163892 | 85423190 | ES | Fil de circuit imprimé, Signaux numériques, 32 pôles, Câble LiYCY, 10 m, 0.34 mm² | 3885.208 | G | 1546 | CCM | 365 | 285 | 125 | MM | 7 |  |  | https://eshop.weidmueller.com/p/7789617100
7789617120 | C300-32B-F-2S-M34-12M | 591.78 | 1 | 1 | 1 | PCE | I675 | SPS connecting cable | PL | Composants sur CI | PL35 | Connecteurs STV, RSV / autres | 4032248156658 | 85423190 | ES | Fil de circuit imprimé, Signaux numériques, 32 pôles, 12 m Câbles confectionnés pour raccordement électrique et transmission de données entre l'API et l'interface API. | 3730 | G | 1724 | CCM | 254 | 254 | 27 | MM | 7 |  |  | https://eshop.weidmueller.com/p/7789617120
7789617150 | C300-32B-F-2S-M34-15M | 605.96 | 1 | 1 | 1 | PCE | I675 | SPS connecting cable | PL | Composants sur CI | PL35 | Connecteurs STV, RSV / autres | 4032248138630 | 85423190 | ES | Fil de circuit imprimé, Signaux numériques, 32 pôles, Câble LiYCY, 15 m, 0.34 mm² | 3800 | G | 2154.484 | CCM | 253.6 | 253.6 | 33.5 | MM | 7 |  |  | https://eshop.weidmueller.com/p/7789617150
7789617200 | C300-32B-F-2S-M34-20M | 716.27 | 1 | 1 | 1 | PCE | I675 | SPS connecting cable | PL | Composants sur CI | PL35 | Connecteurs STV, RSV / autres | 4032248138708 | 85423190 | ES | Fil de circuit imprimé, Signaux numériques, 32 pôles, Câble LiYCY, 20 m, 0.34 mm² | 6001 | G | 10771.2 | CCM | 352 | 340 | 90 | MM | 7 |  |  | https://eshop.weidmueller.com/p/7789617200
7789617250 | C300-32B-F-2S-M34-25M | 822.54 | 1 | 1 | 1 | PCE | I675 | SPS connecting cable | PL | Composants sur CI | PL35 | Connecteurs STV, RSV / autres | 4032248203437 | 85423190 | ES | Fil de circuit imprimé, Signaux numériques, 32 pôles, Câble LiYCY, 25 m, 0.34 mm² | 9129.042 | G | 10998 | CCM | 390 | 300 | 94 | MM | 7 |  |  | https://eshop.weidmueller.com/p/7789617250
7789617450 | C300-32B-F-2S-M34-45M | 1263.63 | 1 | 1 | 1 | PCE | I675 | SPS connecting cable | PL | Composants sur CI | PL35 | Connecteurs STV, RSV / autres | 4032248373796 | 85423190 | ES | Câbles confectionnés pour raccordement électrique et transmission de données entre l'API et l'interface API. | 12971 | G | 30959 | CCM | 563 | 390 | 141 | MM | 7 |  |  | https://eshop.weidmueller.com/p/7789617450
7789617500 | C300-32B-F-2S-M34-50M | 1373.94 | 1 | 1 | 1 | PCE | I675 | SPS connecting cable | PL | Composants sur CI | PL35 | Connecteurs STV, RSV / autres | 4032248203420 | 85423190 | ES | Fil de circuit imprimé, Signaux numériques, 32 pôles, Câble LiYCY, 50 m, 0.34 mm² | 14100 | G | 10998 | CCM | 390 | 300 | 94 | MM | 7 |  |  | https://eshop.weidmueller.com/p/7789617500
7789618005 | PAC-RX3I-HE20-V0-0M5 | 420.36 | 1 | 1 | 1 | PCE | I675 | SPS connecting cable | PL | Composants sur CI | PL35 | Connecteurs STV, RSV / autres | 4099986631045 | 85444290 | ES | Fil de circuit imprimé, Signaux numériques, 20 pôles, Câble LiYY, 0.5 m, 0.25 mm² | 308 | G | 43.748 | CDM | 521.6 | 521.6 | 160.8 | MM | 28 |  |  | https://eshop.weidmueller.com/p/7789618005
7789618010 | PAC-RX3I-HE20-V0-1M | 426.87 | 1 | 1 | 1 | PCE | I675 | SPS connecting cable | PL | Composants sur CI | PL35 | Connecteurs STV, RSV / autres | 4032248916016 | 85444290 | ES | Fil de circuit imprimé, Signaux numériques, 20 pôles, Câble LiYY, 1 m, 0.25 mm² Câbles confectionnés pour raccordement électrique et transmission de données entre l'API et l'interface API. | 381 | G | 305 | CCM | 213 | 213 | 7 | MM | 7 |  |  | https://eshop.weidmueller.com/p/7789618010
7789618015 | PAC-RX3I-HE20-V0-1M5 | 433.48 | 1 | 1 | 1 | PCE | I675 | SPS connecting cable | PL | Composants sur CI | PL35 | Connecteurs STV, RSV / autres | 4032248152223 | 85444290 | ES | Fil de circuit imprimé, Signaux numériques, 20 pôles, Câble LiYY, 1.5 m, 0.25 mm² | 452 | G | 10998 | CCM | 390 | 300 | 94 | MM | 7 |  |  | https://eshop.weidmueller.com/p/7789618015
7789618020 | PAC-RX3I-HE20-V0-2M | 440.09 | 1 | 1 | 1 | PCE | I675 | SPS connecting cable | PL | Composants sur CI | PL35 | Connecteurs STV, RSV / autres | 4032248135912 | 85444290 | ES | Fil de circuit imprimé, Signaux numériques, 20 pôles, Câble LiYY, 2 m, 0.25 mm² Câbles confectionnés pour raccordement électrique et transmission de données entre l'API et l'interface API. | 554 | G | 10998 | CCM | 390 | 300 | 94 | MM | 7 |  |  | https://eshop.weidmueller.com/p/7789618020
7789618025 | PAC-RX3I-HE20-V0-2M5 | 446.8 | 1 | 1 | 1 | PCE | I675 | SPS connecting cable | PL | Composants sur CI | PL35 | Connecteurs STV, RSV / autres | 4099986631052 | 85444290 | ES | Fil de circuit imprimé, Signaux numériques, 20 pôles, Câble LiYY, 2.5 m, 0.25 mm² | 716 | G | 43.748 | CDM | 521.6 | 521.6 | 160.8 | MM | 28 |  |  | https://eshop.weidmueller.com/p/7789618025
7789618030 | PAC-RX3I-HE20-V0-3M | 453.31 | 1 | 1 | 1 | PCE | I675 | SPS connecting cable | PL | Composants sur CI | PL35 | Connecteurs STV, RSV / autres | 4032248963386 | 85444995 | ES | Fil de circuit imprimé, Signaux numériques, 20 pôles, Câble LiYY, 3 m, 0.25 mm² Câbles confectionnés pour raccordement électrique et transmission de données entre l'API et l'interface API. | 920 | G | 4522.5 | CCM | 90 | 150 | 335 | MM | 7 |  |  | https://eshop.weidmueller.com/p/7789618030
7789618035 | PAC-RX3I-HE20-V0-3M5 | 460.01 | 1 | 1 | 1 | PCE | I675 | SPS connecting cable | PL | Composants sur CI | PL35 | Connecteurs STV, RSV / autres | 4099986631069 | 85444290 | ES | Fil de circuit imprimé, Signaux numériques, 20 pôles, Câble LiYY, 3.5 m, 0.25 mm² | 920 | G | 43.748 | CDM | 521.6 | 521.6 | 160.8 | MM | 28 |  |  | https://eshop.weidmueller.com/p/7789618035
7789618040 | PAC-RX3I-HE20-V0-4M | 466.51 | 1 | 1 | 1 | PCE | I675 | SPS connecting cable | PL | Composants sur CI | PL35 | Connecteurs STV, RSV / autres | 4032248183494 | 85444290 | ES | Fil de circuit imprimé, Signaux numériques, 20 pôles, Câble LiYY, 4 m, 0.25 mm² Câbles confectionnés pour raccordement électrique et transmission de données entre l'API et l'interface API. | 962 | G | 1034 | CCM | 227 | 227 | 20 | MM | 7 |  |  | https://eshop.weidmueller.com/p/7789618040
7789618050 | PAC-RX3I-HE20-V0-5M | 479.85 | 1 | 1 | 1 | PCE | I675 | SPS connecting cable | PL | Composants sur CI | PL35 | Connecteurs STV, RSV / autres | 4032248123209 | 85444290 | ES | Fil de circuit imprimé, Signaux numériques, 20 pôles, Câble LiYY, 5 m, 0.25 mm² Câbles confectionnés pour raccordement électrique et transmission de données entre l'API et l'interface API. | 1166 | G | 1033.909 | CCM | 226.8 | 226.8 | 20.1 | MM | 7 |  |  | https://eshop.weidmueller.com/p/7789618050
7789618100 | PAC-RX3I-HE20-V0-10M | 761.88 | 1 | 1 | 1 | PCE | I675 | SPS connecting cable | PL | Composants sur CI | PL35 | Connecteurs STV, RSV / autres | 4032248152155 | 85444290 | ES | Fil de circuit imprimé, Signaux numériques, 20 pôles, Câble LiYY, 10 m, 0.25 mm² Câbles confectionnés pour raccordement électrique et transmission de données entre l'API et l'interface API. | 2668 | G | 8640 | CCM | 120 | 240 | 300 | MM | 7 |  |  | https://eshop.weidmueller.com/p/7789618100
7789619005 | PAC-RX3I-HE20-V1-0M5 | 420.36 | 1 | 1 | 1 | PCE | I675 | SPS connecting cable | PL | Composants sur CI | PL35 | Connecteurs STV, RSV / autres | 4099986631076 | 85444290 | ES | Fil de circuit imprimé, Signaux numériques, 20 pôles, Câble LiYY, 0.5 m, 0.25 mm² | 308 | G | 43.748 | CDM | 521.6 | 521.6 | 160.8 | MM | 28 |  |  | https://eshop.weidmueller.com/p/7789619005
7789619010 | PAC-RX3I-HE20-V1-1M | 426.87 | 1 | 1 | 1 | PCE | I675 | SPS connecting cable | PL | Composants sur CI | PL35 | Connecteurs STV, RSV / autres | 4032248916009 | 85444290 | ES | Fil de circuit imprimé, Signaux numériques, 20 pôles, Câble LiYY, 1 m, 0.25 mm² Câbles confectionnés pour raccordement électrique et transmission de données entre l'API et l'interface API. | 381 | G | 305 | CCM | 213 | 213 | 7 | MM | 7 |  |  | https://eshop.weidmueller.com/p/7789619010
7789619015 | PAC-RX3I-HE20-V1-1M5 | 433.48 | 1 | 1 | 1 | PCE | I675 | SPS connecting cable | PL | Composants sur CI | PL35 | Connecteurs STV, RSV / autres | 4032248152230 | 85444290 | ES | Fil de circuit imprimé, Signaux numériques, 20 pôles, Câble LiYY, 1.5 m, 0.25 mm² | 452 | G | 10998 | CCM | 390 | 300 | 94 | MM | 7 |  |  | https://eshop.weidmueller.com/p/7789619015
7789619020 | PAC-RX3I-HE20-V1-2M | 440.09 | 1 | 1 | 1 | PCE | I675 | SPS connecting cable | PL | Composants sur CI | PL35 | Connecteurs STV, RSV / autres | 4032248348794 | 85444290 | ES | Fil de circuit imprimé, Signaux numériques, 20 pôles, Câble LiYY, 2 m, 0.25 mm² Câbles confectionnés pour raccordement électrique et transmission de données entre l'API et l'interface API. | 554 | G | 610.23 | CCM | 213.4 | 213.4 | 13.4 | MM | 7 |  |  | https://eshop.weidmueller.com/p/7789619020
7789619025 | PAC-RX3I-HE20-V1-2M5 | 446.71 | 1 | 1 | 1 | PCE | I675 | SPS connecting cable | PL | Composants sur CI | PL35 | Connecteurs STV, RSV / autres | 4032248176762 | 85444995 | ES | Fil de circuit imprimé, Signaux numériques, 20 pôles, Câble LiYY, 2.5 m, 0.25 mm² | 807 | G | 4522.5 | CCM | 90 | 150 | 335 | MM | 7 |  |  | https://eshop.weidmueller.com/p/7789619025
7789619030 | PAC-RX3I-HE20-V1-3M | 632.72 | 1 | 1 | 1 | PCE | I675 | SPS connecting cable | PL | Composants sur CI | PL35 | Connecteurs STV, RSV / autres | 4032248151202 | 85444290 | ES | Fil de circuit imprimé, Signaux numériques, 20 pôles, Câble LiYY, 3 m, 0.25 mm² Câbles confectionnés pour raccordement électrique et transmission de données entre l'API et l'interface API. | 926 | G | 4190.5 | CCM | 85 | 145 | 340 | MM | 7 |  |  | https://eshop.weidmueller.com/p/7789619030
7789619035 | PAC-RX3I-HE20-V1-3M5 | 460.01 | 1 | 1 | 1 | PCE | I675 | SPS connecting cable | PL | Composants sur CI | PL35 | Connecteurs STV, RSV / autres | 4099986631083 | 85444290 | ES | Fil de circuit imprimé, Signaux numériques, 20 pôles, Câble LiYY, 3.5 m, 0.25 mm² | 920 | G | 43.748 | CDM | 521.6 | 521.6 | 160.8 | MM | 28 |  |  | https://eshop.weidmueller.com/p/7789619035
7789619040 | PAC-RX3I-HE20-V1-4M | 466.64 | 1 | 1 | 1 | PCE | I675 | SPS connecting cable | PL | Composants sur CI | PL35 | Connecteurs STV, RSV / autres | 4099986631090 | 85444290 | ES | Fil de circuit imprimé, Signaux numériques, 20 pôles, Câble LiYY, 4 m, 0.25 mm² Câbles confectionnés pour raccordement électrique et transmission de données entre l'API et l'interface API. | 1022 | G | 43.748 | CDM | 521.6 | 521.6 | 160.8 | MM | 28 |  |  | https://eshop.weidmueller.com/p/7789619040
7789619045 | PAC-RX3I-HE20-V1-4M5 | 473.13 | 1 | 1 | 1 | PCE | I675 | SPS connecting cable | PL | Composants sur CI | PL35 | Connecteurs STV, RSV / autres | 4032248183821 | 85444290 | ES | Fil de circuit imprimé, Signaux numériques, 20 pôles, 4.5 m Câbles confectionnés pour raccordement électrique et transmission de données entre l'API et l'interface API. | 86 | G | 1034 | CCM | 227 | 227 | 20 | MM | 7 |  |  | https://eshop.weidmueller.com/p/7789619045
7789619050 | PAC-RX3I-HE20-V1-5M | 479.85 | 1 | 1 | 1 | PCE | I675 | SPS connecting cable | PL | Composants sur CI | PL35 | Connecteurs STV, RSV / autres | 4032248122677 | 85444290 | ES | Fil de circuit imprimé, Signaux numériques, 20 pôles, Câble LiYY, 5 m, 0.25 mm² Câbles confectionnés pour raccordement électrique et transmission de données entre l'API et l'interface API. | 1100 | G | 1033.909 | CCM | 226.8 | 226.8 | 20.1 | MM | 7 |  |  | https://eshop.weidmueller.com/p/7789619050
7789619100 | PAC-RX3I-HE20-V1-10M | 761.88 | 1 | 1 | 1 | PCE | I675 | SPS connecting cable | PL | Composants sur CI | PL35 | Connecteurs STV, RSV / autres | 4032248152131 | 85444290 | ES | Fil de circuit imprimé, Signaux numériques, 20 pôles, Câble LiYY, 10 m, 0.25 mm² Câbles confectionnés pour raccordement électrique et transmission de données entre l'API et l'interface API. | 2663 | G | 9360 | CCM | 130 | 240 | 300 | MM | 7 |  |  | https://eshop.weidmueller.com/p/7789619100
7789621005 | PAC-RX3I-SD25-V2-0M5 | 429.29 | 1 | 1 | 1 | PCE | I675 | SPS connecting cable | PL | Composants sur CI | PL35 | Connecteurs STV, RSV / autres | 4099986631106 | 85444290 | ES | Fil de circuit imprimé, Signaux analogiques, 25 pôles, Câble LiYCY, 0.5 m, 0.25 mm² | 332 | G | 10.32 | CDM | 360.8 | 360.8 | 79.28 | MM | 28 |  |  | https://eshop.weidmueller.com/p/7789621005
7789621010 | PAC-RX3I-SD25-V2-1M | 436.54 | 1 | 1 | 1 | PCE | I675 | SPS connecting cable | PL | Composants sur CI | PL35 | Connecteurs STV, RSV / autres | 4032248915989 | 85444290 | ES | Fil de circuit imprimé, Signaux analogiques, 25 pôles, Câble LiYCY, 1 m, 0.25 mm² | 383.8 | G | 10998 | CCM | 390 | 300 | 94 | MM | 7 |  |  | https://eshop.weidmueller.com/p/7789621010
7789621015 | PAC-RX3I-SD25-V2-1M5 | 444.01 | 1 | 1 | 1 | PCE | I675 | SPS connecting cable | PL | Composants sur CI | PL35 | Connecteurs STV, RSV / autres | 4099986631113 | 85444290 | ES | Fil de circuit imprimé, Signaux analogiques, 25 pôles, Câble LiYCY, 1.5 m, 0.25 mm² | 504 | G | 10.32 | CDM | 360.8 | 360.8 | 79.28 | MM | 28 |  |  | https://eshop.weidmueller.com/p/7789621015
7789621020 | PAC-RX3I-SD25-V2-2M | 629.89 | 1 | 1 | 1 | PCE | I675 | SPS connecting cable | PL | Composants sur CI | PL35 | Connecteurs STV, RSV / autres | 4032248150649 | 85444290 | ES | Fil de circuit imprimé, Signaux analogiques, 25 pôles, Câble LiYCY, 2 m, 0.25 mm² | 530 | G | 610 | CCM | 213 | 213 | 13 | MM | 7 |  |  | https://eshop.weidmueller.com/p/7789621020
7789621025 | PAC-RX3I-SD25-V2-2M5 | 458.74 | 1 | 1 | 1 | PCE | I675 | SPS connecting cable | PL | Composants sur CI | PL35 | Connecteurs STV, RSV / autres | 4099986631120 | 85444290 | ES | Fil de circuit imprimé, Signaux analogiques, 25 pôles, Câble LiYCY, 2.5 m, 0.25 mm² | 676 | G | 10.32 | CDM | 360.8 | 360.8 | 79.28 | MM | 28 |  |  | https://eshop.weidmueller.com/p/7789621025
7789621030 | PAC-RX3I-SD25-V2-3M | 465.97 | 1 | 1 | 1 | PCE | I675 | SPS connecting cable | PL | Composants sur CI | PL35 | Connecteurs STV, RSV / autres | 4032248207022 | 85444995 | ES | Fil de circuit imprimé, Signaux analogiques, 25 pôles, Câble LiYCY, 3 m, 0.25 mm² | 702 | G | 10998 | CCM | 390 | 300 | 94 | MM | 7 |  |  | https://eshop.weidmueller.com/p/7789621030
7789621035 | PAC-RX3I-SD25-V2-3M5 | 473.46 | 1 | 1 | 1 | PCE | I675 | SPS connecting cable | PL | Composants sur CI | PL35 | Connecteurs STV, RSV / autres | 4099986631137 | 85444290 | ES | Fil de circuit imprimé, Signaux analogiques, 25 pôles, Câble LiYCY, 3.5 m, 0.25 mm² | 848 | G | 10.32 | CDM | 360.8 | 360.8 | 79.28 | MM | 28 |  |  | https://eshop.weidmueller.com/p/7789621035
7789621040 | PAC-RX3I-SD25-V2-4M | 480.82 | 1 | 1 | 1 | PCE | I675 | SPS connecting cable | PL | Composants sur CI | PL35 | Connecteurs STV, RSV / autres | 4099986631144 | 85444290 | ES | Fil de circuit imprimé, Signaux analogiques, 25 pôles, Câble LiYCY, 4 m, 0.25 mm² | 934 | G | 10.32 | CDM | 360.8 | 360.8 | 79.28 | MM | 28 |  |  | https://eshop.weidmueller.com/p/7789621040
7789621050 | PAC-RX3I-SD25-V2-5M | 495.54 | 1 | 1 | 1 | PCE | I675 | SPS connecting cable | PL | Composants sur CI | PL35 | Connecteurs STV, RSV / autres | 4032248122738 | 85444290 | ES | Fil de circuit imprimé, Signaux analogiques, 25 pôles, Câble LiYCY, 5 m, 0.25 mm² | 1045 | G | 1033.909 | CCM | 226.8 | 226.8 | 20.1 | MM | 7 |  |  | https://eshop.weidmueller.com/p/7789621050
7789621100 | PAC-RX3I-SD25-V2-10M | 569.15 | 1 | 1 | 1 | PCE | I675 | SPS connecting cable | PL | Composants sur CI | PL35 | Connecteurs STV, RSV / autres | 4099986631151 | 85444290 | ES | Fil de circuit imprimé, Signaux analogiques, 25 pôles, Câble LiYCY, 10 m, 0.25 mm² | 1966 | G | 10.32 | CDM | 360.8 | 360.8 | 79.28 | MM | 28 |  |  | https://eshop.weidmueller.com/p/7789621100
7789622005 | PAC-RX3I-SD37-V0-0M5 | 459.34 | 1 | 1 | 1 | PCE | I675 | SPS connecting cable | PL | Composants sur CI | PL35 | Connecteurs STV, RSV / autres | 4099986631168 | 85444290 | ES | Fil de circuit imprimé, Signaux analogiques, 37 pôles, Câble LiYCY, 0.5 m, 0.25 mm² | 382 | G | 0.184 | HL | 414.4 | 414.4 | 107.2 | MM | 28 |  |  | https://eshop.weidmueller.com/p/7789622005
7789622010 | PAC-RX3I-SD37-V0-1M | 470.7 | 1 | 1 | 1 | PCE | I675 | SPS connecting cable | PL | Composants sur CI | PL35 | Connecteurs STV, RSV / autres | 4032248915972 | 85444290 | ES | Fil de circuit imprimé, Signaux analogiques, 37 pôles, Câble LiYCY, 1 m, 0.25 mm² | 483.2 | G | 10998 | CCM | 390 | 300 | 94 | MM | 7 |  |  | https://eshop.weidmueller.com/p/7789622010
7789622015 | PAC-RX3I-SD37-V0-1M5 | 482.28 | 1 | 1 | 1 | PCE | I675 | SPS connecting cable | PL | Composants sur CI | PL35 | Connecteurs STV, RSV / autres | 4099986631175 | 85444290 | ES | Fil de circuit imprimé, Signaux analogiques, 37 pôles, Câble LiYCY, 1.5 m, 0.25 mm² | 630 | G | 0.184 | HL | 414.4 | 414.4 | 107.2 | MM | 28 |  |  | https://eshop.weidmueller.com/p/7789622015
7789622020 | PAC-RX3I-SD37-V0-2M | 493.62 | 1 | 1 | 1 | PCE | I675 | SPS connecting cable | PL | Composants sur CI | PL35 | Connecteurs STV, RSV / autres | 4032248405381 | 85444290 | ES | Fil de circuit imprimé, Signaux analogiques, 37 pôles, Câble LiYCY, 2 m, 0.25 mm² | 694 | G | 10998 | CCM | 390 | 300 | 94 | MM | 7 |  |  | https://eshop.weidmueller.com/p/7789622020
7789622025 | PAC-RX3I-SD37-V0-2M5 | 505.21 | 1 | 1 | 1 | PCE | I675 | SPS connecting cable | PL | Composants sur CI | PL35 | Connecteurs STV, RSV / autres | 4099986631182 | 85444290 | ES | Fil de circuit imprimé, Signaux analogiques, 37 pôles, Câble LiYCY, 2.5 m, 0.25 mm² | 878 | G | 0.184 | HL | 414.4 | 414.4 | 107.2 | MM | 28 |  |  | https://eshop.weidmueller.com/p/7789622025
7789622030 | PAC-RX3I-SD37-V0-3M | 516.69 | 1 | 1 | 1 | PCE | I675 | SPS connecting cable | PL | Composants sur CI | PL35 | Connecteurs STV, RSV / autres | 4099986631199 | 85444290 | ES | Fil de circuit imprimé, Signaux analogiques, 37 pôles, Câble LiYCY, 3 m, 0.25 mm² | 1002 | G | 0.184 | HL | 414.4 | 414.4 | 107.2 | MM | 28 |  |  | https://eshop.weidmueller.com/p/7789622030
7789622035 | PAC-RX3I-SD37-V0-3M5 | 528.14 | 1 | 1 | 1 | PCE | I675 | SPS connecting cable | PL | Composants sur CI | PL35 | Connecteurs STV, RSV / autres | 4099986631205 | 85444290 | ES | Fil de circuit imprimé, Signaux analogiques, 37 pôles, Câble LiYCY, 3.5 m, 0.25 mm² | 1126 | G | 0.184 | HL | 414.4 | 414.4 | 107.2 | MM | 28 |  |  | https://eshop.weidmueller.com/p/7789622035
7789622040 | PAC-RX3I-SD37-V0-4M | 539.62 | 1 | 1 | 1 | PCE | I675 | SPS connecting cable | PL | Composants sur CI | PL35 | Connecteurs STV, RSV / autres | 4099986631212 | 85444290 | ES | Fil de circuit imprimé, Signaux analogiques, 37 pôles, Câble LiYCY, 4 m, 0.25 mm² | 1250 | G | 0.184 | HL | 414.4 | 414.4 | 107.2 | MM | 28 |  |  | https://eshop.weidmueller.com/p/7789622040
7789622050 | PAC-RX3I-SD37-V0-5M | 562.55 | 1 | 1 | 1 | PCE | I675 | SPS connecting cable | PL | Composants sur CI | PL35 | Connecteurs STV, RSV / autres | 4099986631229 | 85444290 | ES | Fil de circuit imprimé, Signaux analogiques, 37 pôles, Câble LiYCY, 5 m, 0.25 mm² | 1498 | G | 0.184 | HL | 414.4 | 414.4 | 107.2 | MM | 28 |  |  | https://eshop.weidmueller.com/p/7789622050
7789622100 | PAC-RX3I-SD37-V0-10M | 677.23 | 1 | 1 | 1 | PCE | I675 | SPS connecting cable | PL | Composants sur CI | PL35 | Connecteurs STV, RSV / autres | 4099986631236 | 85444290 | ES | Fil de circuit imprimé, Signaux analogiques, 37 pôles, Câble LiYCY, 10 m, 0.25 mm² | 2738 | G | 0.184 | HL | 414.4 | 414.4 | 107.2 | MM | 28 |  |  | https://eshop.weidmueller.com/p/7789622100
7789623005 | PAC-RX3I-SD37-V1-0M5 | 459.34 | 1 | 1 | 1 | PCE | I675 | SPS connecting cable | PL | Composants sur CI | PL35 | Connecteurs STV, RSV / autres | 4099986631243 | 85444290 | ES | Fil de circuit imprimé, Signaux analogiques, 37 pôles, Câble LiYCY, 0.5 m, 0.25 mm² | 382 | G | 0.263 | HL | 454.6 | 454.6 | 127.3 | MM | 28 |  |  | https://eshop.weidmueller.com/p/7789623005
7789623010 | PAC-RX3I-SD37-V1-1M | 470.7 | 1 | 1 | 1 | PCE | I675 | SPS connecting cable | PL | Composants sur CI | PL35 | Connecteurs STV, RSV / autres | 4032248915965 | 85444290 | ES | Fil de circuit imprimé, Signaux analogiques, 37 pôles, Câble LiYCY, 1 m, 0.25 mm² | 483 | G | 10998 | CCM | 390 | 300 | 94 | MM | 7 |  |  | https://eshop.weidmueller.com/p/7789623010
7789623015 | PAC-RX3I-SD37-V1-1M5 | 482.13 | 1 | 1 | 1 | PCE | I675 | SPS connecting cable | PL | Composants sur CI | PL35 | Connecteurs STV, RSV / autres | 4032248162567 | 85444290 | ES | Fil de circuit imprimé, Signaux analogiques, 37 pôles, Câble LiYCY, 1.5 m, 0.25 mm² | 570 | G | 610 | CCM | 213 | 213 | 13 | MM | 7 |  |  | https://eshop.weidmueller.com/p/7789623015
7789623020 | PAC-RX3I-SD37-V1-2M | 493.74 | 1 | 1 | 1 | PCE | I675 | SPS connecting cable | PL | Composants sur CI | PL35 | Connecteurs STV, RSV / autres | 4099986631250 | 85444290 | ES | Fil de circuit imprimé, Signaux analogiques, 37 pôles, Câble LiYCY, 2 m, 0.25 mm² | 754 | G | 0.263 | HL | 454.6 | 454.6 | 127.3 | MM | 28 |  |  | https://eshop.weidmueller.com/p/7789623020
7789623025 | PAC-RX3I-SD37-V1-2M5 | 505.21 | 1 | 1 | 1 | PCE | I675 | SPS connecting cable | PL | Composants sur CI | PL35 | Connecteurs STV, RSV / autres | 4099986631267 | 85444290 | ES | Fil de circuit imprimé, Signaux analogiques, 37 pôles, Câble LiYCY, 2.5 m, 0.25 mm² | 878 | G | 0.263 | HL | 454.6 | 454.6 | 127.3 | MM | 28 |  |  | https://eshop.weidmueller.com/p/7789623025
7789623030 | PAC-RX3I-SD37-V1-3M | 516.69 | 1 | 1 | 1 | PCE | I675 | SPS connecting cable | PL | Composants sur CI | PL35 | Connecteurs STV, RSV / autres | 4099986631274 | 85444290 | ES | Fil de circuit imprimé, Signaux analogiques, 37 pôles, Câble LiYCY, 3 m, 0.25 mm² | 1002 | G | 0.263 | HL | 454.6 | 454.6 | 127.3 | MM | 28 |  |  | https://eshop.weidmueller.com/p/7789623030
7789623035 | PAC-RX3I-SD37-V1-3M5 | 528.14 | 1 | 1 | 1 | PCE | I675 | SPS connecting cable | PL | Composants sur CI | PL35 | Connecteurs STV, RSV / autres | 4099986631281 | 85444290 | ES | Fil de circuit imprimé, Signaux analogiques, 37 pôles, Câble LiYCY, 3.5 m, 0.25 mm² | 1126 | G | 0.263 | HL | 454.6 | 454.6 | 127.3 | MM | 28 |  |  | https://eshop.weidmueller.com/p/7789623035
7789623040 | PAC-RX3I-SD37-V1-4M | 539.62 | 1 | 1 | 1 | PCE | I675 | SPS connecting cable | PL | Composants sur CI | PL35 | Connecteurs STV, RSV / autres | 4099986631298 | 85444290 | ES | Fil de circuit imprimé, Signaux analogiques, 37 pôles, Câble LiYCY, 4 m, 0.25 mm² | 1250 | G | 0.263 | HL | 454.6 | 454.6 | 127.3 | MM | 28 |  |  | https://eshop.weidmueller.com/p/7789623040
7789623050 | PAC-RX3I-SD37-V1-5M | 562.55 | 1 | 1 | 1 | PCE | I675 | SPS connecting cable | PL | Composants sur CI | PL35 | Connecteurs STV, RSV / autres | 4099986631304 | 85444290 | ES | Fil de circuit imprimé, Signaux analogiques, 37 pôles, Câble LiYCY, 5 m, 0.25 mm² | 1498 | G | 0.263 | HL | 454.6 | 454.6 | 127.3 | MM | 28 |  |  | https://eshop.weidmueller.com/p/7789623050
7789623100 | PAC-RX3I-SD37-V1-10M | 677.23 | 1 | 1 | 1 | PCE | I675 | SPS connecting cable | PL | Composants sur CI | PL35 | Connecteurs STV, RSV / autres | 4099986631311 | 85444290 | ES | Fil de circuit imprimé, Signaux analogiques, 37 pôles, Câble LiYCY, 10 m, 0.25 mm² | 2738 | G | 0.263 | HL | 454.6 | 454.6 | 127.3 | MM | 28 |  |  | https://eshop.weidmueller.com/p/7789623100
7789625005 | PAC-RX3I-SD25-V0-0M5 | 429.29 | 1 | 1 | 1 | PCE | I675 | SPS connecting cable | PL | Composants sur CI | PL35 | Connecteurs STV, RSV / autres | 4099986631328 | 85444290 | ES | Fil de circuit imprimé, Signaux analogiques, 25 pôles, Câble LiYCY, 0.5 m, 0.25 mm² | 332 | G | 43.748 | CDM | 521.6 | 521.6 | 160.8 | MM | 28 |  |  | https://eshop.weidmueller.com/p/7789625005
7789625010 | PAC-RX3I-SD25-V0-1M | 436.56 | 1 | 1 | 1 | PCE | I675 | SPS connecting cable | PL | Composants sur CI | PL35 | Connecteurs STV, RSV / autres | 4032248915941 | 85444995 |  | Fil de circuit imprimé, Signaux analogiques, 25 pôles, Câble LiYCY, 1 m, 0.25 mm² | 384 | G | 305 | CCM | 213 | 213 | 7 | MM | 7 |  |  | https://eshop.weidmueller.com/p/7789625010
7789625015 | PAC-RX3I-SD25-V0-1M5 | 443.92 | 1 | 1 | 1 | PCE | I675 | SPS connecting cable | PL | Composants sur CI | PL35 | Connecteurs STV, RSV / autres | 4032248404988 | 85444290 | ES | Fil de circuit imprimé, Signaux numériques, 20 pôles, Câble LiYY, 1.5 m, 0.25 mm² | 444 | G | 10998 | CCM | 390 | 300 | 94 | MM | 7 |  |  | https://eshop.weidmueller.com/p/7789625015
7789625020 | PAC-RX3I-SD25-V0-2M | 451.27 | 1 | 1 | 1 | PCE | I675 | SPS connecting cable | PL | Composants sur CI | PL35 | Connecteurs STV, RSV / autres | 4032248348800 | 85444290 | ES | Fil de circuit imprimé, Signaux analogiques, 25 pôles, Câble LiYCY, 2 m, 0.25 mm² | 530 | G | 610.23 | CCM | 213.4 | 213.4 | 13.4 | MM | 7 |  |  | https://eshop.weidmueller.com/p/7789625020
7789625025 | PAC-RX3I-SD25-V0-2M5 | 458.74 | 1 | 1 | 1 | PCE | I675 | SPS connecting cable | PL | Composants sur CI | PL35 | Connecteurs STV, RSV / autres | 4099986631335 | 85444290 | ES | Fil de circuit imprimé, Signaux analogiques, 25 pôles, Câble LiYCY, 2.5 m, 0.25 mm² | 676 | G | 43.748 | CDM | 521.6 | 521.6 | 160.8 | MM | 28 |  |  | https://eshop.weidmueller.com/p/7789625025
7789625030 | PAC-RX3I-SD25-V0-3M | 465.99 | 1 | 1 | 1 | PCE | I675 | SPS connecting cable | PL | Composants sur CI | PL35 | Connecteurs STV, RSV / autres | 4032248404995 | 85444290 | ES | Fil de circuit imprimé, Signaux numériques, 20 pôles, Câble LiYY, 3 m, 0.25 mm² Câbles confectionnés pour raccordement électrique et transmission de données entre l'API et l'interface API. | 702 | G | 10998 | CCM | 390 | 300 | 94 | MM | 7 |  |  | https://eshop.weidmueller.com/p/7789625030
7789625035 | PAC-RX3I-SD25-V0-3M5 | 473.46 | 1 | 1 | 1 | PCE | I675 | SPS connecting cable | PL | Composants sur CI | PL35 | Connecteurs STV, RSV / autres | 4099986631342 | 85444290 | ES | Fil de circuit imprimé, Signaux analogiques, 25 pôles, Câble LiYCY, 3.5 m, 0.25 mm² | 848 | G | 43.748 | CDM | 521.6 | 521.6 | 160.8 | MM | 28 |  |  | https://eshop.weidmueller.com/p/7789625035
7789625040 | PAC-RX3I-SD25-V0-4M | 480.82 | 1 | 1 | 1 | PCE | I675 | SPS connecting cable | PL | Composants sur CI | PL35 | Connecteurs STV, RSV / autres | 4099986631359 | 85444290 | ES | Fil de circuit imprimé, Signaux analogiques, 25 pôles, Câble LiYCY, 4 m, 0.25 mm² | 934 | G | 43.748 | CDM | 521.6 | 521.6 | 160.8 | MM | 28 |  |  | https://eshop.weidmueller.com/p/7789625040
7789625050 | PAC-RX3I-SD25-V0-5M | 495.54 | 1 | 1 | 1 | PCE | I675 | SPS connecting cable | PL | Composants sur CI | PL35 | Connecteurs STV, RSV / autres | 4032248127849 | 85444290 | ES | Fil de circuit imprimé, Signaux analogiques, 25 pôles, Câble LiYCY, 5 m, 0.25 mm² | 1046 | G | 1033.909 | CCM | 226.8 | 226.8 | 20.1 | MM | 7 |  |  | https://eshop.weidmueller.com/p/7789625050
7789625100 | PAC-RX3I-SD25-V0-10M | 569.15 | 1 | 1 | 1 | PCE | I675 | SPS connecting cable | PL | Composants sur CI | PL35 | Connecteurs STV, RSV / autres | 4099986631366 | 85444290 | ES | Fil de circuit imprimé, Signaux analogiques, 25 pôles, Câble LiYCY, 10 m, 0.25 mm² | 1966 | G | 43.748 | CDM | 521.6 | 521.6 | 160.8 | MM | 28 |  |  | https://eshop.weidmueller.com/p/7789625100
7789626005 | PAC-RX3I-SD37-V2-0M5 | 459.34 | 1 | 1 | 1 | PCE | I675 | SPS connecting cable | PL | Composants sur CI | PL35 | Connecteurs STV, RSV / autres | 4099986631373 | 85444290 | ES | Fil de circuit imprimé, Signaux analogiques, 37 pôles, Câble LiYCY, 0.5 m, 0.25 mm² | 382 | G | 43.748 | CDM | 521.6 | 521.6 | 160.8 | MM | 28 |  |  | https://eshop.weidmueller.com/p/7789626005
7789626010 | PAC-RX3I-SD37-V2-1M | 470.7 | 1 | 1 | 1 | PCE | I675 | SPS connecting cable | PL | Composants sur CI | PL35 | Connecteurs STV, RSV / autres | 4032248915934 | 85444995 |  | Fil de circuit imprimé, Signaux analogiques, 37 pôles, Câble LiYCY, 1 m, 0.25 mm² | 483 | G | 305 | CCM | 213 | 213 | 7 | MM | 7 |  |  | https://eshop.weidmueller.com/p/7789626010
7789626020 | PAC-RX3I-SD37-V2-2M | 493.63 | 1 | 1 | 1 | PCE | I675 | SPS connecting cable | PL | Composants sur CI | PL35 | Connecteurs STV, RSV / autres | 4032248349869 | 85444290 | ES | Fil de circuit imprimé, Signaux analogiques, 37 pôles, Câble LiYCY, 2 m, 0.25 mm² | 770 | G | 610 | CCM | 213 | 213 | 13 | MM | 7 |  |  | https://eshop.weidmueller.com/p/7789626020
7789626025 | PAC-RX3I-SD37-V2-2M5 | 505.21 | 1 | 1 | 1 | PCE | I675 | SPS connecting cable | PL | Composants sur CI | PL35 | Connecteurs STV, RSV / autres | 4099986631380 | 85444290 | ES | Fil de circuit imprimé, Signaux analogiques, 37 pôles, Câble LiYCY, 2.5 m, 0.25 mm² | 878 | G | 43.748 | CDM | 521.6 | 521.6 | 160.8 | MM | 28 |  |  | https://eshop.weidmueller.com/p/7789626025
7789626030 | PAC-RX3I-SD37-V2-3M | 516.53 | 1 | 1 | 1 | PCE | I675 | SPS connecting cable | PL | Composants sur CI | PL35 | Connecteurs STV, RSV / autres | 4032248127788 | 85444290 | ES | Fil de circuit imprimé, Signaux analogiques, 37 pôles, Câble LiYCY, 3 m, 0.25 mm² | 942 | G | 689 | CCM | 227 | 227 | 13 | MM | 7 |  |  | https://eshop.weidmueller.com/p/7789626030
7789626035 | PAC-RX3I-SD37-V2-3M5 | 528.14 | 1 | 1 | 1 | PCE | I675 | SPS connecting cable | PL | Composants sur CI | PL35 | Connecteurs STV, RSV / autres | 4099986631397 | 85444290 | ES | Fil de circuit imprimé, Signaux analogiques, 37 pôles, Câble LiYCY, 3.5 m, 0.25 mm² | 1126 | G | 43.748 | CDM | 521.6 | 521.6 | 160.8 | MM | 28 |  |  | https://eshop.weidmueller.com/p/7789626035
7789626040 | PAC-RX3I-SD37-V2-4M | 539.62 | 1 | 1 | 1 | PCE | I675 | SPS connecting cable | PL | Composants sur CI | PL35 | Connecteurs STV, RSV / autres | 4099986631403 | 85444290 | ES | Fil de circuit imprimé, Signaux analogiques, 37 pôles, Câble LiYCY, 4 m, 0.25 mm² | 1250 | G | 43.748 | CDM | 521.6 | 521.6 | 160.8 | MM | 28 |  |  | https://eshop.weidmueller.com/p/7789626040
7789626050 | PAC-RX3I-SD37-V2-5M | 562.55 | 1 | 1 | 1 | PCE | I675 | SPS connecting cable | PL | Composants sur CI | PL35 | Connecteurs STV, RSV / autres | 4099986631410 | 85444290 | ES | Fil de circuit imprimé, Signaux analogiques, 37 pôles, Câble LiYCY, 5 m, 0.25 mm² | 1498 | G | 43.748 | CDM | 521.6 | 521.6 | 160.8 | MM | 28 |  |  | https://eshop.weidmueller.com/p/7789626050
7789626100 | PAC-RX3I-SD37-V2-10M | 945.05 | 1 | 1 | 1 | PCE | I675 | SPS connecting cable | PL | Composants sur CI | PL35 | Connecteurs STV, RSV / autres | 4032248152162 | 85444290 | ES | Fil de circuit imprimé, Signaux analogiques, 37 pôles, Câble LiYCY, 10 m, 0.25 mm² | 2400 | G | 9360 | CCM | 130 | 240 | 300 | MM | 7 |  |  | https://eshop.weidmueller.com/p/7789626100
7789627010 | PAC-UNIV-HE40-FJ-1M | 221.02 | 1 | 1 | 1 | PCE | I675 | SPS connecting cable | PL | Composants sur CI | PL35 | Connecteurs STV, RSV / autres | 4032248953721 | 85423190 | ES | Câbles confectionnés pour raccordement électrique et transmission de données entre l'API et l'interface API. | 238.435 | G | [5 empty] | MM | 7 |  |  | https://eshop.weidmueller.com/p/7789627010
7789627035 | PAC-UNIV-HE40-FJ-3M5 | 245.75 | 1 | 1 | 1 | PCE | I675 | SPS connecting cable | PL | Composants sur CI | PL35 | Connecteurs STV, RSV / autres | 4032248387717 | 85423190 | ES | Câbles confectionnés pour raccordement électrique et transmission de données entre l'API et l'interface API. | 585.935 | G | [5 empty] | MM | 7 |  |  | https://eshop.weidmueller.com/p/7789627035
7789627045 | PAC-UNIV-HE40-FJ-4M5 | 255.66 | 1 | 1 | 1 | PCE | I675 | SPS connecting cable | PL | Composants sur CI | PL35 | Connecteurs STV, RSV / autres | 4032248387731 | 85423190 | ES | Câbles confectionnés pour raccordement électrique et transmission de données entre l'API et l'interface API. | 700 | G | [5 empty] | MM | 7 |  |  | https://eshop.weidmueller.com/p/7789627045
7789627060 | PAC-UNIV-HE40-FJ-6M | 270.5 | 1 | 1 | 1 | PCE | I675 | SPS connecting cable | PL | Composants sur CI | PL35 | Connecteurs STV, RSV / autres | 4032248129560 | 85423190 | ES | Connecteurs STV, RSV / autres - PAC-UNIV-HE40-FJ-6M Connecteurs STV, RSV / autres | 1000 | G | 1033.909 | CCM | 226.8 | 226.8 | 20.1 | MM | 7 |  |  | https://eshop.weidmueller.com/p/7789627060
7789628005 | PAC-M340-SD15-V3-0M5 | 242.2 | 1 | 1 | 1 | PCE | I675 | SPS connecting cable | PL | Composants sur CI | PL35 | Connecteurs STV, RSV / autres | 4099986631427 | 85444290 | ES | Fil de circuit imprimé, Signaux analogiques, 15 pôles, Câble LiYCY, 0.5 m, 0.25 mm² | 397 | G | 43.748 | CDM | 521.6 | 521.6 | 160.8 | MM | 28 |  |  | https://eshop.weidmueller.com/p/7789628005
7789628010 | PAC-M340-SD15-V3-1M | 250.79 | 1 | 1 | 1 | PCE | I675 | SPS connecting cable | PL | Composants sur CI | PL35 | Connecteurs STV, RSV / autres | 4032248869060 | 85444290 | ES | Fil de circuit imprimé, Signaux analogiques, 15 pôles, Câble LiYCY, 1 m, 0.25 mm² | 481.3 | G | 10998 | CCM | 390 | 300 | 94 | MM | 7 |  |  | https://eshop.weidmueller.com/p/7789628010
7789628015 | PAC-M340-SD15-V3-1M5 | 259.4 | 1 | 1 | 1 | PCE | I675 | SPS connecting cable | PL | Composants sur CI | PL35 | Connecteurs STV, RSV / autres | 4099986631434 | 85444290 | ES | Fil de circuit imprimé, Signaux analogiques, 15 pôles, Câble LiYCY, 1.5 m, 0.25 mm² | 619 | G | 43.748 | CDM | 521.6 | 521.6 | 160.8 | MM | 28 |  |  | https://eshop.weidmueller.com/p/7789628015
7789628020 | PAC-M340-SD15-V3-2M | 267.99 | 1 | 1 | 1 | PCE | I675 | SPS connecting cable | PL | Composants sur CI | PL35 | Connecteurs STV, RSV / autres | 4099986631441 | 85444290 | ES | Fil de circuit imprimé, Signaux analogiques, 15 pôles, Câble LiYCY, 2 m, 0.25 mm² | 730 | G | 43.748 | CDM | 521.6 | 521.6 | 160.8 | MM | 28 |  |  | https://eshop.weidmueller.com/p/7789628020
7789628025 | PAC-M340-SD15-V3-2M5 | 276.58 | 1 | 1 | 1 | PCE | I675 | SPS connecting cable | PL | Composants sur CI | PL35 | Connecteurs STV, RSV / autres | 4099986631458 | 85444290 | ES | Fil de circuit imprimé, Signaux analogiques, 15 pôles, Câble LiYCY, 2.5 m, 0.25 mm² | 841 | G | 43.748 | CDM | 521.6 | 521.6 | 160.8 | MM | 28 |  |  | https://eshop.weidmueller.com/p/7789628025
7789628030 | PAC-M340-SD15-V3-3M | 285.19 | 1 | 1 | 1 | PCE | I675 | SPS connecting cable | PL | Composants sur CI | PL35 | Connecteurs STV, RSV / autres | 4099986631465 | 85444290 | ES | Fil de circuit imprimé, Signaux analogiques, 15 pôles, Câble LiYCY, 3 m, 0.25 mm² | 952 | G | 43.748 | CDM | 521.6 | 521.6 | 160.8 | MM | 28 |  |  | https://eshop.weidmueller.com/p/7789628030
7789628035 | PAC-M340-SD15-V3-3M5 | 293.79 | 1 | 1 | 1 | PCE | I675 | SPS connecting cable | PL | Composants sur CI | PL35 | Connecteurs STV, RSV / autres | 4099986631472 | 85444290 | ES | Fil de circuit imprimé, Signaux analogiques, 15 pôles, Câble LiYCY, 3.5 m, 0.25 mm² | 1063 | G | 43.748 | CDM | 521.6 | 521.6 | 160.8 | MM | 28 |  |  | https://eshop.weidmueller.com/p/7789628035
7789628040 | PAC-M340-SD15-V3-4M | 302.38 | 1 | 1 | 1 | PCE | I675 | SPS connecting cable | PL | Composants sur CI | PL35 | Connecteurs STV, RSV / autres | 4099986631489 | 85444290 | ES | Fil de circuit imprimé, Signaux analogiques, 15 pôles, Câble LiYCY, 4 m, 0.25 mm² | 1174 | G | 43.748 | CDM | 521.6 | 521.6 | 160.8 | MM | 28 |  |  | https://eshop.weidmueller.com/p/7789628040
7789628050 | PAC-M340-SD15-V3-5M | 319.58 | 1 | 1 | 1 | PCE | I675 | SPS connecting cable | PL | Composants sur CI | PL35 | Connecteurs STV, RSV / autres | 4099986631496 | 85444290 | ES | Fil de circuit imprimé, Signaux analogiques, 15 pôles, Câble LiYCY, 5 m, 0.25 mm² | 1396 | G | 43.748 | CDM | 521.6 | 521.6 | 160.8 | MM | 28 |  |  | https://eshop.weidmueller.com/p/7789628050
7789628100 | PAC-M340-SD15-V3-10M | 405.56 | 1 | 1 | 1 | PCE | I675 | SPS connecting cable | PL | Composants sur CI | PL35 | Connecteurs STV, RSV / autres | 4099986631502 | 85444290 | ES | Fil de circuit imprimé, Signaux analogiques, 15 pôles, Câble LiYCY, 10 m, 0.25 mm² | 2506 | G | 43.748 | CDM | 521.6 | 521.6 | 160.8 | MM | 28 |  |  | https://eshop.weidmueller.com/p/7789628100
7789629005 | PAC-M340-SD15-V4-0M5 | 242.2 | 1 | 1 | 1 | PCE | I675 | SPS connecting cable | PL | Composants sur CI | PL35 | Connecteurs STV, RSV / autres | 4099986631519 | 85444290 | ES | Fil de circuit imprimé, Signaux analogiques, 15 pôles, Câble LiYCY, 0.5 m, 0.25 mm² | 447 | G | 4492.35 | CCM | 335 | 149 | 90 | MM | 28 |  |  | https://eshop.weidmueller.com/p/7789629005
7789629010 | PAC-M340-SD15-V4-1M | 250.79 | 1 | 1 | 1 | PCE | I675 | SPS connecting cable | PL | Composants sur CI | PL35 | Connecteurs STV, RSV / autres | 4032248915927 | 85444290 | ES | Fil de circuit imprimé, Signaux analogiques, 15 pôles, Câble LiYCY, 1 m, 0.25 mm² | 481.3 | G | 10998 | CCM | 390 | 300 | 94 | MM | 7 |  |  | https://eshop.weidmueller.com/p/7789629010
7789629015 | PAC-M340-SD15-V4-1M5 | 259.4 | 1 | 1 | 1 | PCE | I675 | SPS connecting cable | PL | Composants sur CI | PL35 | Connecteurs STV, RSV / autres | 4099986631526 | 85444290 | ES | Fil de circuit imprimé, Signaux analogiques, 15 pôles, Câble LiYCY, 1.5 m, 0.25 mm² | 619 | G | 43.748 | CDM | 521.6 | 521.6 | 160.8 | MM | 28 |  |  | https://eshop.weidmueller.com/p/7789629015
7789629020 | PAC-M340-SD15-V4-2M | 267.99 | 1 | 1 | 1 | PCE | I675 | SPS connecting cable | PL | Composants sur CI | PL35 | Connecteurs STV, RSV / autres | 4099986631533 | 85444290 | ES | Fil de circuit imprimé, Signaux analogiques, 15 pôles, Câble LiYCY, 2 m, 0.25 mm² | 730 | G | 43.748 | CDM | 521.6 | 521.6 | 160.8 | MM | 28 |  |  | https://eshop.weidmueller.com/p/7789629020
7789629025 | PAC-M340-SD15-V4-2M5 | 276.58 | 1 | 1 | 1 | PCE | I675 | SPS connecting cable | PL | Composants sur CI | PL35 | Connecteurs STV, RSV / autres | 4099986631540 | 85444290 | ES | Fil de circuit imprimé, Signaux analogiques, 15 pôles, Câble LiYCY, 2.5 m, 0.25 mm² | 841 | G | 43.748 | CDM | 521.6 | 521.6 | 160.8 | MM | 28 |  |  | https://eshop.weidmueller.com/p/7789629025
7789629030 | PAC-M340-SD15-V4-3M | 285.19 | 1 | 1 | 1 | PCE | I675 | SPS connecting cable | PL | Composants sur CI | PL35 | Connecteurs STV, RSV / autres | 4099986631557 | 85444290 | ES | Fil de circuit imprimé, Signaux analogiques, 15 pôles, Câble LiYCY, 3 m, 0.25 mm² | 952 | G | 43.748 | CDM | 521.6 | 521.6 | 160.8 | MM | 28 |  |  | https://eshop.weidmueller.com/p/7789629030
7789629035 | PAC-M340-SD15-V4-3M5 | 293.79 | 1 | 1 | 1 | PCE | I675 | SPS connecting cable | PL | Composants sur CI | PL35 | Connecteurs STV, RSV / autres | 4099986631564 | 85444290 | ES | Fil de circuit imprimé, Signaux analogiques, 15 pôles, Câble LiYCY, 3.5 m, 0.25 mm² | 1063 | G | 43.748 | CDM | 521.6 | 521.6 | 160.8 | MM | 28 |  |  | https://eshop.weidmueller.com/p/7789629035
7789629040 | PAC-M340-SD15-V4-4M | 302.38 | 1 | 1 | 1 | PCE | I675 | SPS connecting cable | PL | Composants sur CI | PL35 | Connecteurs STV, RSV / autres | 4099986631571 | 85444290 | ES | Fil de circuit imprimé, Signaux analogiques, 15 pôles, Câble LiYCY, 4 m, 0.25 mm² | 1174 | G | 43.748 | CDM | 521.6 | 521.6 | 160.8 | MM | 28 |  |  | https://eshop.weidmueller.com/p/7789629040
7789629050 | PAC-M340-SD15-V4-5M | 319.58 | 1 | 1 | 1 | PCE | I675 | SPS connecting cable | PL | Composants sur CI | PL35 | Connecteurs STV, RSV / autres | 4099986631588 | 85444290 | ES | Fil de circuit imprimé, Signaux analogiques, 15 pôles, Câble LiYCY, 5 m, 0.25 mm² | 1396 | G | 43.748 | CDM | 521.6 | 521.6 | 160.8 | MM | 28 |  |  | https://eshop.weidmueller.com/p/7789629050
7789629100 | PAC-M340-SD15-V4-10M | 405.56 | 1 | 1 | 1 | PCE | I675 | SPS connecting cable | PL | Composants sur CI | PL35 | Connecteurs STV, RSV / autres | 4099986631595 | 85444290 | ES | Fil de circuit imprimé, Signaux analogiques, 15 pôles, Câble LiYCY, 10 m, 0.25 mm² | 2506 | G | 43.748 | CDM | 521.6 | 521.6 | 160.8 | MM | 28 |  |  | https://eshop.weidmueller.com/p/7789629100
7789630005 | PAC-M340-HE20-V3-0M5 | 178.75 | 1 | 1 | 1 | PCE | I675 | SPS connecting cable | PL | Composants sur CI | PL35 | Connecteurs STV, RSV / autres | 4099986631601 | 85444290 | ES | Fil de circuit imprimé, Signaux numériques, 20 pôles, Câble LiYY, 0.5 m, 0.25 mm² | 370.768 | G | 22.445 | CCM | 335 | 146 | 87 | MM | 7 |  |  | https://eshop.weidmueller.com/p/7789630005
7789630010 | PAC-M340-HE20-V3-1M | 182.54 | 1 | 1 | 1 | PCE | I675 | SPS connecting cable | PL | Composants sur CI | PL35 | Connecteurs STV, RSV / autres | 4032248915910 | 85444290 | ES | Fil de circuit imprimé, Signaux numériques, 20 pôles, Câble LiYY, 1 m, 0.25 mm² Câbles confectionnés pour raccordement électrique et transmission de données entre l'API et l'interface API. | 421.768 | G | 10998 | CCM | 335 | 146 | 87 | MM | 7 |  |  | https://eshop.weidmueller.com/p/7789630010
7789630015 | PAC-M340-HE20-V3-1M5 | 186.34 | 1 | 1 | 1 | PCE | I675 | SPS connecting cable | PL | Composants sur CI | PL35 | Connecteurs STV, RSV / autres | 4099986631618 | 85444290 | ES | Fil de circuit imprimé, Signaux numériques, 20 pôles, Câble LiYY, 1.5 m, 0.25 mm² | 526.768 | G | 4492.35 | CCM | 287 | 237 | 126 | MM | 7 |  |  | https://eshop.weidmueller.com/p/7789630015
7789630020 | PAC-M340-HE20-V3-2M | 190.13 | 1 | 1 | 1 | PCE | I675 | SPS connecting cable | PL | Composants sur CI | PL35 | Connecteurs STV, RSV / autres | 4099986631625 | 85444290 | ES | Fil de circuit imprimé, Signaux numériques, 20 pôles, Câble LiYY, 2 m, 0.25 mm² Câbles confectionnés pour raccordement électrique et transmission de données entre l'API et l'interface API. | 576.254 | G | 4607.01 | CCM | 287 | 237 | 126 | MM | 7 |  |  | https://eshop.weidmueller.com/p/7789630020
7789630025 | PAC-M340-HE20-V3-2M5 | 193.93 | 1 | 1 | 1 | PCE | I675 | SPS connecting cable | PL | Composants sur CI | PL35 | Connecteurs STV, RSV / autres | 4099986631632 | 85444290 | ES | Fil de circuit imprimé, Signaux numériques, 20 pôles, Câble LiYY, 2.5 m, 0.25 mm² | 628.768 | G | 4465.53 | CCM | 287 | 237 | 126 | MM | 7 |  |  | https://eshop.weidmueller.com/p/7789630025
7789630030 | PAC-M340-HE20-V3-3M | 197.72 | 1 | 1 | 1 | PCE | I675 | SPS connecting cable | PL | Composants sur CI | PL35 | Connecteurs STV, RSV / autres | 4099986631649 | 85444290 | ES | Fil de circuit imprimé, Signaux numériques, 20 pôles, Câble LiYY, 3 m, 0.25 mm² Câbles confectionnés pour raccordement électrique et transmission de données entre l'API et l'interface API. | 679.768 | G | 0.689 | CDM | 287 | 237 | 126 | MM | 7 |  |  | https://eshop.weidmueller.com/p/7789630030
7789630035 | PAC-M340-HE20-V3-3M5 | 201.52 | 1 | 1 | 1 | PCE | I675 | SPS connecting cable | PL | Composants sur CI | PL35 | Connecteurs STV, RSV / autres | 4099986631656 | 85444290 | ES | Fil de circuit imprimé, Signaux numériques, 20 pôles, Câble LiYY, 3.5 m, 0.25 mm² | 730.768 | G | 0.689 | CDM | 287 | 237 | 126 | MM | 7 |  |  | https://eshop.weidmueller.com/p/7789630035
7789630040 | PAC-M340-HE20-V3-4M | 205.31 | 1 | 1 | 1 | PCE | I675 | SPS connecting cable | PL | Composants sur CI | PL35 | Connecteurs STV, RSV / autres | 4099986631663 | 85444290 | ES | Fil de circuit imprimé, Signaux numériques, 20 pôles, Câble LiYY, 4 m, 0.25 mm² Câbles confectionnés pour raccordement électrique et transmission de données entre l'API et l'interface API. | 781.768 | G | 1.034 | CDM | 287 | 237 | 126 | MM | 7 |  |  | https://eshop.weidmueller.com/p/7789630040
7789630050 | PAC-M340-HE20-V3-5M | 212.91 | 1 | 1 | 1 | PCE | I675 | SPS connecting cable | PL | Composants sur CI | PL35 | Connecteurs STV, RSV / autres | 4099986631670 | 85444290 | ES | Fil de circuit imprimé, Signaux numériques, 20 pôles, Câble LiYY, 5 m, 0.25 mm² Câbles confectionnés pour raccordement électrique et transmission de données entre l'API et l'interface API. | 883.768 | G | 1.034 | CDM | 287 | 237 | 126 | MM | 7 |  |  | https://eshop.weidmueller.com/p/7789630050
7789630100 | PAC-M340-HE20-V3-10M | 250.85 | 1 | 1 | 1 | PCE | I675 | SPS connecting cable | PL | Composants sur CI | PL35 | Connecteurs STV, RSV / autres | 4099986631687 | 85444290 | ES | Fil de circuit imprimé, Signaux numériques, 20 pôles, Câble LiYY, 10 m, 0.25 mm² Câbles confectionnés pour raccordement électrique et transmission de données entre l'API et l'interface API. | 1393.768 | G | 1.546 | CDM | 287 | 237 | 126 | MM | 7 |  |  | https://eshop.weidmueller.com/p/7789630100
7789631005 | PAC-RX3I-RV36-V0-0M5 | 455.64 | 1 | 1 | 1 | PCE | I675 | SPS connecting cable | PL | Composants sur CI | PL35 | Connecteurs STV, RSV / autres | 4099986631694 | 85444290 | ES | Fil de circuit imprimé, Signaux numériques, 36 pôles, Câble LiYY, 0.5 m, 0.25 mm² | 295 | G | 10.32 | CDM | 360.8 | 360.8 | 79.28 | MM | 28 |  |  | https://eshop.weidmueller.com/p/7789631005
7789631010 | PAC-RX3I-RV36-V0-1M | 463.02 | 1 | 1 | 1 | PCE | I675 | SPS connecting cable | PL | Composants sur CI | PL35 | Connecteurs STV, RSV / autres | 4032248915903 | 85444290 | ES | Fil de circuit imprimé, Signaux numériques, 36 pôles, Câble LiYY, 1 m, 0.25 mm² Câbles confectionnés pour raccordement électrique et transmission de données entre l'API et l'interface API. | 330.53 | G | 10998 | CCM | 390 | 300 | 94 | MM | 7 |  |  | https://eshop.weidmueller.com/p/7789631010
7789631015 | PAC-RX3I-RV36-V0-1M5 | 470.56 | 1 | 1 | 1 | PCE | I675 | SPS connecting cable | PL | Composants sur CI | PL35 | Connecteurs STV, RSV / autres | 4099986631700 | 85444290 | ES | Fil de circuit imprimé, Signaux numériques, 36 pôles, Câble LiYY, 1.5 m, 0.25 mm² | 477 | G | 10.32 | CDM | 360.8 | 360.8 | 79.28 | MM | 28 |  |  | https://eshop.weidmueller.com/p/7789631015
7789631020 | PAC-RX3I-RV36-V0-2M | 478.03 | 1 | 1 | 1 | PCE | I675 | SPS connecting cable | PL | Composants sur CI | PL35 | Connecteurs STV, RSV / autres | 4099986631717 | 85444290 | ES | Fil de circuit imprimé, Signaux numériques, 36 pôles, Câble LiYY, 2 m, 0.25 mm² Câbles confectionnés pour raccordement électrique et transmission de données entre l'API et l'interface API. | 568 | G | 10.32 | CDM | 360.8 | 360.8 | 79.28 | MM | 28 |  |  | https://eshop.weidmueller.com/p/7789631020
7789631025 | PAC-RX3I-RV36-V0-2M5 | 485.49 | 1 | 1 | 1 | PCE | I675 | SPS connecting cable | PL | Composants sur CI | PL35 | Connecteurs STV, RSV / autres | 4099986631724 | 85444290 | ES | Fil de circuit imprimé, Signaux numériques, 36 pôles, Câble LiYY, 2.5 m, 0.25 mm² | 660 | G | 10.32 | CDM | 360.8 | 360.8 | 79.28 | MM | 28 |  |  | https://eshop.weidmueller.com/p/7789631025
7789631030 | PAC-RX3I-RV36-V0-3M | 492.85 | 1 | 1 | 1 | PCE | I675 | SPS connecting cable | PL | Composants sur CI | PL35 | Connecteurs STV, RSV / autres | 4032248214877 | 85444290 | ES | Fil de circuit imprimé, Signaux numériques, 36 pôles, Câble LiYY, 3 m, 0.25 mm² Câbles confectionnés pour raccordement électrique et transmission de données entre l'API et l'interface API. | 691 | G | 689 | CCM | 227 | 227 | 13 | MM | 7 |  |  | https://eshop.weidmueller.com/p/7789631030
7789631035 | PAC-RX3I-RV36-V0-3M5 | 500.3 | 1 | 1 | 1 | PCE | I675 | SPS connecting cable | PL | Composants sur CI | PL35 | Connecteurs STV, RSV / autres | 4032248316694 | 85444290 | ES | Fil de circuit imprimé, Signaux numériques, 36 pôles, Câble LiYY, 3.5 m, 0.25 mm² | 782 | G | 689.272 | CCM | 226.8 | 226.8 | 13.4 | MM | 7 |  |  | https://eshop.weidmueller.com/p/7789631035
7789631040 | PAC-RX3I-RV36-V0-4M | 507.88 | 1 | 1 | 1 | PCE | I675 | SPS connecting cable | PL | Composants sur CI | PL35 | Connecteurs STV, RSV / autres | 4099986631731 | 85444290 | ES | Fil de circuit imprimé, Signaux numériques, 36 pôles, Câble LiYY, 4 m, 0.25 mm² Câbles confectionnés pour raccordement électrique et transmission de données entre l'API et l'interface API. | 933 | G | 10.32 | CDM | 360.8 | 360.8 | 79.28 | MM | 28 |  |  | https://eshop.weidmueller.com/p/7789631040
7789631050 | PAC-RX3I-RV36-V0-5M | 522.69 | 1 | 1 | 1 | PCE | I675 | SPS connecting cable | PL | Composants sur CI | PL35 | Connecteurs STV, RSV / autres | 4032248344581 | 85444290 | ES | Fil de circuit imprimé, Signaux numériques, 36 pôles, Câble LiYY, 5 m, 0.25 mm² Câbles confectionnés pour raccordement électrique et transmission de données entre l'API et l'interface API. | 1055 | G | 1033.909 | CCM | 226.8 | 226.8 | 20.1 | MM | 7 |  |  | https://eshop.weidmueller.com/p/7789631050
7789631100 | PAC-RX3I-RV36-V0-10M | 597.43 | 1 | 1 | 1 | PCE | I675 | SPS connecting cable | PL | Composants sur CI | PL35 | Connecteurs STV, RSV / autres | 4099986631748 | 85444290 | ES | Fil de circuit imprimé, Signaux numériques, 36 pôles, Câble LiYY, 10 m, 0.25 mm² Câbles confectionnés pour raccordement électrique et transmission de données entre l'API et l'interface API. | 2026 | G | 10.32 | CDM | 360.8 | 360.8 | 79.28 | MM | 28 |  |  | https://eshop.weidmueller.com/p/7789631100
7789632005 | PAC-RX3I-RV36-V1-0M5 | 455.64 | 1 | 1 | 1 | PCE | I675 | SPS connecting cable | PL | Composants sur CI | PL35 | Connecteurs STV, RSV / autres | 4099986631755 | 85444290 | ES | Fil de circuit imprimé, Signaux numériques, 36 pôles, Câble LiYY, 0.5 m, 0.25 mm² | 295 | G | 0.184 | HL | 414.4 | 414.4 | 107.2 | MM | 28 |  |  | https://eshop.weidmueller.com/p/7789632005
7789632010 | PAC-RX3I-RV36-V1-1M | 463.02 | 1 | 1 | 1 | PCE | I675 | SPS connecting cable | PL | Composants sur CI | PL35 | Connecteurs STV, RSV / autres | 4032248915897 | 85444290 | ES | Fil de circuit imprimé, Signaux numériques, 36 pôles, Câble LiYY, 1 m, 0.25 mm² Câbles confectionnés pour raccordement électrique et transmission de données entre l'API et l'interface API. | 330.53 | G | 10998 | CCM | 390 | 300 | 94 | MM | 7 |  |  | https://eshop.weidmueller.com/p/7789632010
7789632015 | PAC-RX3I-RV36-V1-1M5 | 470.56 | 1 | 1 | 1 | PCE | I675 | SPS connecting cable | PL | Composants sur CI | PL35 | Connecteurs STV, RSV / autres | 4099986631762 | 85444290 | ES | Fil de circuit imprimé, Signaux numériques, 36 pôles, Câble LiYY, 1.5 m, 0.25 mm² | 477 | G | 0.184 | HL | 414.4 | 414.4 | 107.2 | MM | 28 |  |  | https://eshop.weidmueller.com/p/7789632015
7789632020 | PAC-RX3I-RV36-V1-2M | 477.92 | 1 | 1 | 1 | PCE | I675 | SPS connecting cable | PL | Composants sur CI | PL35 | Connecteurs STV, RSV / autres | 4032248354979 | 85444290 | ES | Fil de circuit imprimé, Signaux numériques, 36 pôles, Câble LiYY, 2 m, 0.25 mm² Câbles confectionnés pour raccordement électrique et transmission de données entre l'API et l'interface API. | 509 | G | 610.23 | CCM | 213.4 | 213.4 | 13.4 | MM | 7 |  |  | https://eshop.weidmueller.com/p/7789632020
7789632025 | PAC-RX3I-RV36-V1-2M5 | 485.49 | 1 | 1 | 1 | PCE | I675 | SPS connecting cable | PL | Composants sur CI | PL35 | Connecteurs STV, RSV / autres | 4099986631779 | 85444290 | ES | Fil de circuit imprimé, Signaux numériques, 36 pôles, Câble LiYY, 2.5 m, 0.25 mm² | 660 | G | 0.184 | HL | 414.4 | 414.4 | 107.2 | MM | 28 |  |  | https://eshop.weidmueller.com/p/7789632025
7789632030 | PAC-RX3I-RV36-V1-3M | 492.95 | 1 | 1 | 1 | PCE | I675 | SPS connecting cable | PL | Composants sur CI | PL35 | Connecteurs STV, RSV / autres | 4032248127795 | 85444290 | ES | Fil de circuit imprimé, Signaux numériques, 36 pôles, Câble LiYY, 3 m, 0.25 mm² Câbles confectionnés pour raccordement électrique et transmission de données entre l'API et l'interface API. | 690 | G | 689.272 | CCM | 226.8 | 226.8 | 13.4 | MM | 7 |  |  | https://eshop.weidmueller.com/p/7789632030
7789632035 | PAC-RX3I-RV36-V1-3M5 | 500.41 | 1 | 1 | 1 | PCE | I675 | SPS connecting cable | PL | Composants sur CI | PL35 | Connecteurs STV, RSV / autres | 4099986631786 | 85444290 | ES | Fil de circuit imprimé, Signaux numériques, 36 pôles, Câble LiYY, 3.5 m, 0.25 mm² | 842 | G | 0.184 | HL | 414.4 | 414.4 | 107.2 | MM | 28 |  |  | https://eshop.weidmueller.com/p/7789632035
7789632040 | PAC-RX3I-RV36-V1-4M | 507.88 | 1 | 1 | 1 | PCE | I675 | SPS connecting cable | PL | Composants sur CI | PL35 | Connecteurs STV, RSV / autres | 4099986631793 | 85444290 | ES | Fil de circuit imprimé, Signaux numériques, 36 pôles, Câble LiYY, 4 m, 0.25 mm² Câbles confectionnés pour raccordement électrique et transmission de données entre l'API et l'interface API. | 933 | G | 0.184 | HL | 414.4 | 414.4 | 107.2 | MM | 28 |  |  | https://eshop.weidmueller.com/p/7789632040
7789632050 | PAC-RX3I-RV36-V1-5M | 522.69 | 1 | 1 | 1 | PCE | I675 | SPS connecting cable | PL | Composants sur CI | PL35 | Connecteurs STV, RSV / autres | 4032248344598 | 85444290 | ES | Fil de circuit imprimé, Signaux numériques, 36 pôles, Câble LiYY, 5 m, 0.25 mm² Câbles confectionnés pour raccordement électrique et transmission de données entre l'API et l'interface API. | 1055 | G | 1033.909 | CCM | 226.8 | 226.8 | 20.1 | MM | 7 |  |  | https://eshop.weidmueller.com/p/7789632050
7789632100 | PAC-RX3I-RV36-V1-10M | 597.43 | 1 | 1 | 1 | PCE | I675 | SPS connecting cable | PL | Composants sur CI | PL35 | Connecteurs STV, RSV / autres | 4099986631809 | 85444290 | ES | Fil de circuit imprimé, Signaux numériques, 36 pôles, Câble LiYY, 10 m, 0.25 mm² Câbles confectionnés pour raccordement électrique et transmission de données entre l'API et l'interface API. | 2026 | G | 0.184 | HL | 414.4 | 414.4 | 107.2 | MM | 28 |  |  | https://eshop.weidmueller.com/p/7789632100
7789633005 | PAC-M340-RV24-V2-0M5 | 186.42 | 1 | 1 | 1 | PCE | I675 | SPS connecting cable | PL | Composants sur CI | PL35 | Connecteurs STV, RSV / autres | 4099986631816 | 85444290 | ES | Fil de circuit imprimé, Signaux numériques, 24 pôles, Câble LiYY, 0.5 m, 0.25 mm² | 348.147 | G | 0.263 | HL | 335 | 146 | 87 | MM | 7 |  |  | https://eshop.weidmueller.com/p/7789633005
7789633010 | PAC-M340-RV24-V2-1M | 191.24 | 1 | 1 | 1 | PCE | I675 | SPS connecting cable | PL | Composants sur CI | PL35 | Connecteurs STV, RSV / autres | 4032248915880 | 85444290 | ES | Fil de circuit imprimé, Signaux numériques, 24 pôles, Câble LiYY, 1 m, 0.25 mm² Câbles confectionnés pour raccordement électrique et transmission de données entre l'API et l'interface API. | 399.147 | G | 10998 | CCM | 335 | 146 | 87 | MM | 7 |  |  | https://eshop.weidmueller.com/p/7789633010
7789633015 | PAC-M340-RV24-V2-1M5 | 196.13 | 1 | 1 | 1 | PCE | I675 | SPS connecting cable | PL | Composants sur CI | PL35 | Connecteurs STV, RSV / autres | 4099986631823 | 85444290 | ES | Fil de circuit imprimé, Signaux numériques, 24 pôles, Câble LiYY, 1.5 m, 0.25 mm² | 450.147 | G | 0.263 | HL | 335 | 146 | 87 | MM | 7 |  |  | https://eshop.weidmueller.com/p/7789633015
7789633020 | PAC-M340-RV24-V2-2M | 200.95 | 1 | 1 | 1 | PCE | I675 | SPS connecting cable | PL | Composants sur CI | PL35 | Connecteurs STV, RSV / autres | 4032248375707 | 85444290 | ES | Fil de circuit imprimé, Signaux numériques, 24 pôles, Câble LiYY, 2 m, 0.25 mm² Câbles confectionnés pour raccordement électrique et transmission de données entre l'API et l'interface API. | 501.147 | G | 4379 | CCM | 335 | 146 | 87 | MM | 7 |  |  | https://eshop.weidmueller.com/p/7789633020
7789633025 | PAC-M340-RV24-V2-2M5 | 205.84 | 1 | 1 | 1 | PCE | I675 | SPS connecting cable | PL | Composants sur CI | PL35 | Connecteurs STV, RSV / autres | 4099986631830 | 85444290 | ES | Fil de circuit imprimé, Signaux numériques, 24 pôles, Câble LiYY, 2.5 m, 0.25 mm² | 552.147 | G | 0.263 | HL | 335 | 146 | 87 | MM | 7 |  |  | https://eshop.weidmueller.com/p/7789633025
7789633030 | PAC-M340-RV24-V2-3M | 210.7 | 1 | 1 | 1 | PCE | I675 | SPS connecting cable | PL | Composants sur CI | PL35 | Connecteurs STV, RSV / autres | 4099986631847 | 85444290 | ES | Fil de circuit imprimé, Signaux numériques, 24 pôles, Câble LiYY, 3 m, 0.25 mm² Câbles confectionnés pour raccordement électrique et transmission de données entre l'API et l'interface API. | 606.175 | G | 0.263 | HL | 335 | 146 | 87 | MM | 7 |  |  | https://eshop.weidmueller.com/p/7789633030
7789633035 | PAC-M340-RV24-V2-3M5 | 215.55 | 1 | 1 | 1 | PCE | I675 | SPS connecting cable | PL | Composants sur CI | PL35 | Connecteurs STV, RSV / autres | 4099986631854 | 85444290 | ES | Fil de circuit imprimé, Signaux numériques, 24 pôles, Câble LiYY, 3.5 m, 0.25 mm² | 657.175 | G | 0.263 | HL | 335 | 146 | 87 | MM | 7 |  |  | https://eshop.weidmueller.com/p/7789633035
7789633040 | PAC-M340-RV24-V2-4M | 220.4 | 1 | 1 | 1 | PCE | I675 | SPS connecting cable | PL | Composants sur CI | PL35 | Connecteurs STV, RSV / autres | 4099986631861 | 85444290 | ES | Fil de circuit imprimé, Signaux numériques, 24 pôles, Câble LiYY, 4 m, 0.25 mm² Câbles confectionnés pour raccordement électrique et transmission de données entre l'API et l'interface API. | 708.175 | G | 0.263 | HL | 335 | 146 | 87 | MM | 7 |  |  | https://eshop.weidmueller.com/p/7789633040
7789633050 | PAC-M340-RV24-V2-5M | 230.06 | 1 | 1 | 1 | PCE | I675 | SPS connecting cable | PL | Composants sur CI | PL35 | Connecteurs STV, RSV / autres | 4032248411870 | 85444290 | ES | Fil de circuit imprimé, Signaux numériques, 24 pôles, Câble LiYY, 5 m, 0.25 mm² Câbles confectionnés pour raccordement électrique et transmission de données entre l'API et l'interface API. | 864.175 | G | 1034 | CCM | 287 | 237 | 126 | MM | 7 |  |  | https://eshop.weidmueller.com/p/7789633050
7789633100 | PAC-M340-RV24-V2-10M | 278.69 | 1 | 1 | 1 | PCE | I675 | SPS connecting cable | PL | Composants sur CI | PL35 | Connecteurs STV, RSV / autres | 4099986631878 | 85444290 | ES | Fil de circuit imprimé, Signaux numériques, 24 pôles, Câble LiYY, 10 m, 0.25 mm² Câbles confectionnés pour raccordement électrique et transmission de données entre l'API et l'interface API. | 1374.175 | G | 0.263 | HL | 287 | 237 | 126 | MM | 7 |  |  | https://eshop.weidmueller.com/p/7789633100
7789635010 | PAC-M340-HERV-V0-1M | 186.54 | 1 | 1 | 1 | PCE | I675 | SPS connecting cable | PL | Composants sur CI | PL35 | Connecteurs STV, RSV / autres | 4032248915866 | 85444290 | ES | Fil de circuit imprimé, Signaux numériques, 24 pôles, 20 pôles, Câble LiYY, Câble LiYY, 1 m, 0.25 mm² | 324 | G | 10998 | CCM | 390 | 300 | 94 | MM | 7 |  |  | https://eshop.weidmueller.com/p/7789635010
7789636005 | PAC-RX3I-RV24-V2-0M5 | 594.72 | 1 | 1 | 1 | PCE | I675 | SPS connecting cable | PL | Composants sur CI | PL35 | Connecteurs STV, RSV / autres | 4099986631885 | 85444290 | ES | Fil de circuit imprimé, Signaux numériques, 24 pôles, Câble LiYY, 0.5 m, 0.25 mm² | 263 | G | 43.748 | CDM | 521.6 | 521.6 | 160.8 | MM | 28 |  |  | https://eshop.weidmueller.com/p/7789636005
7789636010 | PAC-RX3I-RV24-V2-1M | 597.89 | 1 | 1 | 1 | PCE | I675 | SPS connecting cable | PL | Composants sur CI | PL35 | Connecteurs STV, RSV / autres | 4032248915859 | 85444290 | ES | Fil de circuit imprimé, Signaux numériques, 24 pôles, Câble LiYY, 1 m, 0.25 mm² Câbles confectionnés pour raccordement électrique et transmission de données entre l'API et l'interface API. | 290.1 | G | 10998 | CCM | 390 | 300 | 94 | MM | 7 |  |  | https://eshop.weidmueller.com/p/7789636010
7789636015 | PAC-RX3I-RV24-V2-1M5 | 601.06 | 1 | 1 | 1 | PCE | I675 | SPS connecting cable | PL | Composants sur CI | PL35 | Connecteurs STV, RSV / autres | 4099986631892 | 85444290 | ES | Fil de circuit imprimé, Signaux numériques, 24 pôles, Câble LiYY, 1.5 m, 0.25 mm² | 397 | G | 43.748 | CDM | 521.6 | 521.6 | 160.8 | MM | 28 |  |  | https://eshop.weidmueller.com/p/7789636015
7789636020 | PAC-RX3I-RV24-V2-2M | 604.22 | 1 | 1 | 1 | PCE | I675 | SPS connecting cable | PL | Composants sur CI | PL35 | Connecteurs STV, RSV / autres | 4099986631908 | 85444290 | ES | Fil de circuit imprimé, Signaux numériques, 24 pôles, Câble LiYY, 2 m, 0.25 mm² Câbles confectionnés pour raccordement électrique et transmission de données entre l'API et l'interface API. | 464 | G | 43.748 | CDM | 521.6 | 521.6 | 160.8 | MM | 28 |  |  | https://eshop.weidmueller.com/p/7789636020
7789636025 | PAC-RX3I-RV24-V2-2M5 | 607.39 | 1 | 1 | 1 | PCE | I675 | SPS connecting cable | PL | Composants sur CI | PL35 | Connecteurs STV, RSV / autres | 4099986631915 | 85444290 | ES | Fil de circuit imprimé, Signaux numériques, 24 pôles, Câble LiYY, 2.5 m, 0.25 mm² | 531 | G | 43.748 | CDM | 521.6 | 521.6 | 160.8 | MM | 28 |  |  | https://eshop.weidmueller.com/p/7789636025
7789636030 | PAC-RX3I-RV24-V2-3M | 610.55 | 1 | 1 | 1 | PCE | I675 | SPS connecting cable | PL | Composants sur CI | PL35 | Connecteurs STV, RSV / autres | 4099986631922 | 85444290 | ES | Fil de circuit imprimé, Signaux numériques, 24 pôles, Câble LiYY, 3 m, 0.25 mm² Câbles confectionnés pour raccordement électrique et transmission de données entre l'API et l'interface API. | 598 | G | 43.748 | CDM | 521.6 | 521.6 | 160.8 | MM | 28 |  |  | https://eshop.weidmueller.com/p/7789636030
7789636035 | PAC-RX3I-RV24-V2-3M5 | 613.72 | 1 | 1 | 1 | PCE | I675 | SPS connecting cable | PL | Composants sur CI | PL35 | Connecteurs STV, RSV / autres | 4099986631939 | 85444290 | ES | Fil de circuit imprimé, Signaux numériques, 24 pôles, Câble LiYY, 3.5 m, 0.25 mm² | 665 | G | 43.748 | CDM | 521.6 | 521.6 | 160.8 | MM | 28 |  |  | https://eshop.weidmueller.com/p/7789636035
7789636040 | PAC-RX3I-RV24-V2-4M | 616.88 | 1 | 1 | 1 | PCE | I675 | SPS connecting cable | PL | Composants sur CI | PL35 | Connecteurs STV, RSV / autres | 4099986631946 | 85444290 | ES | Fil de circuit imprimé, Signaux numériques, 24 pôles, Câble LiYY, 4 m, 0.25 mm² Câbles confectionnés pour raccordement électrique et transmission de données entre l'API et l'interface API. | 732 | G | 43.748 | CDM | 521.6 | 521.6 | 160.8 | MM | 28 |  |  | https://eshop.weidmueller.com/p/7789636040
7789636050 | PAC-RX3I-RV24-V2-5M | 623.22 | 1 | 1 | 1 | PCE | I675 | SPS connecting cable | PL | Composants sur CI | PL35 | Connecteurs STV, RSV / autres | 4099986631953 | 85444290 | ES | Fil de circuit imprimé, Signaux numériques, 24 pôles, Câble LiYY, 5 m, 0.25 mm² Câbles confectionnés pour raccordement électrique et transmission de données entre l'API et l'interface API. | 866 | G | 43.748 | CDM | 521.6 | 521.6 | 160.8 | MM | 28 |  |  | https://eshop.weidmueller.com/p/7789636050
7789636100 | PAC-RX3I-RV24-V2-10M | 654.87 | 1 | 1 | 1 | PCE | I675 | SPS connecting cable | PL | Composants sur CI | PL35 | Connecteurs STV, RSV / autres | 4099986631960 | 85444290 | ES | Fil de circuit imprimé, Signaux numériques, 24 pôles, Câble LiYY, 10 m, 0.25 mm² Câbles confectionnés pour raccordement électrique et transmission de données entre l'API et l'interface API. | 1536 | G | 43.748 | CDM | 521.6 | 521.6 | 160.8 | MM | 28 |  |  | https://eshop.weidmueller.com/p/7789636100
7789637005 | PAC-M340-SD15-V0-0M5 | 199.63 | 1 | 1 | 1 | PCE | I675 | SPS connecting cable | PL | Composants sur CI | PL35 | Connecteurs STV, RSV / autres | 4099986631977 | 85423190 | ES | Fil de circuit imprimé, Signaux analogiques, 15 pôles, Câble LiYCY, 0.5 m, 0.25 mm² | 479.602 | G | 43.748 | CDM | 335 | 146 | 87 | MM | 7 |  |  | https://eshop.weidmueller.com/p/7789637005
7789637010 | PAC-M340-SD15-V0-1M | 203.93 | 1 | 1 | 1 | PCE | I675 | SPS connecting cable | PL | Composants sur CI | PL35 | Connecteurs STV, RSV / autres | 4032248915842 | 85423190 | ES | Fil de circuit imprimé, Signaux analogiques, 15 pôles, Câble LiYCY, 1 m, 0.25 mm² | 470.112 | G | 10998 | CCM | 335 | 146 | 87 | MM | 7 |  |  | https://eshop.weidmueller.com/p/7789637010
7789637015 | PAC-M340-SD15-V0-1M5 | 208.22 | 1 | 1 | 1 | PCE | I675 | SPS connecting cable | PL | Composants sur CI | PL35 | Connecteurs STV, RSV / autres | 4032248267910 | 85423190 | ES | Fil de circuit imprimé, Signaux analogiques, 15 pôles, Câble LiYCY, 1.5 m, 0.25 mm² | 535.112 | G | 610 | CCM | 335 | 146 | 87 | MM | 7 |  |  | https://eshop.weidmueller.com/p/7789637015
7789637020 | PAC-M340-SD15-V0-2M | 212.54 | 1 | 1 | 1 | PCE | I675 | SPS connecting cable | PL | Composants sur CI | PL35 | Connecteurs STV, RSV / autres | 4032248139774 | 85423190 | ES | Fil de circuit imprimé, Signaux analogiques, 15 pôles, Câble LiYCY, 2 m, 0.25 mm² | 600.112 | G | 4448.88 | CCM | 335 | 146 | 87 | MM | 7 |  |  | https://eshop.weidmueller.com/p/7789637020
7789637025 | PAC-M340-SD15-V0-2M5 | 216.83 | 1 | 1 | 1 | PCE | I675 | SPS connecting cable | PL | Composants sur CI | PL35 | Connecteurs STV, RSV / autres | 4032248375875 | 85423190 | ES | Fil de circuit imprimé, Signaux analogiques, 15 pôles, Câble LiYCY, 2.5 m, 0.25 mm² | 720.242 | G | 610 | CCM | 287 | 237 | 126 | MM | 7 |  |  | https://eshop.weidmueller.com/p/7789637025
7789637030 | PAC-M340-SD15-V0-3M | 221.13 | 1 | 1 | 1 | PCE | I675 | SPS connecting cable | PL | Composants sur CI | PL35 | Connecteurs STV, RSV / autres | 4032248226849 | 85423190 | ES | Fil de circuit imprimé, Signaux analogiques, 15 pôles, Câble LiYCY, 3 m, 0.25 mm² | 607 | G | 4522.5 | CCM | 335 | 150 | 90 | MM | 28 |  |  | https://eshop.weidmueller.com/p/7789637030
7789637035 | PAC-M340-SD15-V0-3M5 | 225.43 | 1 | 1 | 1 | PCE | I675 | SPS connecting cable | PL | Composants sur CI | PL35 | Connecteurs STV, RSV / autres | 4099986631984 | 85423190 | ES | Fil de circuit imprimé, Signaux analogiques, 15 pôles, Câble LiYCY, 3.5 m, 0.25 mm² | 850.242 | G | 43.748 | CDM | 287 | 237 | 126 | MM | 7 |  |  | https://eshop.weidmueller.com/p/7789637035
7789637040 | PAC-M340-SD15-V0-4M | 229.72 | 1 | 1 | 1 | PCE | I675 | SPS connecting cable | PL | Composants sur CI | PL35 | Connecteurs STV, RSV / autres | 4099986631991 | 85423190 | ES | Fil de circuit imprimé, Signaux analogiques, 15 pôles, Câble LiYCY, 4 m, 0.25 mm² | 915.242 | G | 43.748 | CDM | 287 | 237 | 126 | MM | 7 |  |  | https://eshop.weidmueller.com/p/7789637040
7789637050 | PAC-M340-SD15-V0-5M | 238.33 | 1 | 1 | 1 | PCE | I675 | SPS connecting cable | PL | Composants sur CI | PL35 | Connecteurs STV, RSV / autres | 4032248163489 | 85423190 | ES | Fil de circuit imprimé, Signaux analogiques, 15 pôles, Câble LiYCY, 5 m, 0.25 mm² | 1045.242 | G | 4566.24 | CCM | 287 | 237 | 126 | MM | 7 |  |  | https://eshop.weidmueller.com/p/7789637050
7789637100 | PAC-M340-SD15-V0-10M | 281.31 | 1 | 1 | 1 | PCE | I675 | SPS connecting cable | PL | Composants sur CI | PL35 | Connecteurs STV, RSV / autres | 4032248158775 | 85423190 | ES | Fil de circuit imprimé, Signaux analogiques, 15 pôles, Câble LiYCY, 10 m, 0.25 mm² | 1695.242 | G | 10998 | CCM | 287 | 237 | 126 | MM | 7 |  |  | https://eshop.weidmueller.com/p/7789637100
7789638005 | PAC-M340-SD15-V1-0M5 | 199.63 | 1 | 1 | 1 | PCE | I675 | SPS connecting cable | PL | Composants sur CI | PL35 | Connecteurs STV, RSV / autres | 4099986632004 | 85423190 | ES | Fil de circuit imprimé, Signaux analogiques, 15 pôles, Câble LiYCY, 0.5 m, 0.25 mm² | 303.586 | G | 43.748 | CDM | 521.6 | 521.6 | 160.8 | MM | 7 |  |  | https://eshop.weidmueller.com/p/7789638005
7789638010 | PAC-M340-SD15-V1-1M | 203.93 | 1 | 1 | 1 | PCE | I675 | SPS connecting cable | PL | Composants sur CI | PL35 | Connecteurs STV, RSV / autres | 4032248915835 | 85423190 | ES | Fil de circuit imprimé, Signaux analogiques, 15 pôles, Câble LiYCY, 1 m, 0.25 mm² | 470.456 | G | 10998 | CCM | 335 | 146 | 87 | MM | 7 |  |  | https://eshop.weidmueller.com/p/7789638010
7789638015 | PAC-M340-SD15-V1-1M5 | 208.22 | 1 | 1 | 1 | PCE | I675 | SPS connecting cable | PL | Composants sur CI | PL35 | Connecteurs STV, RSV / autres | 4032248970292 | 85423190 | ES | Fil de circuit imprimé, Signaux analogiques, 15 pôles, Câble LiYCY, 1.5 m, 0.25 mm² | 591 | G | 610.23 | CCM | 287 | 237 | 126 | MM | 7 |  |  | https://eshop.weidmueller.com/p/7789638015
7789638020 | PAC-M340-SD15-V1-2M | 212.54 | 1 | 1 | 1 | PCE | I675 | SPS connecting cable | PL | Composants sur CI | PL35 | Connecteurs STV, RSV / autres | 4032248235032 | 85423190 | ES | Fil de circuit imprimé, Signaux analogiques, 15 pôles, Câble LiYCY, 2 m, 0.25 mm² | 655.586 | G | 4116.55 | CCM | 287 | 237 | 126 | MM | 7 |  |  | https://eshop.weidmueller.com/p/7789638020
7789638025 | PAC-M340-SD15-V1-2M5 | 216.83 | 1 | 1 | 1 | PCE | I675 | SPS connecting cable | PL | Composants sur CI | PL35 | Connecteurs STV, RSV / autres | 4032248327232 | 85423190 | ES | Fil de circuit imprimé, Signaux analogiques, 15 pôles, Câble LiYCY, 2.5 m, 0.25 mm² | 547 | G | 4509 | CCM | 334 | 150 | 90 | MM | 7 |  |  | https://eshop.weidmueller.com/p/7789638025
7789638030 | PAC-M340-SD15-V1-3M | 221.13 | 1 | 1 | 1 | PCE | I675 | SPS connecting cable | PL | Composants sur CI | PL35 | Connecteurs STV, RSV / autres | 4032248956630 | 85423190 | ES | Fil de circuit imprimé, Signaux analogiques, 15 pôles, Câble LiYCY, 3 m, 0.25 mm² | 785.586 | G | 689.272 | CCM | 287 | 237 | 126 | MM | 7 |  |  | https://eshop.weidmueller.com/p/7789638030
7789638035 | PAC-M340-SD15-V1-3M5 | 225.43 | 1 | 1 | 1 | PCE | I675 | SPS connecting cable | PL | Composants sur CI | PL35 | Connecteurs STV, RSV / autres | 4099986632011 | 85423190 | ES | Fil de circuit imprimé, Signaux analogiques, 15 pôles, Câble LiYCY, 3.5 m, 0.25 mm² | 850.586 | G | 43.748 | CDM | 287 | 237 | 126 | MM | 7 |  |  | https://eshop.weidmueller.com/p/7789638035
7789638040 | PAC-M340-SD15-V1-4M | 229.72 | 1 | 1 | 1 | PCE | I675 | SPS connecting cable | PL | Composants sur CI | PL35 | Connecteurs STV, RSV / autres | 4099986632028 | 85423190 | ES | Fil de circuit imprimé, Signaux analogiques, 15 pôles, Câble LiYCY, 4 m, 0.25 mm² | 915.586 | G | 43.748 | CDM | 287 | 237 | 126 | MM | 7 |  |  | https://eshop.weidmueller.com/p/7789638040
7789638050 | PAC-M340-SD15-V1-5M | 238.33 | 1 | 1 | 1 | PCE | I675 | SPS connecting cable | PL | Composants sur CI | PL35 | Connecteurs STV, RSV / autres | 4099986632035 | 85423190 | ES | Fil de circuit imprimé, Signaux analogiques, 15 pôles, Câble LiYCY, 5 m, 0.25 mm² | 1045.586 | G | 43.748 | CDM | 287 | 237 | 126 | MM | 7 |  |  | https://eshop.weidmueller.com/p/7789638050
7789638100 | PAC-M340-SD15-V1-10M | 281.31 | 1 | 1 | 1 | PCE | I675 | SPS connecting cable | PL | Composants sur CI | PL35 | Connecteurs STV, RSV / autres | 4099986632042 | 85423190 | ES | Fil de circuit imprimé, Signaux analogiques, 15 pôles, Câble LiYCY, 10 m, 0.25 mm² | 1695.586 | G | 43.748 | CDM | 287 | 237 | 126 | MM | 7 |  |  | https://eshop.weidmueller.com/p/7789638100
7789639005 | PAC-M340-SD37-V0-0M5 | 144.34 | 1 | 1 | 1 | PCE | I675 | SPS connecting cable | PL | Composants sur CI | PL35 | Connecteurs STV, RSV / autres | 4099986632059 | 85444290 | ES | Fil de circuit imprimé, Signaux analogiques, 37 pôles, Câble LiYCY, 0.5 m, 0.25 mm² | 225 | G | 43.748 | CDM | 521.6 | 521.6 | 160.8 | MM | 28 |  |  | https://eshop.weidmueller.com/p/7789639005
7789639010 | PAC-M340-SD37-V0-1M | 155.8 | 1 | 1 | 1 | PCE | I675 | SPS connecting cable | PL | Composants sur CI | PL35 | Connecteurs STV, RSV / autres | 4032248915828 | 85444290 | ES | Fil de circuit imprimé, Signaux analogiques, 37 pôles, Câble LiYCY, 1 m, 0.25 mm² | 485 | G | 4128.875 | CCM | 85 | 145 | 335 | MM | 7 |  |  | https://eshop.weidmueller.com/p/7789639010
7789639015 | PAC-M340-SD37-V0-1M5 | 167.24 | 1 | 1 | 1 | PCE | I675 | SPS connecting cable | PL | Composants sur CI | PL35 | Connecteurs STV, RSV / autres | 4032248267927 | 85444290 | ES | Fil de circuit imprimé, Signaux analogiques, 37 pôles, Câble LiYCY, 1.5 m, 0.25 mm² | 528 | G | 610 | CCM | 213 | 213 | 13 | MM | 7 |  |  | https://eshop.weidmueller.com/p/7789639015
7789639020 | PAC-M340-SD37-V0-2M | 178.7 | 1 | 1 | 1 | PCE | I675 | SPS connecting cable | PL | Composants sur CI | PL35 | Connecteurs STV, RSV / autres | 4032248280919 | 85444290 | ES | Fil de circuit imprimé, Signaux analogiques, 37 pôles, Câble LiYCY, 2 m, 0.25 mm² | 631 | G | 4128.875 | CCM | 33.5 | 14.5 | 8.5 | CM | 7 |  |  | https://eshop.weidmueller.com/p/7789639020
7789639025 | PAC-M340-SD37-V0-2M5 | 190.21 | 1 | 1 | 1 | PCE | I675 | SPS connecting cable | PL | Composants sur CI | PL35 | Connecteurs STV, RSV / autres | 4032248327508 | 85444290 | ES | Fil de circuit imprimé, Signaux analogiques, 37 pôles, Câble LiYCY, 2.5 m, 0.25 mm² | 769 | G | 4411 | CCM | 338 | 150 | 87 | MM | 7 |  |  | https://eshop.weidmueller.com/p/7789639025
7789639030 | PAC-M340-SD37-V0-3M | 201.65 | 1 | 1 | 1 | PCE | I675 | SPS connecting cable | PL | Composants sur CI | PL35 | Connecteurs STV, RSV / autres | 4032248956647 | 85444290 | ES | Fil de circuit imprimé, Signaux analogiques, 37 pôles, Câble LiYCY, 3 m, 0.25 mm² | 860 | G | 689.272 | CCM | 226.8 | 226.8 | 13.4 | MM | 7 |  |  | https://eshop.weidmueller.com/p/7789639030
7789639035 | PAC-M340-SD37-V0-3M5 | 213.15 | 1 | 1 | 1 | PCE | I675 | SPS connecting cable | PL | Composants sur CI | PL35 | Connecteurs STV, RSV / autres | 4099986632066 | 85444290 | ES | Fil de circuit imprimé, Signaux analogiques, 37 pôles, Câble LiYCY, 3.5 m, 0.25 mm² | 969 | G | 43.748 | CDM | 521.6 | 521.6 | 160.8 | MM | 28 |  |  | https://eshop.weidmueller.com/p/7789639035
7789639040 | PAC-M340-SD37-V0-4M | 224.55 | 1 | 1 | 1 | PCE | I675 | SPS connecting cable | PL | Composants sur CI | PL35 | Connecteurs STV, RSV / autres | 4032248196784 | 85444290 | ES | Fil de circuit imprimé, Signaux analogiques, 37 pôles, Câble LiYCY, 4 m, 0.25 mm² | 1108 | G | 1034 | CCM | 227 | 227 | 20 | MM | 7 |  |  | https://eshop.weidmueller.com/p/7789639040
7789639050 | PAC-M340-SD37-V0-5M | 247.51 | 1 | 1 | 1 | PCE | I675 | SPS connecting cable | PL | Composants sur CI | PL35 | Connecteurs STV, RSV / autres | 4032248191635 | 85444290 | ES | Fil de circuit imprimé, Signaux analogiques, 37 pôles, Câble LiYCY, 5 m, 0.25 mm² | 1356 | G | 1034 | CCM | 227 | 227 | 20 | MM | 7 |  |  | https://eshop.weidmueller.com/p/7789639050
7789639100 | PAC-M340-SD37-V0-10M | 362.24 | 1 | 1 | 1 | PCE | I675 | SPS connecting cable | PL | Composants sur CI | PL35 | Connecteurs STV, RSV / autres | 4099986632073 | 85444290 | ES | Fil de circuit imprimé, Signaux analogiques, 37 pôles, Câble LiYCY, 10 m, 0.25 mm² | 2558 | G | 9955.128 | CCM | 302 | 246 | 134 | MM | 28 |  |  | https://eshop.weidmueller.com/p/7789639100
7789640005 | PAC-M340-SD15-V2-0M5 | 199.63 | 1 | 1 | 1 | PCE | I675 | SPS connecting cable | PL | Composants sur CI | PL35 | Connecteurs STV, RSV / autres | 4099986632080 | 85444290 | ES | Fil de circuit imprimé, Signaux analogiques, 15 pôles, Câble LiYCY, 0.5 m, 0.25 mm² | 406.176 | G | 22.445 | CCM | 335 | 146 | 87 | MM | 7 |  |  | https://eshop.weidmueller.com/p/7789640005
7789640010 | PAC-M340-SD15-V2-1M | 203.93 | 1 | 1 | 1 | PCE | I675 | SPS connecting cable | PL | Composants sur CI | PL35 | Connecteurs STV, RSV / autres | 4032248915811 | 85444290 | ES | Fil de circuit imprimé, Signaux analogiques, 15 pôles, Câble LiYCY, 1 m, 0.25 mm² | 377.652 | G | 10998 | CCM | 335 | 146 | 87 | MM | 7 |  |  | https://eshop.weidmueller.com/p/7789640010
7789640015 | PAC-M340-SD15-V2-1M5 | 208.22 | 1 | 1 | 1 | PCE | I675 | SPS connecting cable | PL | Composants sur CI | PL35 | Connecteurs STV, RSV / autres | 4032248168088 | 85444290 | ES | Fil de circuit imprimé, Signaux analogiques, 15 pôles, Câble LiYCY, 1.5 m, 0.25 mm² | 590.176 | G | 610 | CCM | 287 | 237 | 126 | MM | 7 |  |  | https://eshop.weidmueller.com/p/7789640015
7789640020 | PAC-M340-SD15-V2-2M | 212.54 | 1 | 1 | 1 | PCE | I675 | SPS connecting cable | PL | Composants sur CI | PL35 | Connecteurs STV, RSV / autres | 4099986632097 | 85444290 | ES | Fil de circuit imprimé, Signaux analogiques, 15 pôles, Câble LiYCY, 2 m, 0.25 mm² | 655.176 | G | 0.61 | CDM | 287 | 237 | 126 | MM | 7 |  |  | https://eshop.weidmueller.com/p/7789640020
7789640025 | PAC-M340-SD15-V2-2M5 | 216.83 | 1 | 1 | 1 | PCE | I675 | SPS connecting cable | PL | Composants sur CI | PL35 | Connecteurs STV, RSV / autres | 4099986632103 | 85444290 | ES | Fil de circuit imprimé, Signaux analogiques, 15 pôles, Câble LiYCY, 2.5 m, 0.25 mm² | 720.176 | G | 0.61 | CDM | 287 | 237 | 126 | MM | 7 |  |  | https://eshop.weidmueller.com/p/7789640025
7789640030 | PAC-M340-SD15-V2-3M | 221.13 | 1 | 1 | 1 | PCE | I675 | SPS connecting cable | PL | Composants sur CI | PL35 | Connecteurs STV, RSV / autres | 4032248218332 | 85444290 | ES | Fil de circuit imprimé, Signaux analogiques, 15 pôles, Câble LiYCY, 3 m, 0.25 mm² | 600 | G | 4492.35 | CCM | 335 | 146 | 87 | MM | 7 |  |  | https://eshop.weidmueller.com/p/7789640030
7789640035 | PAC-M340-SD15-V2-3M5 | 225.43 | 1 | 1 | 1 | PCE | I675 | SPS connecting cable | PL | Composants sur CI | PL35 | Connecteurs STV, RSV / autres | 4099986632110 | 85444290 | ES | Fil de circuit imprimé, Signaux analogiques, 15 pôles, Câble LiYCY, 3.5 m, 0.25 mm² | 850.176 | G | 0.689 | CDM | 287 | 237 | 126 | MM | 7 |  |  | https://eshop.weidmueller.com/p/7789640035
7789640040 | PAC-M340-SD15-V2-4M | 229.72 | 1 | 1 | 1 | PCE | I675 | SPS connecting cable | PL | Composants sur CI | PL35 | Connecteurs STV, RSV / autres | 4099986632127 | 85444290 | ES | Fil de circuit imprimé, Signaux analogiques, 15 pôles, Câble LiYCY, 4 m, 0.25 mm² | 915.176 | G | 1.034 | CDM | 287 | 237 | 126 | MM | 7 |  |  | https://eshop.weidmueller.com/p/7789640040
7789640050 | PAC-M340-SD15-V2-5M | 238.33 | 1 | 1 | 1 | PCE | I675 | SPS connecting cable | PL | Composants sur CI | PL35 | Connecteurs STV, RSV / autres | 4032248427376 | 85444290 | ES | Fil de circuit imprimé, Signaux analogiques, 15 pôles, Câble LiYCY, 5 m, 0.25 mm² | 989.652 | G | 1.034 | CDM | 335 | 146 | 87 | MM | 7 |  |  | https://eshop.weidmueller.com/p/7789640050
7789640100 | PAC-M340-SD15-V2-10M | 281.31 | 1 | 1 | 1 | PCE | I675 | SPS connecting cable | PL | Composants sur CI | PL35 | Connecteurs STV, RSV / autres | 4099986632134 | 85444290 | ES | Fil de circuit imprimé, Signaux analogiques, 15 pôles, Câble LiYCY, 10 m, 0.25 mm² | 1695.176 | G | 1.546 | CDM | 287 | 237 | 126 | MM | 7 |  |  | https://eshop.weidmueller.com/p/7789640100
7789640300 | PAC-M340-SD15-V2-30M | 453.28 | 1 | 1 | 1 | PCE | I675 | SPS connecting cable | PL | Composants sur CI | PL35 | Connecteurs STV, RSV / autres | 4032248218554 | 85444290 | ES | Fil de circuit imprimé, Signaux analogiques, 15 pôles, 30 m Câbles confectionnés pour raccordement électrique et transmission de données entre l'API et l'interface API. | 3501 | G | 3687 | CCM | 280 | 280 | 47 | MM | 7 |  |  | https://eshop.weidmueller.com/p/7789640300
7789641005 | PAC-ABS8-HE20-V0-0M5 | 82.33 | 1 | 1 | 1 | PCE | I675 | SPS connecting cable | PL | Composants sur CI | PL35 | Connecteurs STV, RSV / autres | 4032248123346 | 85444290 | ES | Fil de circuit imprimé, Signaux numériques, 20 pôles, Câble LiYY, 0.5 m, 0.25 mm² | 238 | G | 4128.875 | CCM | 85 | 145 | 335 | MM | 7 |  |  | https://eshop.weidmueller.com/p/7789641005
7789641010 | PAC-ABS8-HE20-V0-1M | 85.62 | 1 | 1 | 1 | PCE | I675 | SPS connecting cable | PL | Composants sur CI | PL35 | Connecteurs STV, RSV / autres | 4032248915804 | 85444290 | ES | Fil de circuit imprimé, Signaux numériques, 20 pôles, Câble LiYY, 1 m, 0.25 mm² Câbles confectionnés pour raccordement électrique et transmission de données entre l'API et l'interface API. | 310 | G | 4157.35 | CCM | 335 | 146 | 85 | MM | 7 |  |  | https://eshop.weidmueller.com/p/7789641010
7789641015 | PAC-ABS8-HE20-V0-1M5 | 88.95 | 1 | 1 | 1 | PCE | I675 | SPS connecting cable | PL | Composants sur CI | PL35 | Connecteurs STV, RSV / autres | 4099986632141 | 85444290 | ES | Fil de circuit imprimé, Signaux numériques, 20 pôles, Câble LiYY, 1.5 m, 0.25 mm² | 252 | G | 10.32 | CDM | 360.8 | 360.8 | 79.28 | MM | 28 |  |  | https://eshop.weidmueller.com/p/7789641015
7789641020 | PAC-ABS8-HE20-V0-2M | 92.23 | 1 | 1 | 1 | PCE | I675 | SPS connecting cable | PL | Composants sur CI | PL35 | Connecteurs STV, RSV / autres | 4032248186273 | 85444290 | ES | Fil de circuit imprimé, Signaux numériques, 20 pôles, Câble LiYY, 2 m, 0.25 mm² Câbles confectionnés pour raccordement électrique et transmission de données entre l'API et l'interface API. | 415 | G | 4708.704 | CCM | 336 | 154 | 91 | MM | 7 |  |  | https://eshop.weidmueller.com/p/7789641020
7789641025 | PAC-ABS8-HE20-V0-2M5 | 95.56 | 1 | 1 | 1 | PCE | I675 | SPS connecting cable | PL | Composants sur CI | PL35 | Connecteurs STV, RSV / autres | 4099986632158 | 85444290 | ES | Fil de circuit imprimé, Signaux numériques, 20 pôles, Câble LiYY, 2.5 m, 0.25 mm² | 354 | G | 10.32 | CDM | 360.8 | 360.8 | 79.28 | MM | 28 |  |  | https://eshop.weidmueller.com/p/7789641025
7789641030 | PAC-ABS8-HE20-V0-3M | 98.85 | 1 | 1 | 1 | PCE | I675 | SPS connecting cable | PL | Composants sur CI | PL35 | Connecteurs STV, RSV / autres | 4032248996735 | 85444290 | ES | Fil de circuit imprimé, Signaux numériques, 20 pôles, Câble LiYY, 3 m, 0.25 mm² Câbles confectionnés pour raccordement électrique et transmission de données entre l'API et l'interface API. | 531 | G | 4596.48 | CCM | 336 | 152 | 90 | MM | 7 |  |  | https://eshop.weidmueller.com/p/7789641030
7789641035 | PAC-ABS8-HE20-V0-3M5 | 102.18 | 1 | 1 | 1 | PCE | I675 | SPS connecting cable | PL | Composants sur CI | PL35 | Connecteurs STV, RSV / autres | 4099986632165 | 85444290 | ES | Fil de circuit imprimé, Signaux numériques, 20 pôles, Câble LiYY, 3.5 m, 0.25 mm² | 456 | G | 10.32 | CDM | 360.8 | 360.8 | 79.28 | MM | 28 |  |  | https://eshop.weidmueller.com/p/7789641035
7789641040 | PAC-ABS8-HE20-V0-4M | 105.47 | 1 | 1 | 1 | PCE | I675 | SPS connecting cable | PL | Composants sur CI | PL35 | Connecteurs STV, RSV / autres | 4032248178858 | 85444290 | ES | Fil de circuit imprimé, Signaux numériques, 20 pôles, Câble LiYY, 4 m, 0.25 mm² Câbles confectionnés pour raccordement électrique et transmission de données entre l'API et l'interface API. | 633 | G | 4552.65 | CCM | 335 | 151 | 90 | MM | 7 |  |  | https://eshop.weidmueller.com/p/7789641040
7789641050 | PAC-ABS8-HE20-V0-5M | 112.08 | 1 | 1 | 1 | PCE | I675 | SPS connecting cable | PL | Composants sur CI | PL35 | Connecteurs STV, RSV / autres | 4032248126835 | 85444290 | ES | Fil de circuit imprimé, Signaux numériques, 20 pôles, Câble LiYY, 5 m, 0.25 mm² Câbles confectionnés pour raccordement électrique et transmission de données entre l'API et l'interface API. | 744 | G | 4395.6 | CCM | 333 | 150 | 88 | MM | 7 |  |  | https://eshop.weidmueller.com/p/7789641050
7789641060 | PAC-ABS8-HE20-V0-6M | 118.67 | 1 | 1 | 1 | PCE | I675 | SPS connecting cable | PL | Composants sur CI | PL35 | Connecteurs STV, RSV / autres | 4032248224753 | 85444290 | ES | Fil de circuit imprimé, Signaux numériques, 20 pôles, Câble LiYY, 6 m, 0.25 mm² Câbles confectionnés pour raccordement électrique et transmission de données entre l'API et l'interface API. | 726 | G | 1034 | CCM | 227 | 227 | 20 | MM | 7 |  |  | https://eshop.weidmueller.com/p/7789641060
7789641080 | PAC-ABS8-HE20-V0-8M | 131.93 | 1 | 1 | 1 | PCE | I675 | SPS connecting cable | PL | Composants sur CI | PL35 | Connecteurs STV, RSV / autres | 4032248299157 | 85444290 | ES | Fil de circuit imprimé, Signaux numériques, 20 pôles, Câble LiYY, 8 m, 0.25 mm² Câbles confectionnés pour raccordement électrique et transmission de données entre l'API et l'interface API. | 1092 | G | 1160 | CCM | 240 | 240 | 20 | MM | 7 |  |  | https://eshop.weidmueller.com/p/7789641080
7789641100 | PAC-ABS8-HE20-V0-10M | 145.13 | 1 | 1 | 1 | PCE | I675 | SPS connecting cable | PL | Composants sur CI | PL35 | Connecteurs STV, RSV / autres | 4032248251674 | 85444290 | ES | Fil de circuit imprimé, Signaux numériques, 20 pôles, Câble LiYY, 10 m, 0.25 mm² Câbles confectionnés pour raccordement électrique et transmission de données entre l'API et l'interface API. | 1430 | G | 4128.875 | CCM | 85 | 145 | 335 | MM | 7 |  |  | https://eshop.weidmueller.com/p/7789641100
7789641300 | PAC-ABS8-HE20-V0-30M | 277.31 | 1 | 1 | 1 | PCE | I675 | SPS connecting cable | PL | Composants sur CI | PL35 | Connecteurs STV, RSV / autres | 4032248299164 | 85444290 | ES | Fil de circuit imprimé Câbles confectionnés pour raccordement électrique et transmission de données entre l'API et l'interface API. | 335 | G | 3687 | CCM | 280 | 280 | 47 | MM | 7 |  |  | https://eshop.weidmueller.com/p/7789641300
7789642010 | PAC-ABS8-RV24-V0-1M | 133.32 | 1 | 1 | 1 | PCE | I675 | SPS connecting cable | PL | Composants sur CI | PL35 | Connecteurs STV, RSV / autres | 4032248915798 | 85444290 | ES | Fil de circuit imprimé, Signaux numériques, 24 pôles, Câble LiYY, 1 m, 0.25 mm² Câbles confectionnés pour raccordement électrique et transmission de données entre l'API et l'interface API. | 377 | G | 4128.875 | CCM | 85 | 145 | 335 | MM | 7 |  |  | https://eshop.weidmueller.com/p/7789642010
7789643005 | PAC-ABS8-HE20-V1-0M5 | 82.34 | 1 | 1 | 1 | PCE | I675 | SPS connecting cable | PL | Composants sur CI | PL35 | Connecteurs STV, RSV / autres | 4099986632172 | 85444290 | ES | Fil de circuit imprimé, Signaux numériques, 20 pôles, Câble LiYY, 0.5 m, 0.25 mm² | 150 | G | 0.263 | HL | 454.6 | 454.6 | 127.3 | MM | 28 |  |  | https://eshop.weidmueller.com/p/7789643005
7789643010 | PAC-ABS8-HE20-V1-1M | 85.62 | 1 | 1 | 1 | PCE | I675 | SPS connecting cable | PL | Composants sur CI | PL35 | Connecteurs STV, RSV / autres | 4032248915781 | 85444290 | ES | Fil de circuit imprimé, Signaux numériques, 20 pôles, Câble LiYY, 1 m, 0.25 mm² Câbles confectionnés pour raccordement électrique et transmission de données entre l'API et l'interface API. | 231.3 | G | 305.115 | CCM | 213.4 | 213.4 | 6.7 | MM | 7 |  |  | https://eshop.weidmueller.com/p/7789643010
7789643015 | PAC-ABS8-HE20-V1-1M5 | 88.95 | 1 | 1 | 1 | PCE | I675 | SPS connecting cable | PL | Composants sur CI | PL35 | Connecteurs STV, RSV / autres | 4099986632189 | 85444290 | ES | Fil de circuit imprimé, Signaux numériques, 20 pôles, Câble LiYY, 1.5 m, 0.25 mm² | 252 | G | 0.263 | HL | 454.6 | 454.6 | 127.3 | MM | 28 |  |  | https://eshop.weidmueller.com/p/7789643015
7789643020 | PAC-ABS8-HE20-V1-2M | 92.26 | 1 | 1 | 1 | PCE | I675 | SPS connecting cable | PL | Composants sur CI | PL35 | Connecteurs STV, RSV / autres | 4099986632196 | 85444290 | ES | Fil de circuit imprimé, Signaux numériques, 20 pôles, Câble LiYY, 2 m, 0.25 mm² Câbles confectionnés pour raccordement électrique et transmission de données entre l'API et l'interface API. | 303 | G | 0.263 | HL | 454.6 | 454.6 | 127.3 | MM | 28 |  |  | https://eshop.weidmueller.com/p/7789643020
7789643025 | PAC-ABS8-HE20-V1-2M5 | 95.56 | 1 | 1 | 1 | PCE | I675 | SPS connecting cable | PL | Composants sur CI | PL35 | Connecteurs STV, RSV / autres | 4099986632202 | 85444290 | ES | Fil de circuit imprimé, Signaux numériques, 20 pôles, Câble LiYY, 2.5 m, 0.25 mm² | 354 | G | 0.263 | HL | 454.6 | 454.6 | 127.3 | MM | 28 |  |  | https://eshop.weidmueller.com/p/7789643025
7789643030 | PAC-ABS8-HE20-V1-3M | 98.87 | 1 | 1 | 1 | PCE | I675 | SPS connecting cable | PL | Composants sur CI | PL35 | Connecteurs STV, RSV / autres | 4099986632219 | 85444290 | ES | Fil de circuit imprimé, Signaux numériques, 20 pôles, Câble LiYY, 3 m, 0.25 mm² Câbles confectionnés pour raccordement électrique et transmission de données entre l'API et l'interface API. | 405 | G | 0.263 | HL | 454.6 | 454.6 | 127.3 | MM | 28 |  |  | https://eshop.weidmueller.com/p/7789643030
7789643035 | PAC-ABS8-HE20-V1-3M5 | 102.18 | 1 | 1 | 1 | PCE | I675 | SPS connecting cable | PL | Composants sur CI | PL35 | Connecteurs STV, RSV / autres | 4099986632226 | 85444290 | ES | Fil de circuit imprimé, Signaux numériques, 20 pôles, Câble LiYY, 3.5 m, 0.25 mm² | 456 | G | 0.263 | HL | 454.6 | 454.6 | 127.3 | MM | 28 |  |  | https://eshop.weidmueller.com/p/7789643035
7789643040 | PAC-ABS8-HE20-V1-4M | 105.47 | 1 | 1 | 1 | PCE | I675 | SPS connecting cable | PL | Composants sur CI | PL35 | Connecteurs STV, RSV / autres | 4099986632233 | 85444290 | ES | Fil de circuit imprimé, Signaux numériques, 20 pôles, Câble LiYY, 4 m, 0.25 mm² Câbles confectionnés pour raccordement électrique et transmission de données entre l'API et l'interface API. | 507 | G | 0.263 | HL | 454.6 | 454.6 | 127.3 | MM | 28 |  |  | https://eshop.weidmueller.com/p/7789643040
7789643050 | PAC-ABS8-HE20-V1-5M | 112.1 | 1 | 1 | 1 | PCE | I675 | SPS connecting cable | PL | Composants sur CI | PL35 | Connecteurs STV, RSV / autres | 4099986632240 | 85444290 | ES | Fil de circuit imprimé, Signaux numériques, 20 pôles, Câble LiYY, 5 m, 0.25 mm² Câbles confectionnés pour raccordement électrique et transmission de données entre l'API et l'interface API. | 609 | G | 0.263 | HL | 454.6 | 454.6 | 127.3 | MM | 28 |  |  | https://eshop.weidmueller.com/p/7789643050
7789643100 | PAC-ABS8-HE20-V1-10M | 145.15 | 1 | 1 | 1 | PCE | I675 | SPS connecting cable | PL | Composants sur CI | PL35 | Connecteurs STV, RSV / autres | 4099986632257 | 85444290 | ES | Fil de circuit imprimé, Signaux numériques, 20 pôles, Câble LiYY, 10 m, 0.25 mm² Câbles confectionnés pour raccordement électrique et transmission de données entre l'API et l'interface API. | 1119 | G | 0.263 | HL | 454.6 | 454.6 | 127.3 | MM | 28 |  |  | https://eshop.weidmueller.com/p/7789643100
7789645005 | PAC-CJ1W-HE20-V4-0M5 | 175.79 | 1 | 1 | 1 | PCE | I675 | SPS connecting cable | PL | Composants sur CI | PL35 | Connecteurs STV, RSV / autres | 4099986632264 | 85444290 | ES | Fil de circuit imprimé, Signaux numériques, 20 pôles, Câble LiYY, 0.5 m, 0.25 mm² | 182 | G | 43.748 | CDM | 521.6 | 521.6 | 160.8 | MM | 28 |  |  | https://eshop.weidmueller.com/p/7789645005
7789645010 | PAC-CJ1W-HE20-V4-1M | 179.07 | 1 | 1 | 1 | PCE | I675 | SPS connecting cable | PL | Composants sur CI | PL35 | Connecteurs STV, RSV / autres | 4032248915774 | 85444995 | ES | Fil de circuit imprimé, Signaux numériques, 20 pôles, Câble LiYY, 1 m, 0.25 mm² Câbles confectionnés pour raccordement électrique et transmission de données entre l'API et l'interface API. | 289 | G | 10998 | CCM | 390 | 300 | 94 | MM | 7 |  |  | https://eshop.weidmueller.com/p/7789645010
7789645015 | PAC-CJ1W-HE20-V4-1M5 | 182.37 | 1 | 1 | 1 | PCE | I675 | SPS connecting cable | PL | Composants sur CI | PL35 | Connecteurs STV, RSV / autres | 4032248300877 | 85444290 | ES | Fil de circuit imprimé, Signaux numériques, 20 pôles, Câble LiYY, 1.5 m, 0.25 mm² | 316 | G | 610 | CCM | 213 | 213 | 13 | MM | 7 |  |  | https://eshop.weidmueller.com/p/7789645015
7789645020 | PAC-CJ1W-HE20-V4-2M | 185.71 | 1 | 1 | 1 | PCE | I675 | SPS connecting cable | PL | Composants sur CI | PL35 | Connecteurs STV, RSV / autres | 4032248970537 | 85444290 | ES | Fil de circuit imprimé, Signaux numériques, 20 pôles, Câble LiYY, 2 m, 0.25 mm² Câbles confectionnés pour raccordement électrique et transmission de données entre l'API et l'interface API. | 275 | G | 610.23 | CCM | 213.4 | 213.4 | 13.4 | MM | 7 |  |  | https://eshop.weidmueller.com/p/7789645020
7789645025 | PAC-CJ1W-HE20-V4-2M5 | 189.02 | 1 | 1 | 1 | PCE | I675 | SPS connecting cable | PL | Composants sur CI | PL35 | Connecteurs STV, RSV / autres | 4099986632271 | 85444290 | ES | Fil de circuit imprimé, Signaux numériques, 20 pôles, Câble LiYY, 2.5 m, 0.25 mm² | 386 | G | 43.748 | CDM | 521.6 | 521.6 | 160.8 | MM | 28 |  |  | https://eshop.weidmueller.com/p/7789645025
7789645035 | PAC-CJ1W-HE20-V4-3M5 | 195.63 | 1 | 1 | 1 | PCE | I675 | SPS connecting cable | PL | Composants sur CI | PL35 | Connecteurs STV, RSV / autres | 4099986632288 | 85444290 | ES | Fil de circuit imprimé, Signaux numériques, 20 pôles, Câble LiYY, 3.5 m, 0.25 mm² | 488 | G | 43.748 | CDM | 521.6 | 521.6 | 160.8 | MM | 28 |  |  | https://eshop.weidmueller.com/p/7789645035
7789645040 | PAC-CJ1W-HE20-V4-4M | 198.94 | 1 | 1 | 1 | PCE | I675 | SPS connecting cable | PL | Composants sur CI | PL35 | Connecteurs STV, RSV / autres | 4099986632295 | 85444290 | ES | Fil de circuit imprimé, Signaux numériques, 20 pôles, Câble LiYY, 4 m, 0.25 mm² Câbles confectionnés pour raccordement électrique et transmission de données entre l'API et l'interface API. | 539 | G | 43.748 | CDM | 521.6 | 521.6 | 160.8 | MM | 28 |  |  | https://eshop.weidmueller.com/p/7789645040
7789645050 | PAC-CJ1W-HE20-V4-5M | 205.5 | 1 | 1 | 1 | PCE | I675 | SPS connecting cable | PL | Composants sur CI | PL35 | Connecteurs STV, RSV / autres | 4032248970551 | 85444290 | ES | Fil de circuit imprimé, Signaux numériques, 20 pôles, Câble LiYY, 5 m, 0.25 mm² Câbles confectionnés pour raccordement électrique et transmission de données entre l'API et l'interface API. | 722 | G | 1034 | CCM | 227 | 227 | 20 | MM | 7 |  |  | https://eshop.weidmueller.com/p/7789645050
7789645100 | PAC-CJ1W-HE20-V4-10M | 238.59 | 1 | 1 | 1 | PCE | I675 | SPS connecting cable | PL | Composants sur CI | PL35 | Connecteurs STV, RSV / autres | 4099986632301 | 85444290 | ES | Fil de circuit imprimé, Signaux numériques, 20 pôles, Câble LiYY, 10 m, 0.25 mm² Câbles confectionnés pour raccordement électrique et transmission de données entre l'API et l'interface API. | 1151 | G | 43.748 | CDM | 521.6 | 521.6 | 160.8 | MM | 28 |  |  | https://eshop.weidmueller.com/p/7789645100
7789648010 | PAC-CJ1W-RV12-V0-1M | 195.98 | 1 | 1 | 1 | PCE | I675 | SPS connecting cable | PL | Composants sur CI | PL35 | Connecteurs STV, RSV / autres | 4032248915743 | 85444290 |  | Fil de circuit imprimé, Signaux numériques, 20 pôles, Câble LiYY, 1 m, 0.25 mm² Câbles confectionnés pour raccordement électrique et transmission de données entre l'API et l'interface API. | 204.3 | G | 305.115 | CCM | 213.4 | 213.4 | 6.7 | MM | 7 |  |  | https://eshop.weidmueller.com/p/7789648010
7789648015 | PAC-CJ1W-RV12-V0-1M5 | 199.31 | 1 | 1 | 1 | PCE | I675 | SPS connecting cable | PL | Composants sur CI | PL35 | Connecteurs STV, RSV / autres | 4032248340552 | 85444290 | ES | Fil de circuit imprimé, Signaux numériques, 20 pôles, Câble LiYY, 1.5 m, 0.25 mm² | 217 | G | 610 | CCM | 213 | 213 | 13 | MM | 7 |  |  | https://eshop.weidmueller.com/p/7789648015
7789649005 | PAC-CJ1W-RV24-V0-0M5 | 221.96 | 1 | 1 | 1 | PCE | I675 | SPS connecting cable | PL | Composants sur CI | PL35 | Connecteurs STV, RSV / autres | 4099986632318 | 85444290 | ES | Fil de circuit imprimé, Signaux numériques, 24 pôles, Câble LiYY, 0.5 m, 0.25 mm² | 200 | G | 43.748 | CDM | 521.6 | 521.6 | 160.8 | MM | 28 |  |  | https://eshop.weidmueller.com/p/7789649005
7789649010 | PAC-CJ1W-RV24-V0-1M | 226.75 | 1 | 1 | 1 | PCE | I675 | SPS connecting cable | PL | Composants sur CI | PL35 | Connecteurs STV, RSV / autres | 4032248915736 | 85444290 | ES | Fil de circuit imprimé, Signaux numériques, 24 pôles, Câble LiYY, 1 m, 0.25 mm² Câbles confectionnés pour raccordement électrique et transmission de données entre l'API et l'interface API. | 227.1 | G | 10998 | CCM | 390 | 300 | 94 | MM | 7 |  |  | https://eshop.weidmueller.com/p/7789649010
7789649015 | PAC-CJ1W-RV24-V0-1M5 | 231.68 | 1 | 1 | 1 | PCE | I675 | SPS connecting cable | PL | Composants sur CI | PL35 | Connecteurs STV, RSV / autres | 4099986632325 | 85444290 | ES | Fil de circuit imprimé, Signaux numériques, 24 pôles, Câble LiYY, 1.5 m, 0.25 mm² | 334 | G | 43.748 | CDM | 521.6 | 521.6 | 160.8 | MM | 28 |  |  | https://eshop.weidmueller.com/p/7789649015
7789649020 | PAC-CJ1W-RV24-V0-2M | 236.53 | 1 | 1 | 1 | PCE | I675 | SPS connecting cable | PL | Composants sur CI | PL35 | Connecteurs STV, RSV / autres | 4099986632332 | 85444290 | ES | Fil de circuit imprimé, Signaux numériques, 24 pôles, Câble LiYY, 2 m, 0.25 mm² Câbles confectionnés pour raccordement électrique et transmission de données entre l'API et l'interface API. | 401 | G | 43.748 | CDM | 521.6 | 521.6 | 160.8 | MM | 28 |  |  | https://eshop.weidmueller.com/p/7789649020
7789649025 | PAC-CJ1W-RV24-V0-2M5 | 241.4 | 1 | 1 | 1 | PCE | I675 | SPS connecting cable | PL | Composants sur CI | PL35 | Connecteurs STV, RSV / autres | 4099986632349 | 85444290 | ES | Fil de circuit imprimé, Signaux numériques, 24 pôles, Câble LiYY, 2.5 m, 0.25 mm² | 468 | G | 43.748 | CDM | 521.6 | 521.6 | 160.8 | MM | 28 |  |  | https://eshop.weidmueller.com/p/7789649025
7789649030 | PAC-CJ1W-RV24-V0-3M | 246.25 | 1 | 1 | 1 | PCE | I675 | SPS connecting cable | PL | Composants sur CI | PL35 | Connecteurs STV, RSV / autres | 4099986632356 | 85444290 | ES | Fil de circuit imprimé, Signaux numériques, 24 pôles, Câble LiYY, 3 m, 0.25 mm² Câbles confectionnés pour raccordement électrique et transmission de données entre l'API et l'interface API. | 535 | G | 43.748 | CDM | 521.6 | 521.6 | 160.8 | MM | 28 |  |  | https://eshop.weidmueller.com/p/7789649030
7789649035 | PAC-CJ1W-RV24-V0-3M5 | 251.1 | 1 | 1 | 1 | PCE | I675 | SPS connecting cable | PL | Composants sur CI | PL35 | Connecteurs STV, RSV / autres | 4099986632363 | 85444290 | ES | Fil de circuit imprimé, Signaux numériques, 24 pôles, Câble LiYY, 3.5 m, 0.25 mm² | 602 | G | 43.748 | CDM | 521.6 | 521.6 | 160.8 | MM | 28 |  |  | https://eshop.weidmueller.com/p/7789649035
7789649040 | PAC-CJ1W-RV24-V0-4M | 255.96 | 1 | 1 | 1 | PCE | I675 | SPS connecting cable | PL | Composants sur CI | PL35 | Connecteurs STV, RSV / autres | 4099986637757 | 85444290 | ES | Fil de circuit imprimé, Signaux numériques, 24 pôles, Câble LiYY, 4 m, 0.25 mm² Câbles confectionnés pour raccordement électrique et transmission de données entre l'API et l'interface API. | 669 | G | 43.748 | CDM | 521.6 | 521.6 | 160.8 | MM | 28 |  |  | https://eshop.weidmueller.com/p/7789649040
7789649050 | PAC-CJ1W-RV24-V0-5M | 265.68 | 1 | 1 | 1 | PCE | I675 | SPS connecting cable | PL | Composants sur CI | PL35 | Connecteurs STV, RSV / autres | 4099986637764 | 85444290 | ES | Fil de circuit imprimé, Signaux numériques, 24 pôles, Câble LiYY, 5 m, 0.25 mm² Câbles confectionnés pour raccordement électrique et transmission de données entre l'API et l'interface API. | 803 | G | 43.748 | CDM | 521.6 | 521.6 | 160.8 | MM | 28 |  |  | https://eshop.weidmueller.com/p/7789649050
7789649100 | PAC-CJ1W-RV24-V0-10M | 314.24 | 1 | 1 | 1 | PCE | I675 | SPS connecting cable | PL | Composants sur CI | PL35 | Connecteurs STV, RSV / autres | 4099986637771 | 85444290 | ES | Fil de circuit imprimé, Signaux numériques, 24 pôles, Câble LiYY, 10 m, 0.25 mm² Câbles confectionnés pour raccordement électrique et transmission de données entre l'API et l'interface API. | 1473 | G | 43.748 | CDM | 521.6 | 521.6 | 160.8 | MM | 28 |  |  | https://eshop.weidmueller.com/p/7789649100
7789650005 | PAC-CJ1W-HE20-V5-0M5 | 175.79 | 1 | 1 | 1 | PCE | I675 | SPS connecting cable | PL | Composants sur CI | PL35 | Connecteurs STV, RSV / autres | 4099986637788 | 85444290 | ES | Fil de circuit imprimé, Signaux numériques, 20 pôles, Câble LiYY, 0.5 m, 0.25 mm² | 182 | G | 22.445 | CCM | 500 | 6.7 | 6.7 | MM | 28 |  |  | https://eshop.weidmueller.com/p/7789650005
7789650010 | PAC-CJ1W-HE20-V5-1M | 179.07 | 1 | 1 | 1 | PCE | I675 | SPS connecting cable | PL | Composants sur CI | PL35 | Connecteurs STV, RSV / autres | 4032248915729 | 85444290 |  | Fil de circuit imprimé, Signaux numériques, 20 pôles, Câble LiYY, 1 m, 0.25 mm² Câbles confectionnés pour raccordement électrique et transmission de données entre l'API et l'interface API. | 188.3 | G | 305.115 | CCM | 213.4 | 213.4 | 6.7 | MM | 7 |  |  | https://eshop.weidmueller.com/p/7789650010
7789650015 | PAC-CJ1W-HE20-V5-1M5 | 182.41 | 1 | 1 | 1 | PCE | I675 | SPS connecting cable | PL | Composants sur CI | PL35 | Connecteurs STV, RSV / autres | 4099986637795 | 85444290 | ES | Fil de circuit imprimé, Signaux numériques, 20 pôles, Câble LiYY, 1.5 m, 0.25 mm² | 284 | G | 0.61 | CDM | 213.4 | 213.4 | 13.4 | MM | 28 |  |  | https://eshop.weidmueller.com/p/7789650015
7789650020 | PAC-CJ1W-HE20-V5-2M | 185.71 | 1 | 1 | 1 | PCE | I675 | SPS connecting cable | PL | Composants sur CI | PL35 | Connecteurs STV, RSV / autres | 4099986637801 | 85444290 | ES | Fil de circuit imprimé, Signaux numériques, 20 pôles, Câble LiYY, 2 m, 0.25 mm² Câbles confectionnés pour raccordement électrique et transmission de données entre l'API et l'interface API. | 335 | G | 0.61 | CDM | 213.4 | 213.4 | 13.4 | MM | 28 |  |  | https://eshop.weidmueller.com/p/7789650020
7789650025 | PAC-CJ1W-HE20-V5-2M5 | 189.02 | 1 | 1 | 1 | PCE | I675 | SPS connecting cable | PL | Composants sur CI | PL35 | Connecteurs STV, RSV / autres | 4099986637818 | 85444290 | ES | Fil de circuit imprimé, Signaux numériques, 20 pôles, Câble LiYY, 2.5 m, 0.25 mm² | 386 | G | 0.61 | CDM | 213.4 | 213.4 | 13.4 | MM | 28 |  |  | https://eshop.weidmueller.com/p/7789650025
7789650030 | PAC-CJ1W-HE20-V5-3M | 192.32 | 1 | 1 | 1 | PCE | I675 | SPS connecting cable | PL | Composants sur CI | PL35 | Connecteurs STV, RSV / autres | 4099986637825 | 85444290 | ES | Fil de circuit imprimé, Signaux numériques, 20 pôles, Câble LiYY, 3 m, 0.25 mm² Câbles confectionnés pour raccordement électrique et transmission de données entre l'API et l'interface API. | 437 | G | 0.689 | CDM | 226.8 | 226.8 | 13.4 | MM | 28 |  |  | https://eshop.weidmueller.com/p/7789650030
7789650035 | PAC-CJ1W-HE20-V5-3M5 | 195.63 | 1 | 1 | 1 | PCE | I675 | SPS connecting cable | PL | Composants sur CI | PL35 | Connecteurs STV, RSV / autres | 4099986637832 | 85444290 | ES | Fil de circuit imprimé, Signaux numériques, 20 pôles, Câble LiYY, 3.5 m, 0.25 mm² | 488 | G | 0.689 | CDM | 226.8 | 226.8 | 13.4 | MM | 28 |  |  | https://eshop.weidmueller.com/p/7789650035
7789650040 | PAC-CJ1W-HE20-V5-4M | 198.94 | 1 | 1 | 1 | PCE | I675 | SPS connecting cable | PL | Composants sur CI | PL35 | Connecteurs STV, RSV / autres | 4099986637849 | 85444290 | ES | Fil de circuit imprimé, Signaux numériques, 20 pôles, Câble LiYY, 4 m, 0.25 mm² Câbles confectionnés pour raccordement électrique et transmission de données entre l'API et l'interface API. | 539 | G | 1.034 | CDM | 226.8 | 226.8 | 20.1 | MM | 28 |  |  | https://eshop.weidmueller.com/p/7789650040
7789650050 | PAC-CJ1W-HE20-V5-5M | 205.5 | 1 | 1 | 1 | PCE | I675 | SPS connecting cable | PL | Composants sur CI | PL35 | Connecteurs STV, RSV / autres | 4032248295609 | 85444290 | ES | Fil de circuit imprimé, Signaux numériques, 20 pôles, Câble LiYY, 5 m, 0.25 mm² Câbles confectionnés pour raccordement électrique et transmission de données entre l'API et l'interface API. | 722 | G | 1034 | CCM | 227 | 227 | 20 | MM | 7 |  |  | https://eshop.weidmueller.com/p/7789650050
7789650100 | PAC-CJ1W-HE20-V5-10M | 238.59 | 1 | 1 | 1 | PCE | I675 | SPS connecting cable | PL | Composants sur CI | PL35 | Connecteurs STV, RSV / autres | 4099986637856 | 85444290 | ES | Fil de circuit imprimé, Signaux numériques, 20 pôles, Câble LiYY, 10 m, 0.25 mm² Câbles confectionnés pour raccordement électrique et transmission de données entre l'API et l'interface API. | 1151 | G | 1.546 | CDM | 240.2 | 240.2 | 26.8 | MM | 28 |  |  | https://eshop.weidmueller.com/p/7789650100
7789657005 | PAC-ABS8-SD25-V0-0M5 | 120.63 | 1 | 1 | 1 | PCE | I675 | SPS connecting cable | PL | Composants sur CI | PL35 | Connecteurs STV, RSV / autres | 4099986637863 | 85444290 | ES | Fil de circuit imprimé, Signaux analogiques, 25 pôles, Câble LiYCY, 0.5 m, 0.25 mm² | 243 | G | 43.748 | CDM | 521.6 | 521.6 | 160.8 | MM | 28 |  |  | https://eshop.weidmueller.com/p/7789657005
7789657010 | PAC-ABS8-SD25-V0-1M | 127.94 | 1 | 1 | 1 | PCE | I675 | SPS connecting cable | PL | Composants sur CI | PL35 | Connecteurs STV, RSV / autres | 4032248915651 | 85444290 | ES | Fil de circuit imprimé, Signaux analogiques, 25 pôles, Câble LiYCY, 1 m, 0.25 mm² | 426 | G | 4582.8 | CCM | 335 | 152 | 90 | MM | 7 |  |  | https://eshop.weidmueller.com/p/7789657010
7789657015 | PAC-ABS8-SD25-V0-1M5 | 135.35 | 1 | 1 | 1 | PCE | I675 | SPS connecting cable | PL | Composants sur CI | PL35 | Connecteurs STV, RSV / autres | 4099986637870 | 85444290 | ES | Fil de circuit imprimé, Signaux analogiques, 25 pôles, Câble LiYCY, 1.5 m, 0.25 mm² | 415 | G | 43.748 | CDM | 521.6 | 521.6 | 160.8 | MM | 28 |  |  | https://eshop.weidmueller.com/p/7789657015
7789657020 | PAC-ABS8-SD25-V0-2M | 142.7 | 1 | 1 | 1 | PCE | I675 | SPS connecting cable | PL | Composants sur CI | PL35 | Connecteurs STV, RSV / autres | 4032248203321 | 85444290 | ES | Fil de circuit imprimé, Signaux analogiques, 25 pôles, Câble LiYCY, 2 m, 0.25 mm² | 601 | G | 10998 | CCM | 390 | 300 | 94 | MM | 7 |  |  | https://eshop.weidmueller.com/p/7789657020
7789657025 | PAC-ABS8-SD25-V0-2M5 | 150.04 | 1 | 1 | 1 | PCE | I675 | SPS connecting cable | PL | Composants sur CI | PL35 | Connecteurs STV, RSV / autres | 4032248234561 | 85444290 | ES | Fil de circuit imprimé, Signaux analogiques, 25 pôles, Câble LiYCY, 2.5 m, 0.25 mm² | 624 | G | 4552.65 | CCM | 335 | 151 | 90 | MM | 7 |  |  | https://eshop.weidmueller.com/p/7789657025
7789657030 | PAC-ABS8-SD25-V0-3M | 157.42 | 1 | 1 | 1 | PCE | I675 | SPS connecting cable | PL | Composants sur CI | PL35 | Connecteurs STV, RSV / autres | 4032248242726 | 85444290 | ES | Fil de circuit imprimé, Signaux analogiques, 25 pôles, Câble LiYCY, 3 m, 0.25 mm² | 670 | G | 4128.875 | CCM | 85 | 145 | 335 | MM | 7 |  |  | https://eshop.weidmueller.com/p/7789657030
7789657035 | PAC-ABS8-SD25-V0-3M5 | 164.8 | 1 | 1 | 1 | PCE | I675 | SPS connecting cable | PL | Composants sur CI | PL35 | Connecteurs STV, RSV / autres | 4099986637887 | 85444290 | ES | Fil de circuit imprimé, Signaux analogiques, 25 pôles, Câble LiYCY, 3.5 m, 0.25 mm² | 759 | G | 43.748 | CDM | 521.6 | 521.6 | 160.8 | MM | 28 |  |  | https://eshop.weidmueller.com/p/7789657035
7789657040 | PAC-ABS8-SD25-V0-4M | 172.11 | 1 | 1 | 1 | PCE | I675 | SPS connecting cable | PL | Composants sur CI | PL35 | Connecteurs STV, RSV / autres | 4032248178308 | 85444290 | ES | Fil de circuit imprimé, Signaux analogiques, 25 pôles, Câble LiYCY, 4 m, 0.25 mm² | 840 | G | 4739.28 | CCM | 336 | 155 | 91 | MM | 7 |  |  | https://eshop.weidmueller.com/p/7789657040
7789657050 | PAC-ABS8-SD25-V0-5M | 186.83 | 1 | 1 | 1 | PCE | I675 | SPS connecting cable | PL | Composants sur CI | PL35 | Connecteurs STV, RSV / autres | 4032248123339 | 85444290 | ES | Fil de circuit imprimé, Signaux analogiques, 25 pôles, Câble LiYCY, 5 m, 0.25 mm² | 1036 | G | 4539.92 | CCM | 335 | 154 | 88 | MM | 7 |  |  | https://eshop.weidmueller.com/p/7789657050
7789657100 | PAC-ABS8-SD25-V0-10M | 260.44 | 1 | 1 | 1 | PCE | I675 | SPS connecting cable | PL | Composants sur CI | PL35 | Connecteurs STV, RSV / autres | 4032248394449 | 85444290 | ES | Fil de circuit imprimé, Signaux analogiques, 25 pôles, Câble LiYCY, 10 m, 0.25 mm² | 1717 | G | 1200 | CCM | 200 | 200 | 30 | MM | 7 |  |  | https://eshop.weidmueller.com/p/7789657100
7789657200 | PAC-ABS8-SD25-V0-20M | 407.64 | 1 | 1 | 1 | PCE | I675 | SPS connecting cable | PL | Composants sur CI | PL35 | Connecteurs STV, RSV / autres | 4032248397631 | 85444290 | ES | Câbles confectionnés pour raccordement électrique et transmission de données entre l'API et l'interface API. | 3592 | G | [5 empty] | MM | 7 |  |  | https://eshop.weidmueller.com/p/7789657200
7789657250 | PAC-ABS8-SD25-V0-25M | 481.17 | 1 | 1 | 1 | PCE | I675 | SPS connecting cable | PL | Composants sur CI | PL35 | Connecteurs STV, RSV / autres | 4032248300518 | 85444290 | ES | Fil de circuit imprimé Câbles confectionnés pour raccordement électrique et transmission de données entre l'API et l'interface API. | 5500 | G | 2866 | CCM | 267 | 267 | 40 | MM | 7 |  |  | https://eshop.weidmueller.com/p/7789657250
7789664005 | PAC-CJ1W-RV24-V1-0M5 | 221.96 | 1 | 1 | 1 | PCE | I675 | SPS connecting cable | PL | Composants sur CI | PL35 | Connecteurs STV, RSV / autres | 4099986637894 | 85444290 | ES | Fil de circuit imprimé, Signaux numériques, 24 pôles, Câble LiYY, 0.5 m, 0.25 mm² | 200 | G | 0.361 | HL | 494.8 | 494.8 | 147.4 | MM | 28 |  |  | https://eshop.weidmueller.com/p/7789664005
7789664010 | PAC-CJ1W-RV24-V1-1M | 226.75 | 1 | 1 | 1 | PCE | I675 | SPS connecting cable | PL | Composants sur CI | PL35 | Connecteurs STV, RSV / autres | 4032248915637 | 85444995 | ES | Fil de circuit imprimé, Signaux numériques, 24 pôles, Câble LiYY, 1 m, 0.25 mm² Câbles confectionnés pour raccordement électrique et transmission de données entre l'API et l'interface API. | 259 | G | 3054.35 | CCM | 254 | 185 | 65 | MM | 7 |  |  | https://eshop.weidmueller.com/p/7789664010
7789664015 | PAC-CJ1W-RV24-V1-1M5 | 231.68 | 1 | 1 | 1 | PCE | I675 | SPS connecting cable | PL | Composants sur CI | PL35 | Connecteurs STV, RSV / autres | 4099986637900 | 85444290 | ES | Fil de circuit imprimé, Signaux numériques, 24 pôles, Câble LiYY, 1.5 m, 0.25 mm² | 334 | G | 0.361 | HL | 494.8 | 494.8 | 147.4 | MM | 28 |  |  | https://eshop.weidmueller.com/p/7789664015
7789664020 | PAC-CJ1W-RV24-V1-2M | 236.48 | 1 | 1 | 1 | PCE | I675 | SPS connecting cable | PL | Composants sur CI | PL35 | Connecteurs STV, RSV / autres | 4032248234394 | 85444290 | ES | Fil de circuit imprimé, Signaux numériques, 24 pôles, Câble LiYY, 2 m, 0.25 mm² Câbles confectionnés pour raccordement électrique et transmission de données entre l'API et l'interface API. | 341 | G | 610 | CCM | 213 | 213 | 13 | MM | 7 |  |  | https://eshop.weidmueller.com/p/7789664020
7789664025 | PAC-CJ1W-RV24-V1-2M5 | 241.4 | 1 | 1 | 1 | PCE | I675 | SPS connecting cable | PL | Composants sur CI | PL35 | Connecteurs STV, RSV / autres | 4099986637917 | 85444290 | ES | Fil de circuit imprimé, Signaux numériques, 24 pôles, Câble LiYY, 2.5 m, 0.25 mm² | 468 | G | 0.361 | HL | 494.8 | 494.8 | 147.4 | MM | 28 |  |  | https://eshop.weidmueller.com/p/7789664025
7789664030 | PAC-CJ1W-RV24-V1-3M | 246.25 | 1 | 1 | 1 | PCE | I675 | SPS connecting cable | PL | Composants sur CI | PL35 | Connecteurs STV, RSV / autres | 4099986637924 | 85444290 | ES | Fil de circuit imprimé, Signaux numériques, 24 pôles, Câble LiYY, 3 m, 0.25 mm² Câbles confectionnés pour raccordement électrique et transmission de données entre l'API et l'interface API. | 535 | G | 0.361 | HL | 494.8 | 494.8 | 147.4 | MM | 28 |  |  | https://eshop.weidmueller.com/p/7789664030
7789664035 | PAC-CJ1W-RV24-V1-3M5 | 251.1 | 1 | 1 | 1 | PCE | I675 | SPS connecting cable | PL | Composants sur CI | PL35 | Connecteurs STV, RSV / autres | 4099986637931 | 85444290 | ES | Fil de circuit imprimé, Signaux numériques, 24 pôles, Câble LiYY, 3.5 m, 0.25 mm² | 602 | G | 0.361 | HL | 494.8 | 494.8 | 147.4 | MM | 28 |  |  | https://eshop.weidmueller.com/p/7789664035
7789664040 | PAC-CJ1W-RV24-V1-4M | 255.96 | 1 | 1 | 1 | PCE | I675 | SPS connecting cable | PL | Composants sur CI | PL35 | Connecteurs STV, RSV / autres | 4099986637948 | 85444290 | ES | Fil de circuit imprimé, Signaux numériques, 24 pôles, Câble LiYY, 4 m, 0.25 mm² Câbles confectionnés pour raccordement électrique et transmission de données entre l'API et l'interface API. | 669 | G | 0.361 | HL | 494.8 | 494.8 | 147.4 | MM | 28 |  |  | https://eshop.weidmueller.com/p/7789664040
7789664050 | PAC-CJ1W-RV24-V1-5M | 265.68 | 1 | 1 | 1 | PCE | I675 | SPS connecting cable | PL | Composants sur CI | PL35 | Connecteurs STV, RSV / autres | 4099986637955 | 85444290 | ES | Fil de circuit imprimé, Signaux numériques, 24 pôles, Câble LiYY, 5 m, 0.25 mm² Câbles confectionnés pour raccordement électrique et transmission de données entre l'API et l'interface API. | 803 | G | 0.361 | HL | 494.8 | 494.8 | 147.4 | MM | 28 |  |  | https://eshop.weidmueller.com/p/7789664050
7789664100 | PAC-CJ1W-RV24-V1-10M | 314.24 | 1 | 1 | 1 | PCE | I675 | SPS connecting cable | PL | Composants sur CI | PL35 | Connecteurs STV, RSV / autres | 4099986637962 | 85444290 | ES | Fil de circuit imprimé, Signaux numériques, 24 pôles, Câble LiYY, 10 m, 0.25 mm² Câbles confectionnés pour raccordement électrique et transmission de données entre l'API et l'interface API. | 1473 | G | 0.361 | HL | 494.8 | 494.8 | 147.4 | MM | 28 |  |  | https://eshop.weidmueller.com/p/7789664100
7789665005 | PAC-RX3I-RV36-V2-0M5 | 608.48 | 1 | 1 | 1 | PCE | I675 | SPS connecting cable | PL | Composants sur CI | PL35 | Connecteurs STV, RSV / autres | 4099986637979 | 85444290 | ES | Fil de circuit imprimé, Signaux numériques, 36 pôles, Câble LiYY, 0.5 m, 0.25 mm² | 301 | G | 43.748 | CDM | 521.6 | 521.6 | 160.8 | MM | 28 |  |  | https://eshop.weidmueller.com/p/7789665005
7789665010 | PAC-RX3I-RV36-V2-1M | 615.14 | 1 | 1 | 1 | PCE | I675 | SPS connecting cable | PL | Composants sur CI | PL35 | Connecteurs STV, RSV / autres | 4032248915620 | 85444290 | ES | Fil de circuit imprimé, Signaux numériques, 36 pôles, Câble LiYY, 1 m, 0.25 mm² Câbles confectionnés pour raccordement électrique et transmission de données entre l'API et l'interface API. | 336.53 | G | 10998 | CCM | 390 | 300 | 94 | MM | 7 |  |  | https://eshop.weidmueller.com/p/7789665010
7789665015 | PAC-RX3I-RV36-V2-1M5 | 621.78 | 1 | 1 | 1 | PCE | I675 | SPS connecting cable | PL | Composants sur CI | PL35 | Connecteurs STV, RSV / autres | 4099986637986 | 85444290 | ES | Fil de circuit imprimé, Signaux numériques, 36 pôles, Câble LiYY, 1.5 m, 0.25 mm² | 483 | G | 43.748 | CDM | 521.6 | 521.6 | 160.8 | MM | 28 |  |  | https://eshop.weidmueller.com/p/7789665015
7789665020 | PAC-RX3I-RV36-V2-2M | 628.43 | 1 | 1 | 1 | PCE | I675 | SPS connecting cable | PL | Composants sur CI | PL35 | Connecteurs STV, RSV / autres | 4099986637993 | 85444290 | ES | Fil de circuit imprimé, Signaux numériques, 36 pôles, Câble LiYY, 2 m, 0.25 mm² Câbles confectionnés pour raccordement électrique et transmission de données entre l'API et l'interface API. | 574 | G | 43.748 | CDM | 521.6 | 521.6 | 160.8 | MM | 28 |  |  | https://eshop.weidmueller.com/p/7789665020
7789665025 | PAC-RX3I-RV36-V2-2M5 | 635.07 | 1 | 1 | 1 | PCE | I675 | SPS connecting cable | PL | Composants sur CI | PL35 | Connecteurs STV, RSV / autres | 4099986638006 | 85444290 | ES | Fil de circuit imprimé, Signaux numériques, 36 pôles, Câble LiYY, 2.5 m, 0.25 mm² | 666 | G | 43.748 | CDM | 521.6 | 521.6 | 160.8 | MM | 28 |  |  | https://eshop.weidmueller.com/p/7789665025
7789665030 | PAC-RX3I-RV36-V2-3M | 641.72 | 1 | 1 | 1 | PCE | I675 | SPS connecting cable | PL | Composants sur CI | PL35 | Connecteurs STV, RSV / autres | 4099986638013 | 85444290 | ES | Fil de circuit imprimé, Signaux numériques, 36 pôles, Câble LiYY, 3 m, 0.25 mm² Câbles confectionnés pour raccordement électrique et transmission de données entre l'API et l'interface API. | 757 | G | 43.748 | CDM | 521.6 | 521.6 | 160.8 | MM | 28 |  |  | https://eshop.weidmueller.com/p/7789665030
7789665035 | PAC-RX3I-RV36-V2-3M5 | 648.36 | 1 | 1 | 1 | PCE | I675 | SPS connecting cable | PL | Composants sur CI | PL35 | Connecteurs STV, RSV / autres | 4099986638020 | 85444290 | ES | Fil de circuit imprimé, Signaux numériques, 36 pôles, Câble LiYY, 3.5 m, 0.25 mm² | 848 | G | 43.748 | CDM | 521.6 | 521.6 | 160.8 | MM | 28 |  |  | https://eshop.weidmueller.com/p/7789665035
7789665040 | PAC-RX3I-RV36-V2-4M | 655.01 | 1 | 1 | 1 | PCE | I675 | SPS connecting cable | PL | Composants sur CI | PL35 | Connecteurs STV, RSV / autres | 4099986638037 | 85444290 | ES | Fil de circuit imprimé, Signaux numériques, 36 pôles, Câble LiYY, 4 m, 0.25 mm² Câbles confectionnés pour raccordement électrique et transmission de données entre l'API et l'interface API. | 939 | G | 43.748 | CDM | 521.6 | 521.6 | 160.8 | MM | 28 |  |  | https://eshop.weidmueller.com/p/7789665040
7789665050 | PAC-RX3I-RV36-V2-5M | 668.3 | 1 | 1 | 1 | PCE | I675 | SPS connecting cable | PL | Composants sur CI | PL35 | Connecteurs STV, RSV / autres | 4099986638044 | 85444290 | ES | Fil de circuit imprimé, Signaux numériques, 36 pôles, Câble LiYY, 5 m, 0.25 mm² Câbles confectionnés pour raccordement électrique et transmission de données entre l'API et l'interface API. | 1121 | G | 43.748 | CDM | 521.6 | 521.6 | 160.8 | MM | 28 |  |  | https://eshop.weidmueller.com/p/7789665050
7789665100 | PAC-RX3I-RV36-V2-10M | 734.76 | 1 | 1 | 1 | PCE | I675 | SPS connecting cable | PL | Composants sur CI | PL35 | Connecteurs STV, RSV / autres | 4099986638051 | 85444290 | ES | Fil de circuit imprimé, Signaux numériques, 36 pôles, Câble LiYY, 10 m, 0.25 mm² Câbles confectionnés pour raccordement électrique et transmission de données entre l'API et l'interface API. | 2032 | G | 43.748 | CDM | 521.6 | 521.6 | 160.8 | MM | 28 |  |  | https://eshop.weidmueller.com/p/7789665100
7789666005 | PAC-RX3I-RV24-V0-0M5 | 594.72 | 1 | 1 | 1 | PCE | I675 | SPS connecting cable | PL | Composants sur CI | PL35 | Connecteurs STV, RSV / autres | 4099986638068 | 85444290 | ES | Fil de circuit imprimé, Signaux numériques, 24 pôles, Câble LiYY, 0.5 m, 0.25 mm² | 263 | G | 43.748 | CDM | 521.6 | 521.6 | 160.8 | MM | 28 |  |  | https://eshop.weidmueller.com/p/7789666005
7789666010 | PAC-RX3I-RV24-V0-1M | 597.89 | 1 | 1 | 1 | PCE | I675 | SPS connecting cable | PL | Composants sur CI | PL35 | Connecteurs STV, RSV / autres | 4032248915613 | 85444290 | ES | Fil de circuit imprimé, Signaux numériques, 24 pôles, Câble LiYY, 1 m, 0.25 mm² Câbles confectionnés pour raccordement électrique et transmission de données entre l'API et l'interface API. | 290 | G | 305 | CCM | 213 | 213 | 7 | MM | 7 |  |  | https://eshop.weidmueller.com/p/7789666010
7789666015 | PAC-RX3I-RV24-V0-1M5 | 601.06 | 1 | 1 | 1 | PCE | I675 | SPS connecting cable | PL | Composants sur CI | PL35 | Connecteurs STV, RSV / autres | 4032248329687 | 85444290 | ES | Fil de circuit imprimé, Signaux numériques, 24 pôles, Câble LiYY, 1.5 m, 0.25 mm² | 337 | G | 610.23 | CCM | 213.4 | 213.4 | 13.4 | MM | 7 |  |  | https://eshop.weidmueller.com/p/7789666015
7789666020 | PAC-RX3I-RV24-V0-2M | 604.22 | 1 | 1 | 1 | PCE | I675 | SPS connecting cable | PL | Composants sur CI | PL35 | Connecteurs STV, RSV / autres | 4032248266081 | 85444290 | ES | Fil de circuit imprimé, Signaux numériques, 24 pôles, Câble LiYY, 2 m, 0.25 mm² Câbles confectionnés pour raccordement électrique et transmission de données entre l'API et l'interface API. | 404 | G | 3105.27 | CCM | 265 | 186 | 63 | MM | 7 |  |  | https://eshop.weidmueller.com/p/7789666020
7789666025 | PAC-RX3I-RV24-V0-2M5 | 607.39 | 1 | 1 | 1 | PCE | I675 | SPS connecting cable | PL | Composants sur CI | PL35 | Connecteurs STV, RSV / autres | 4032248266098 | 85444290 | ES | Fil de circuit imprimé, Signaux numériques, 24 pôles, Câble LiYY, 2.5 m, 0.25 mm² | 471 | G | 610 | CCM | 213 | 213 | 13 | MM | 7 |  |  | https://eshop.weidmueller.com/p/7789666025
7789666030 | PAC-RX3I-RV24-V0-3M | 610.55 | 1 | 1 | 1 | PCE | I675 | SPS connecting cable | PL | Composants sur CI | PL35 | Connecteurs STV, RSV / autres | 4032248151370 | 85444290 | ES | Fil de circuit imprimé, Signaux numériques, 24 pôles, Câble LiYY, 3 m, 0.25 mm² Câbles confectionnés pour raccordement électrique et transmission de données entre l'API et l'interface API. | 538 | G | 689 | CCM | 227 | 227 | 13 | MM | 7 |  |  | https://eshop.weidmueller.com/p/7789666030
7789666035 | PAC-RX3I-RV24-V0-3M5 | 613.72 | 1 | 1 | 1 | PCE | I675 | SPS connecting cable | PL | Composants sur CI | PL35 | Connecteurs STV, RSV / autres | 4099986638075 | 85444290 | ES | Fil de circuit imprimé, Signaux numériques, 24 pôles, Câble LiYY, 3.5 m, 0.25 mm² | 665 | G | 43.748 | CDM | 521.6 | 521.6 | 160.8 | MM | 28 |  |  | https://eshop.weidmueller.com/p/7789666035
7789666040 | PAC-RX3I-RV24-V0-4M | 616.88 | 1 | 1 | 1 | PCE | I675 | SPS connecting cable | PL | Composants sur CI | PL35 | Connecteurs STV, RSV / autres | 4099986638082 | 85444290 | ES | Fil de circuit imprimé, Signaux numériques, 24 pôles, Câble LiYY, 4 m, 0.25 mm² Câbles confectionnés pour raccordement électrique et transmission de données entre l'API et l'interface API. | 732 | G | 43.748 | CDM | 521.6 | 521.6 | 160.8 | MM | 28 |  |  | https://eshop.weidmueller.com/p/7789666040
7789666050 | PAC-RX3I-RV24-V0-5M | 623.22 | 1 | 1 | 1 | PCE | I675 | SPS connecting cable | PL | Composants sur CI | PL35 | Connecteurs STV, RSV / autres | 4099986638099 | 85444290 | ES | Fil de circuit imprimé, Signaux numériques, 24 pôles, Câble LiYY, 5 m, 0.25 mm² Câbles confectionnés pour raccordement électrique et transmission de données entre l'API et l'interface API. | 866 | G | 43.748 | CDM | 521.6 | 521.6 | 160.8 | MM | 28 |  |  | https://eshop.weidmueller.com/p/7789666050
7789666100 | PAC-RX3I-RV24-V0-10M | 654.87 | 1 | 1 | 1 | PCE | I675 | SPS connecting cable | PL | Composants sur CI | PL35 | Connecteurs STV, RSV / autres | 4099986638105 | 85444290 | ES | Fil de circuit imprimé, Signaux numériques, 24 pôles, Câble LiYY, 10 m, 0.25 mm² Câbles confectionnés pour raccordement électrique et transmission de données entre l'API et l'interface API. | 1536 | G | 43.748 | CDM | 521.6 | 521.6 | 160.8 | MM | 28 |  |  | https://eshop.weidmueller.com/p/7789666100
7789667005 | PAC-RX3I-SD25-V1-0M5 | 429.29 | 1 | 1 | 1 | PCE | I675 | SPS connecting cable | PL | Composants sur CI | PL35 | Connecteurs STV, RSV / autres | 4099986638112 | 85444290 | ES | Fil de circuit imprimé, Signaux analogiques, 25 pôles, Câble LiYCY, 0.5 m, 0.25 mm² | 332 | G | 43.748 | CDM | 521.6 | 521.6 | 160.8 | MM | 28 |  |  | https://eshop.weidmueller.com/p/7789667005
7789667010 | PAC-RX3I-SD25-V1-1M | 436.56 | 1 | 1 | 1 | PCE | I675 | SPS connecting cable | PL | Composants sur CI | PL35 | Connecteurs STV, RSV / autres | 4032248915606 | 85444995 | ES | Fil de circuit imprimé, Signaux analogiques, 25 pôles, Câble LiYCY, 1 m, 0.25 mm² | 384 | G | 305 | CCM | 213 | 213 | 7 | MM | 7 |  |  | https://eshop.weidmueller.com/p/7789667010
7789667015 | PAC-RX3I-SD25-V1-1M5 | 444.01 | 1 | 1 | 1 | PCE | I675 | SPS connecting cable | PL | Composants sur CI | PL35 | Connecteurs STV, RSV / autres | 4099986638129 | 85444290 | ES | Fil de circuit imprimé, Signaux analogiques, 25 pôles, Câble LiYCY, 1.5 m, 0.25 mm² | 504 | G | 43.748 | CDM | 521.6 | 521.6 | 160.8 | MM | 28 |  |  | https://eshop.weidmueller.com/p/7789667015
7789667020 | PAC-RX3I-SD25-V1-2M | 451.37 | 1 | 1 | 1 | PCE | I675 | SPS connecting cable | PL | Composants sur CI | PL35 | Connecteurs STV, RSV / autres | 4099986638136 | 85444290 | ES | Fil de circuit imprimé, Signaux analogiques, 25 pôles, Câble LiYCY, 2 m, 0.25 mm² | 590 | G | 43.748 | CDM | 521.6 | 521.6 | 160.8 | MM | 28 |  |  | https://eshop.weidmueller.com/p/7789667020
7789667025 | PAC-RX3I-SD25-V1-2M5 | 458.74 | 1 | 1 | 1 | PCE | I675 | SPS connecting cable | PL | Composants sur CI | PL35 | Connecteurs STV, RSV / autres | 4099986638143 | 85444290 | ES | Fil de circuit imprimé, Signaux analogiques, 25 pôles, Câble LiYCY, 2.5 m, 0.25 mm² | 676 | G | 43.748 | CDM | 521.6 | 521.6 | 160.8 | MM | 28 |  |  | https://eshop.weidmueller.com/p/7789667025
7789667030 | PAC-RX3I-SD25-V1-3M | 466.1 | 1 | 1 | 1 | PCE | I675 | SPS connecting cable | PL | Composants sur CI | PL35 | Connecteurs STV, RSV / autres | 4032248112623 | 85444290 | ES | Fil de circuit imprimé, Signaux analogiques, 25 pôles, Câble LiYCY, 3 m, 0.25 mm² | 702 | G | 689.272 | CCM | 226.8 | 226.8 | 13.4 | MM | 7 |  |  | https://eshop.weidmueller.com/p/7789667030
7789667035 | PAC-RX3I-SD25-V1-3M5 | 473.46 | 1 | 1 | 1 | PCE | I675 | SPS connecting cable | PL | Composants sur CI | PL35 | Connecteurs STV, RSV / autres | 4099986638150 | 85444290 | ES | Fil de circuit imprimé, Signaux analogiques, 25 pôles, Câble LiYCY, 3.5 m, 0.25 mm² | 848 | G | 43.748 | CDM | 521.6 | 521.6 | 160.8 | MM | 28 |  |  | https://eshop.weidmueller.com/p/7789667035
7789667040 | PAC-RX3I-SD25-V1-4M | 480.82 | 1 | 1 | 1 | PCE | I675 | SPS connecting cable | PL | Composants sur CI | PL35 | Connecteurs STV, RSV / autres | 4099986638167 | 85444290 | ES | Fil de circuit imprimé, Signaux analogiques, 25 pôles, Câble LiYCY, 4 m, 0.25 mm² | 934 | G | 43.748 | CDM | 521.6 | 521.6 | 160.8 | MM | 28 |  |  | https://eshop.weidmueller.com/p/7789667040
7789667050 | PAC-RX3I-SD25-V1-5M | 495.54 | 1 | 1 | 1 | PCE | I675 | SPS connecting cable | PL | Composants sur CI | PL35 | Connecteurs STV, RSV / autres | 4099986638174 | 85444290 | ES | Fil de circuit imprimé, Signaux analogiques, 25 pôles, Câble LiYCY, 5 m, 0.25 mm² | 1106 | G | 43.748 | CDM | 521.6 | 521.6 | 160.8 | MM | 28 |  |  | https://eshop.weidmueller.com/p/7789667050
7789667100 | PAC-RX3I-SD25-V1-10M | 569.15 | 1 | 1 | 1 | PCE | I675 | SPS connecting cable | PL | Composants sur CI | PL35 | Connecteurs STV, RSV / autres | 4099986638181 | 85444290 | ES | Fil de circuit imprimé, Signaux analogiques, 25 pôles, Câble LiYCY, 10 m, 0.25 mm² | 1966 | G | 43.748 | CDM | 521.6 | 521.6 | 160.8 | MM | 28 |  |  | https://eshop.weidmueller.com/p/7789667100
7789668005 | PAC-RX3I-SD15-V2-0M5 | 412.35 | 1 | 1 | 1 | PCE | I675 | SPS connecting cable | PL | Composants sur CI | PL35 | Connecteurs STV, RSV / autres | 4099986638198 | 85444290 | ES | Fil de circuit imprimé, Signaux analogiques, 15 pôles, Câble LiYCY, 0.5 m, 0.25 mm² | 281 | G | 43.748 | CDM | 521.6 | 521.6 | 160.8 | MM | 28 |  |  | https://eshop.weidmueller.com/p/7789668005
7789668010 | PAC-RX3I-SD15-V2-1M | 416.72 | 1 | 1 | 1 | PCE | I675 | SPS connecting cable | PL | Composants sur CI | PL35 | Connecteurs STV, RSV / autres | 4032248915590 | 85444290 | ES | Fil de circuit imprimé, Signaux analogiques, 15 pôles, Câble LiYCY, 1 m, 0.25 mm² | 292.65 | G | 10998 | CCM | 390 | 300 | 94 | MM | 7 |  |  | https://eshop.weidmueller.com/p/7789668010
7789668015 | PAC-RX3I-SD15-V2-1M5 | 421.3 | 1 | 1 | 1 | PCE | I675 | SPS connecting cable | PL | Composants sur CI | PL35 | Connecteurs STV, RSV / autres | 4099986638204 | 85444290 | ES | Fil de circuit imprimé, Signaux analogiques, 15 pôles, Câble LiYCY, 1.5 m, 0.25 mm² | 392 | G | 43.748 | CDM | 521.6 | 521.6 | 160.8 | MM | 28 |  |  | https://eshop.weidmueller.com/p/7789668015
7789668020 | PAC-RX3I-SD15-V2-2M | 425.78 | 1 | 1 | 1 | PCE | I675 | SPS connecting cable | PL | Composants sur CI | PL35 | Connecteurs STV, RSV / autres | 4099986638211 | 85444290 | ES | Fil de circuit imprimé, Signaux analogiques, 15 pôles, Câble LiYCY, 2 m, 0.25 mm² | 447 | G | 43.748 | CDM | 521.6 | 521.6 | 160.8 | MM | 28 |  |  | https://eshop.weidmueller.com/p/7789668020
7789668025 | PAC-RX3I-SD15-V2-2M5 | 430.25 | 1 | 1 | 1 | PCE | I675 | SPS connecting cable | PL | Composants sur CI | PL35 | Connecteurs STV, RSV / autres | 4099986638228 | 85444290 | ES | Fil de circuit imprimé, Signaux analogiques, 15 pôles, Câble LiYCY, 2.5 m, 0.25 mm² | 503 | G | 43.748 | CDM | 521.6 | 521.6 | 160.8 | MM | 28 |  |  | https://eshop.weidmueller.com/p/7789668025
7789668030 | PAC-RX3I-SD15-V2-3M | 434.74 | 1 | 1 | 1 | PCE | I675 | SPS connecting cable | PL | Composants sur CI | PL35 | Connecteurs STV, RSV / autres | 4032248112630 | 85444290 | ES | Fil de circuit imprimé, Signaux analogiques, 15 pôles, Câble LiYCY, 3 m, 0.25 mm² | 498 | G | 689.272 | CCM | 226.8 | 226.8 | 13.4 | MM | 7 |  |  | https://eshop.weidmueller.com/p/7789668030
7789668035 | PAC-RX3I-SD15-V2-3M5 | 439.21 | 1 | 1 | 1 | PCE | I675 | SPS connecting cable | PL | Composants sur CI | PL35 | Connecteurs STV, RSV / autres | 4099986638235 | 85444290 | ES | Fil de circuit imprimé, Signaux analogiques, 15 pôles, Câble LiYCY, 3.5 m, 0.25 mm² | 614 | G | 43.748 | CDM | 521.6 | 521.6 | 160.8 | MM | 28 |  |  | https://eshop.weidmueller.com/p/7789668035
7789668040 | PAC-RX3I-SD15-V2-4M | 443.67 | 1 | 1 | 1 | PCE | I675 | SPS connecting cable | PL | Composants sur CI | PL35 | Connecteurs STV, RSV / autres | 4099986638242 | 85444290 | ES | Fil de circuit imprimé, Signaux analogiques, 15 pôles, Câble LiYCY, 4 m, 0.25 mm² | 669 | G | 43.748 | CDM | 521.6 | 521.6 | 160.8 | MM | 28 |  |  | https://eshop.weidmueller.com/p/7789668040
7789668050 | PAC-RX3I-SD15-V2-5M | 452.64 | 1 | 1 | 1 | PCE | I675 | SPS connecting cable | PL | Composants sur CI | PL35 | Connecteurs STV, RSV / autres | 4099986638259 | 85444290 | ES | Fil de circuit imprimé, Signaux analogiques, 15 pôles, Câble LiYCY, 5 m, 0.25 mm² | 780 | G | 43.748 | CDM | 521.6 | 521.6 | 160.8 | MM | 28 |  |  | https://eshop.weidmueller.com/p/7789668050
7789668100 | PAC-RX3I-SD15-V2-10M | 497.39 | 1 | 1 | 1 | PCE | I675 | SPS connecting cable | PL | Composants sur CI | PL35 | Connecteurs STV, RSV / autres | 4099986638266 | 85444290 | ES | Fil de circuit imprimé, Signaux analogiques, 15 pôles, Câble LiYCY, 10 m, 0.25 mm² | 1335 | G | 43.748 | CDM | 521.6 | 521.6 | 160.8 | MM | 28 |  |  | https://eshop.weidmueller.com/p/7789668100
7789669005 | PAC-RX3I-RV24-V1-0M5 | 594.72 | 1 | 1 | 1 | PCE | I675 | SPS connecting cable | PL | Composants sur CI | PL35 | Connecteurs STV, RSV / autres | 4099986638273 | 85444290 | ES | Fil de circuit imprimé, Signaux numériques, 24 pôles, Câble LiYY, 0.5 m, 0.25 mm² | 263 | G | 43.748 | CDM | 521.6 | 521.6 | 160.8 | MM | 28 |  |  | https://eshop.weidmueller.com/p/7789669005
7789669010 | PAC-RX3I-RV24-V1-1M | 597.89 | 1 | 1 | 1 | PCE | I675 | SPS connecting cable | PL | Composants sur CI | PL35 | Connecteurs STV, RSV / autres | 4032248915583 | 85444290 | ES | Fil de circuit imprimé, Signaux numériques, 24 pôles, Câble LiYY, 1 m, 0.25 mm² Câbles confectionnés pour raccordement électrique et transmission de données entre l'API et l'interface API. | 290.1 | G | 10998 | CCM | 390 | 300 | 94 | MM | 7 |  |  | https://eshop.weidmueller.com/p/7789669010
7789669015 | PAC-RX3I-RV24-V1-1M5 | 601.06 | 1 | 1 | 1 | PCE | I675 | SPS connecting cable | PL | Composants sur CI | PL35 | Connecteurs STV, RSV / autres | 4099986638280 | 85444290 | ES | Fil de circuit imprimé, Signaux numériques, 24 pôles, Câble LiYY, 1.5 m, 0.25 mm² | 397 | G | 43.748 | CDM | 521.6 | 521.6 | 160.8 | MM | 28 |  |  | https://eshop.weidmueller.com/p/7789669015
7789669020 | PAC-RX3I-RV24-V1-2M | 604.22 | 1 | 1 | 1 | PCE | I675 | SPS connecting cable | PL | Composants sur CI | PL35 | Connecteurs STV, RSV / autres | 4099986638297 | 85444290 | ES | Fil de circuit imprimé, Signaux numériques, 24 pôles, Câble LiYY, 2 m, 0.25 mm² Câbles confectionnés pour raccordement électrique et transmission de données entre l'API et l'interface API. | 464 | G | 43.748 | CDM | 521.6 | 521.6 | 160.8 | MM | 28 |  |  | https://eshop.weidmueller.com/p/7789669020
7789669025 | PAC-RX3I-RV24-V1-2M5 | 607.39 | 1 | 1 | 1 | PCE | I675 | SPS connecting cable | PL | Composants sur CI | PL35 | Connecteurs STV, RSV / autres | 4099986638303 | 85444290 | ES | Fil de circuit imprimé, Signaux numériques, 24 pôles, Câble LiYY, 2.5 m, 0.25 mm² | 531 | G | 43.748 | CDM | 521.6 | 521.6 | 160.8 | MM | 28 |  |  | https://eshop.weidmueller.com/p/7789669025
7789669030 | PAC-RX3I-RV24-V1-3M | 610.55 | 1 | 1 | 1 | PCE | I675 | SPS connecting cable | PL | Composants sur CI | PL35 | Connecteurs STV, RSV / autres | 4099986638310 | 85444290 | ES | Fil de circuit imprimé, Signaux numériques, 24 pôles, Câble LiYY, 3 m, 0.25 mm² Câbles confectionnés pour raccordement électrique et transmission de données entre l'API et l'interface API. | 598 | G | 43.748 | CDM | 521.6 | 521.6 | 160.8 | MM | 28 |  |  | https://eshop.weidmueller.com/p/7789669030
7789669035 | PAC-RX3I-RV24-V1-3M5 | 613.72 | 1 | 1 | 1 | PCE | I675 | SPS connecting cable | PL | Composants sur CI | PL35 | Connecteurs STV, RSV / autres | 4099986638327 | 85444290 | ES | Fil de circuit imprimé, Signaux numériques, 24 pôles, Câble LiYY, 3.5 m, 0.25 mm² | 665 | G | 43.748 | CDM | 521.6 | 521.6 | 160.8 | MM | 28 |  |  | https://eshop.weidmueller.com/p/7789669035
7789669040 | PAC-RX3I-RV24-V1-4M | 616.88 | 1 | 1 | 1 | PCE | I675 | SPS connecting cable | PL | Composants sur CI | PL35 | Connecteurs STV, RSV / autres | 4099986638334 | 85444290 | ES | Fil de circuit imprimé, Signaux numériques, 24 pôles, Câble LiYY, 4 m, 0.25 mm² Câbles confectionnés pour raccordement électrique et transmission de données entre l'API et l'interface API. | 732 | G | 43.748 | CDM | 521.6 | 521.6 | 160.8 | MM | 28 |  |  | https://eshop.weidmueller.com/p/7789669040
7789669050 | PAC-RX3I-RV24-V1-5M | 623.22 | 1 | 1 | 1 | PCE | I675 | SPS connecting cable | PL | Composants sur CI | PL35 | Connecteurs STV, RSV / autres | 4099986638341 | 85444290 | ES | Fil de circuit imprimé, Signaux numériques, 24 pôles, Câble LiYY, 5 m, 0.25 mm² Câbles confectionnés pour raccordement électrique et transmission de données entre l'API et l'interface API. | 866 | G | 43.748 | CDM | 521.6 | 521.6 | 160.8 | MM | 28 |  |  | https://eshop.weidmueller.com/p/7789669050
7789669100 | PAC-RX3I-RV24-V1-10M | 654.87 | 1 | 1 | 1 | PCE | I675 | SPS connecting cable | PL | Composants sur CI | PL35 | Connecteurs STV, RSV / autres | 4099986638358 | 85444290 | ES | Fil de circuit imprimé, Signaux numériques, 24 pôles, Câble LiYY, 10 m, 0.25 mm² Câbles confectionnés pour raccordement électrique et transmission de données entre l'API et l'interface API. | 1536 | G | 43.748 | CDM | 521.6 | 521.6 | 160.8 | MM | 28 |  |  | https://eshop.weidmueller.com/p/7789669100
7789671010 | PAC-S400-SD37-V1-1M | 261.6 | 1 | 1 | 1 | PCE | I675 | SPS connecting cable | PL | Composants sur CI | PL35 | Connecteurs STV, RSV / autres | 4032248915569 | 85444290 | ES | Câbles confectionnés pour raccordement électrique et transmission de données entre l'API et l'interface API. | 421.53 | G | [5 empty] | MM | 7 |  |  | https://eshop.weidmueller.com/p/7789671010
7789672010 | PAC-M340-HE20-V4-1M | 176.55 | 1 | 1 | 1 | PCE | I675 | SPS connecting cable | PL | Composants sur CI | PL35 | Connecteurs STV, RSV / autres | 4032248915552 | 85444290 | ES | Câbles confectionnés pour raccordement électrique et transmission de données entre l'API et l'interface API. | 179.42 | G | [5 empty] | MM | 7 |  |  | https://eshop.weidmueller.com/p/7789672010
7789673010 | PAC-RX3I-SD25-ME-1M | 436.1 | 1 | 1 | 1 | PCE | I675 | SPS connecting cable | PL | Composants sur CI | PL35 | Connecteurs STV, RSV / autres | 4032248915545 | 85444290 | ES | Câbles confectionnés pour raccordement électrique et transmission de données entre l'API et l'interface API. | 363.8 | G | [5 empty] | MM | 7 |  |  | https://eshop.weidmueller.com/p/7789673010
7789676010 | PAC-CJ1W-HE16-V0-1M | 175.42 | 1 | 1 | 1 | PCE | I675 | SPS connecting cable | PL | Composants sur CI | PL35 | Connecteurs STV, RSV / autres | 4032248915514 | 85444290 | ES | Câbles confectionnés pour raccordement électrique et transmission de données entre l'API et l'interface API. | 150.3 | G | [5 empty] | MM | 7 |  |  | https://eshop.weidmueller.com/p/7789676010
7789677010 | PAC-UNIV-HE10-V0-1M | 30.2 | 1 | 1 | 1 | PCE | I675 | SPS connecting cable | PL | Composants sur CI | PL35 | Connecteurs STV, RSV / autres | 4032248915507 | 85444290 | ES | Câbles confectionnés pour raccordement électrique et transmission de données entre l'API et l'interface API. | 47.38 | G | [5 empty] | MM | 7 |  |  | https://eshop.weidmueller.com/p/7789677010
7789679010 | PAC-SLC5-SD15-V3-1M | 68.58 | 1 | 1 | 1 | PCE | I675 | SPS connecting cable | PL | Composants sur CI | PL35 | Connecteurs STV, RSV / autres | 4032248915484 | 85444290 | ES | Fil de circuit imprimé, Signaux analogiques, 15 pôles, Câble LiYCY, 1 m, 0.25 mm² | 223.65 | G | 10998 | CCM | 390 | 300 | 94 | MM | 7 |  |  | https://eshop.weidmueller.com/p/7789679010
7789681005 | PAC-MIMQ-HE20-V0-0M5 | 176.58 | 1 | 1 | 1 | PCE | I675 | SPS connecting cable | PL | Composants sur CI | PL35 | Connecteurs STV, RSV / autres | 4099986638365 | 85444290 | ES | Fil de circuit imprimé, Câble LiYY, 0.5 m, 0.25 mm² Câbles confectionnés pour raccordement électrique et transmission de données entre l'API et l'interface API. | 151 | G | 10.32 | CDM | 360.8 | 360.8 | 79.28 | MM | 28 |  |  | https://eshop.weidmueller.com/p/7789681005
7789681015 | PAC-MIMQ-HE20-V0-1M5 | 192.41 | 1 | 1 | 1 | PCE | I675 | SPS connecting cable | PL | Composants sur CI | PL35 | Connecteurs STV, RSV / autres | 4032248109388 | 85444290 | ES | Fil de circuit imprimé, Câble LiYY, 1.5 m, 0.25 mm² Câbles confectionnés pour raccordement électrique et transmission de données entre l'API et l'interface API. | 417 | G | 1680 | CCM | 40 | 150 | 280 | MM | 7 |  |  | https://eshop.weidmueller.com/p/7789681015
7789681020 | PAC-MIMQ-HE20-V0-2M | 200.37 | 1 | 1 | 1 | PCE | I675 | SPS connecting cable | PL | Composants sur CI | PL35 | Connecteurs STV, RSV / autres | 4099986638372 | 85444290 | ES | Fil de circuit imprimé, Câble LiYY, 2 m, 0.25 mm² Câbles confectionnés pour raccordement électrique et transmission de données entre l'API et l'interface API. | 457 | G | 10.32 | CDM | 360.8 | 360.8 | 79.28 | MM | 28 |  |  | https://eshop.weidmueller.com/p/7789681020
7789681025 | PAC-MIMQ-HE20-V0-2M5 | 208.27 | 1 | 1 | 1 | PCE | I675 | SPS connecting cable | PL | Composants sur CI | PL35 | Connecteurs STV, RSV / autres | 4032248213122 | 85444290 | ES | Fil de circuit imprimé, Câble LiYY, 2.5 m, 0.25 mm² Câbles confectionnés pour raccordement électrique et transmission de données entre l'API et l'interface API. | 574 | G | 610 | CCM | 213 | 213 | 13 | MM | 7 |  |  | https://eshop.weidmueller.com/p/7789681025
7789681030 | PAC-MIMQ-HE20-V0-3M | 216.14 | 1 | 1 | 1 | PCE | I675 | SPS connecting cable | PL | Composants sur CI | PL35 | Connecteurs STV, RSV / autres | 4032248184125 | 85444290 | ES | Fil de circuit imprimé, Câble LiYY, 3 m, 0.25 mm² Câbles confectionnés pour raccordement électrique et transmission de données entre l'API et l'interface API. | 741 | G | 648 | CCM | 20 | 180 | 180 | MM | 7 |  |  | https://eshop.weidmueller.com/p/7789681030
7789681035 | PAC-MIMQ-HE20-V0-3M5 | 224.15 | 1 | 1 | 1 | PCE | I675 | SPS connecting cable | PL | Composants sur CI | PL35 | Connecteurs STV, RSV / autres | 4099986638389 | 85444290 | ES | Fil de circuit imprimé, Câble LiYY, 3.5 m, 0.25 mm² Câbles confectionnés pour raccordement électrique et transmission de données entre l'API et l'interface API. | 763 | G | 10.32 | CDM | 360.8 | 360.8 | 79.28 | MM | 28 |  |  | https://eshop.weidmueller.com/p/7789681035
7789681040 | PAC-MIMQ-HE20-V0-4M | 232.08 | 1 | 1 | 1 | PCE | I675 | SPS connecting cable | PL | Composants sur CI | PL35 | Connecteurs STV, RSV / autres | 4099986638396 | 85444290 | ES | Fil de circuit imprimé, Câble LiYY, 4 m, 0.25 mm² Câbles confectionnés pour raccordement électrique et transmission de données entre l'API et l'interface API. | 865 | G | 10.32 | CDM | 360.8 | 360.8 | 79.28 | MM | 28 |  |  | https://eshop.weidmueller.com/p/7789681040
7789681050 | PAC-MIMQ-HE20-V0-5M | 247.94 | 1 | 1 | 1 | PCE | I675 | SPS connecting cable | PL | Composants sur CI | PL35 | Connecteurs STV, RSV / autres | 4099986638402 | 85444290 | ES | Fil de circuit imprimé, Câble LiYY, 5 m, 0.25 mm² Câbles confectionnés pour raccordement électrique et transmission de données entre l'API et l'interface API. | 1069 | G | 10.32 | CDM | 360.8 | 360.8 | 79.28 | MM | 28 |  |  | https://eshop.weidmueller.com/p/7789681050
7789681100 | PAC-MIMQ-HE20-V0-10M | 327.22 | 1 | 1 | 1 | PCE | I675 | SPS connecting cable | PL | Composants sur CI | PL35 | Connecteurs STV, RSV / autres | 4099986638419 | 85444290 | ES | Fil de circuit imprimé, Câble LiYY, 10 m, 0.25 mm² Câbles confectionnés pour raccordement électrique et transmission de données entre l'API et l'interface API. | 2089 | G | 10.32 | CDM | 360.8 | 360.8 | 79.28 | MM | 28 |  |  | https://eshop.weidmueller.com/p/7789681100
7789682005 | PAC-MIMQ-SD37-V0-0M5 | 190.31 | 1 | 1 | 1 | PCE | I675 | SPS connecting cable | PL | Composants sur CI | PL35 | Connecteurs STV, RSV / autres | 4099986638426 | 85444290 | ES | Fil de circuit imprimé, Signaux analogiques, 20 pôles, Câble LiYY, 0.5 m, 0.25 mm² | 231 | G | 0.184 | HL | 414.4 | 414.4 | 107.2 | MM | 28 |  |  | https://eshop.weidmueller.com/p/7789682005
7789682010 | PAC-MIMQ-SD37-V0-1M | 199.48 | 1 | 1 | 1 | PCE | I675 | SPS connecting cable | PL | Composants sur CI | PL35 | Connecteurs STV, RSV / autres | 4032248121380 | 85444290 | ES | Fil de circuit imprimé, Signaux analogiques, 20 pôles, Câble LiYY, 1 m, 0.25 mm² Câbles confectionnés pour raccordement électrique et transmission de données entre l'API et l'interface API. | 436 | G | 10998 | CCM | 390 | 300 | 94 | MM | 7 |  |  | https://eshop.weidmueller.com/p/7789682010
7789682015 | PAC-MIMQ-SD37-V0-1M5 | 208.67 | 1 | 1 | 1 | PCE | I675 | SPS connecting cable | PL | Composants sur CI | PL35 | Connecteurs STV, RSV / autres | 4032248201587 | 85444290 | ES | Fil de circuit imprimé, Signaux analogiques, 20 pôles, Câble LiYY, 1.5 m, 0.25 mm² | 450 | G | 10998 | CCM | 390 | 300 | 94 | MM | 7 |  |  | https://eshop.weidmueller.com/p/7789682015
7789682020 | PAC-MIMQ-SD37-V0-2M | 217.86 | 1 | 1 | 1 | PCE | I675 | SPS connecting cable | PL | Composants sur CI | PL35 | Connecteurs STV, RSV / autres | 4032248201594 | 85444290 | ES | Fil de circuit imprimé, Signaux analogiques, 20 pôles, Câble LiYY, 2 m, 0.25 mm² Câbles confectionnés pour raccordement électrique et transmission de données entre l'API et l'interface API. | 552 | G | 10998 | CCM | 390 | 300 | 94 | MM | 7 |  |  | https://eshop.weidmueller.com/p/7789682020
7789682025 | PAC-MIMQ-SD37-V0-2M5 | 227.07 | 1 | 1 | 1 | PCE | I675 | SPS connecting cable | PL | Composants sur CI | PL35 | Connecteurs STV, RSV / autres | 4032248201600 | 85444995 | ES | Fil de circuit imprimé, Signaux analogiques, 20 pôles, Câble LiYY, 2.5 m, 0.25 mm² | 752 | G | 4128.875 | CCM | 85 | 145 | 335 | MM | 7 |  |  | https://eshop.weidmueller.com/p/7789682025
7789682030 | PAC-MIMQ-SD37-V0-3M | 236.25 | 1 | 1 | 1 | PCE | I675 | SPS connecting cable | PL | Composants sur CI | PL35 | Connecteurs STV, RSV / autres | 4032248210664 | 85444995 | ES | Fil de circuit imprimé, Signaux analogiques, 20 pôles, Câble LiYY, 3 m, 0.25 mm² Câbles confectionnés pour raccordement électrique et transmission de données entre l'API et l'interface API. | 830 | G | 4455 | CCM | 90 | 150 | 330 | MM | 7 |  |  | https://eshop.weidmueller.com/p/7789682030
7789682035 | PAC-MIMQ-SD37-V0-3M5 | 245.51 | 1 | 1 | 1 | PCE | I675 | SPS connecting cable | PL | Composants sur CI | PL35 | Connecteurs STV, RSV / autres | 4032248202331 | 85444290 | ES | Câbles confectionnés pour raccordement électrique et transmission de données entre l'API et l'interface API. | 838 | G | [5 empty] | MM | 7 |  |  | https://eshop.weidmueller.com/p/7789682035
7789682040 | PAC-MIMQ-SD37-V0-4M | 254.67 | 1 | 1 | 1 | PCE | I675 | SPS connecting cable | PL | Composants sur CI | PL35 | Connecteurs STV, RSV / autres | 4032248210671 | 85444995 | ES | Fil de circuit imprimé, Signaux analogiques, 20 pôles, Câble LiYY, 4 m, 0.25 mm² Câbles confectionnés pour raccordement électrique et transmission de données entre l'API et l'interface API. | 1098 | G | 4128.875 | CCM | 85 | 145 | 335 | MM | 7 |  |  | https://eshop.weidmueller.com/p/7789682040
7789682050 | PAC-MIMQ-SD37-V0-5M | 273.17 | 1 | 1 | 1 | PCE | I675 | SPS connecting cable | PL | Composants sur CI | PL35 | Connecteurs STV, RSV / autres | 4099986638433 | 85444290 | ES | Fil de circuit imprimé, Signaux analogiques, 20 pôles, Câble LiYY, 5 m, 0.25 mm² Câbles confectionnés pour raccordement électrique et transmission de données entre l'API et l'interface API. | 1149 | G | 0.184 | HL | 414.4 | 414.4 | 107.2 | MM | 28 |  |  | https://eshop.weidmueller.com/p/7789682050
7789682100 | PAC-MIMQ-SD37-V0-10M | 365.21 | 1 | 1 | 1 | PCE | I675 | SPS connecting cable | PL | Composants sur CI | PL35 | Connecteurs STV, RSV / autres | 4099986638440 | 85444290 | ES | Fil de circuit imprimé, Signaux analogiques, 20 pôles, Câble LiYY, 10 m, 0.25 mm² | 2169 | G | 0.184 | HL | 414.4 | 414.4 | 107.2 | MM | 28 |  |  | https://eshop.weidmueller.com/p/7789682100
7789683005 | PAC-MIMQ-HE20-V1-0M5 | 176.58 | 1 | 1 | 1 | PCE | I675 | SPS connecting cable | PL | Composants sur CI | PL35 | Connecteurs STV, RSV / autres | 4099986638457 | 85444290 | ES | Fil de circuit imprimé, Câble LiYY, 0.5 m, 0.25 mm² Câbles confectionnés pour raccordement électrique et transmission de données entre l'API et l'interface API. | 151 | G | 0.263 | HL | 454.6 | 454.6 | 127.3 | MM | 28 |  |  | https://eshop.weidmueller.com/p/7789683005
7789683010 | PAC-MIMQ-HE20-V1-1M | 184.48 | 1 | 1 | 1 | PCE | I675 | SPS connecting cable | PL | Composants sur CI | PL35 | Connecteurs STV, RSV / autres | 4032248996834 | 85444290 | ES | Fil de circuit imprimé, Câble LiYY, 1 m, 0.25 mm² Câbles confectionnés pour raccordement électrique et transmission de données entre l'API et l'interface API. | 298 | G | 305 | CCM | 213 | 213 | 7 | MM | 7 |  |  | https://eshop.weidmueller.com/p/7789683010
7789683015 | PAC-MIMQ-HE20-V1-1M5 | 192.44 | 1 | 1 | 1 | PCE | I675 | SPS connecting cable | PL | Composants sur CI | PL35 | Connecteurs STV, RSV / autres | 4099986638464 | 85444290 | ES | Fil de circuit imprimé, Câble LiYY, 1.5 m, 0.25 mm² Câbles confectionnés pour raccordement électrique et transmission de données entre l'API et l'interface API. | 355 | G | 0.263 | HL | 454.6 | 454.6 | 127.3 | MM | 28 |  |  | https://eshop.weidmueller.com/p/7789683015
7789683020 | PAC-MIMQ-HE20-V1-2M | 200.34 | 1 | 1 | 1 | PCE | I675 | SPS connecting cable | PL | Composants sur CI | PL35 | Connecteurs STV, RSV / autres | 4032248210428 | 85444290 | ES | Fil de circuit imprimé, Câble LiYY, 2 m, 0.25 mm² Câbles confectionnés pour raccordement électrique et transmission de données entre l'API et l'interface API. | 497 | G | 2975 | CCM | 70 | 170 | 250 | MM | 7 |  |  | https://eshop.weidmueller.com/p/7789683020
7789683025 | PAC-MIMQ-HE20-V1-2M5 | 208.3 | 1 | 1 | 1 | PCE | I675 | SPS connecting cable | PL | Composants sur CI | PL35 | Connecteurs STV, RSV / autres | 4099986638471 | 85444290 | ES | Fil de circuit imprimé, Câble LiYY, 2.5 m, 0.25 mm² Câbles confectionnés pour raccordement électrique et transmission de données entre l'API et l'interface API. | 559 | G | 0.263 | HL | 454.6 | 454.6 | 127.3 | MM | 28 |  |  | https://eshop.weidmueller.com/p/7789683025
7789683030 | PAC-MIMQ-HE20-V1-3M | 216.22 | 1 | 1 | 1 | PCE | I675 | SPS connecting cable | PL | Composants sur CI | PL35 | Connecteurs STV, RSV / autres | 4099986638488 | 85444290 | ES | Fil de circuit imprimé, Câble LiYY, 3 m, 0.25 mm² Câbles confectionnés pour raccordement électrique et transmission de données entre l'API et l'interface API. | 661 | G | 0.263 | HL | 454.6 | 454.6 | 127.3 | MM | 28 |  |  | https://eshop.weidmueller.com/p/7789683030
7789683035 | PAC-MIMQ-HE20-V1-3M5 | 224.15 | 1 | 1 | 1 | PCE | I675 | SPS connecting cable | PL | Composants sur CI | PL35 | Connecteurs STV, RSV / autres | 4099986638495 | 85444290 | ES | Fil de circuit imprimé, Câble LiYY, 3.5 m, 0.25 mm² Câbles confectionnés pour raccordement électrique et transmission de données entre l'API et l'interface API. | 763 | G | 0.263 | HL | 454.6 | 454.6 | 127.3 | MM | 28 |  |  | https://eshop.weidmueller.com/p/7789683035
7789683040 | PAC-MIMQ-HE20-V1-4M | 232.08 | 1 | 1 | 1 | PCE | I675 | SPS connecting cable | PL | Composants sur CI | PL35 | Connecteurs STV, RSV / autres | 4099986638501 | 85444290 | ES | Fil de circuit imprimé, Câble LiYY, 4 m, 0.25 mm² Câbles confectionnés pour raccordement électrique et transmission de données entre l'API et l'interface API. | 865 | G | 0.263 | HL | 454.6 | 454.6 | 127.3 | MM | 28 |  |  | https://eshop.weidmueller.com/p/7789683040
7789683050 | PAC-MIMQ-HE20-V1-5M | 247.88 | 1 | 1 | 1 | PCE | I675 | SPS connecting cable | PL | Composants sur CI | PL35 | Connecteurs STV, RSV / autres | 4032248278121 | 85444290 | ES | Fil de circuit imprimé, Câble LiYY, 5 m, 0.25 mm² Câbles confectionnés pour raccordement électrique et transmission de données entre l'API et l'interface API. | 1064 | G | 1034 | CCM | 227 | 227 | 20 | MM | 7 |  |  | https://eshop.weidmueller.com/p/7789683050
7789683060 | PAC-MIMQ-HE20-V1-6M | 263.73 | 1 | 1 | 1 | PCE | I675 | SPS connecting cable | PL | Composants sur CI | PL35 | Connecteurs STV, RSV / autres | 4032248370887 | 85444290 | ES | Fil de circuit imprimé, Câble LiYY, 6 m, 0.25 mm² Câbles confectionnés pour raccordement électrique et transmission de données entre l'API et l'interface API. | 1372 | G | 1034 | CCM | 227 | 227 | 20 | MM | 7 |  |  | https://eshop.weidmueller.com/p/7789683060
7789683100 | PAC-MIMQ-HE20-V1-10M | 327.17 | 1 | 1 | 1 | PCE | I675 | SPS connecting cable | PL | Composants sur CI | PL35 | Connecteurs STV, RSV / autres | 4032248254712 | 85444290 | ES | Fil de circuit imprimé, Câble LiYY, 10 m, 0.25 mm² Câbles confectionnés pour raccordement électrique et transmission de données entre l'API et l'interface API. | 2280 | G | 4400 | CCM | 110 | 200 | 200 | MM | 7 |  |  | https://eshop.weidmueller.com/p/7789683100
7789684005 | PAC-MIMQ-SD25-V0-0M5 | 137.08 | 1 | 1 | 1 | PCE | I675 | SPS connecting cable | PL | Composants sur CI | PL35 | Connecteurs STV, RSV / autres | 4099986638518 | 85444290 | ES | Fil de circuit imprimé, Signaux analogiques, 25 pôles, Câble LiYCY, 0.5 m, 0.25 mm² | 175 | G | 0.361 | HL | 494.8 | 494.8 | 147.4 | MM | 28 |  |  | https://eshop.weidmueller.com/p/7789684005
7789684010 | PAC-MIMQ-SD25-V0-1M | 145.87 | 1 | 1 | 1 | PCE | I675 | SPS connecting cable | PL | Composants sur CI | PL35 | Connecteurs STV, RSV / autres | 4032248996841 | 85444290 | ES | Fil de circuit imprimé, Signaux analogiques, 25 pôles, Câble LiYCY, 1 m, 0.25 mm² | 370 | G | 305.115 | CCM | 213.4 | 213.4 | 6.7 | MM | 7 |  |  | https://eshop.weidmueller.com/p/7789684010
7789684015 | PAC-MIMQ-SD25-V0-1M5 | 154.74 | 1 | 1 | 1 | PCE | I675 | SPS connecting cable | PL | Composants sur CI | PL35 | Connecteurs STV, RSV / autres | 4099986638525 | 85444290 | ES | Fil de circuit imprimé, Signaux analogiques, 25 pôles, Câble LiYCY, 1.5 m, 0.25 mm² | 347 | G | 0.361 | HL | 494.8 | 494.8 | 147.4 | MM | 28 |  |  | https://eshop.weidmueller.com/p/7789684015
7789684020 | PAC-MIMQ-SD25-V0-2M | 163.56 | 1 | 1 | 1 | PCE | I675 | SPS connecting cable | PL | Composants sur CI | PL35 | Connecteurs STV, RSV / autres | 4099986638532 | 85444290 | ES | Fil de circuit imprimé, Signaux analogiques, 25 pôles, Câble LiYCY, 2 m, 0.25 mm² | 433 | G | 0.361 | HL | 494.8 | 494.8 | 147.4 | MM | 28 |  |  | https://eshop.weidmueller.com/p/7789684020
7789684025 | PAC-MIMQ-SD25-V0-2M5 | 172.39 | 1 | 1 | 1 | PCE | I675 | SPS connecting cable | PL | Composants sur CI | PL35 | Connecteurs STV, RSV / autres | 4099986638549 | 85444290 | ES | Fil de circuit imprimé, Signaux analogiques, 25 pôles, Câble LiYCY, 2.5 m, 0.25 mm² | 519 | G | 0.361 | HL | 494.8 | 494.8 | 147.4 | MM | 28 |  |  | https://eshop.weidmueller.com/p/7789684025
7789684030 | PAC-MIMQ-SD25-V0-3M | 181.23 | 1 | 1 | 1 | PCE | I675 | SPS connecting cable | PL | Composants sur CI | PL35 | Connecteurs STV, RSV / autres | 4099986638556 | 85444290 | ES | Fil de circuit imprimé, Signaux analogiques, 25 pôles, Câble LiYCY, 3 m, 0.25 mm² | 605 | G | 0.361 | HL | 494.8 | 494.8 | 147.4 | MM | 28 |  |  | https://eshop.weidmueller.com/p/7789684030
7789684035 | PAC-MIMQ-SD25-V0-3M5 | 190.05 | 1 | 1 | 1 | PCE | I675 | SPS connecting cable | PL | Composants sur CI | PL35 | Connecteurs STV, RSV / autres | 4099986638563 | 85444290 | ES | Fil de circuit imprimé, Signaux analogiques, 25 pôles, Câble LiYCY, 3.5 m, 0.25 mm² | 691 | G | 0.361 | HL | 494.8 | 494.8 | 147.4 | MM | 28 |  |  | https://eshop.weidmueller.com/p/7789684035
7789684040 | PAC-MIMQ-SD25-V0-4M | 198.88 | 1 | 1 | 1 | PCE | I675 | SPS connecting cable | PL | Composants sur CI | PL35 | Connecteurs STV, RSV / autres | 4099986638570 | 85444290 | ES | Fil de circuit imprimé, Signaux analogiques, 25 pôles, Câble LiYCY, 4 m, 0.25 mm² | 777 | G | 0.361 | HL | 494.8 | 494.8 | 147.4 | MM | 28 |  |  | https://eshop.weidmueller.com/p/7789684040
7789684050 | PAC-MIMQ-SD25-V0-5M | 216.54 | 1 | 1 | 1 | PCE | I675 | SPS connecting cable | PL | Composants sur CI | PL35 | Connecteurs STV, RSV / autres | 4099986638587 | 85444290 | ES | Fil de circuit imprimé, Signaux analogiques, 25 pôles, Câble LiYCY, 5 m, 0.25 mm² | 949 | G | 0.361 | HL | 494.8 | 494.8 | 147.4 | MM | 28 |  |  | https://eshop.weidmueller.com/p/7789684050
7789684100 | PAC-MIMQ-SD25-V0-10M | 304.81 | 1 | 1 | 1 | PCE | I675 | SPS connecting cable | PL | Composants sur CI | PL35 | Connecteurs STV, RSV / autres | 4099986638594 | 85444290 | ES | Fil de circuit imprimé, Signaux analogiques, 25 pôles, Câble LiYCY, 10 m, 0.25 mm² | 1809 | G | 0.361 | HL | 494.8 | 494.8 | 147.4 | MM | 28 |  |  | https://eshop.weidmueller.com/p/7789684100
7789685005 | PAC-MIMQ-SD25-V1-0M5 | 137.08 | 1 | 1 | 1 | PCE | I675 | SPS connecting cable | PL | Composants sur CI | PL35 | Connecteurs STV, RSV / autres | 4099986638600 | 85444290 | ES | Fil de circuit imprimé, Signaux analogiques, 25 pôles, Câble LiYCY, 0.5 m, 0.25 mm² | 175 | G | 43.748 | CDM | 521.6 | 521.6 | 160.8 | MM | 28 |  |  | https://eshop.weidmueller.com/p/7789685005
7789685010 | PAC-MIMQ-SD25-V1-1M | 145.87 | 1 | 1 | 1 | PCE | I675 | SPS connecting cable | PL | Composants sur CI | PL35 | Connecteurs STV, RSV / autres | 4032248996858 | 85444290 | ES | Fil de circuit imprimé, Signaux analogiques, 25 pôles, Câble LiYCY, 1 m, 0.25 mm² | 370 | G | 305.115 | CCM | 213.4 | 213.4 | 6.7 | MM | 7 |  |  | https://eshop.weidmueller.com/p/7789685010
7789685015 | PAC-MIMQ-SD25-V1-1M5 | 154.74 | 1 | 1 | 1 | PCE | I675 | SPS connecting cable | PL | Composants sur CI | PL35 | Connecteurs STV, RSV / autres | 4099986638617 | 85444290 | ES | Fil de circuit imprimé, Signaux analogiques, 25 pôles, Câble LiYCY, 1.5 m, 0.25 mm² | 347 | G | 43.748 | CDM | 521.6 | 521.6 | 160.8 | MM | 28 |  |  | https://eshop.weidmueller.com/p/7789685015
7789685020 | PAC-MIMQ-SD25-V1-2M | 163.56 | 1 | 1 | 1 | PCE | I675 | SPS connecting cable | PL | Composants sur CI | PL35 | Connecteurs STV, RSV / autres | 4099986638624 | 85444290 | ES | Fil de circuit imprimé, Signaux analogiques, 25 pôles, Câble LiYCY, 2 m, 0.25 mm² | 433 | G | 43.748 | CDM | 521.6 | 521.6 | 160.8 | MM | 28 |  |  | https://eshop.weidmueller.com/p/7789685020
7789685025 | PAC-MIMQ-SD25-V1-2M5 | 172.39 | 1 | 1 | 1 | PCE | I675 | SPS connecting cable | PL | Composants sur CI | PL35 | Connecteurs STV, RSV / autres | 4099986638631 | 85444290 | ES | Fil de circuit imprimé, Signaux analogiques, 25 pôles, Câble LiYCY, 2.5 m, 0.25 mm² | 519 | G | 43.748 | CDM | 521.6 | 521.6 | 160.8 | MM | 28 |  |  | https://eshop.weidmueller.com/p/7789685025
7789685030 | PAC-MIMQ-SD25-V1-3M | 181.23 | 1 | 1 | 1 | PCE | I675 | SPS connecting cable | PL | Composants sur CI | PL35 | Connecteurs STV, RSV / autres | 4099986638648 | 85444290 | ES | Fil de circuit imprimé, Signaux analogiques, 25 pôles, Câble LiYCY, 3 m, 0.25 mm² | 605 | G | 43.748 | CDM | 521.6 | 521.6 | 160.8 | MM | 28 |  |  | https://eshop.weidmueller.com/p/7789685030
7789685035 | PAC-MIMQ-SD25-V1-3M5 | 190.05 | 1 | 1 | 1 | PCE | I675 | SPS connecting cable | PL | Composants sur CI | PL35 | Connecteurs STV, RSV / autres | 4099986638655 | 85444290 | ES | Fil de circuit imprimé, Signaux analogiques, 25 pôles, Câble LiYCY, 3.5 m, 0.25 mm² | 691 | G | 43.748 | CDM | 521.6 | 521.6 | 160.8 | MM | 28 |  |  | https://eshop.weidmueller.com/p/7789685035
7789685040 | PAC-MIMQ-SD25-V1-4M | 198.88 | 1 | 1 | 1 | PCE | I675 | SPS connecting cable | PL | Composants sur CI | PL35 | Connecteurs STV, RSV / autres | 4099986638662 | 85444290 | ES | Fil de circuit imprimé, Signaux analogiques, 25 pôles, Câble LiYCY, 4 m, 0.25 mm² | 777 | G | 43.748 | CDM | 521.6 | 521.6 | 160.8 | MM | 28 |  |  | https://eshop.weidmueller.com/p/7789685040
7789685050 | PAC-MIMQ-SD25-V1-5M | 216.54 | 1 | 1 | 1 | PCE | I675 | SPS connecting cable | PL | Composants sur CI | PL35 | Connecteurs STV, RSV / autres | 4099986638679 | 85444290 | ES | Fil de circuit imprimé, Signaux analogiques, 25 pôles, Câble LiYCY, 5 m, 0.25 mm² | 949 | G | 43.748 | CDM | 521.6 | 521.6 | 160.8 | MM | 28 |  |  | https://eshop.weidmueller.com/p/7789685050
7789685100 | PAC-MIMQ-SD25-V1-10M | 304.81 | 1 | 1 | 1 | PCE | I675 | SPS connecting cable | PL | Composants sur CI | PL35 | Connecteurs STV, RSV / autres | 4099986638686 | 85444290 | ES | Fil de circuit imprimé, Signaux analogiques, 25 pôles, Câble LiYCY, 10 m, 0.25 mm² | 1809 | G | 43.748 | CDM | 521.6 | 521.6 | 160.8 | MM | 28 |  |  | https://eshop.weidmueller.com/p/7789685100
7789695005 | PAC-CMLX-HE20-V3-0M5 | 209.3 | 1 | 1 | 1 | PCE | I675 | SPS connecting cable | PL | Composants sur CI | PL35 | Connecteurs STV, RSV / autres | 4032248246342 | 85444290 | ES | Fil de circuit imprimé, Signaux numériques, 20 pôles, Câble LiYY, 0.5 m, 0.25 mm² | 151 | G | 22 | CCM | 500 | 7 | 7 | MM | 7 |  |  | https://eshop.weidmueller.com/p/7789695005
7789695010 | PAC-CMLX-HE20-V3-1M | 212.6 | 1 | 1 | 1 | PCE | I675 | SPS connecting cable | PL | Composants sur CI | PL35 | Connecteurs STV, RSV / autres | 4032248956654 | 85444290 | ES | Fil de circuit imprimé, Signaux numériques, 20 pôles, Câble LiYY, 1 m, 0.25 mm² Câbles confectionnés pour raccordement électrique et transmission de données entre l'API et l'interface API. | 323 | G | 10998 | CCM | 390 | 300 | 94 | MM | 7 |  |  | https://eshop.weidmueller.com/p/7789695010
7789695015 | PAC-CMLX-HE20-V3-1M5 | 215.91 | 1 | 1 | 1 | PCE | I675 | SPS connecting cable | PL | Composants sur CI | PL35 | Connecteurs STV, RSV / autres | 4032248987214 | 85444995 | ES | Fil de circuit imprimé, Signaux numériques, 20 pôles, Câble LiYY, 1 m, 0.25 mm² Câbles confectionnés pour raccordement électrique et transmission de données entre l'API et l'interface API. | 335 | G | 4128.875 | CCM | 85 | 145 | 335 | MM | 7 |  |  | https://eshop.weidmueller.com/p/7789695015
7789695020 | PAC-CMLX-HE20-V3-2M | 219.2 | 1 | 1 | 1 | PCE | I675 | SPS connecting cable | PL | Composants sur CI | PL35 | Connecteurs STV, RSV / autres | 4032248987221 | 85444290 | ES | Fil de circuit imprimé, Signaux numériques, 20 pôles, Câble LiYY, 2 m, 0.25 mm² Câbles confectionnés pour raccordement électrique et transmission de données entre l'API et l'interface API. | 409 | G | 4128.875 | CCM | 335 | 145 | 85 | MM | 7 |  |  | https://eshop.weidmueller.com/p/7789695020
7789695025 | PAC-CMLX-HE20-V3-2M5 | 222.51 | 1 | 1 | 1 | PCE | I675 | SPS connecting cable | PL | Composants sur CI | PL35 | Connecteurs STV, RSV / autres | 4032248272549 | 85444290 | ES | Fil de circuit imprimé, Signaux numériques, 20 pôles, Câble LiYY, 2.5 m, 0.25 mm² | 355 | G | 610 | CCM | 213 | 213 | 13 | MM | 7 |  |  | https://eshop.weidmueller.com/p/7789695025
7789695030 | PAC-CMLX-HE20-V3-3M | 225.78 | 1 | 1 | 1 | PCE | I675 | SPS connecting cable | PL | Composants sur CI | PL35 | Connecteurs STV, RSV / autres | 4032248987092 | 85444290 | ES | Fil de circuit imprimé, Signaux numériques, 20 pôles, Câble LiYY, 3 m, 0.25 mm² Câbles confectionnés pour raccordement électrique et transmission de données entre l'API et l'interface API. | 544 | G | 4104.225 | CCM | 333 | 145 | 85 | MM | 7 |  |  | https://eshop.weidmueller.com/p/7789695030
7789695035 | PAC-CMLX-HE20-V3-3M5 | 229.11 | 1 | 1 | 1 | PCE | I675 | SPS connecting cable | PL | Composants sur CI | PL35 | Connecteurs STV, RSV / autres | 4032248272556 | 85444290 | ES | Fil de circuit imprimé, Signaux numériques, 20 pôles, Câble LiYY, 3.5 m, 0.25 mm² | 457 | G | 689 | CCM | 227 | 227 | 13 | MM | 7 |  |  | https://eshop.weidmueller.com/p/7789695035
7789695040 | PAC-CMLX-HE20-V3-4M | 232.48 | 1 | 1 | 1 | PCE | I675 | SPS connecting cable | PL | Composants sur CI | PL35 | Connecteurs STV, RSV / autres | 4099986638693 | 85444290 | ES | Fil de circuit imprimé, Signaux numériques, 20 pôles, Câble LiYY, 4 m, 0.25 mm² Câbles confectionnés pour raccordement électrique et transmission de données entre l'API et l'interface API. | 568 | G | 43.748 | CDM | 521.6 | 521.6 | 160.8 | MM | 28 |  |  | https://eshop.weidmueller.com/p/7789695040
7789695050 | PAC-CMLX-HE20-V3-5M | 239.04 | 1 | 1 | 1 | PCE | I675 | SPS connecting cable | PL | Composants sur CI | PL35 | Connecteurs STV, RSV / autres | 4032248114115 | 85444290 | ES | Fil de circuit imprimé, Signaux numériques, 20 pôles, Câble LiYY, 5 m, 0.25 mm² Câbles confectionnés pour raccordement électrique et transmission de données entre l'API et l'interface API. | 1202 | G | 10998 | CCM | 390 | 300 | 94 | MM | 7 |  |  | https://eshop.weidmueller.com/p/7789695050
7789695100 | PAC-CMLX-HE20-V3-10M | 272.13 | 1 | 1 | 1 | PCE | I675 | SPS connecting cable | PL | Composants sur CI | PL35 | Connecteurs STV, RSV / autres | 4099986638709 | 85444290 | ES | Fil de circuit imprimé, Signaux numériques, 20 pôles, Câble LiYY, 10 m, 0.25 mm² Câbles confectionnés pour raccordement électrique et transmission de données entre l'API et l'interface API. | 1180 | G | 43.748 | CDM | 521.6 | 521.6 | 160.8 | MM | 28 |  |  | https://eshop.weidmueller.com/p/7789695100
7789696005 | PAC-RX3I-RV36-V3-0M5 | 455.64 | 1 | 1 | 1 | PCE | I675 | SPS connecting cable | PL | Composants sur CI | PL35 | Connecteurs STV, RSV / autres | 4099986638716 | 85444290 | ES | Fil de circuit imprimé, Signaux numériques, 36 pôles, Câble LiYY, 0.5 m, 0.25 mm² | 295 | G | 43.748 | CDM | 521.6 | 521.6 | 160.8 | MM | 28 |  |  | https://eshop.weidmueller.com/p/7789696005
7789696010 | PAC-RX3I-RV36-V3-1M | 463.02 | 1 | 1 | 1 | PCE | I675 | SPS connecting cable | PL | Composants sur CI | PL35 | Connecteurs STV, RSV / autres | 4032248953509 | 85444290 | ES | Fil de circuit imprimé, Signaux numériques, 36 pôles, Câble LiYY, 1 m, 0.25 mm² Câbles confectionnés pour raccordement électrique et transmission de données entre l'API et l'interface API. | 326.2 | G | 10998 | CCM | 390 | 300 | 94 | MM | 7 |  |  | https://eshop.weidmueller.com/p/7789696010
7789696015 | PAC-RX3I-RV36-V3-1M5 | 470.56 | 1 | 1 | 1 | PCE | I675 | SPS connecting cable | PL | Composants sur CI | PL35 | Connecteurs STV, RSV / autres | 4099986638723 | 85444290 | ES | Fil de circuit imprimé, Signaux numériques, 36 pôles, Câble LiYY, 1.5 m, 0.25 mm² | 477 | G | 43.748 | CDM | 521.6 | 521.6 | 160.8 | MM | 28 |  |  | https://eshop.weidmueller.com/p/7789696015
7789696020 | PAC-RX3I-RV36-V3-2M | 477.92 | 1 | 1 | 1 | PCE | I675 | SPS connecting cable | PL | Composants sur CI | PL35 | Connecteurs STV, RSV / autres | 4032248350438 | 85444290 | ES | Fil de circuit imprimé, Signaux numériques, 36 pôles, Câble LiYY, 2 m, 0.25 mm² Câbles confectionnés pour raccordement électrique et transmission de données entre l'API et l'interface API. | 505 | G | 610.23 | CCM | 213.4 | 213.4 | 13.4 | MM | 7 |  |  | https://eshop.weidmueller.com/p/7789696020
7789696025 | PAC-RX3I-RV36-V3-2M5 | 485.49 | 1 | 1 | 1 | PCE | I675 | SPS connecting cable | PL | Composants sur CI | PL35 | Connecteurs STV, RSV / autres | 4099986638730 | 85444290 | ES | Fil de circuit imprimé, Signaux numériques, 36 pôles, Câble LiYY, 2.5 m, 0.25 mm² | 660 | G | 43.748 | CDM | 521.6 | 521.6 | 160.8 | MM | 28 |  |  | https://eshop.weidmueller.com/p/7789696025
7789696030 | PAC-RX3I-RV36-V3-3M | 492.85 | 1 | 1 | 1 | PCE | I675 | SPS connecting cable | PL | Composants sur CI | PL35 | Connecteurs STV, RSV / autres | 4032248214938 | 85444290 | ES | Fil de circuit imprimé, Signaux numériques, 36 pôles, Câble LiYY, 3 m, 0.25 mm² Câbles confectionnés pour raccordement électrique et transmission de données entre l'API et l'interface API. | 691 | G | 689 | CCM | 227 | 227 | 13 | MM | 7 |  |  | https://eshop.weidmueller.com/p/7789696030
7789696035 | PAC-RX3I-RV36-V3-3M5 | 500.41 | 1 | 1 | 1 | PCE | I675 | SPS connecting cable | PL | Composants sur CI | PL35 | Connecteurs STV, RSV / autres | 4099986638747 | 85444290 | ES | Fil de circuit imprimé, Signaux numériques, 36 pôles, Câble LiYY, 3.5 m, 0.25 mm² | 842 | G | 43.748 | CDM | 521.6 | 521.6 | 160.8 | MM | 28 |  |  | https://eshop.weidmueller.com/p/7789696035
7789696040 | PAC-RX3I-RV36-V3-4M | 507.88 | 1 | 1 | 1 | PCE | I675 | SPS connecting cable | PL | Composants sur CI | PL35 | Connecteurs STV, RSV / autres | 4099986632370 | 85444290 | ES | Fil de circuit imprimé, Signaux numériques, 36 pôles, Câble LiYY, 4 m, 0.25 mm² Câbles confectionnés pour raccordement électrique et transmission de données entre l'API et l'interface API. | 933 | G | 43.748 | CDM | 521.6 | 521.6 | 160.8 | MM | 28 |  |  | https://eshop.weidmueller.com/p/7789696040
7789696050 | PAC-RX3I-RV36-V3-5M | 522.8 | 1 | 1 | 1 | PCE | I675 | SPS connecting cable | PL | Composants sur CI | PL35 | Connecteurs STV, RSV / autres | 4032248127900 | 85444290 | ES | Fil de circuit imprimé, Signaux numériques, 36 pôles, Câble LiYY, 5 m, 0.25 mm² Câbles confectionnés pour raccordement électrique et transmission de données entre l'API et l'interface API. | 500 | G | 1033.909 | CCM | 226.8 | 226.8 | 20.1 | MM | 7 |  |  | https://eshop.weidmueller.com/p/7789696050
7789696100 | PAC-RX3I-RV36-V3-10M | 597.43 | 1 | 1 | 1 | PCE | I675 | SPS connecting cable | PL | Composants sur CI | PL35 | Connecteurs STV, RSV / autres | 4099986632387 | 85444290 | ES | Fil de circuit imprimé, Signaux numériques, 36 pôles, Câble LiYY, 10 m, 0.25 mm² Câbles confectionnés pour raccordement électrique et transmission de données entre l'API et l'interface API. | 2026 | G | 43.748 | CDM | 521.6 | 521.6 | 160.8 | MM | 28 |  |  | https://eshop.weidmueller.com/p/7789696100
7789697005 | PAC-CMLX-HE20-V4-0M5 | 209.3 | 1 | 1 | 1 | PCE | I675 | SPS connecting cable | PL | Composants sur CI | PL35 | Connecteurs STV, RSV / autres | 4032248246052 | 85444290 | ES | Fil de circuit imprimé, Signaux numériques, 20 pôles, Câble LiYY, 0.5 m, 0.25 mm² | 151 | G | 22 | CCM | 500 | 7 | 7 | MM | 7 |  |  | https://eshop.weidmueller.com/p/7789697005
7789697010 | PAC-CMLX-HE20-V4-1M | 212.6 | 1 | 1 | 1 | PCE | I675 | SPS connecting cable | PL | Composants sur CI | PL35 | Connecteurs STV, RSV / autres | 4032248956661 | 85444290 | ES | Fil de circuit imprimé, Signaux numériques, 20 pôles, Câble LiYY, 1 m, 0.25 mm² Câbles confectionnés pour raccordement électrique et transmission de données entre l'API et l'interface API. | 302 | G | 4226.025 | CCM | 87 | 145 | 335 | MM | 7 |  |  | https://eshop.weidmueller.com/p/7789697010
7789697015 | PAC-CMLX-HE20-V4-1M5 | 215.91 | 1 | 1 | 1 | PCE | I675 | SPS connecting cable | PL | Composants sur CI | PL35 | Connecteurs STV, RSV / autres | 4032248138296 | 85444995 | ES | Fil de circuit imprimé, Signaux numériques, 20 pôles, Câble LiYY, 1.5 m, 0.25 mm² | 334 | G | 4590 | CCM | 90 | 150 | 340 | MM | 7 |  |  | https://eshop.weidmueller.com/p/7789697015
7789697020 | PAC-CMLX-HE20-V4-2M | 219.2 | 1 | 1 | 1 | PCE | I675 | SPS connecting cable | PL | Composants sur CI | PL35 | Connecteurs STV, RSV / autres | 4032248987641 | 85444290 | ES | Fil de circuit imprimé, Signaux numériques, 20 pôles, Câble LiYY, 2 m, 0.25 mm² Câbles confectionnés pour raccordement électrique et transmission de données entre l'API et l'interface API. | 410 | G | 4129 | CCM | 85 | 145 | 335 | MM | 7 |  |  | https://eshop.weidmueller.com/p/7789697020
7789697025 | PAC-CMLX-HE20-V4-2M5 | 222.51 | 1 | 1 | 1 | PCE | I675 | SPS connecting cable | PL | Composants sur CI | PL35 | Connecteurs STV, RSV / autres | 4032248272563 | 85444290 | ES | Fil de circuit imprimé, Signaux numériques, 20 pôles, Câble LiYY, 2.5 m, 0.25 mm² | 440 | G | 610 | CCM | 213 | 213 | 13 | MM | 7 |  |  | https://eshop.weidmueller.com/p/7789697025
7789697030 | PAC-CMLX-HE20-V4-3M | 225.81 | 1 | 1 | 1 | PCE | I675 | SPS connecting cable | PL | Composants sur CI | PL35 | Connecteurs STV, RSV / autres | 4032248987108 | 85444290 | ES | Fil de circuit imprimé, Signaux numériques, 20 pôles, Câble LiYY, 3 m, 0.25 mm² Câbles confectionnés pour raccordement électrique et transmission de données entre l'API et l'interface API. | 542 | G | 4104 | CCM | 85 | 145 | 333 | MM | 7 |  |  | https://eshop.weidmueller.com/p/7789697030
7789697035 | PAC-CMLX-HE20-V4-3M5 | 229.17 | 1 | 1 | 1 | PCE | I675 | SPS connecting cable | PL | Composants sur CI | PL35 | Connecteurs STV, RSV / autres | 4099986632394 | 85444290 | ES | Fil de circuit imprimé, Signaux numériques, 20 pôles, Câble LiYY, 3.5 m, 0.25 mm² | 517 | G | 43.748 | CDM | 521.6 | 521.6 | 160.8 | MM | 28 |  |  | https://eshop.weidmueller.com/p/7789697035
7789697040 | PAC-CMLX-HE20-V4-4M | 232.48 | 1 | 1 | 1 | PCE | I675 | SPS connecting cable | PL | Composants sur CI | PL35 | Connecteurs STV, RSV / autres | 4099986632400 | 85444290 | ES | Fil de circuit imprimé, Signaux numériques, 20 pôles, Câble LiYY, 4 m, 0.25 mm² Câbles confectionnés pour raccordement électrique et transmission de données entre l'API et l'interface API. | 568 | G | 43.748 | CDM | 521.6 | 521.6 | 160.8 | MM | 28 |  |  | https://eshop.weidmueller.com/p/7789697040
7789697050 | PAC-CMLX-HE20-V4-5M | 239.04 | 1 | 1 | 1 | PCE | I675 | SPS connecting cable | PL | Composants sur CI | PL35 | Connecteurs STV, RSV / autres | 4032248114139 | 85444290 | ES | Fil de circuit imprimé, Signaux numériques, 20 pôles, Câble LiYY, 5 m, 0.25 mm² Câbles confectionnés pour raccordement électrique et transmission de données entre l'API et l'interface API. | 1202 | G | 10998 | CCM | 390 | 300 | 94 | MM | 7 |  |  | https://eshop.weidmueller.com/p/7789697050
7789697100 | PAC-CMLX-HE20-V4-10M | 272.13 | 1 | 1 | 1 | PCE | I675 | SPS connecting cable | PL | Composants sur CI | PL35 | Connecteurs STV, RSV / autres | 4099986632417 | 85444290 | ES | Fil de circuit imprimé, Signaux numériques, 20 pôles, Câble LiYY, 10 m, 0.25 mm² Câbles confectionnés pour raccordement électrique et transmission de données entre l'API et l'interface API. | 1180 | G | 43.748 | CDM | 521.6 | 521.6 | 160.8 | MM | 28 |  |  | https://eshop.weidmueller.com/p/7789697100
7789700005 | PAC-EMDV-HE20-V0-0M5 | 85.19 | 1 | 1 | 1 | PCE | I675 | SPS connecting cable | PL | Composants sur CI | PL35 | Connecteurs STV, RSV / autres | 4099986632424 | 85444290 | ES | Fil de circuit imprimé, Signaux numériques, 20 pôles, Câble LiYY, 0.5 m, 0.25 mm² | 76 | G | 22.445 | CCM | 500 | 6.7 | 6.7 | MM | 28 |  |  | https://eshop.weidmueller.com/p/7789700005
7789700010 | PAC-EMDV-HE20-V0-1M | 89.15 | 1 | 1 | 1 | PCE | I675 | SPS connecting cable | PL | Composants sur CI | PL35 | Connecteurs STV, RSV / autres | 4099986632431 | 85444290 | ES | Fil de circuit imprimé, Signaux numériques, 20 pôles, Câble LiYY, 1 m, 0.25 mm² Câbles confectionnés pour raccordement électrique et transmission de données entre l'API et l'interface API. | 127 | G | 0.305 | CDM | 213.4 | 213.4 | 6.7 | MM | 28 |  |  | https://eshop.weidmueller.com/p/7789700010
7789700015 | PAC-EMDV-HE20-V0-1M5 | 93.12 | 1 | 1 | 1 | PCE | I675 | SPS connecting cable | PL | Composants sur CI | PL35 | Connecteurs STV, RSV / autres | 4099986632448 | 85444290 | ES | Fil de circuit imprimé, Signaux numériques, 20 pôles, Câble LiYY, 1.5 m, 0.25 mm² | 178 | G | 0.61 | CDM | 213.4 | 213.4 | 13.4 | MM | 28 |  |  | https://eshop.weidmueller.com/p/7789700015
7789700020 | PAC-EMDV-HE20-V0-2M | 97.08 | 1 | 1 | 1 | PCE | I675 | SPS connecting cable | PL | Composants sur CI | PL35 | Connecteurs STV, RSV / autres | 4099986632455 | 85444290 | ES | Fil de circuit imprimé, Signaux numériques, 20 pôles, Câble LiYY, 2 m, 0.25 mm² Câbles confectionnés pour raccordement électrique et transmission de données entre l'API et l'interface API. | 229 | G | 0.61 | CDM | 213.4 | 213.4 | 13.4 | MM | 28 |  |  | https://eshop.weidmueller.com/p/7789700020
7789700025 | PAC-EMDV-HE20-V0-2M5 | 101.04 | 1 | 1 | 1 | PCE | I675 | SPS connecting cable | PL | Composants sur CI | PL35 | Connecteurs STV, RSV / autres | 4099986632462 | 85444290 | ES | Fil de circuit imprimé, Signaux numériques, 20 pôles, Câble LiYY, 2.5 m, 0.25 mm² | 280 | G | 0.61 | CDM | 213.4 | 213.4 | 13.4 | MM | 28 |  |  | https://eshop.weidmueller.com/p/7789700025
7789700030 | PAC-EMDV-HE20-V0-3M | 105.01 | 1 | 1 | 1 | PCE | I675 | SPS connecting cable | PL | Composants sur CI | PL35 | Connecteurs STV, RSV / autres | 4099986632479 | 85444290 | ES | Fil de circuit imprimé, Signaux numériques, 20 pôles, Câble LiYY, 3 m, 0.25 mm² Câbles confectionnés pour raccordement électrique et transmission de données entre l'API et l'interface API. | 331 | G | 0.689 | CDM | 226.8 | 226.8 | 13.4 | MM | 28 |  |  | https://eshop.weidmueller.com/p/7789700030
7789700035 | PAC-EMDV-HE20-V0-3M5 | 108.97 | 1 | 1 | 1 | PCE | I675 | SPS connecting cable | PL | Composants sur CI | PL35 | Connecteurs STV, RSV / autres | 4099986632486 | 85444290 | ES | Fil de circuit imprimé, Signaux numériques, 20 pôles, Câble LiYY, 3.5 m, 0.25 mm² | 382 | G | 0.689 | CDM | 226.8 | 226.8 | 13.4 | MM | 28 |  |  | https://eshop.weidmueller.com/p/7789700035
7789700040 | PAC-EMDV-HE20-V0-4M | 112.94 | 1 | 1 | 1 | PCE | I675 | SPS connecting cable | PL | Composants sur CI | PL35 | Connecteurs STV, RSV / autres | 4099986632493 | 85444290 | ES | Fil de circuit imprimé, Signaux numériques, 20 pôles, Câble LiYY, 4 m, 0.25 mm² Câbles confectionnés pour raccordement électrique et transmission de données entre l'API et l'interface API. | 433 | G | 1.034 | CDM | 226.8 | 226.8 | 20.1 | MM | 28 |  |  | https://eshop.weidmueller.com/p/7789700040
7789700050 | PAC-EMDV-HE20-V0-5M | 120.87 | 1 | 1 | 1 | PCE | I675 | SPS connecting cable | PL | Composants sur CI | PL35 | Connecteurs STV, RSV / autres | 4099986632509 | 85444290 | ES | Fil de circuit imprimé, Signaux numériques, 20 pôles, Câble LiYY, 5 m, 0.25 mm² Câbles confectionnés pour raccordement électrique et transmission de données entre l'API et l'interface API. | 535 | G | 1.034 | CDM | 226.8 | 226.8 | 20.1 | MM | 28 |  |  | https://eshop.weidmueller.com/p/7789700050
7789700100 | PAC-EMDV-HE20-V0-10M | 160.51 | 1 | 1 | 1 | PCE | I675 | SPS connecting cable | PL | Composants sur CI | PL35 | Connecteurs STV, RSV / autres | 4099986632516 | 85444290 | ES | Fil de circuit imprimé, Signaux numériques, 20 pôles, Câble LiYY, 10 m, 0.25 mm² Câbles confectionnés pour raccordement électrique et transmission de données entre l'API et l'interface API. | 1045 | G | 1.546 | CDM | 240.2 | 240.2 | 26.8 | MM | 28 |  |  | https://eshop.weidmueller.com/p/7789700100
7789701005 | PAC-EMDV-HE20-V1-0M5 | 85.19 | 1 | 1 | 1 | PCE | I675 | SPS connecting cable | PL | Composants sur CI | PL35 | Connecteurs STV, RSV / autres | 4099986632523 | 85444290 | ES | Fil de circuit imprimé, Signaux numériques, 20 pôles, Câble LiYY, 0.5 m, 0.25 mm² | 76 | G | 10.32 | CDM | 360.8 | 360.8 | 79.28 | MM | 28 |  |  | https://eshop.weidmueller.com/p/7789701005
7789701010 | PAC-EMDV-HE20-V1-1M | 89.15 | 1 | 1 | 1 | PCE | I675 | SPS connecting cable | PL | Composants sur CI | PL35 | Connecteurs STV, RSV / autres | 4099986632530 | 85444290 | ES | Fil de circuit imprimé, Signaux numériques, 20 pôles, Câble LiYY, 1 m, 0.25 mm² Câbles confectionnés pour raccordement électrique et transmission de données entre l'API et l'interface API. | 127 | G | 10.32 | CDM | 360.8 | 360.8 | 79.28 | MM | 28 |  |  | https://eshop.weidmueller.com/p/7789701010
7789701015 | PAC-EMDV-HE20-V1-1M5 | 93.12 | 1 | 1 | 1 | PCE | I675 | SPS connecting cable | PL | Composants sur CI | PL35 | Connecteurs STV, RSV / autres | 4099986632547 | 85444290 | ES | Fil de circuit imprimé, Signaux numériques, 20 pôles, Câble LiYY, 1.5 m, 0.25 mm² | 178 | G | 10.32 | CDM | 360.8 | 360.8 | 79.28 | MM | 28 |  |  | https://eshop.weidmueller.com/p/7789701015
7789701020 | PAC-EMDV-HE20-V1-2M | 97.08 | 1 | 1 | 1 | PCE | I675 | SPS connecting cable | PL | Composants sur CI | PL35 | Connecteurs STV, RSV / autres | 4099986632554 | 85444290 | ES | Fil de circuit imprimé, Signaux numériques, 20 pôles, Câble LiYY, 2 m, 0.25 mm² Câbles confectionnés pour raccordement électrique et transmission de données entre l'API et l'interface API. | 229 | G | 10.32 | CDM | 360.8 | 360.8 | 79.28 | MM | 28 |  |  | https://eshop.weidmueller.com/p/7789701020
7789701025 | PAC-EMDV-HE20-V1-2M5 | 101.04 | 1 | 1 | 1 | PCE | I675 | SPS connecting cable | PL | Composants sur CI | PL35 | Connecteurs STV, RSV / autres | 4099986632561 | 85444290 | ES | Fil de circuit imprimé, Signaux numériques, 20 pôles, Câble LiYY, 2.5 m, 0.25 mm² | 280 | G | 10.32 | CDM | 360.8 | 360.8 | 79.28 | MM | 28 |  |  | https://eshop.weidmueller.com/p/7789701025
7789701030 | PAC-EMDV-HE20-V1-3M | 105.01 | 1 | 1 | 1 | PCE | I675 | SPS connecting cable | PL | Composants sur CI | PL35 | Connecteurs STV, RSV / autres | 4099986632578 | 85444290 | ES | Fil de circuit imprimé, Signaux numériques, 20 pôles, Câble LiYY, 3 m, 0.25 mm² Câbles confectionnés pour raccordement électrique et transmission de données entre l'API et l'interface API. | 331 | G | 10.32 | CDM | 360.8 | 360.8 | 79.28 | MM | 28 |  |  | https://eshop.weidmueller.com/p/7789701030
7789701035 | PAC-EMDV-HE20-V1-3M5 | 108.97 | 1 | 1 | 1 | PCE | I675 | SPS connecting cable | PL | Composants sur CI | PL35 | Connecteurs STV, RSV / autres | 4099986632585 | 85444290 | ES | Fil de circuit imprimé, Signaux numériques, 20 pôles, Câble LiYY, 3.5 m, 0.25 mm² | 382 | G | 10.32 | CDM | 360.8 | 360.8 | 79.28 | MM | 28 |  |  | https://eshop.weidmueller.com/p/7789701035
7789701040 | PAC-EMDV-HE20-V1-4M | 112.94 | 1 | 1 | 1 | PCE | I675 | SPS connecting cable | PL | Composants sur CI | PL35 | Connecteurs STV, RSV / autres | 4099986632592 | 85444290 | ES | Fil de circuit imprimé, Signaux numériques, 20 pôles, Câble LiYY, 4 m, 0.25 mm² Câbles confectionnés pour raccordement électrique et transmission de données entre l'API et l'interface API. | 433 | G | 10.32 | CDM | 360.8 | 360.8 | 79.28 | MM | 28 |  |  | https://eshop.weidmueller.com/p/7789701040
7789701050 | PAC-EMDV-HE20-V1-5M | 120.87 | 1 | 1 | 1 | PCE | I675 | SPS connecting cable | PL | Composants sur CI | PL35 | Connecteurs STV, RSV / autres | 4099986632608 | 85444290 | ES | Fil de circuit imprimé, Signaux numériques, 20 pôles, Câble LiYY, 5 m, 0.25 mm² Câbles confectionnés pour raccordement électrique et transmission de données entre l'API et l'interface API. | 535 | G | 10.32 | CDM | 360.8 | 360.8 | 79.28 | MM | 28 |  |  | https://eshop.weidmueller.com/p/7789701050
7789701100 | PAC-EMDV-HE20-V1-10M | 160.51 | 1 | 1 | 1 | PCE | I675 | SPS connecting cable | PL | Composants sur CI | PL35 | Connecteurs STV, RSV / autres | 4099986632615 | 85444290 | ES | Fil de circuit imprimé, Signaux numériques, 20 pôles, Câble LiYY, 10 m, 0.25 mm² Câbles confectionnés pour raccordement électrique et transmission de données entre l'API et l'interface API. | 1045 | G | 10.32 | CDM | 360.8 | 360.8 | 79.28 | MM | 28 |  |  | https://eshop.weidmueller.com/p/7789701100
7789702005 | PAC-EMDV-HE20-V2-0M5 | 86.58 | 1 | 1 | 1 | PCE | I675 | SPS connecting cable | PL | Composants sur CI | PL35 | Connecteurs STV, RSV / autres | 4099986632622 | 85444290 | ES | Fil de circuit imprimé, Signaux numériques, 20 pôles, Câble LiYY, 0.5 m, 0.25 mm² | 197.294 | G | 0.184 | HL | 414.4 | 414.4 | 107.2 | MM | 7 |  |  | https://eshop.weidmueller.com/p/7789702005
7789702010 | PAC-EMDV-HE20-V2-1M | 90.52 | 1 | 1 | 1 | PCE | I675 | SPS connecting cable | PL | Composants sur CI | PL35 | Connecteurs STV, RSV / autres | 4032248347063 | 85444290 | ES | Fil de circuit imprimé, Signaux numériques, 20 pôles, Câble LiYY, 1 m, 0.25 mm² Câbles confectionnés pour raccordement électrique et transmission de données entre l'API et l'interface API. | 248.294 | G | 305.115 | CCM | 213.4 | 213.4 | 6.7 | MM | 7 |  |  | https://eshop.weidmueller.com/p/7789702010
7789702015 | PAC-EMDV-HE20-V2-1M5 | 94.51 | 1 | 1 | 1 | PCE | I675 | SPS connecting cable | PL | Composants sur CI | PL35 | Connecteurs STV, RSV / autres | 4099986632639 | 85444290 | ES | Fil de circuit imprimé, Signaux numériques, 20 pôles, Câble LiYY, 1.5 m, 0.25 mm² | 299.294 | G | 0.184 | HL | 414.4 | 414.4 | 107.2 | MM | 7 |  |  | https://eshop.weidmueller.com/p/7789702015
7789702020 | PAC-EMDV-HE20-V2-2M | 98.47 | 1 | 1 | 1 | PCE | I675 | SPS connecting cable | PL | Composants sur CI | PL35 | Connecteurs STV, RSV / autres | 4099986632646 | 85444290 | ES | Fil de circuit imprimé, Signaux numériques, 20 pôles, Câble LiYY, 2 m, 0.25 mm² Câbles confectionnés pour raccordement électrique et transmission de données entre l'API et l'interface API. | 350.294 | G | 0.184 | HL | 414.4 | 414.4 | 107.2 | MM | 7 |  |  | https://eshop.weidmueller.com/p/7789702020
7789702025 | PAC-EMDV-HE20-V2-2M5 | 102.44 | 1 | 1 | 1 | PCE | I675 | SPS connecting cable | PL | Composants sur CI | PL35 | Connecteurs STV, RSV / autres | 4099986632653 | 85444290 | ES | Fil de circuit imprimé, Signaux numériques, 20 pôles, Câble LiYY, 2.5 m, 0.25 mm² | 401.294 | G | 0.184 | HL | 414.4 | 414.4 | 107.2 | MM | 7 |  |  | https://eshop.weidmueller.com/p/7789702025
7789702030 | PAC-EMDV-HE20-V2-3M | 106.4 | 1 | 1 | 1 | PCE | I675 | SPS connecting cable | PL | Composants sur CI | PL35 | Connecteurs STV, RSV / autres | 4099986632660 | 85444290 | ES | Fil de circuit imprimé, Signaux numériques, 20 pôles, Câble LiYY, 3 m, 0.25 mm² Câbles confectionnés pour raccordement électrique et transmission de données entre l'API et l'interface API. | 452.294 | G | 0.184 | HL | 414.4 | 414.4 | 107.2 | MM | 7 |  |  | https://eshop.weidmueller.com/p/7789702030
7789702035 | PAC-EMDV-HE20-V2-3M5 | 110.37 | 1 | 1 | 1 | PCE | I675 | SPS connecting cable | PL | Composants sur CI | PL35 | Connecteurs STV, RSV / autres | 4099986632677 | 85444290 | ES | Fil de circuit imprimé, Signaux numériques, 20 pôles, Câble LiYY, 3.5 m, 0.25 mm² | 503.294 | G | 0.184 | HL | 414.4 | 414.4 | 107.2 | MM | 7 |  |  | https://eshop.weidmueller.com/p/7789702035
7789702040 | PAC-EMDV-HE20-V2-4M | 114.3 | 1 | 1 | 1 | PCE | I675 | SPS connecting cable | PL | Composants sur CI | PL35 | Connecteurs STV, RSV / autres | 4032248347070 | 85444290 | ES | Fil de circuit imprimé, Signaux numériques, 20 pôles, Câble LiYY, 4 m, 0.25 mm² Câbles confectionnés pour raccordement électrique et transmission de données entre l'API et l'interface API. | 554.294 | G | 4190.5 | CCM | 340 | 145 | 85 | MM | 7 |  |  | https://eshop.weidmueller.com/p/7789702040
7789702050 | PAC-EMDV-HE20-V2-5M | 122.26 | 1 | 1 | 1 | PCE | I675 | SPS connecting cable | PL | Composants sur CI | PL35 | Connecteurs STV, RSV / autres | 4099986632684 | 85444290 | ES | Fil de circuit imprimé, Signaux numériques, 20 pôles, Câble LiYY, 5 m, 0.25 mm² Câbles confectionnés pour raccordement électrique et transmission de données entre l'API et l'interface API. | 656.294 | G | 0.184 | HL | 414.4 | 414.4 | 107.2 | MM | 7 |  |  | https://eshop.weidmueller.com/p/7789702050
7789702100 | PAC-EMDV-HE20-V2-10M | 161.9 | 1 | 1 | 1 | PCE | I675 | SPS connecting cable | PL | Composants sur CI | PL35 | Connecteurs STV, RSV / autres | 4099986632691 | 85444290 | ES | Fil de circuit imprimé, Signaux numériques, 20 pôles, Câble LiYY, 10 m, 0.25 mm² Câbles confectionnés pour raccordement électrique et transmission de données entre l'API et l'interface API. | 1166.294 | G | 0.184 | HL | 414.4 | 414.4 | 107.2 | MM | 7 |  |  | https://eshop.weidmueller.com/p/7789702100
7789703005 | PAC-EMDV-HE20-V3-0M5 | 35.33 | 1 | 1 | 1 | PCE | I675 | SPS connecting cable | PL | Composants sur CI | PL35 | Connecteurs STV, RSV / autres | 4099986632707 | 85444290 | ES | Fil de circuit imprimé, Signaux numériques, 20 pôles, Câble LiYY, 0.5 m, 0.25 mm² | 91 | G | 1427.4 | CCM | 305 | 260 | 18 | MM | 7 |  |  | https://eshop.weidmueller.com/p/7789703005
7789703010 | PAC-EMDV-HE20-V3-1M | 38.64 | 1 | 1 | 1 | PCE | I675 | SPS connecting cable | PL | Composants sur CI | PL35 | Connecteurs STV, RSV / autres | 4099986632714 | 85444290 | ES | Fil de circuit imprimé, Signaux numériques, 20 pôles, Câble LiYY, 1 m, 0.25 mm² Câbles confectionnés pour raccordement électrique et transmission de données entre l'API et l'interface API. | 127 | G | 0.263 | HL | 454.6 | 454.6 | 127.3 | MM | 28 |  |  | https://eshop.weidmueller.com/p/7789703010
7789703015 | PAC-EMDV-HE20-V3-1M5 | 41.93 | 1 | 1 | 1 | PCE | I675 | SPS connecting cable | PL | Composants sur CI | PL35 | Connecteurs STV, RSV / autres | 4099986632721 | 85444290 | ES | Fil de circuit imprimé, Signaux numériques, 20 pôles, Câble LiYY, 1.5 m, 0.25 mm² | 178 | G | 0.263 | HL | 454.6 | 454.6 | 127.3 | MM | 28 |  |  | https://eshop.weidmueller.com/p/7789703015
7789703020 | PAC-EMDV-HE20-V3-2M | 45.23 | 1 | 1 | 1 | PCE | I675 | SPS connecting cable | PL | Composants sur CI | PL35 | Connecteurs STV, RSV / autres | 4099986632738 | 85444290 | ES | Fil de circuit imprimé, Signaux numériques, 20 pôles, Câble LiYY, 2 m, 0.25 mm² Câbles confectionnés pour raccordement électrique et transmission de données entre l'API et l'interface API. | 229 | G | 0.263 | HL | 454.6 | 454.6 | 127.3 | MM | 28 |  |  | https://eshop.weidmueller.com/p/7789703020
7789703025 | PAC-EMDV-HE20-V3-2M5 | 48.53 | 1 | 1 | 1 | PCE | I675 | SPS connecting cable | PL | Composants sur CI | PL35 | Connecteurs STV, RSV / autres | 4099986632745 | 85444290 | ES | Fil de circuit imprimé, Signaux numériques, 20 pôles, Câble LiYY, 2.5 m, 0.25 mm² | 280 | G | 0.263 | HL | 454.6 | 454.6 | 127.3 | MM | 28 |  |  | https://eshop.weidmueller.com/p/7789703025
7789703030 | PAC-EMDV-HE20-V3-3M | 51.82 | 1 | 1 | 1 | PCE | I675 | SPS connecting cable | PL | Composants sur CI | PL35 | Connecteurs STV, RSV / autres | 4099986632752 | 85444290 | ES | Fil de circuit imprimé, Signaux numériques, 20 pôles, Câble LiYY, 3 m, 0.25 mm² Câbles confectionnés pour raccordement électrique et transmission de données entre l'API et l'interface API. | 331 | G | 0.263 | HL | 454.6 | 454.6 | 127.3 | MM | 28 |  |  | https://eshop.weidmueller.com/p/7789703030
7789703035 | PAC-EMDV-HE20-V3-3M5 | 55.12 | 1 | 1 | 1 | PCE | I675 | SPS connecting cable | PL | Composants sur CI | PL35 | Connecteurs STV, RSV / autres | 4099986632769 | 85444290 | ES | Fil de circuit imprimé, Signaux numériques, 20 pôles, Câble LiYY, 3.5 m, 0.25 mm² | 382 | G | 0.263 | HL | 454.6 | 454.6 | 127.3 | MM | 28 |  |  | https://eshop.weidmueller.com/p/7789703035
7789703040 | PAC-EMDV-HE20-V3-4M | 58.41 | 1 | 1 | 1 | PCE | I675 | SPS connecting cable | PL | Composants sur CI | PL35 | Connecteurs STV, RSV / autres | 4099986632776 | 85444290 | ES | Fil de circuit imprimé, Signaux numériques, 20 pôles, Câble LiYY, 4 m, 0.25 mm² Câbles confectionnés pour raccordement électrique et transmission de données entre l'API et l'interface API. | 433 | G | 0.263 | HL | 454.6 | 454.6 | 127.3 | MM | 28 |  |  | https://eshop.weidmueller.com/p/7789703040
7789703050 | PAC-EMDV-HE20-V3-5M | 65 | 1 | 1 | 1 | PCE | I675 | SPS connecting cable | PL | Composants sur CI | PL35 | Connecteurs STV, RSV / autres | 4099986632783 | 85444290 | ES | Fil de circuit imprimé, Signaux numériques, 20 pôles, Câble LiYY, 5 m, 0.25 mm² Câbles confectionnés pour raccordement électrique et transmission de données entre l'API et l'interface API. | 535 | G | 0.263 | HL | 454.6 | 454.6 | 127.3 | MM | 28 |  |  | https://eshop.weidmueller.com/p/7789703050
7789703100 | PAC-EMDV-HE20-V3-10M | 97.97 | 1 | 1 | 1 | PCE | I675 | SPS connecting cable | PL | Composants sur CI | PL35 | Connecteurs STV, RSV / autres | 4099986632790 | 85444290 | ES | Fil de circuit imprimé, Signaux numériques, 20 pôles, Câble LiYY, 10 m, 0.25 mm² Câbles confectionnés pour raccordement électrique et transmission de données entre l'API et l'interface API. | 1045 | G | 0.263 | HL | 454.6 | 454.6 | 127.3 | MM | 28 |  |  | https://eshop.weidmueller.com/p/7789703100
7789704005 | PAC-EMDV-SD25-V0-0M5 | 102.61 | 1 | 1 | 1 | PCE | I675 | SPS connecting cable | PL | Composants sur CI | PL35 | Connecteurs STV, RSV / autres | 4099986632806 | 85444290 | ES | Fil de circuit imprimé, Signaux analogiques, 25 pôles, Câble LiYCY, 0.5 m, 0.25 mm² | 169 | G | 0.361 | HL | 494.8 | 494.8 | 147.4 | MM | 28 |  |  | https://eshop.weidmueller.com/p/7789704005
7789704010 | PAC-EMDV-SD25-V0-1M | 111.4 | 1 | 1 | 1 | PCE | I675 | SPS connecting cable | PL | Composants sur CI | PL35 | Connecteurs STV, RSV / autres | 4032248337712 | 85444290 | ES | Fil de circuit imprimé, Signaux analogiques, 25 pôles, Câble LiYCY, 1 m, 0.25 mm² | 270 | G | 305.115 | CCM | 213.4 | 213.4 | 6.7 | MM | 7 |  |  | https://eshop.weidmueller.com/p/7789704010
7789704015 | PAC-EMDV-SD25-V0-1M5 | 120.26 | 1 | 1 | 1 | PCE | I675 | SPS connecting cable | PL | Composants sur CI | PL35 | Connecteurs STV, RSV / autres | 4099986632813 | 85444290 | ES | Fil de circuit imprimé, Signaux analogiques, 25 pôles, Câble LiYCY, 1.5 m, 0.25 mm² | 341 | G | 0.361 | HL | 494.8 | 494.8 | 147.4 | MM | 28 |  |  | https://eshop.weidmueller.com/p/7789704015
7789704020 | PAC-EMDV-SD25-V0-2M | 129.07 | 1 | 1 | 1 | PCE | I675 | SPS connecting cable | PL | Composants sur CI | PL35 | Connecteurs STV, RSV / autres | 4032248337729 | 85444290 | ES | Fil de circuit imprimé, Signaux analogiques, 25 pôles, Câble LiYCY, 2 m, 0.25 mm² | 456 | G | 610 | CCM | 213 | 213 | 13 | MM | 7 |  |  | https://eshop.weidmueller.com/p/7789704020
7789704025 | PAC-EMDV-SD25-V0-2M5 | 137.92 | 1 | 1 | 1 | PCE | I675 | SPS connecting cable | PL | Composants sur CI | PL35 | Connecteurs STV, RSV / autres | 4099986632820 | 85444290 | ES | Fil de circuit imprimé, Signaux analogiques, 25 pôles, Câble LiYCY, 2.5 m, 0.25 mm² | 513 | G | 0.361 | HL | 494.8 | 494.8 | 147.4 | MM | 28 |  |  | https://eshop.weidmueller.com/p/7789704025
7789704030 | PAC-EMDV-SD25-V0-3M | 146.75 | 1 | 1 | 1 | PCE | I675 | SPS connecting cable | PL | Composants sur CI | PL35 | Connecteurs STV, RSV / autres | 4099986632837 | 85444290 | ES | Fil de circuit imprimé, Signaux analogiques, 25 pôles, Câble LiYCY, 3 m, 0.25 mm² | 599 | G | 0.361 | HL | 494.8 | 494.8 | 147.4 | MM | 28 |  |  | https://eshop.weidmueller.com/p/7789704030
7789704035 | PAC-EMDV-SD25-V0-3M5 | 155.59 | 1 | 1 | 1 | PCE | I675 | SPS connecting cable | PL | Composants sur CI | PL35 | Connecteurs STV, RSV / autres | 4099986632844 | 85444290 | ES | Fil de circuit imprimé, Signaux analogiques, 25 pôles, Câble LiYCY, 3.5 m, 0.25 mm² | 685 | G | 0.361 | HL | 494.8 | 494.8 | 147.4 | MM | 28 |  |  | https://eshop.weidmueller.com/p/7789704035
7789704040 | PAC-EMDV-SD25-V0-4M | 164.41 | 1 | 1 | 1 | PCE | I675 | SPS connecting cable | PL | Composants sur CI | PL35 | Connecteurs STV, RSV / autres | 4099986632851 | 85444290 | ES | Fil de circuit imprimé, Signaux analogiques, 25 pôles, Câble LiYCY, 4 m, 0.25 mm² | 771 | G | 0.361 | HL | 494.8 | 494.8 | 147.4 | MM | 28 |  |  | https://eshop.weidmueller.com/p/7789704040
7789704050 | PAC-EMDV-SD25-V0-5M | 182.03 | 1 | 1 | 1 | PCE | I675 | SPS connecting cable | PL | Composants sur CI | PL35 | Connecteurs STV, RSV / autres | 4032248337736 | 85444290 | ES | Fil de circuit imprimé, Signaux analogiques, 25 pôles, Câble LiYCY, 5 m, 0.25 mm² | 832 | G | 1034 | CCM | 227 | 227 | 20 | MM | 7 |  |  | https://eshop.weidmueller.com/p/7789704050
7789704090 | PAC-EMDV-SD25-V0-9M | 252.61 | 1 | 1 | 1 | PCE | I675 | SPS connecting cable | PL | Composants sur CI | PL35 | Connecteurs STV, RSV / autres | 4032248337743 | 85444290 | ES | Fil de circuit imprimé, Signaux analogiques, 25 pôles, Câble LiYCY, 9 m, 0.25 mm² | 1410 | G | 1546 | CCM | 240 | 240 | 27 | MM | 7 |  |  | https://eshop.weidmueller.com/p/7789704090
7789704100 | PAC-EMDV-SD25-V0-10M | 270.29 | 1 | 1 | 1 | PCE | I675 | SPS connecting cable | PL | Composants sur CI | PL35 | Connecteurs STV, RSV / autres | 4032248397600 | 85444290 | ES | Fil de circuit imprimé, Signaux analogiques, 25 pôles, Câble LiYCY, 10 m, 0.25 mm² | 1818 | G | 10998 | CCM | 390 | 300 | 94 | MM | 7 |  |  | https://eshop.weidmueller.com/p/7789704100
7789708005 | PAC-MIMQ-HE20-V2-0M5 | 176.58 | 1 | 1 | 1 | PCE | I675 | SPS connecting cable | PL | Composants sur CI | PL35 | Connecteurs STV, RSV / autres | 4099986632868 | 85444290 | ES | Fil de circuit imprimé, Câble LiYY, 0.5 m, 0.25 mm² Câbles confectionnés pour raccordement électrique et transmission de données entre l'API et l'interface API. | 190 | G | 1605.24 | CCM | 294 | 195 | 28 | MM | 28 |  |  | https://eshop.weidmueller.com/p/7789708005
7789708015 | PAC-MIMQ-HE20-V2-1M5 | 192.39 | 1 | 1 | 1 | PCE | I675 | SPS connecting cable | PL | Composants sur CI | PL35 | Connecteurs STV, RSV / autres | 4032248254804 | 85444290 | ES | Fil de circuit imprimé, Câble LiYY, 1.5 m, 0.25 mm² Câbles confectionnés pour raccordement électrique et transmission de données entre l'API et l'interface API. | 370 | G | 610 | CCM | 213 | 213 | 13 | MM | 7 |  |  | https://eshop.weidmueller.com/p/7789708015
7789708020 | PAC-MIMQ-HE20-V2-2M | 200.37 | 1 | 1 | 1 | PCE | I675 | SPS connecting cable | PL | Composants sur CI | PL35 | Connecteurs STV, RSV / autres | 4099986632875 | 85444290 | ES | Fil de circuit imprimé, Câble LiYY, 2 m, 0.25 mm² Câbles confectionnés pour raccordement électrique et transmission de données entre l'API et l'interface API. | 457 | G | 43.748 | CDM | 521.6 | 521.6 | 160.8 | MM | 28 |  |  | https://eshop.weidmueller.com/p/7789708020
7789708025 | PAC-MIMQ-HE20-V2-2M5 | 208.3 | 1 | 1 | 1 | PCE | I675 | SPS connecting cable | PL | Composants sur CI | PL35 | Connecteurs STV, RSV / autres | 4099986632882 | 85444290 | ES | Fil de circuit imprimé, Câble LiYY, 2.5 m, 0.25 mm² Câbles confectionnés pour raccordement électrique et transmission de données entre l'API et l'interface API. | 559 | G | 43.748 | CDM | 521.6 | 521.6 | 160.8 | MM | 28 |  |  | https://eshop.weidmueller.com/p/7789708025
7789708030 | PAC-MIMQ-HE20-V2-3M | 216.14 | 1 | 1 | 1 | PCE | I675 | SPS connecting cable | PL | Composants sur CI | PL35 | Connecteurs STV, RSV / autres | 4032248266708 | 85444290 | ES | Fil de circuit imprimé, Câble LiYY, 3 m, 0.25 mm² Câbles confectionnés pour raccordement électrique et transmission de données entre l'API et l'interface API. | 747 | G | 689 | CCM | 227 | 227 | 13 | MM | 7 |  |  | https://eshop.weidmueller.com/p/7789708030
7789708035 | PAC-MIMQ-HE20-V2-3M5 | 224.15 | 1 | 1 | 1 | PCE | I675 | SPS connecting cable | PL | Composants sur CI | PL35 | Connecteurs STV, RSV / autres | 4099986632899 | 85444290 | ES | Fil de circuit imprimé, Câble LiYY, 3.5 m, 0.25 mm² Câbles confectionnés pour raccordement électrique et transmission de données entre l'API et l'interface API. | 763 | G | 43.748 | CDM | 521.6 | 521.6 | 160.8 | MM | 28 |  |  | https://eshop.weidmueller.com/p/7789708035
7789708040 | PAC-MIMQ-HE20-V2-4M | 232.08 | 1 | 1 | 1 | PCE | I675 | SPS connecting cable | PL | Composants sur CI | PL35 | Connecteurs STV, RSV / autres | 4099986632905 | 85444290 | ES | Fil de circuit imprimé, Câble LiYY, 4 m, 0.25 mm² Câbles confectionnés pour raccordement électrique et transmission de données entre l'API et l'interface API. | 865 | G | 43.748 | CDM | 521.6 | 521.6 | 160.8 | MM | 28 |  |  | https://eshop.weidmueller.com/p/7789708040
7789708050 | PAC-MIMQ-HE20-V2-5M | 247.86 | 1 | 1 | 1 | PCE | I675 | SPS connecting cable | PL | Composants sur CI | PL35 | Connecteurs STV, RSV / autres | 4032248186266 | 85444290 | ES | Fil de circuit imprimé, Câble LiYY, 5 m, 0.25 mm² Câbles confectionnés pour raccordement électrique et transmission de données entre l'API et l'interface API. | 1243 | G | 3220 | CCM | 70 | 200 | 230 | MM | 7 |  |  | https://eshop.weidmueller.com/p/7789708050
7789708060 | PAC-MIMQ-HE20-V2-6M | 263.73 | 1 | 1 | 1 | PCE | I675 | SPS connecting cable | PL | Composants sur CI | PL35 | Connecteurs STV, RSV / autres | 4032248370894 | 85444995 |  | Fil de circuit imprimé, Câble LiYY, 6 m, 0.25 mm² Câbles confectionnés pour raccordement électrique et transmission de données entre l'API et l'interface API. | 1378 | G | 1034 | CCM | 227 | 227 | 20 | MM | 7 |  |  | https://eshop.weidmueller.com/p/7789708060
7789708080 | PAC-MIMQ-HE20-V2-8M | 295.43 | 1 | 1 | 1 | PCE | I675 | SPS connecting cable | PL | Composants sur CI | PL35 | Connecteurs STV, RSV / autres | 4032248240722 | 85444290 | ES | Fil de circuit imprimé, Câble LiYY, 8 m, 0.25 mm² Câbles confectionnés pour raccordement électrique et transmission de données entre l'API et l'interface API. | 1873 | G | 1160 | CCM | 240 | 240 | 20 | MM | 7 |  |  | https://eshop.weidmueller.com/p/7789708080
7789708100 | PAC-MIMQ-HE20-V2-10M | 327.17 | 1 | 1 | 1 | PCE | I675 | SPS connecting cable | PL | Composants sur CI | PL35 | Connecteurs STV, RSV / autres | 4032248254675 | 85444290 | ES | Fil de circuit imprimé, Câble LiYY, 10 m, 0.25 mm² Câbles confectionnés pour raccordement électrique et transmission de données entre l'API et l'interface API. | 2248 | G | 7661.142 | CCM | 361 | 262 | 81 | MM | 7 |  |  | https://eshop.weidmueller.com/p/7789708100
7789709005 | PAC-MIMQ-SD37-V1-0M5 | 190.31 | 1 | 1 | 1 | PCE | I675 | SPS connecting cable | PL | Composants sur CI | PL35 | Connecteurs STV, RSV / autres | 4099986632912 | 85444290 | ES | Fil de circuit imprimé, Signaux analogiques, 20 pôles, Câble LiYY, 0.5 m, 0.25 mm² | 231 | G | 43.748 | CDM | 521.6 | 521.6 | 160.8 | MM | 28 |  |  | https://eshop.weidmueller.com/p/7789709005
7789709010 | PAC-MIMQ-SD37-V1-1M | 199.48 | 1 | 1 | 1 | PCE | I675 | SPS connecting cable | PL | Composants sur CI | PL35 | Connecteurs STV, RSV / autres | 4032248121373 | 85444290 | ES | Fil de circuit imprimé, Signaux analogiques, 20 pôles, Câble LiYY, 1 m, 0.25 mm² Câbles confectionnés pour raccordement électrique et transmission de données entre l'API et l'interface API. | 436 | G | 10998 | CCM | 390 | 300 | 94 | MM | 7 |  |  | https://eshop.weidmueller.com/p/7789709010
7789709015 | PAC-MIMQ-SD37-V1-1M5 | 208.67 | 1 | 1 | 1 | PCE | I675 | SPS connecting cable | PL | Composants sur CI | PL35 | Connecteurs STV, RSV / autres | 4032248202348 | 85444995 | ES | Fil de circuit imprimé, Signaux analogiques, 20 pôles, Câble LiYY, 1.5 m, 0.25 mm² | 522 | G | 4128.875 | CCM | 85 | 145 | 335 | MM | 7 |  |  | https://eshop.weidmueller.com/p/7789709015
7789709020 | PAC-MIMQ-SD37-V1-2M | 217.91 | 1 | 1 | 1 | PCE | I675 | SPS connecting cable | PL | Composants sur CI | PL35 | Connecteurs STV, RSV / autres | 4032248202355 | 85444995 | ES | Fil de circuit imprimé, Signaux analogiques, 20 pôles, Câble LiYY, 2 m, 0.25 mm² Câbles confectionnés pour raccordement électrique et transmission de données entre l'API et l'interface API. | 656 | G | 4128.875 | CCM | 85 | 145 | 335 | MM | 7 |  |  | https://eshop.weidmueller.com/p/7789709020
7789709025 | PAC-MIMQ-SD37-V1-2M5 | 227.07 | 1 | 1 | 1 | PCE | I675 | SPS connecting cable | PL | Composants sur CI | PL35 | Connecteurs STV, RSV / autres | 4032248202362 | 85444995 | ES | Fil de circuit imprimé, Signaux analogiques, 20 pôles, Câble LiYY, 2.5 m, 0.25 mm² | 754 | G | 4128.875 | CCM | 85 | 145 | 335 | MM | 7 |  |  | https://eshop.weidmueller.com/p/7789709025
7789709030 | PAC-MIMQ-SD37-V1-3M | 236.25 | 1 | 1 | 1 | PCE | I675 | SPS connecting cable | PL | Composants sur CI | PL35 | Connecteurs STV, RSV / autres | 4032248210688 | 85444995 | ES | Fil de circuit imprimé, Signaux analogiques, 20 pôles, Câble LiYY, 3 m, 0.25 mm² Câbles confectionnés pour raccordement électrique et transmission de données entre l'API et l'interface API. | 834 | G | 4522.5 | CCM | 90 | 150 | 335 | MM | 7 |  |  | https://eshop.weidmueller.com/p/7789709030
7789709035 | PAC-MIMQ-SD37-V1-3M5 | 245.51 | 1 | 1 | 1 | PCE | I675 | SPS connecting cable | PL | Composants sur CI | PL35 | Connecteurs STV, RSV / autres | 4032248202379 | 85444995 | ES | Fil de circuit imprimé, Signaux analogiques, 20 pôles, Câble LiYY, 3.5 m, 0.25 mm² | 974 | G | 4128.875 | CCM | 85 | 145 | 335 | MM | 7 |  |  | https://eshop.weidmueller.com/p/7789709035
7789709040 | PAC-MIMQ-SD37-V1-4M | 254.75 | 1 | 1 | 1 | PCE | I675 | SPS connecting cable | PL | Composants sur CI | PL35 | Connecteurs STV, RSV / autres | 4099986632929 | 85444290 | ES | Fil de circuit imprimé, Signaux analogiques, 20 pôles, Câble LiYY, 4 m, 0.25 mm² Câbles confectionnés pour raccordement électrique et transmission de données entre l'API et l'interface API. | 945 | G | 43.748 | CDM | 521.6 | 521.6 | 160.8 | MM | 28 |  |  | https://eshop.weidmueller.com/p/7789709040
7789709050 | PAC-MIMQ-SD37-V1-5M | 273.17 | 1 | 1 | 1 | PCE | I675 | SPS connecting cable | PL | Composants sur CI | PL35 | Connecteurs STV, RSV / autres | 4099986632936 | 85444290 | ES | Fil de circuit imprimé, Signaux analogiques, 20 pôles, Câble LiYY, 5 m, 0.25 mm² Câbles confectionnés pour raccordement électrique et transmission de données entre l'API et l'interface API. | 1149 | G | 43.748 | CDM | 521.6 | 521.6 | 160.8 | MM | 28 |  |  | https://eshop.weidmueller.com/p/7789709050
7789709100 | PAC-MIMQ-SD37-V1-10M | 365.21 | 1 | 1 | 1 | PCE | I675 | SPS connecting cable | PL | Composants sur CI | PL35 | Connecteurs STV, RSV / autres | 4099986632943 | 85444290 | ES | Fil de circuit imprimé, Signaux analogiques, 20 pôles, Câble LiYY, 10 m, 0.25 mm² | 2169 | G | 43.748 | CDM | 521.6 | 521.6 | 160.8 | MM | 28 |  |  | https://eshop.weidmueller.com/p/7789709100
7789710005 | PAC-MIMQ-SD25-V2-0M5 | 137.08 | 1 | 1 | 1 | PCE | I675 | SPS connecting cable | PL | Composants sur CI | PL35 | Connecteurs STV, RSV / autres | 4099986632950 | 85444290 | ES | Fil de circuit imprimé, Signaux analogiques, 25 pôles, Câble LiYCY, 0.5 m, 0.25 mm² | 175 | G | 22.445 | CCM | 500 | 6.7 | 6.7 | MM | 28 |  |  | https://eshop.weidmueller.com/p/7789710005
7789710010 | PAC-MIMQ-SD25-V2-1M | 145.87 | 1 | 1 | 1 | PCE | I675 | SPS connecting cable | PL | Composants sur CI | PL35 | Connecteurs STV, RSV / autres | 4032248996872 | 85444290 | ES | Fil de circuit imprimé, Signaux analogiques, 25 pôles, Câble LiYCY, 1 m, 0.25 mm² | 370 | G | 305.115 | CCM | 213.4 | 213.4 | 6.7 | MM | 7 |  |  | https://eshop.weidmueller.com/p/7789710010
7789710015 | PAC-MIMQ-SD25-V2-1M5 | 154.74 | 1 | 1 | 1 | PCE | I675 | SPS connecting cable | PL | Composants sur CI | PL35 | Connecteurs STV, RSV / autres | 4099986632967 | 85444290 | ES | Fil de circuit imprimé, Signaux analogiques, 25 pôles, Câble LiYCY, 1.5 m, 0.25 mm² | 347 | G | 0.61 | CDM | 213.4 | 213.4 | 13.4 | MM | 28 |  |  | https://eshop.weidmueller.com/p/7789710015
7789710020 | PAC-MIMQ-SD25-V2-2M | 163.56 | 1 | 1 | 1 | PCE | I675 | SPS connecting cable | PL | Composants sur CI | PL35 | Connecteurs STV, RSV / autres | 4099986632974 | 85444290 | ES | Fil de circuit imprimé, Signaux analogiques, 25 pôles, Câble LiYCY, 2 m, 0.25 mm² | 433 | G | 0.61 | CDM | 213.4 | 213.4 | 13.4 | MM | 28 |  |  | https://eshop.weidmueller.com/p/7789710020
7789710025 | PAC-MIMQ-SD25-V2-2M5 | 172.39 | 1 | 1 | 1 | PCE | I675 | SPS connecting cable | PL | Composants sur CI | PL35 | Connecteurs STV, RSV / autres | 4099986632981 | 85444290 | ES | Fil de circuit imprimé, Signaux analogiques, 25 pôles, Câble LiYCY, 2.5 m, 0.25 mm² | 519 | G | 0.61 | CDM | 213.4 | 213.4 | 13.4 | MM | 28 |  |  | https://eshop.weidmueller.com/p/7789710025
7789710030 | PAC-MIMQ-SD25-V2-3M | 181.23 | 1 | 1 | 1 | PCE | I675 | SPS connecting cable | PL | Composants sur CI | PL35 | Connecteurs STV, RSV / autres | 4099986632998 | 85444290 | ES | Fil de circuit imprimé, Signaux analogiques, 25 pôles, Câble LiYCY, 3 m, 0.25 mm² | 605 | G | 0.689 | CDM | 226.8 | 226.8 | 13.4 | MM | 28 |  |  | https://eshop.weidmueller.com/p/7789710030
7789710035 | PAC-MIMQ-SD25-V2-3M5 | 190.05 | 1 | 1 | 1 | PCE | I675 | SPS connecting cable | PL | Composants sur CI | PL35 | Connecteurs STV, RSV / autres | 4099986633001 | 85444290 | ES | Fil de circuit imprimé, Signaux analogiques, 25 pôles, Câble LiYCY, 3.5 m, 0.25 mm² | 691 | G | 0.689 | CDM | 226.8 | 226.8 | 13.4 | MM | 28 |  |  | https://eshop.weidmueller.com/p/7789710035
7789710040 | PAC-MIMQ-SD25-V2-4M | 198.88 | 1 | 1 | 1 | PCE | I675 | SPS connecting cable | PL | Composants sur CI | PL35 | Connecteurs STV, RSV / autres | 4099986633018 | 85444290 | ES | Fil de circuit imprimé, Signaux analogiques, 25 pôles, Câble LiYCY, 4 m, 0.25 mm² | 777 | G | 1.034 | CDM | 226.8 | 226.8 | 20.1 | MM | 28 |  |  | https://eshop.weidmueller.com/p/7789710040
7789710050 | PAC-MIMQ-SD25-V2-5M | 216.54 | 1 | 1 | 1 | PCE | I675 | SPS connecting cable | PL | Composants sur CI | PL35 | Connecteurs STV, RSV / autres | 4099986633025 | 85444290 | ES | Fil de circuit imprimé, Signaux analogiques, 25 pôles, Câble LiYCY, 5 m, 0.25 mm² | 949 | G | 1.034 | CDM | 226.8 | 226.8 | 20.1 | MM | 28 |  |  | https://eshop.weidmueller.com/p/7789710050
7789710100 | PAC-MIMQ-SD25-V2-10M | 304.81 | 1 | 1 | 1 | PCE | I675 | SPS connecting cable | PL | Composants sur CI | PL35 | Connecteurs STV, RSV / autres | 4099986633032 | 85444290 | ES | Fil de circuit imprimé, Signaux analogiques, 25 pôles, Câble LiYCY, 10 m, 0.25 mm² | 1809 | G | 1.546 | CDM | 240.2 | 240.2 | 26.8 | MM | 28 |  |  | https://eshop.weidmueller.com/p/7789710100
7789711005 | PAC-MIMQ-SD25-V3-0M5 | 137.08 | 1 | 1 | 1 | PCE | I675 | SPS connecting cable | PL | Composants sur CI | PL35 | Connecteurs STV, RSV / autres | 4099986633049 | 85444290 | ES | Fil de circuit imprimé, Signaux analogiques, 25 pôles, Câble LiYCY, 0.5 m, 0.25 mm² | 175 | G | 10.32 | CDM | 360.8 | 360.8 | 79.28 | MM | 28 |  |  | https://eshop.weidmueller.com/p/7789711005
7789711015 | PAC-MIMQ-SD25-V3-1M5 | 154.74 | 1 | 1 | 1 | PCE | I675 | SPS connecting cable | PL | Composants sur CI | PL35 | Connecteurs STV, RSV / autres | 4099986633056 | 85444290 | ES | Fil de circuit imprimé, Signaux analogiques, 25 pôles, Câble LiYCY, 1.5 m, 0.25 mm² | 347 | G | 10.32 | CDM | 360.8 | 360.8 | 79.28 | MM | 28 |  |  | https://eshop.weidmueller.com/p/7789711015
7789711020 | PAC-MIMQ-SD25-V3-2M | 163.56 | 1 | 1 | 1 | PCE | I675 | SPS connecting cable | PL | Composants sur CI | PL35 | Connecteurs STV, RSV / autres | 4099986633063 | 85444290 | ES | Fil de circuit imprimé, Signaux analogiques, 25 pôles, Câble LiYCY, 2 m, 0.25 mm² | 433 | G | 10.32 | CDM | 360.8 | 360.8 | 79.28 | MM | 28 |  |  | https://eshop.weidmueller.com/p/7789711020
7789711025 | PAC-MIMQ-SD25-V3-2M5 | 172.39 | 1 | 1 | 1 | PCE | I675 | SPS connecting cable | PL | Composants sur CI | PL35 | Connecteurs STV, RSV / autres | 4099986633070 | 85444290 | ES | Fil de circuit imprimé, Signaux analogiques, 25 pôles, Câble LiYCY, 2.5 m, 0.25 mm² | 519 | G | 10.32 | CDM | 360.8 | 360.8 | 79.28 | MM | 28 |  |  | https://eshop.weidmueller.com/p/7789711025
7789711030 | PAC-MIMQ-SD25-V3-3M | 181.23 | 1 | 1 | 1 | PCE | I675 | SPS connecting cable | PL | Composants sur CI | PL35 | Connecteurs STV, RSV / autres | 4099986633087 | 85444290 | ES | Fil de circuit imprimé, Signaux analogiques, 25 pôles, Câble LiYCY, 3 m, 0.25 mm² | 605 | G | 10.32 | CDM | 360.8 | 360.8 | 79.28 | MM | 28 |  |  | https://eshop.weidmueller.com/p/7789711030
7789711035 | PAC-MIMQ-SD25-V3-3M5 | 190.05 | 1 | 1 | 1 | PCE | I675 | SPS connecting cable | PL | Composants sur CI | PL35 | Connecteurs STV, RSV / autres | 4099986633094 | 85444290 | ES | Fil de circuit imprimé, Signaux analogiques, 25 pôles, Câble LiYCY, 3.5 m, 0.25 mm² | 691 | G | 10.32 | CDM | 360.8 | 360.8 | 79.28 | MM | 28 |  |  | https://eshop.weidmueller.com/p/7789711035
7789711040 | PAC-MIMQ-SD25-V3-4M | 198.88 | 1 | 1 | 1 | PCE | I675 | SPS connecting cable | PL | Composants sur CI | PL35 | Connecteurs STV, RSV / autres | 4099986633100 | 85444290 | ES | Fil de circuit imprimé, Signaux analogiques, 25 pôles, Câble LiYCY, 4 m, 0.25 mm² | 777 | G | 10.32 | CDM | 360.8 | 360.8 | 79.28 | MM | 28 |  |  | https://eshop.weidmueller.com/p/7789711040
7789711050 | PAC-MIMQ-SD25-V3-5M | 216.54 | 1 | 1 | 1 | PCE | I675 | SPS connecting cable | PL | Composants sur CI | PL35 | Connecteurs STV, RSV / autres | 4099986633117 | 85444290 | ES | Fil de circuit imprimé, Signaux analogiques, 25 pôles, Câble LiYCY, 5 m, 0.25 mm² | 949 | G | 10.32 | CDM | 360.8 | 360.8 | 79.28 | MM | 28 |  |  | https://eshop.weidmueller.com/p/7789711050
7789711100 | PAC-MIMQ-SD25-V3-10M | 304.81 | 1 | 1 | 1 | PCE | I675 | SPS connecting cable | PL | Composants sur CI | PL35 | Connecteurs STV, RSV / autres | 4099986633124 | 85444290 | ES | Fil de circuit imprimé, Signaux analogiques, 25 pôles, Câble LiYCY, 10 m, 0.25 mm² | 1809 | G | 10.32 | CDM | 360.8 | 360.8 | 79.28 | MM | 28 |  |  | https://eshop.weidmueller.com/p/7789711100
7789729005 | PAC-S300-HE20-V10-0M5 | 243.9976 | 1 | 1 | 1 | PCE | I675 | SPS connecting cable | PL | Composants sur CI | PL35 | Connecteurs STV, RSV / autres | 4099986633131 | 85444290 | ES | Fil de circuit imprimé, Signaux numériques, 20 pôles, Câble LiYY, 0.5 m, 0.25 mm² | 187 | G | 43.748 | CDM | 521.6 | 521.6 | 160.8 | MM | 28 |  |  | https://eshop.weidmueller.com/p/7789729005
7789729010 | PAC-S300-HE20-V10-1M | 247.632 | 1 | 1 | 1 | PCE | I675 | SPS connecting cable | PL | Composants sur CI | PL35 | Connecteurs STV, RSV / autres | 4032248987245 | 85444995 | ES | Fil de circuit imprimé, Signaux numériques, 20 pôles, Câble LiYY, 1 m, 0.25 mm² Câbles confectionnés pour raccordement électrique et transmission de données entre l'API et l'interface API. | 178 | G | 305 | CCM | 213 | 213 | 7 | MM | 7 |  |  | https://eshop.weidmueller.com/p/7789729010
7789729015 | PAC-S300-HE20-V10-1M5 | 252.5 | 1 | 1 | 1 | PCE | I675 | SPS connecting cable | PL | Composants sur CI | PL35 | Connecteurs STV, RSV / autres | 4032248270729 | 85444290 | ES | Fil de circuit imprimé, Signaux numériques, 20 pôles, Câble LiYY, 1.5 m, 0.25 mm² | 358 | G | 4528.706 | CCM | 334 | 149 | 91 | MM | 7 |  |  | https://eshop.weidmueller.com/p/7789729015
7789729020 | PAC-S300-HE20-V10-2M | 254.9778 | 1 | 1 | 1 | PCE | I675 | SPS connecting cable | PL | Composants sur CI | PL35 | Connecteurs STV, RSV / autres | 4032248232581 | 85444995 | ES | Fil de circuit imprimé, Signaux numériques, 20 pôles, Câble LiYY, 2 m, 0.25 mm² Câbles confectionnés pour raccordement électrique et transmission de données entre l'API et l'interface API. | 414 | G | 4128.875 | CCM | 85 | 145 | 335 | MM | 7 |  |  | https://eshop.weidmueller.com/p/7789729020
7789729025 | PAC-S300-HE20-V10-2M5 | 258.72 | 1 | 1 | 1 | PCE | I675 | SPS connecting cable | PL | Composants sur CI | PL35 | Connecteurs STV, RSV / autres | 4099986633148 | 85444290 | ES | Fil de circuit imprimé, Signaux numériques, 20 pôles, Câble LiYY, 2.5 m, 0.25 mm² | 391 | G | 43.748 | CDM | 521.6 | 521.6 | 160.8 | MM | 28 |  |  | https://eshop.weidmueller.com/p/7789729025
7789729030 | PAC-S300-HE20-V10-3M | 262.339 | 1 | 1 | 1 | PCE | I675 | SPS connecting cable | PL | Composants sur CI | PL35 | Connecteurs STV, RSV / autres | 4032248987252 | 85444290 | ES | Fil de circuit imprimé, Signaux numériques, 20 pôles, Câble LiYY, 3 m, 0.25 mm² Câbles confectionnés pour raccordement électrique et transmission de données entre l'API et l'interface API. | 499 | G | 689 | CCM | 227 | 227 | 13 | MM | 7 |  |  | https://eshop.weidmueller.com/p/7789729030
7789729035 | PAC-S300-HE20-V10-3M5 | 266.0812 | 1 | 1 | 1 | PCE | I675 | SPS connecting cable | PL | Composants sur CI | PL35 | Connecteurs STV, RSV / autres | 4099986633155 | 85444290 | ES | Fil de circuit imprimé, Signaux numériques, 20 pôles, Câble LiYY, 3.5 m, 0.25 mm² | 493 | G | 43.748 | CDM | 521.6 | 521.6 | 160.8 | MM | 28 |  |  | https://eshop.weidmueller.com/p/7789729035
7789729040 | PAC-S300-HE20-V10-4M | 269.7618 | 1 | 1 | 1 | PCE | I675 | SPS connecting cable | PL | Composants sur CI | PL35 | Connecteurs STV, RSV / autres | 4099986633162 | 85444290 | ES | Fil de circuit imprimé, Signaux numériques, 20 pôles, Câble LiYY, 4 m, 0.25 mm² Câbles confectionnés pour raccordement électrique et transmission de données entre l'API et l'interface API. | 544 | G | 43.748 | CDM | 521.6 | 521.6 | 160.8 | MM | 28 |  |  | https://eshop.weidmueller.com/p/7789729040
7789729050 | PAC-S300-HE20-V10-5M | 277.05 | 1 | 1 | 1 | PCE | I675 | SPS connecting cable | PL | Composants sur CI | PL35 | Connecteurs STV, RSV / autres | 4032248987269 | 85444290 | ES | Fil de circuit imprimé, Signaux numériques, 20 pôles, Câble LiYY, 5 m, 0.25 mm² Câbles confectionnés pour raccordement électrique et transmission de données entre l'API et l'interface API. | 704 | G | 1034 | CCM | 227 | 227 | 20 | MM | 7 |  |  | https://eshop.weidmueller.com/p/7789729050
7789730005 | PAC-S300-HE20-V11-0M5 | 243.9976 | 1 | 1 | 1 | PCE | I675 | SPS connecting cable | PL | Composants sur CI | PL35 | Connecteurs STV, RSV / autres | 4099986633179 | 85444290 | ES | Fil de circuit imprimé, Signaux numériques, 20 pôles, Câble LiYY, 0.5 m, 0.25 mm² | 187 | G | 22.445 | CCM | 500 | 6.7 | 6.7 | MM | 28 |  |  | https://eshop.weidmueller.com/p/7789730005
7789730010 | PAC-S300-HE20-V11-1M | 247.632 | 1 | 1 | 1 | PCE | I675 | SPS connecting cable | PL | Composants sur CI | PL35 | Connecteurs STV, RSV / autres | 4032248987238 | 85444290 | ES | Fil de circuit imprimé, Signaux numériques, 20 pôles, Câble LiYY, 1 m, 0.25 mm² Câbles confectionnés pour raccordement électrique et transmission de données entre l'API et l'interface API. | 178 | G | 10998 | CCM | 390 | 300 | 94 | MM | 7 |  |  | https://eshop.weidmueller.com/p/7789730010
7789730015 | PAC-S300-HE20-V11-1M5 | 251.3588 | 1 | 1 | 1 | PCE | I675 | SPS connecting cable | PL | Composants sur CI | PL35 | Connecteurs STV, RSV / autres | 4099986633186 | 85444290 | ES | Fil de circuit imprimé, Signaux numériques, 20 pôles, Câble LiYY, 1.5 m, 0.25 mm² | 289 | G | 0.61 | CDM | 213.4 | 213.4 | 13.4 | MM | 28 |  |  | https://eshop.weidmueller.com/p/7789730015
7789730020 | PAC-S300-HE20-V11-2M | 255.0394 | 1 | 1 | 1 | PCE | I675 | SPS connecting cable | PL | Composants sur CI | PL35 | Connecteurs STV, RSV / autres | 4099986633193 | 85444290 | ES | Fil de circuit imprimé, Signaux numériques, 20 pôles, Câble LiYY, 2 m, 0.25 mm² Câbles confectionnés pour raccordement électrique et transmission de données entre l'API et l'interface API. | 340 | G | 0.61 | CDM | 213.4 | 213.4 | 13.4 | MM | 28 |  |  | https://eshop.weidmueller.com/p/7789730020
7789730025 | PAC-S300-HE20-V11-2M5 | 258.72 | 1 | 1 | 1 | PCE | I675 | SPS connecting cable | PL | Composants sur CI | PL35 | Connecteurs STV, RSV / autres | 4099986633209 | 85444290 | ES | Fil de circuit imprimé, Signaux numériques, 20 pôles, Câble LiYY, 2.5 m, 0.25 mm² | 391 | G | 0.61 | CDM | 213.4 | 213.4 | 13.4 | MM | 28 |  |  | https://eshop.weidmueller.com/p/7789730025
7789730030 | PAC-S300-HE20-V11-3M | 262.4006 | 1 | 1 | 1 | PCE | I675 | SPS connecting cable | PL | Composants sur CI | PL35 | Connecteurs STV, RSV / autres | 4099986633216 | 85444290 | ES | Fil de circuit imprimé, Signaux numériques, 20 pôles, Câble LiYY, 3 m, 0.25 mm² Câbles confectionnés pour raccordement électrique et transmission de données entre l'API et l'interface API. | 442 | G | 0.689 | CDM | 226.8 | 226.8 | 13.4 | MM | 28 |  |  | https://eshop.weidmueller.com/p/7789730030
7789730035 | PAC-S300-HE20-V11-3M5 | 266.0812 | 1 | 1 | 1 | PCE | I675 | SPS connecting cable | PL | Composants sur CI | PL35 | Connecteurs STV, RSV / autres | 4099986633223 | 85444290 | ES | Fil de circuit imprimé, Signaux numériques, 20 pôles, Câble LiYY, 3.5 m, 0.25 mm² | 493 | G | 0.689 | CDM | 226.8 | 226.8 | 13.4 | MM | 28 |  |  | https://eshop.weidmueller.com/p/7789730035
7789730040 | PAC-S300-HE20-V11-4M | 269.7618 | 1 | 1 | 1 | PCE | I675 | SPS connecting cable | PL | Composants sur CI | PL35 | Connecteurs STV, RSV / autres | 4099986633230 | 85444290 | ES | Fil de circuit imprimé, Signaux numériques, 20 pôles, Câble LiYY, 4 m, 0.25 mm² Câbles confectionnés pour raccordement électrique et transmission de données entre l'API et l'interface API. | 544 | G | 1.034 | CDM | 226.8 | 226.8 | 20.1 | MM | 28 |  |  | https://eshop.weidmueller.com/p/7789730040
7789730050 | PAC-S300-HE20-V11-5M | 277.123 | 1 | 1 | 1 | PCE | I675 | SPS connecting cable | PL | Composants sur CI | PL35 | Connecteurs STV, RSV / autres | 4099986633247 | 85444290 | ES | Fil de circuit imprimé, Signaux numériques, 20 pôles, Câble LiYY, 5 m, 0.25 mm² Câbles confectionnés pour raccordement électrique et transmission de données entre l'API et l'interface API. | 646 | G | 1.034 | CDM | 226.8 | 226.8 | 20.1 | MM | 28 |  |  | https://eshop.weidmueller.com/p/7789730050
7789730100 | PAC-S300-HE20-V11-10M | 313.929 | 1 | 1 | 1 | PCE | I675 | SPS connecting cable | PL | Composants sur CI | PL35 | Connecteurs STV, RSV / autres | 4099986633254 | 85444290 | ES | Fil de circuit imprimé, Signaux numériques, 20 pôles, Câble LiYY, 10 m, 0.25 mm² Câbles confectionnés pour raccordement électrique et transmission de données entre l'API et l'interface API. | 1156 | G | 1.546 | CDM | 240.2 | 240.2 | 26.8 | MM | 28 |  |  | https://eshop.weidmueller.com/p/7789730100
7789731005 | PAC-CTLX-UNIU-V0-0M5 | 388.39 | 1 | 1 | 1 | PCE | I675 | SPS connecting cable | PL | Composants sur CI | PL35 | Connecteurs STV, RSV / autres | 4099986633261 | 85444290 | ES | Fil de circuit imprimé, Signaux numériques, 20 pôles, Câble LiYY, 0.5 m, 0.25 mm² | 249 | G | 10.32 | CDM | 360.8 | 360.8 | 79.28 | MM | 28 |  |  | https://eshop.weidmueller.com/p/7789731005
7789731010 | PAC-CTLX-UNIU-V0-1M | 392.21 | 1 | 1 | 1 | PCE | I675 | SPS connecting cable | PL | Composants sur CI | PL35 | Connecteurs STV, RSV / autres | 4032248151547 | 85444290 | ES | Fil de circuit imprimé, Signaux numériques, 20 pôles, Câble LiYY, 1 m, 0.25 mm² Câbles confectionnés pour raccordement électrique et transmission de données entre l'API et l'interface API. | 240 | G | 305 | CCM | 213 | 213 | 7 | MM | 7 |  |  | https://eshop.weidmueller.com/p/7789731010
7789731015 | PAC-CTLX-UNIU-V0-1M5 | 396.3 | 1 | 1 | 1 | PCE | I675 | SPS connecting cable | PL | Composants sur CI | PL35 | Connecteurs STV, RSV / autres | 4099986633278 | 85444290 | ES | Fil de circuit imprimé, Signaux numériques, 20 pôles, Câble LiYY, 1.5 m, 0.25 mm² | 351 | G | 10.32 | CDM | 360.8 | 360.8 | 79.28 | MM | 28 |  |  | https://eshop.weidmueller.com/p/7789731015
7789731020 | PAC-CTLX-UNIU-V0-2M | 400.28 | 1 | 1 | 1 | PCE | I675 | SPS connecting cable | PL | Composants sur CI | PL35 | Connecteurs STV, RSV / autres | 4099986633285 | 85444290 | ES | Fil de circuit imprimé, Signaux numériques, 20 pôles, Câble LiYY, 2 m, 0.25 mm² Câbles confectionnés pour raccordement électrique et transmission de données entre l'API et l'interface API. | 402 | G | 10.32 | CDM | 360.8 | 360.8 | 79.28 | MM | 28 |  |  | https://eshop.weidmueller.com/p/7789731020
7789731025 | PAC-CTLX-UNIU-V0-2M5 | 404.23 | 1 | 1 | 1 | PCE | I675 | SPS connecting cable | PL | Composants sur CI | PL35 | Connecteurs STV, RSV / autres | 4099986633292 | 85444290 | ES | Fil de circuit imprimé, Signaux numériques, 20 pôles, Câble LiYY, 2.5 m, 0.25 mm² | 453 | G | 10.32 | CDM | 360.8 | 360.8 | 79.28 | MM | 28 |  |  | https://eshop.weidmueller.com/p/7789731025
7789731030 | PAC-CTLX-UNIU-V0-3M | 408.08 | 1 | 1 | 1 | PCE | I675 | SPS connecting cable | PL | Composants sur CI | PL35 | Connecteurs STV, RSV / autres | 4032248228416 | 85444290 | ES | Fil de circuit imprimé, Signaux numériques, 20 pôles, Câble LiYY, 3 m, 0.25 mm² Câbles confectionnés pour raccordement électrique et transmission de données entre l'API et l'interface API. | 444 | G | 689 | CCM | 227 | 227 | 13 | MM | 7 |  |  | https://eshop.weidmueller.com/p/7789731030
7789731035 | PAC-CTLX-UNIU-V0-3M5 | 412.17 | 1 | 1 | 1 | PCE | I675 | SPS connecting cable | PL | Composants sur CI | PL35 | Connecteurs STV, RSV / autres | 4099986633308 | 85444290 | ES | Fil de circuit imprimé, Signaux numériques, 20 pôles, Câble LiYY, 3.5 m, 0.25 mm² | 555 | G | 10.32 | CDM | 360.8 | 360.8 | 79.28 | MM | 28 |  |  | https://eshop.weidmueller.com/p/7789731035
7789731040 | PAC-CTLX-UNIU-V0-4M | 416.14 | 1 | 1 | 1 | PCE | I675 | SPS connecting cable | PL | Composants sur CI | PL35 | Connecteurs STV, RSV / autres | 4099986633315 | 85444290 | ES | Fil de circuit imprimé, Signaux numériques, 20 pôles, Câble LiYY, 4 m, 0.25 mm² Câbles confectionnés pour raccordement électrique et transmission de données entre l'API et l'interface API. | 606 | G | 10.32 | CDM | 360.8 | 360.8 | 79.28 | MM | 28 |  |  | https://eshop.weidmueller.com/p/7789731040
7789731050 | PAC-CTLX-UNIU-V0-5M | 424.05 | 1 | 1 | 1 | PCE | I675 | SPS connecting cable | PL | Composants sur CI | PL35 | Connecteurs STV, RSV / autres | 4099986633322 | 85444290 | ES | Fil de circuit imprimé, Signaux numériques, 20 pôles, Câble LiYY, 5 m, 0.25 mm² Câbles confectionnés pour raccordement électrique et transmission de données entre l'API et l'interface API. | 708 | G | 10.32 | CDM | 360.8 | 360.8 | 79.28 | MM | 28 |  |  | https://eshop.weidmueller.com/p/7789731050
7789731100 | PAC-CTLX-UNIU-V0-10M | 463.69 | 1 | 1 | 1 | PCE | I675 | SPS connecting cable | PL | Composants sur CI | PL35 | Connecteurs STV, RSV / autres | 4099986633339 | 85444290 | ES | Fil de circuit imprimé, Signaux numériques, 20 pôles, Câble LiYY, 10 m, 0.25 mm² Câbles confectionnés pour raccordement électrique et transmission de données entre l'API et l'interface API. | 1218 | G | 10.32 | CDM | 360.8 | 360.8 | 79.28 | MM | 28 |  |  | https://eshop.weidmueller.com/p/7789731100
7789732005 | PAC-CTLX-UNIS-V0-0M5 | 404.65 | 1 | 1 | 1 | PCE | I675 | SPS connecting cable | PL | Composants sur CI | PL35 | Connecteurs STV, RSV / autres | 4099986633346 | 85444290 | ES | Fil de circuit imprimé, Signaux analogiques, 20 pôles, Câble LiYCY, 0.5 m, 0.25 mm² | 284 | G | 0.184 | HL | 414.4 | 414.4 | 107.2 | MM | 28 |  |  | https://eshop.weidmueller.com/p/7789732005
7789732010 | PAC-CTLX-UNIS-V0-1M | 413.37 | 1 | 1 | 1 | PCE | I675 | SPS connecting cable | PL | Composants sur CI | PL35 | Connecteurs STV, RSV / autres | 4032248151653 | 85444290 | ES | Fil de circuit imprimé, Signaux analogiques, 20 pôles, Câble LiYCY, 1 m, 0.25 mm² | 359 | G | 305 | CCM | 213 | 213 | 7 | MM | 7 |  |  | https://eshop.weidmueller.com/p/7789732010
7789732015 | PAC-CTLX-UNIS-V0-1M5 | 422.3 | 1 | 1 | 1 | PCE | I675 | SPS connecting cable | PL | Composants sur CI | PL35 | Connecteurs STV, RSV / autres | 4099986633353 | 85444290 | ES | Fil de circuit imprimé, Signaux analogiques, 20 pôles, Câble LiYCY, 1.5 m, 0.25 mm² | 456 | G | 0.184 | HL | 414.4 | 414.4 | 107.2 | MM | 28 |  |  | https://eshop.weidmueller.com/p/7789732015
7789732020 | PAC-CTLX-UNIS-V0-2M | 431.14 | 1 | 1 | 1 | PCE | I675 | SPS connecting cable | PL | Composants sur CI | PL35 | Connecteurs STV, RSV / autres | 4099986633360 | 85444290 | ES | Fil de circuit imprimé, Signaux analogiques, 20 pôles, Câble LiYCY, 2 m, 0.25 mm² | 542 | G | 0.184 | HL | 414.4 | 414.4 | 107.2 | MM | 28 |  |  | https://eshop.weidmueller.com/p/7789732020
7789732025 | PAC-CTLX-UNIS-V0-2M5 | 439.89 | 1 | 1 | 1 | PCE | I675 | SPS connecting cable | PL | Composants sur CI | PL35 | Connecteurs STV, RSV / autres | 4032248309627 | 85444290 | ES | Fil de circuit imprimé, Signaux analogiques, 20 pôles, Câble LiYCY, 2.5 m, 0.25 mm² | 568 | G | 610.23 | CCM | 213.4 | 213.4 | 13.4 | MM | 7 |  |  | https://eshop.weidmueller.com/p/7789732025
7789732030 | PAC-CTLX-UNIS-V0-3M | 448.79 | 1 | 1 | 1 | PCE | I675 | SPS connecting cable | PL | Composants sur CI | PL35 | Connecteurs STV, RSV / autres | 4099986633377 | 85444290 | ES | Fil de circuit imprimé, Signaux analogiques, 20 pôles, Câble LiYCY, 3 m, 0.25 mm² | 714 | G | 0.184 | HL | 414.4 | 414.4 | 107.2 | MM | 28 |  |  | https://eshop.weidmueller.com/p/7789732030
7789732035 | PAC-CTLX-UNIS-V0-3M5 | 457.63 | 1 | 1 | 1 | PCE | I675 | SPS connecting cable | PL | Composants sur CI | PL35 | Connecteurs STV, RSV / autres | 4099986633384 | 85444290 | ES | Fil de circuit imprimé, Signaux analogiques, 20 pôles, Câble LiYCY, 3.5 m, 0.25 mm² | 800 | G | 0.184 | HL | 414.4 | 414.4 | 107.2 | MM | 28 |  |  | https://eshop.weidmueller.com/p/7789732035
7789732040 | PAC-CTLX-UNIS-V0-4M | 466.45 | 1 | 1 | 1 | PCE | I675 | SPS connecting cable | PL | Composants sur CI | PL35 | Connecteurs STV, RSV / autres | 4099986633391 | 85444290 | ES | Fil de circuit imprimé, Signaux analogiques, 20 pôles, Câble LiYCY, 4 m, 0.25 mm² | 886 | G | 0.184 | HL | 414.4 | 414.4 | 107.2 | MM | 28 |  |  | https://eshop.weidmueller.com/p/7789732040
7789732050 | PAC-CTLX-UNIS-V0-5M | 484.01 | 1 | 1 | 1 | PCE | I675 | SPS connecting cable | PL | Composants sur CI | PL35 | Connecteurs STV, RSV / autres | 4032248348749 | 85444290 | ES | Fil de circuit imprimé, Signaux analogiques, 20 pôles, Câble LiYCY, 5 m, 0.25 mm² | 927 | G | 1007.5 | CCM | 310 | 250 | 13 | MM | 7 |  |  | https://eshop.weidmueller.com/p/7789732050
7789732100 | PAC-CTLX-UNIS-V0-10M | 572.39 | 1 | 1 | 1 | PCE | I675 | SPS connecting cable | PL | Composants sur CI | PL35 | Connecteurs STV, RSV / autres | 4099986633407 | 85444290 | ES | Fil de circuit imprimé, Signaux analogiques, 20 pôles, Câble LiYCY, 10 m, 0.25 mm² | 1918 | G | 0.184 | HL | 414.4 | 414.4 | 107.2 | MM | 28 |  |  | https://eshop.weidmueller.com/p/7789732100
7789733005 | PAC-CTLX-UNIU-V1-0M5 | 504.52 | 1 | 1 | 1 | PCE | I675 | SPS connecting cable | PL | Composants sur CI | PL35 | Connecteurs STV, RSV / autres | 4032248344970 | 85444290 | ES | Fil de circuit imprimé, Signaux numériques, 36 pôles, Câble LiYY, 0.5 m, 0.25 mm² | 314 | G | 22 | CCM | 500 | 7 | 7 | MM | 7 |  |  | https://eshop.weidmueller.com/p/7789733005
7789733010 | PAC-CTLX-UNIU-V1-1M | 513.45 | 1 | 1 | 1 | PCE | I675 | SPS connecting cable | PL | Composants sur CI | PL35 | Connecteurs STV, RSV / autres | 4032248151684 | 85444290 | ES | Fil de circuit imprimé, Signaux numériques, 36 pôles, Câble LiYY, 1 m, 0.25 mm² Câbles confectionnés pour raccordement électrique et transmission de données entre l'API et l'interface API. | 328.2 | G | 10998 | CCM | 390 | 300 | 94 | MM | 7 |  |  | https://eshop.weidmueller.com/p/7789733010
7789733015 | PAC-CTLX-UNIU-V1-1M5 | 522.4 | 1 | 1 | 1 | PCE | I675 | SPS connecting cable | PL | Composants sur CI | PL35 | Connecteurs STV, RSV / autres | 4032248342198 | 85444290 | ES | Fil de circuit imprimé, Signaux numériques, 36 pôles, Câble LiYY, 1.5 m, 0.25 mm² | 554 | G | 4579.83 | CCM | 337 | 151 | 90 | MM | 7 |  |  | https://eshop.weidmueller.com/p/7789733015
7789733020 | PAC-CTLX-UNIU-V1-2M | 531.36 | 1 | 1 | 1 | PCE | I675 | SPS connecting cable | PL | Composants sur CI | PL35 | Connecteurs STV, RSV / autres | 4032248343331 | 85444290 | ES | Fil de circuit imprimé, Signaux numériques, 36 pôles, Câble LiYY, 2 m, 0.25 mm² Câbles confectionnés pour raccordement électrique et transmission de données entre l'API et l'interface API. | 600 | G | 4590 | CCM | 340 | 150 | 90 | MM | 7 |  |  | https://eshop.weidmueller.com/p/7789733020
7789733025 | PAC-CTLX-UNIU-V1-2M5 | 540.31 | 1 | 1 | 1 | PCE | I675 | SPS connecting cable | PL | Composants sur CI | PL35 | Connecteurs STV, RSV / autres | 4032248343348 | 85444290 | ES | Fil de circuit imprimé, Signaux numériques, 36 pôles, Câble LiYY, 2.5 m, 0.25 mm² | 692 | G | 610 | CCM | 213 | 213 | 13 | MM | 7 |  |  | https://eshop.weidmueller.com/p/7789733025
7789733030 | PAC-CTLX-UNIU-V1-3M | 549.21 | 1 | 1 | 1 | PCE | I675 | SPS connecting cable | PL | Composants sur CI | PL35 | Connecteurs STV, RSV / autres | 4032248188284 | 85444290 | ES | Fil de circuit imprimé, Signaux numériques, 36 pôles, Câble LiYY, 3 m, 0.25 mm² Câbles confectionnés pour raccordement électrique et transmission de données entre l'API et l'interface API. | 693 | G | 689 | CCM | 227 | 227 | 13 | MM | 7 |  |  | https://eshop.weidmueller.com/p/7789733030
7789733035 | PAC-CTLX-UNIU-V1-3M5 | 558.31 | 1 | 1 | 1 | PCE | I675 | SPS connecting cable | PL | Composants sur CI | PL35 | Connecteurs STV, RSV / autres | 4099986633414 | 85444290 | ES | Fil de circuit imprimé, Signaux numériques, 36 pôles, Câble LiYY, 3.5 m, 0.25 mm² | 844 | G | 0.263 | HL | 454.6 | 454.6 | 127.3 | MM | 28 |  |  | https://eshop.weidmueller.com/p/7789733035
7789733040 | PAC-CTLX-UNIU-V1-4M | 567.27 | 1 | 1 | 1 | PCE | I675 | SPS connecting cable | PL | Composants sur CI | PL35 | Connecteurs STV, RSV / autres | 4099986633421 | 85444290 | ES | Fil de circuit imprimé, Signaux numériques, 36 pôles, Câble LiYY, 4 m, 0.25 mm² Câbles confectionnés pour raccordement électrique et transmission de données entre l'API et l'interface API. | 935 | G | 0.263 | HL | 454.6 | 454.6 | 127.3 | MM | 28 |  |  | https://eshop.weidmueller.com/p/7789733040
7789733050 | PAC-CTLX-UNIU-V1-5M | 585.17 | 1 | 1 | 1 | PCE | I675 | SPS connecting cable | PL | Composants sur CI | PL35 | Connecteurs STV, RSV / autres | 4099986633438 | 85444290 | ES | Fil de circuit imprimé, Signaux numériques, 36 pôles, Câble LiYY, 5 m, 0.25 mm² Câbles confectionnés pour raccordement électrique et transmission de données entre l'API et l'interface API. | 1117 | G | 0.263 | HL | 454.6 | 454.6 | 127.3 | MM | 28 |  |  | https://eshop.weidmueller.com/p/7789733050
7789733100 | PAC-CTLX-UNIU-V1-10M | 674.66 | 1 | 1 | 1 | PCE | I675 | SPS connecting cable | PL | Composants sur CI | PL35 | Connecteurs STV, RSV / autres | 4099986633445 | 85444290 | ES | Fil de circuit imprimé, Signaux numériques, 36 pôles, Câble LiYY, 10 m, 0.25 mm² Câbles confectionnés pour raccordement électrique et transmission de données entre l'API et l'interface API. | 2028 | G | 0.263 | HL | 454.6 | 454.6 | 127.3 | MM | 28 |  |  | https://eshop.weidmueller.com/p/7789733100
7789734005 | PAC-CTLX-UNIS-V1-0M5 | 512.2 | 1 | 1 | 1 | PCE | I675 | SPS connecting cable | PL | Composants sur CI | PL35 | Connecteurs STV, RSV / autres | 4032248343355 | 85444290 | ES | Fil de circuit imprimé, Signaux analogiques, 36 pôles, Câble LiYCY, 0.5 m, 0.25 mm² | 385 | G | 22 | CCM | 500 | 7 | 7 | MM | 7 |  |  | https://eshop.weidmueller.com/p/7789734005
7789734010 | PAC-CTLX-UNIS-V1-1M | 525.93 | 1 | 1 | 1 | PCE | I675 | SPS connecting cable | PL | Composants sur CI | PL35 | Connecteurs STV, RSV / autres | 4032248140350 | 85444290 |  | Fil de circuit imprimé, Signaux analogiques, 36 pôles, Câble LiYCY, 1 m, 0.25 mm² | 394 | G | 305.115 | CCM | 213.4 | 213.4 | 6.7 | MM | 7 |  |  | https://eshop.weidmueller.com/p/7789734010
7789734015 | PAC-CTLX-UNIS-V1-1M5 | 539.69 | 1 | 1 | 1 | PCE | I675 | SPS connecting cable | PL | Composants sur CI | PL35 | Connecteurs STV, RSV / autres | 4032248380503 | 85444290 | ES | Fil de circuit imprimé, Signaux analogiques, 36 pôles, Câble LiYCY, 1.5 m, 0.25 mm² | 666 | G | 610 | CCM | 213 | 213 | 13 | MM | 7 |  |  | https://eshop.weidmueller.com/p/7789734015
7789734020 | PAC-CTLX-UNIS-V1-2M | 553.45 | 1 | 1 | 1 | PCE | I675 | SPS connecting cable | PL | Composants sur CI | PL35 | Connecteurs STV, RSV / autres | 4032248140428 | 85444290 | ES | Fil de circuit imprimé, Signaux analogiques, 36 pôles, Câble LiYCY, 2 m, 0.25 mm² | 642 | G | 610.23 | CCM | 213.4 | 213.4 | 13.4 | MM | 7 |  |  | https://eshop.weidmueller.com/p/7789734020
7789734025 | PAC-CTLX-UNIS-V1-2M5 | 567.17 | 1 | 1 | 1 | PCE | I675 | SPS connecting cable | PL | Composants sur CI | PL35 | Connecteurs STV, RSV / autres | 4032248309603 | 85444290 | ES | Fil de circuit imprimé, Signaux analogiques, 36 pôles, Câble LiYCY, 2.5 m, 0.25 mm² | 766 | G | 610.23 | CCM | 213.4 | 213.4 | 13.4 | MM | 7 |  |  | https://eshop.weidmueller.com/p/7789734025
7789734030 | PAC-CTLX-UNIS-V1-3M | 580.95 | 1 | 1 | 1 | PCE | I675 | SPS connecting cable | PL | Composants sur CI | PL35 | Connecteurs STV, RSV / autres | 4032248414390 | 85444290 | ES | Fil de circuit imprimé, Signaux analogiques, 36 pôles, Câble LiYCY, 3 m, 0.25 mm² | 992 | G | 4271.25 | CCM | 335 | 150 | 85 | MM | 7 |  |  | https://eshop.weidmueller.com/p/7789734030
7789734035 | PAC-CTLX-UNIS-V1-3M5 | 594.83 | 1 | 1 | 1 | PCE | I675 | SPS connecting cable | PL | Composants sur CI | PL35 | Connecteurs STV, RSV / autres | 4099986633452 | 85444290 | ES | Fil de circuit imprimé, Signaux analogiques, 36 pôles, Câble LiYCY, 3.5 m, 0.25 mm² | 1074 | G | 0.361 | HL | 494.8 | 494.8 | 147.4 | MM | 28 |  |  | https://eshop.weidmueller.com/p/7789734035
7789734040 | PAC-CTLX-UNIS-V1-4M | 608.58 | 1 | 1 | 1 | PCE | I675 | SPS connecting cable | PL | Composants sur CI | PL35 | Connecteurs STV, RSV / autres | 4099986633469 | 85444290 | ES | Fil de circuit imprimé, Signaux analogiques, 36 pôles, Câble LiYCY, 4 m, 0.25 mm² | 1198 | G | 0.361 | HL | 494.8 | 494.8 | 147.4 | MM | 28 |  |  | https://eshop.weidmueller.com/p/7789734040
7789734050 | PAC-CTLX-UNIS-V1-5M | 635.94 | 1 | 1 | 1 | PCE | I675 | SPS connecting cable | PL | Composants sur CI | PL35 | Connecteurs STV, RSV / autres | 4032248348732 | 85444290 | ES | Fil de circuit imprimé, Signaux analogiques, 36 pôles, Câble LiYCY, 5 m, 0.25 mm² | 1454 | G | 1034 | CCM | 227 | 227 | 20 | MM | 7 |  |  | https://eshop.weidmueller.com/p/7789734050
7789734100 | PAC-CTLX-UNIS-V1-10M | 773.62 | 1 | 1 | 1 | PCE | I675 | SPS connecting cable | PL | Composants sur CI | PL35 | Connecteurs STV, RSV / autres | 4099986633476 | 85444290 | ES | Fil de circuit imprimé, Signaux analogiques, 36 pôles, Câble LiYCY, 10 m, 0.25 mm² | 2686 | G | 0.361 | HL | 494.8 | 494.8 | 147.4 | MM | 28 |  |  | https://eshop.weidmueller.com/p/7789734100
7789756010 | PAC-UNIV-HE40-F-1M | 91.41 | 1 | 1 | 1 | PCE | I675 | SPS connecting cable | PL | Composants sur CI | PL35 | Connecteurs STV, RSV / autres | 4032248996650 | 85444290 | ES | Fil de circuit imprimé, Signaux numériques, 40 pôles, Câble LiYY, 1 m, 0.25 mm² Câbles confectionnés pour raccordement électrique et transmission de données entre l'API et l'interface API. | 237 | G | 624 | CCM | 20 | 120 | 260 | MM | 7 |  |  | https://eshop.weidmueller.com/p/7789756010
7789756015 | PAC-UNIV-HE40-F-1M5 | 95.93 | 1 | 1 | 1 | PCE | I675 | SPS connecting cable | PL | Composants sur CI | PL35 | Connecteurs STV, RSV / autres | 4032248211630 | 85444290 | ES | Fil de circuit imprimé, Signaux numériques, 40 pôles, Câble LiYY, 1.5 m, 0.25 mm² | 420 | G | 4449 | CCM | 334 | 148 | 90 | MM | 7 |  |  | https://eshop.weidmueller.com/p/7789756015
7789756020 | PAC-UNIV-HE40-F-2M | 111.39 | 1 | 1 | 1 | PCE | I675 | SPS connecting cable | PL | Composants sur CI | PL35 | Connecteurs STV, RSV / autres | 4032248996667 | 85444290 | ES | Fil de circuit imprimé, Signaux numériques, 40 pôles, Câble LiYY, 2 m, 0.25 mm² Câbles confectionnés pour raccordement électrique et transmission de données entre l'API et l'interface API. | 589 | G | 31.25 | CCM | 25 | 25 | 50 | MM | 7 |  |  | https://eshop.weidmueller.com/p/7789756020
7789756030 | PAC-UNIV-HE40-F-3M | 131.15 | 1 | 1 | 1 | PCE | I675 | SPS connecting cable | PL | Composants sur CI | PL35 | Connecteurs STV, RSV / autres | 4032248147502 | 85444995 | ES | Fil de circuit imprimé, Signaux numériques, 40 pôles, Câble LiYY, 3 m, 0.25 mm² Câbles confectionnés pour raccordement électrique et transmission de données entre l'API et l'interface API. | 722 | G | 4446 | CCM | 333 | 150 | 89 | MM | 7 |  |  | https://eshop.weidmueller.com/p/7789756030
7789759005 | PAC-S300-HE40-S-V0-0M5 | 215.7848 | 1 | 1 | 1 | PCE | I675 | SPS connecting cable | PL | Composants sur CI | PL35 | Connecteurs STV, RSV / autres | 4099986633483 | 85444290 | ES | Fil de circuit imprimé, Signaux numériques, 40 pôles, Câble LiYY, 0.5 m, 0.25 mm² | 246 | G | 43.748 | CDM | 521.6 | 521.6 | 160.8 | MM | 28 |  |  | https://eshop.weidmueller.com/p/7789759005
7789759010 | PAC-S300-HE40-S-V0-1M | 256.3946 | 1 | 1 | 1 | PCE | I675 | SPS connecting cable | PL | Composants sur CI | PL35 | Connecteurs STV, RSV / autres | 4032248103393 | 85444290 | ES | Fil de circuit imprimé, Signaux numériques, 40 pôles, Câble LiYY, 1 m, 0.25 mm² Câbles confectionnés pour raccordement électrique et transmission de données entre l'API et l'interface API. | 440 | G | 4536 | CCM | 336 | 150 | 90 | MM | 7 |  |  | https://eshop.weidmueller.com/p/7789759010
7789759015 | PAC-S300-HE40-S-V0-1M5 | 270.1622 | 1 | 1 | 1 | PCE | I675 | SPS connecting cable | PL | Composants sur CI | PL35 | Connecteurs STV, RSV / autres | 4032248144297 | 85444290 | ES | Fil de circuit imprimé, Signaux numériques, 40 pôles, Câble LiYY, 1.5 m, 0.25 mm² | 520 | G | 610 | CCM | 213 | 213 | 13 | MM | 7 |  |  | https://eshop.weidmueller.com/p/7789759015
7789759020 | PAC-S300-HE40-S-V0-2M | 283.93 | 1 | 1 | 1 | PCE | I675 | SPS connecting cable | PL | Composants sur CI | PL35 | Connecteurs STV, RSV / autres | 4032248115532 | 85444290 | ES | Fil de circuit imprimé, Signaux numériques, 40 pôles, Câble LiYY, 2 m, 0.25 mm² Câbles confectionnés pour raccordement électrique et transmission de données entre l'API et l'interface API. | 680 | G | 4638 | CCM | 334 | 156 | 89 | MM | 7 |  |  | https://eshop.weidmueller.com/p/7789759020
7789759025 | PAC-S300-HE40-S-V0-2M5 | 297.67 | 1 | 1 | 1 | PCE | I675 | SPS connecting cable | PL | Composants sur CI | PL35 | Connecteurs STV, RSV / autres | 4032248268405 | 85444290 | ES | Fil de circuit imprimé, Signaux numériques, 40 pôles, Câble LiYY, 2.5 m, 0.25 mm² | 777 | G | 4509 | CCM | 334 | 150 | 90 | MM | 7 |  |  | https://eshop.weidmueller.com/p/7789759025
7789759030 | PAC-S300-HE40-S-V0-3M | 311.4 | 1 | 1 | 1 | PCE | I675 | SPS connecting cable | PL | Composants sur CI | PL35 | Connecteurs STV, RSV / autres | 4032248144280 | 85444995 | ES | Fil de circuit imprimé, Signaux numériques, 40 pôles, Câble LiYY, 3 m, 0.25 mm² Câbles confectionnés pour raccordement électrique et transmission de données entre l'API et l'interface API. | 842 | G | 4128.875 | CCM | 85 | 145 | 335 | MM | 7 |  |  | https://eshop.weidmueller.com/p/7789759030
7789759035 | PAC-S300-HE40-S-V0-3M5 | 262.1696 | 1 | 1 | 1 | PCE | I675 | SPS connecting cable | PL | Composants sur CI | PL35 | Connecteurs STV, RSV / autres | 4099986633490 | 85444290 | ES | Fil de circuit imprimé, Signaux numériques, 40 pôles, Câble LiYY, 3.5 m, 0.25 mm² | 990 | G | 43.748 | CDM | 521.6 | 521.6 | 160.8 | MM | 28 |  |  | https://eshop.weidmueller.com/p/7789759035
7789759040 | PAC-S300-HE40-S-V0-4M | 338.9386 | 1 | 1 | 1 | PCE | I675 | SPS connecting cable | PL | Composants sur CI | PL35 | Connecteurs STV, RSV / autres | 4032248194636 | 85444290 | ES | Fil de circuit imprimé, Signaux numériques, 40 pôles, Câble LiYY, 4 m, 0.25 mm² Câbles confectionnés pour raccordement électrique et transmission de données entre l'API et l'interface API. | 1165 | G | 3467.25 | CCM | 90 | 115 | 335 | MM | 7 |  |  | https://eshop.weidmueller.com/p/7789759040
7789759050 | PAC-S300-HE40-S-V0-5M | 366.4122 | 1 | 1 | 1 | PCE | I675 | SPS connecting cable | PL | Composants sur CI | PL35 | Connecteurs STV, RSV / autres | 4032248255580 | 85444290 | ES | Fil de circuit imprimé, Signaux numériques, 40 pôles, Câble LiYY, 5 m, 0.25 mm² Câbles confectionnés pour raccordement électrique et transmission de données entre l'API et l'interface API. | 1296 | G | 4761.81 | CCM | 337 | 157 | 90 | MM | 7 |  |  | https://eshop.weidmueller.com/p/7789759050
7789759060 | PAC-S300-HE40-S-V0-6M | 393.9012 | 1 | 1 | 1 | PCE | I675 | SPS connecting cable | PL | Composants sur CI | PL35 | Connecteurs STV, RSV / autres | 4032248246076 | 85444290 | ES | Fil de circuit imprimé, Signaux numériques, 40 pôles, Câble LiYY, 6 m, 0.25 mm² Câbles confectionnés pour raccordement électrique et transmission de données entre l'API et l'interface API. | 1765 | G | 8812.5 | CCM | 125 | 235 | 300 | MM | 7 |  |  | https://eshop.weidmueller.com/p/7789759060
7789759100 | PAC-S300-HE40-S-V0-10M | 362.62 | 1 | 1 | 1 | PCE | I675 | SPS connecting cable | PL | Composants sur CI | PL35 | Connecteurs STV, RSV / autres | 4032248332908 | 85444290 | ES | Fil de circuit imprimé, Signaux numériques, 40 pôles, Câble LiYY, 10 m, 0.25 mm² Câbles confectionnés pour raccordement électrique et transmission de données entre l'API et l'interface API. | 2896 | G | 9671.431 | CCM | 301 | 253 | 127 | MM | 7 |  |  | https://eshop.weidmueller.com/p/7789759100
7789760010 | PAC-ELCO20-F20-F20-1M | 307.17 | 1 | 1 | 1 | PCE | I675 | SPS connecting cable | PL | Composants sur CI | PL35 | Connecteurs STV, RSV / autres | 4032248102433 | 85444290 | ES | Câbles confectionnés pour raccordement électrique et transmission de données entre l'API et l'interface API. | 379 | G | [5 empty] | MM | 7 |  |  | https://eshop.weidmueller.com/p/7789760010
7789760020 | PAC-ELCO20-F20-F20-2M | 324.89 | 1 | 1 | 1 | PCE | I675 | SPS connecting cable | PL | Composants sur CI | PL35 | Connecteurs STV, RSV / autres | 4099986633506 | 85444290 | ES | Fil de circuit imprimé, Signaux numériques, 20 pôles, Câble LiYCY, 2 m, 0.25 mm² Câbles confectionnés pour raccordement électrique et transmission de données entre l'API et l'interface API. | 574 | G | 0.61 | CDM | 213.4 | 213.4 | 13.4 | MM | 28 |  |  | https://eshop.weidmueller.com/p/7789760020
7789760030 | PAC-ELCO20-F20-F20-3M | 342.56 | 1 | 1 | 1 | PCE | I675 | SPS connecting cable | PL | Composants sur CI | PL35 | Connecteurs STV, RSV / autres | 4099986633513 | 85444290 | ES | Fil de circuit imprimé, Signaux numériques, 20 pôles, Câble LiYCY, 3 m, 0.25 mm² Câbles confectionnés pour raccordement électrique et transmission de données entre l'API et l'interface API. | 746 | G | 0.689 | CDM | 226.8 | 226.8 | 13.4 | MM | 28 |  |  | https://eshop.weidmueller.com/p/7789760030
7789760050 | PAC-ELCO20-F20-F20-5M | 377.87 | 1 | 1 | 1 | PCE | I675 | SPS connecting cable | PL | Composants sur CI | PL35 | Connecteurs STV, RSV / autres | 4099986633520 | 85444290 | ES | Fil de circuit imprimé, Signaux numériques, 20 pôles, Câble LiYCY, 5 m, 0.25 mm² Câbles confectionnés pour raccordement électrique et transmission de données entre l'API et l'interface API. | 1090 | G | 1.034 | CDM | 226.8 | 226.8 | 20.1 | MM | 28 |  |  | https://eshop.weidmueller.com/p/7789760050
7789760080 | PAC-ELCO20-F20-F20-8M | 430.72 | 1 | 1 | 1 | PCE | I675 | SPS connecting cable | PL | Composants sur CI | PL35 | Connecteurs STV, RSV / autres | 4032248345557 | 85444290 | ES | Fil de circuit imprimé, Signaux numériques, 20 pôles, Câble LiYCY, 8 m, 0.25 mm² Câbles confectionnés pour raccordement électrique et transmission de données entre l'API et l'interface API. | 1904 | G | 1160 | CCM | 240 | 240 | 20 | MM | 7 |  |  | https://eshop.weidmueller.com/p/7789760080
7789760100 | PAC-ELCO20-F20-F20-10M | 477.25 | 1 | 1 | 1 | PCE | I675 | SPS connecting cable | PL | Composants sur CI | PL35 | Connecteurs STV, RSV / autres | 4032248192717 | 85444995 | ES | Fil de circuit imprimé, Signaux numériques, 20 pôles, Câble LiYCY, 10 m, 0.25 mm² | 2228 | G | 11616 | CCM | 160 | 220 | 330 | MM | 7 |  |  | https://eshop.weidmueller.com/p/7789760100
7789760150 | PAC-ELCO20-F20-F20-15M | 554.43 | 1 | 1 | 1 | PCE | I675 | SPS connecting cable | PL | Composants sur CI | PL35 | Connecteurs STV, RSV / autres | 4099986633537 | 85444290 | ES | Fil de circuit imprimé, Signaux numériques, 20 pôles, Câble LiYCY, 10 m Câbles confectionnés pour raccordement électrique et transmission de données entre l'API et l'interface API. | 2810 | G | 2.154 | CDM | 253.6 | 253.6 | 33.5 | MM | 28 |  |  | https://eshop.weidmueller.com/p/7789760150
7789760200 | PAC-ELCO20-F20-F20-20M | 642.72 | 1 | 1 | 1 | PCE | I675 | SPS connecting cable | PL | Composants sur CI | PL35 | Connecteurs STV, RSV / autres | 4099986633544 | 85444290 | ES | Fil de circuit imprimé, Signaux numériques, 20 pôles, Câble LiYCY, 10 m Câbles confectionnés pour raccordement électrique et transmission de données entre l'API et l'interface API. | 3670 | G | 2.388 | CDM | 267 | 267 | 33.5 | MM | 28 |  |  | https://eshop.weidmueller.com/p/7789760200
7789760300 | PAC-ELCO20-F20-F20-30M | 819.08 | 1 | 1 | 1 | PCE | I675 | SPS connecting cable | PL | Composants sur CI | PL35 | Connecteurs STV, RSV / autres | 4032248102556 | 85444290 | ES | Câbles confectionnés pour raccordement électrique et transmission de données entre l'API et l'interface API. | 5258 | G | [5 empty] | MM | 7 |  |  | https://eshop.weidmueller.com/p/7789760300
7789760320 | PAC-ELCO20-F20-F20-32M | 854.44 | 1 | 1 | 1 | PCE | I675 | SPS connecting cable | PL | Composants sur CI | PL35 | Connecteurs STV, RSV / autres | 4032248233038 | 85444290 | ES | Fil de circuit imprimé, Signaux numériques, 20 pôles, 32 m Câbles confectionnés pour raccordement électrique et transmission de données entre l'API et l'interface API. | 5222 | G | 8788 | CCM | 130 | 260 | 260 | MM | 7 |  |  | https://eshop.weidmueller.com/p/7789760320
7789761010 | PAC-ELCO20-F20-F-1M | 186.56 | 1 | 1 | 1 | PCE | I675 | SPS connecting cable | PL | Composants sur CI | PL35 | Connecteurs STV, RSV / autres | 4032248105120 | 85444995 | ES | Câbles confectionnés pour raccordement électrique et transmission de données entre l'API et l'interface API. | 295 | G | [5 empty] | MM | 7 |  |  | https://eshop.weidmueller.com/p/7789761010
7789761020 | PAC-ELCO20-F20-F-2M | 204.1 | 1 | 1 | 1 | PCE | I675 | SPS connecting cable | PL | Composants sur CI | PL35 | Connecteurs STV, RSV / autres | 4032248368860 | 85444290 | ES | Fil de circuit imprimé, Signaux numériques, 20 pôles, Câble LiYCY, 2 m, 0.25 mm² Câbles confectionnés pour raccordement électrique et transmission de données entre l'API et l'interface API. | 487 | G | 610.23 | CCM | 213.4 | 213.4 | 13.4 | MM | 7 |  |  | https://eshop.weidmueller.com/p/7789761020
7789761030 | PAC-ELCO20-F20-F-3M | 221.78 | 1 | 1 | 1 | PCE | I675 | SPS connecting cable | PL | Composants sur CI | PL35 | Connecteurs STV, RSV / autres | 4099986633551 | 85444290 | ES | Fil de circuit imprimé, Signaux numériques, 20 pôles, Câble LiYCY, 3 m, 0.25 mm² Câbles confectionnés pour raccordement électrique et transmission de données entre l'API et l'interface API. | 697 | G | 10.32 | CDM | 360.8 | 360.8 | 79.28 | MM | 28 |  |  | https://eshop.weidmueller.com/p/7789761030
7789761035 | PAC-ELCO20-F20-F-3M5 | 230.55 | 1 | 1 | 1 | PCE | I675 | SPS connecting cable | PL | Composants sur CI | PL35 | Connecteurs STV, RSV / autres | 4032248369003 | 85444290 | ES | Fil de circuit imprimé, Signaux numériques, 20 pôles, Câble LiYCY, 3.5 m, 0.25 mm² | 745 | G | 689.272 | CCM | 226.8 | 226.8 | 13.4 | MM | 7 |  |  | https://eshop.weidmueller.com/p/7789761035
7789761050 | PAC-ELCO20-F20-F-5M | 257.09 | 1 | 1 | 1 | PCE | I675 | SPS connecting cable | PL | Composants sur CI | PL35 | Connecteurs STV, RSV / autres | 4099986633568 | 85444290 | ES | Fil de circuit imprimé, Signaux numériques, 20 pôles, Câble LiYCY, 5 m, 0.25 mm² Câbles confectionnés pour raccordement électrique et transmission de données entre l'API et l'interface API. | 783 | G | 10.32 | CDM | 360.8 | 360.8 | 79.28 | MM | 28 |  |  | https://eshop.weidmueller.com/p/7789761050
7789761100 | PAC-ELCO20-F20-F-10M | 345.38 | 1 | 1 | 1 | PCE | I675 | SPS connecting cable | PL | Composants sur CI | PL35 | Connecteurs STV, RSV / autres | 4099986633575 | 85444290 | ES | Fil de circuit imprimé, Signaux numériques, 20 pôles, Câble LiYCY, 10 m, 0.25 mm² | 1901 | G | 10.32 | CDM | 360.8 | 360.8 | 79.28 | MM | 28 |  |  | https://eshop.weidmueller.com/p/7789761100
7789761150 | PAC-ELCO20-F20-F-15M | 433.66 | 1 | 1 | 1 | PCE | I675 | SPS connecting cable | PL | Composants sur CI | PL35 | Connecteurs STV, RSV / autres | 4099986633582 | 85444290 | ES | Fil de circuit imprimé, Signaux numériques, 20 pôles, 10 m Câbles confectionnés pour raccordement électrique et transmission de données entre l'API et l'interface API. | 2761 | G | 10.756 | CDM | 360.8 | 360.8 | 82.63 | MM | 28 |  |  | https://eshop.weidmueller.com/p/7789761150
7789761200 | PAC-ELCO20-F20-F-20M | 521.94 | 1 | 1 | 1 | PCE | I675 | SPS connecting cable | PL | Composants sur CI | PL35 | Connecteurs STV, RSV / autres | 4099986633599 | 85444290 | ES | Fil de circuit imprimé, Signaux numériques, 20 pôles, 10 m Câbles confectionnés pour raccordement électrique et transmission de données entre l'API et l'interface API. | 3621 | G | 12.039 | CDM | 374.2 | 374.2 | 85.98 | MM | 28 |  |  | https://eshop.weidmueller.com/p/7789761200
7789762010 | PAC-ELCO38-F38-F38-1M | 394.89 | 1 | 1 | 1 | PCE | I675 | SPS connecting cable | PL | Composants sur CI | PL35 | Connecteurs STV, RSV / autres | 4032248102495 | 85423190 | ES | Fil de circuit imprimé, Signaux numériques, 38 pôles, 1 m Câbles confectionnés pour raccordement électrique et transmission de données entre l'API et l'interface API. | 700 | G | 4766.715 | CCM | 335 | 146 | 87 | MM | 7 |  |  | https://eshop.weidmueller.com/p/7789762010
7789762020 | PAC-ELCO38-F38-F38-2M | 412.8 | 1 | 1 | 1 | PCE | I675 | SPS connecting cable | PL | Composants sur CI | PL35 | Connecteurs STV, RSV / autres | 4032248218325 | 85423190 | ES | Fil de circuit imprimé, Signaux numériques, 38 pôles, Câble LiYCY, 2 m, 0.25 mm² Câbles confectionnés pour raccordement électrique et transmission de données entre l'API et l'interface API. | 1872.87 | G | 610 | CCM | 287 | 237 | 126 | MM | 7 |  |  | https://eshop.weidmueller.com/p/7789762020
7789762030 | PAC-ELCO38-F38-F38-3M | 440.39 | 1 | 1 | 1 | PCE | I675 | SPS connecting cable | PL | Composants sur CI | PL35 | Connecteurs STV, RSV / autres | 4099986633605 | 85444290 | ES | Fil de circuit imprimé, Signaux numériques, 38 pôles, Câble LiYCY, 3 m, 0.25 mm² Câbles confectionnés pour raccordement électrique et transmission de données entre l'API et l'interface API. | 2337.87 | G | 0.184 | HL | 287 | 237 | 126 | MM | 7 |  |  | https://eshop.weidmueller.com/p/7789762030
7789762050 | PAC-ELCO38-F38-F38-5M | 495.31 | 1 | 1 | 1 | PCE | I675 | SPS connecting cable | PL | Composants sur CI | PL35 | Connecteurs STV, RSV / autres | 4032248136483 | 85423190 | ES | Fil de circuit imprimé, Signaux numériques, 38 pôles, Câble LiYCY, 5 m, 0.25 mm² Câbles confectionnés pour raccordement électrique et transmission de données entre l'API et l'interface API. | 3267.87 | G | 10998 | CCM | 287 | 237 | 126 | MM | 7 |  |  | https://eshop.weidmueller.com/p/7789762050
7789762070 | PAC-ELCO38-F38-F38-7M | 563.32 | 1 | 1 | 1 | PCE | I675 | SPS connecting cable | PL | Composants sur CI | PL35 | Connecteurs STV, RSV / autres | 4032248182091 | 85423190 | ES | Fil de circuit imprimé, Signaux numériques, 38 pôles, Câble LiYCY, 7 m, 0.25 mm² Câbles confectionnés pour raccordement électrique et transmission de données entre l'API et l'interface API. | 4197.87 | G | 4522.5 | CCM | 287 | 237 | 126 | MM | 7 |  |  | https://eshop.weidmueller.com/p/7789762070
7789762080 | PAC-ELCO38-F38-F38-8M | 577.9 | 1 | 1 | 1 | PCE | I675 | SPS connecting cable | PL | Composants sur CI | PL35 | Connecteurs STV, RSV / autres | 4032248255917 | 85423190 | ES | Fil de circuit imprimé, Signaux numériques, 38 pôles, Câble LiYCY, 8 m, 0.25 mm² Câbles confectionnés pour raccordement électrique et transmission de données entre l'API et l'interface API. | 4662.87 | G | 1160 | CCM | 287 | 237 | 126 | MM | 7 |  |  | https://eshop.weidmueller.com/p/7789762080
7789762090 | PAC-ELCO38-F38-F38-9M | 605.33 | 1 | 1 | 1 | PCE | I675 | SPS connecting cable | PL | Composants sur CI | PL35 | Connecteurs STV, RSV / autres | 4032248255559 | 85423190 | ES | Fil de circuit imprimé, Signaux numériques, 38 pôles, Câble LiYCY, 9 m, 0.25 mm² Câbles confectionnés pour raccordement électrique et transmission de données entre l'API et l'interface API. | 5127.87 | G | 1546 | CCM | 287 | 237 | 126 | MM | 7 |  |  | https://eshop.weidmueller.com/p/7789762090
7789762100 | PAC-ELCO38-F38-F38-10M | 648.14 | 1 | 1 | 1 | PCE | I675 | SPS connecting cable | PL | Composants sur CI | PL35 | Connecteurs STV, RSV / autres | 4032248185443 | 85423190 | ES | Fil de circuit imprimé, Signaux numériques, 38 pôles, Câble LiYCY, 10 m, 0.25 mm² | 4323.87 | G | 13693.68 | CCM | 365 | 285 | 125 | MM | 7 |  |  | https://eshop.weidmueller.com/p/7789762100
7789762150 | PAC-ELCO38-F38-F38-15 | 770.31 | 1 | 1 | 1 | PCE | I675 | SPS connecting cable | PL | Composants sur CI | PL35 | Connecteurs STV, RSV / autres | 4032248182121 | 85423190 | ES | Câbles confectionnés pour raccordement électrique et transmission de données entre l'API et l'interface API. | 10077.87 | G | 0.013 | M3 | 365 | 285 | 125 | MM | 7 |  |  | https://eshop.weidmueller.com/p/7789762150
7789762180 | PAC-ELCO38-F38-F38-18M | 613.16 | 1 | 1 | 1 | PCE | I675 | SPS connecting cable | PL | Composants sur CI | PL35 | Connecteurs STV, RSV / autres | 4099987310925 | 85444290 | ES | PAC-ELCO38-F38-F38-18M - PAC-ELCO38-F38-F38-18M Composants sur CI Composants sur CI | 5114 | G | [5 empty] | MM | 7 |  |  | https://eshop.weidmueller.com/p/7789762180
7789762200 | PAC-ELCO38-F38-F38-20M | 929.16 | 1 | 1 | 1 | PCE | I675 | SPS connecting cable | PL | Composants sur CI | PL35 | Connecteurs STV, RSV / autres | 4032248207930 | 85423190 | ES | Fil de circuit imprimé, Signaux numériques, 38 pôles, 20 m Câbles confectionnés pour raccordement électrique et transmission de données entre l'API et l'interface API. | 7113.08 | G | 7056 | CCM | 90 | 280 | 280 | MM | 7 |  |  | https://eshop.weidmueller.com/p/7789762200
7789762250 | PAC-ELCO38-F38-F38-25M | 1045.49 | 1 | 1 | 1 | PCE | I675 | SPS connecting cable | PL | Composants sur CI | PL35 | Connecteurs STV, RSV / autres | 4032248217434 | 85423190 | ES | Fil de circuit imprimé, Signaux numériques, 38 pôles, 25 m Câbles confectionnés pour raccordement électrique et transmission de données entre l'API et l'interface API. | 23042.87 | G | 10976 | CCM | 140 | 280 | 280 | MM | 7 |  |  | https://eshop.weidmueller.com/p/7789762250
7789762300 | PAC-ELCO38-F38-F38-30M | 1181.18 | 1 | 1 | 1 | PCE | I675 | SPS connecting cable | PL | Composants sur CI | PL35 | Connecteurs STV, RSV / autres | 4032248102563 | 85423190 | ES | Fil de circuit imprimé Câbles confectionnés pour raccordement électrique et transmission de données entre l'API et l'interface API. | 6810 | G | 23937.498 | CCM | 559 | 366 | 117 | MM | 7 |  |  | https://eshop.weidmueller.com/p/7789762300
7789762350 | PAC-ELCO38-F38-F38-35M | 1384.2 | 1 | 1 | 1 | PCE | I675 | SPS connecting cable | PL | Composants sur CI | PL35 | Connecteurs STV, RSV / autres | 4032248155781 | 85423190 | ES | Fil de circuit imprimé, Signaux numériques, 38 pôles, 35 m Câbles confectionnés pour raccordement électrique et transmission de données entre l'API et l'interface API. | 31882.87 | G | 9251 | CCM | 110 | 290 | 290 | MM | 7 |  |  | https://eshop.weidmueller.com/p/7789762350
7789762500 | PAC-ELCO38-F38-F38-50M | 1729.67 | 1 | 1 | 1 | PCE | I675 | SPS connecting cable | PL | Composants sur CI | PL35 | Connecteurs STV, RSV / autres | 4032248209507 | 85444290 | CZ | Fil de circuit imprimé, Signaux numériques, 38 pôles, 50 m Câbles confectionnés pour raccordement électrique et transmission de données entre l'API et l'interface API. | 45142.87 | G | 9600 | CCM | 150 | 160 | 400 | MM | 7 |  |  | https://eshop.weidmueller.com/p/7789762500
7789762900 | PAC-ELCO38-F38-F38-90M | 2036.78 | 1 | 1 | 1 | PCE | I675 | SPS connecting cable | PL | Composants sur CI | PL35 | Connecteurs STV, RSV / autres | 4099987310932 | 85444290 | ES | PAC-ELCO38-F38-F38-90M - PAC-ELCO38-F38-F38-90M Composants sur CI Composants sur CI | 22970 | G | [5 empty] | MM | 7 |  |  | https://eshop.weidmueller.com/p/7789762900
7789763010 | PAC-ELCO38-F38-F-1M | 50450.4 | 100 | 1 | 1 | PCE | I675 | SPS connecting cable | PL | Composants sur CI | PL35 | Connecteurs STV, RSV / autres | 4032248105236 | 85423190 | ES | Fil de circuit imprimé, Signaux numériques, 38 pôles, Câble LiYCY, 1 m, 0.25 mm² Câbles confectionnés pour raccordement électrique et transmission de données entre l'API et l'interface API. | 1009.39 | G | 8.57 | CDM | 287 | 237 | 126 | MM | 7 |  |  | https://eshop.weidmueller.com/p/7789763010
7789763015 | PAC-ELCO38-F38-F-1M5 | 265.2 | 1 | 1 | 1 | PCE | I675 | SPS connecting cable | PL | Composants sur CI | PL35 | Connecteurs STV, RSV / autres | 4032248190959 | 85423190 | ES | Fil de circuit imprimé, Signaux numériques, 38 pôles, Câble LiYCY, 1.5 m, 0.25 mm² | 1241.89 | G | 12019.202 | CCM | 287 | 237 | 126 | MM | 7 |  |  | https://eshop.weidmueller.com/p/7789763015
7789763020 | PAC-ELCO38-F38-F-2M | 279.17 | 1 | 1 | 1 | PCE | I675 | SPS connecting cable | PL | Composants sur CI | PL35 | Connecteurs STV, RSV / autres | 4032248190966 | 85423190 | ES | Fil de circuit imprimé, Signaux numériques, 38 pôles, Câble LiYCY, 2 m, 0.25 mm² Câbles confectionnés pour raccordement électrique et transmission de données entre l'API et l'interface API. | 1474.39 | G | 4128.875 | CCM | 287 | 237 | 126 | MM | 7 |  |  | https://eshop.weidmueller.com/p/7789763020
7789763030 | PAC-ELCO38-F38-F-3M | 307.38 | 1 | 1 | 1 | PCE | I675 | SPS connecting cable | PL | Composants sur CI | PL35 | Connecteurs STV, RSV / autres | 4032248190973 | 85423190 | ES | Fil de circuit imprimé, Signaux numériques, 38 pôles, Câble LiYCY, 3 m, 0.25 mm² Câbles confectionnés pour raccordement électrique et transmission de données entre l'API et l'interface API. | 1625.39 | G | 4128.875 | CCM | 287 | 237 | 126 | MM | 7 |  |  | https://eshop.weidmueller.com/p/7789763030
7789763035 | PAC-ELCO38-F38-F-3M5 | 313.85 | 1 | 1 | 1 | PCE | I675 | SPS connecting cable | PL | Composants sur CI | PL35 | Connecteurs STV, RSV / autres | 4032248369355 | 85423190 | ES | Fil de circuit imprimé, Signaux numériques, 38 pôles, Câble LiYCY, 3.5 m, 0.25 mm² | 2171.89 | G | 689.272 | CCM | 287 | 237 | 126 | MM | 7 |  |  | https://eshop.weidmueller.com/p/7789763035
7789763040 | PAC-ELCO38-F38-F-4M | 327.77 | 1 | 1 | 1 | PCE | I675 | SPS connecting cable | PL | Composants sur CI | PL35 | Connecteurs STV, RSV / autres | 4032248232574 | 85423190 | ES | Fil de circuit imprimé, Signaux numériques, 38 pôles, Câble LiYCY, 4 m, 0.25 mm² Câbles confectionnés pour raccordement électrique et transmission de données entre l'API et l'interface API. | 1300 | G | 4271.25 | CCM | 287 | 237 | 126 | MM | 7 |  |  | https://eshop.weidmueller.com/p/7789763040
7789763050 | PAC-ELCO38-F38-F-5M | 355.09 | 1 | 1 | 1 | PCE | I675 | SPS connecting cable | PL | Composants sur CI | PL35 | Connecteurs STV, RSV / autres | 4032248136490 | 85423190 | ES | Fil de circuit imprimé, Signaux numériques, 38 pôles, Câble LiYCY, 5 m, 0.25 mm² Câbles confectionnés pour raccordement électrique et transmission de données entre l'API et l'interface API. | 2869.39 | G | 10998 | CCM | 287 | 237 | 126 | MM | 7 |  |  | https://eshop.weidmueller.com/p/7789763050
7789763080 | PAC-ELCO38-F38-F-8M | 437.61 | 1 | 1 | 1 | PCE | I675 | SPS connecting cable | PL | Composants sur CI | PL35 | Connecteurs STV, RSV / autres | 4032248399291 | 85423190 | ES | Fil de circuit imprimé, Signaux numériques, 38 pôles, Câble LiYCY, 8 m, 0.25 mm² Câbles confectionnés pour raccordement électrique et transmission de données entre l'API et l'interface API. | 4264.39 | G | 10998 | CCM | 287 | 237 | 126 | MM | 7 |  |  | https://eshop.weidmueller.com/p/7789763080
7789763100 | PAC-ELCO38-F38-F-10M | 492.6 | 1 | 1 | 1 | PCE | I675 | SPS connecting cable | PL | Composants sur CI | PL35 | Connecteurs STV, RSV / autres | 4032248373444 | 85423190 | ES | Fil de circuit imprimé, Signaux numériques, 38 pôles, Câble LiYCY, 10 m, 0.25 mm² | 2620 | G | 1546 | CCM | 365 | 285 | 125 | MM | 7 |  |  | https://eshop.weidmueller.com/p/7789763100
7789763120 | PAC-ELCO38-F38-F-12M | 547.61 | 1 | 1 | 1 | PCE | I675 | SPS connecting cable | PL | Composants sur CI | PL35 | Connecteurs STV, RSV / autres | 4032248378302 | 85423190 | ES | Câbles confectionnés pour raccordement électrique et transmission de données entre l'API et l'interface API. | 7852.39 | G | 24600 | CCM | 365 | 285 | 125 | MM | 7 |  |  | https://eshop.weidmueller.com/p/7789763120
7789763150 | PAC-ELCO38-F38-F-15M | 630.25 | 1 | 1 | 1 | PCE | I675 | SPS connecting cable | PL | Composants sur CI | PL35 | Connecteurs STV, RSV / autres | 4099986633612 | 85444290 | ES | Fil de circuit imprimé, Signaux numériques, 38 pôles, Câble LiYCY, 10 m Câbles confectionnés pour raccordement électrique et transmission de données entre l'API et l'interface API. | 9679.39 | G | 0.263 | HL | 365 | 285 | 125 | MM | 7 |  |  | https://eshop.weidmueller.com/p/7789763150
7789763200 | PAC-ELCO38-F38-F-20M | 767.6 | 1 | 1 | 1 | PCE | I675 | SPS connecting cable | PL | Composants sur CI | PL35 | Connecteurs STV, RSV / autres | 4032248373208 | 85423190 | ES | Câbles confectionnés pour raccordement électrique et transmission de données entre l'API et l'interface API. | 12724.39 | G | 13003.125 | CCM | 365 | 285 | 125 | MM | 7 |  |  | https://eshop.weidmueller.com/p/7789763200
7789763250 | PAC-ELCO38-F38-F-25M | 905.1 | 1 | 1 | 1 | PCE | I675 | SPS connecting cable | PL | Composants sur CI | PL35 | Connecteurs STV, RSV / autres | 4032248146468 | 85423190 | ES | Fil de circuit imprimé Câbles confectionnés pour raccordement électrique et transmission de données entre l'API et l'interface API. | 19764.39 | G | 2866 | CCM | 267 | 267 | 40 | MM | 7 |  |  | https://eshop.weidmueller.com/p/7789763250
7789763300 | PAC-ELCO38-F38-F-30M | 1042.61 | 1 | 1 | 1 | PCE | I675 | SPS connecting cable | PL | Composants sur CI | PL35 | Connecteurs STV, RSV / autres | 4032248373192 | 85423190 | ES | Câbles confectionnés pour raccordement électrique et transmission de données entre l'API et l'interface API. | 27064.39 | G |  | CCM |  |  |  | MM | 7 |  |  | https://eshop.weidmueller.com/p/7789763300
7789763500 | PAC-ELCO38-F38-F-50M | 1592.62 | 1 | 1 | 1 | PCE | I675 | SPS connecting cable | PL | Composants sur CI | PL35 | Connecteurs STV, RSV / autres | 4032248372690 | 85423190 | ES | Câbles confectionnés pour raccordement électrique et transmission de données entre l'API et l'interface API. | 44744.39 | G |  | CCM |  |  |  | MM | 7 |  |  | https://eshop.weidmueller.com/p/7789763500
7789764010 | PAC-ELCO56-F56-F56-1M | 410.93 | 1 | 1 | 1 | PCE | I675 | SPS connecting cable | PL | Composants sur CI | PL35 | Connecteurs STV, RSV / autres | 4032248102501 | 85444290 | ES | Fil de circuit imprimé, Signaux numériques, 56 pôles, 1 m Câbles confectionnés pour raccordement électrique et transmission de données entre l'API et l'interface API. | 2034 | G | 8526.975 | CCM | 335 | 146 | 87 | MM | 7 |  |  | https://eshop.weidmueller.com/p/7789764010
7789764020 | PAC-ELCO56-F56-F56-2M | 456.27 | 1 | 1 | 1 | PCE | I675 | SPS connecting cable | PL | Composants sur CI | PL35 | Connecteurs STV, RSV / autres | 4099986633629 | 85444290 | ES | Fil de circuit imprimé, Signaux numériques, 56 pôles, Câble LiYCY, 2 m, 0.25 mm² Câbles confectionnés pour raccordement électrique et transmission de données entre l'API et l'interface API. | 2609.35 | G | 0.361 | HL | 287 | 237 | 126 | MM | 7 |  |  | https://eshop.weidmueller.com/p/7789764020
7789764030 | PAC-ELCO56-F56-F56-3M | 511.5 | 1 | 1 | 1 | PCE | I675 | SPS connecting cable | PL | Composants sur CI | PL35 | Connecteurs STV, RSV / autres | 4099986633636 | 85444290 | ES | Fil de circuit imprimé, Signaux numériques, 56 pôles, Câble LiYCY, 3 m, 0.25 mm² Câbles confectionnés pour raccordement électrique et transmission de données entre l'API et l'interface API. | 1698 | G | 9523.2 | CCM | 300 | 248 | 128 | MM | 7 |  |  | https://eshop.weidmueller.com/p/7789764030
7789764050 | PAC-ELCO56-F56-F56-5M | 621.99 | 1 | 1 | 1 | PCE | I675 | SPS connecting cable | PL | Composants sur CI | PL35 | Connecteurs STV, RSV / autres | 4032248269211 | 85444290 | ES | Fil de circuit imprimé, Signaux numériques, 56 pôles, Câble LiYCY, 5 m, 0.25 mm² Câbles confectionnés pour raccordement électrique et transmission de données entre l'API et l'interface API. | 4175.95 | G | 1034 | CCM | 287 | 237 | 126 | MM | 7 |  |  | https://eshop.weidmueller.com/p/7789764050
7789764080 | PAC-ELCO56-F56-F56-8M | 805.85 | 1 | 1 | 1 | PCE | I675 | SPS connecting cable | PL | Composants sur CI | PL35 | Connecteurs STV, RSV / autres | 4032248183128 | 85444995 | ES | Fil de circuit imprimé, Signaux numériques, 56 pôles, Câble LiYCY, 8 m, 0.25 mm² Câbles confectionnés pour raccordement électrique et transmission de données entre l'API et l'interface API. | 5742.55 | G | 1160 | CCM | 287 | 237 | 126 | MM | 7 |  |  | https://eshop.weidmueller.com/p/7789764080
7789764090 | PAC-ELCO56-F56-F56-9M | 842.61 | 1 | 1 | 1 | PCE | I675 | SPS connecting cable | PL | Composants sur CI | PL35 | Connecteurs STV, RSV / autres | 4032248354689 | 85444290 | ES | Fil de circuit imprimé, Signaux numériques, 56 pôles, Câble LiYCY, 9 m, 0.25 mm² Câbles confectionnés pour raccordement électrique et transmission de données entre l'API et l'interface API. | 6264.75 | G | 1546 | CCM | 287 | 237 | 126 | MM | 7 |  |  | https://eshop.weidmueller.com/p/7789764090
7789764100 | PAC-ELCO56-F56-F56-10M | 1282.48 | 1 | 1 | 1 | PCE | I675 | SPS connecting cable | PL | Composants sur CI | PL35 | Connecteurs STV, RSV / autres | 4032248152018 | 85444995 | ES | Fil de circuit imprimé, Signaux numériques, 56 pôles, Câble LiYCY, 10 m, 0.25 mm² | 4190 | G | 9485.112 | CCM | 365 | 285 | 125 | MM | 7 |  |  | https://eshop.weidmueller.com/p/7789764100
7789764125 | PAC-ELCO56-F56-F56-12M5 | 1060.11 | 1 | 1 | 1 | PCE | I675 | SPS connecting cable | PL | Composants sur CI | PL35 | Connecteurs STV, RSV / autres | 4032248183432 | 85444995 | ES | Fil de circuit imprimé, Signaux numériques, 56 pôles, 12.5 m Câbles confectionnés pour raccordement électrique et transmission de données entre l'API et l'interface API. | 8092.45 | G | 31062.5 | CCM | 287 | 237 | 126 | MM | 7 |  |  | https://eshop.weidmueller.com/p/7789764125
7789764150 | PAC-ELCO56-F56-F56-15M | 1173.96 | 1 | 1 | 1 | PCE | I675 | SPS connecting cable | PL | Composants sur CI | PL35 | Connecteurs STV, RSV / autres | 4032248332793 | 85444290 | ES | Fil de circuit imprimé Câbles confectionnés pour raccordement électrique et transmission de données entre l'API et l'interface API. | 6065 | G | 12274.24 | CCM | 421 | 320 | 126 | MM | 7 |  |  | https://eshop.weidmueller.com/p/7789764150
7789764200 | PAC-ELCO56-F56-F56-20M | 1449.88 | 1 | 1 | 1 | PCE | I675 | SPS connecting cable | PL | Composants sur CI | PL35 | Connecteurs STV, RSV / autres | 4032248343447 | 85444290 |  | Fil de circuit imprimé Câbles confectionnés pour raccordement électrique et transmission de données entre l'API et l'interface API. | 12008.95 | G | 8570.394 | CCM | 287 | 237 | 126 | MM | 7 |  |  | https://eshop.weidmueller.com/p/7789764200
7789764300 | PAC-ELCO56-F56-F56-30M | 2002.06 | 1 | 1 | 1 | PCE | I675 | SPS connecting cable | PL | Composants sur CI | PL35 | Connecteurs STV, RSV / autres | 4032248102570 | 85444995 |  | Câbles confectionnés pour raccordement électrique et transmission de données entre l'API et l'interface API. | 17230.95 | G | 8.57 | CDM | 287 | 237 | 126 | MM | 7 |  |  | https://eshop.weidmueller.com/p/7789764300
7789765010 | PAC-ELCO 56-F56-F-1M | 299.58 | 1 | 1 | 1 | PCE | I675 | SPS connecting cable | PL | Composants sur CI | PL35 | Connecteurs STV, RSV / autres | 4032248105243 | 85444290 | ES | Fil de circuit imprimé, Signaux numériques, 56 pôles, 1 m Câbles confectionnés pour raccordement électrique et transmission de données entre l'API et l'interface API. | 1378.39 | G | 8319 | CCM | 287 | 237 | 126 | MM | 7 |  |  | https://eshop.weidmueller.com/p/7789765010
7789765015 | PAC-ELCO 56-F56-F-1M5 | 319.81 | 1 | 1 | 1 | PCE | I675 | SPS connecting cable | PL | Composants sur CI | PL35 | Connecteurs STV, RSV / autres | 4032248337620 | 85444290 | ES | Fil de circuit imprimé, Signaux numériques, 56 pôles, Câble LiYCY, 1.5 m, 0.25 mm² | 1639.49 | G | 4609.375 | CCM | 287 | 237 | 126 | MM | 7 |  |  | https://eshop.weidmueller.com/p/7789765015
7789765020 | PAC-ELCO 56-F56-F-2M | 347.42 | 1 | 1 | 1 | PCE | I675 | SPS connecting cable | PL | Composants sur CI | PL35 | Connecteurs STV, RSV / autres | 4032248369706 | 85444290 | ES | Fil de circuit imprimé, Signaux numériques, 56 pôles, Câble LiYCY, 2 m, 0.25 mm² Câbles confectionnés pour raccordement électrique et transmission de données entre l'API et l'interface API. | 1900.59 | G | 610.23 | CCM | 287 | 237 | 126 | MM | 7 |  |  | https://eshop.weidmueller.com/p/7789765020
7789765030 | PAC-ELCO 56-F56-F-3M | 402.73 | 1 | 1 | 1 | PCE | I675 | SPS connecting cable | PL | Composants sur CI | PL35 | Connecteurs STV, RSV / autres | 4099986633643 | 85444290 | ES | Fil de circuit imprimé, Signaux numériques, 56 pôles, Câble LiYCY, 3 m, 0.25 mm² Câbles confectionnés pour raccordement électrique et transmission de données entre l'API et l'interface API. | 2422.79 | G | 43.748 | CDM | 287 | 237 | 126 | MM | 7 |  |  | https://eshop.weidmueller.com/p/7789765030
7789765035 | PAC-ELCO 56-F56-F-3M5 | 430.31 | 1 | 1 | 1 | PCE | I675 | SPS connecting cable | PL | Composants sur CI | PL35 | Connecteurs STV, RSV / autres | 4032248336715 | 85444290 | ES | Câbles confectionnés pour raccordement électrique et transmission de données entre l'API et l'interface API. | 2683.89 | G | 9000 | CCM | 287 | 237 | 126 | MM | 7 |  |  | https://eshop.weidmueller.com/p/7789765035
7789765050 | PAC-ELCO 56-F56-F-5M | 513.04 | 1 | 1 | 1 | PCE | I675 | SPS connecting cable | PL | Composants sur CI | PL35 | Connecteurs STV, RSV / autres | 4032248340170 | 85444290 | ES | Fil de circuit imprimé, Signaux numériques, 56 pôles, Câble LiYCY, 5 m, 0.25 mm² Câbles confectionnés pour raccordement électrique et transmission de données entre l'API et l'interface API. | 3649.79 | G | 1034 | CCM | 287 | 237 | 126 | MM | 7 |  |  | https://eshop.weidmueller.com/p/7789765050
7789765060 | PAC-ELCO 56-F56-F-6M | 568.24 | 1 | 1 | 1 | PCE | I675 | SPS connecting cable | PL | Composants sur CI | PL35 | Connecteurs STV, RSV / autres | 4032248182978 | 85444995 | ES | Fil de circuit imprimé, Signaux numériques, 56 pôles, Câble LiYCY, 6 m, 0.25 mm² Câbles confectionnés pour raccordement électrique et transmission de données entre l'API et l'interface API. | 3989.39 | G | 10998 | CCM | 287 | 237 | 126 | MM | 7 |  |  | https://eshop.weidmueller.com/p/7789765060
7789765080 | PAC-ELCO 56-F56-F-8M | 694.68 | 1 | 1 | 1 | PCE | I675 | SPS connecting cable | PL | Composants sur CI | PL35 | Connecteurs STV, RSV / autres | 4032248191109 | 85444995 | ES | Fil de circuit imprimé, Signaux numériques, 56 pôles, Câble LiYCY, 8 m, 0.25 mm² Câbles confectionnés pour raccordement électrique et transmission de données entre l'API et l'interface API. | 4997.79 | G | 12187.5 | CCM | 287 | 237 | 126 | MM | 7 |  |  | https://eshop.weidmueller.com/p/7789765080
7789765100 | PAC-ELCO 56-F56-F-10M | 789.17 | 1 | 1 | 1 | PCE | I675 | SPS connecting cable | PL | Composants sur CI | PL35 | Connecteurs STV, RSV / autres | 4032248304233 | 85444290 | ES | Fil de circuit imprimé, Signaux numériques, 56 pôles, Câble LiYCY, 10 m, 0.25 mm² | 4809.19 | G | 8149.843 | CCM | 365 | 285 | 125 | MM | 7 |  |  | https://eshop.weidmueller.com/p/7789765100
7789765150 | PAC-ELCO 56-F56-F-15M | 1065.25 | 1 | 1 | 1 | PCE | I675 | SPS connecting cable | PL | Composants sur CI | PL35 | Connecteurs STV, RSV / autres | 4032248288731 | 85444290 | ES | Fil de circuit imprimé, Signaux numériques, 56 pôles, 15 m Câbles confectionnés pour raccordement électrique et transmission de données entre l'API et l'interface API. | 10849.19 | G | 2154 | CCM | 365 | 285 | 125 | MM | 7 |  |  | https://eshop.weidmueller.com/p/7789765150
7789765160 | PAC-ELCO 56-F56-F-16M | 1120.44 | 1 | 1 | 1 | PCE | I675 | SPS connecting cable | PL | Composants sur CI | PL35 | Connecteurs STV, RSV / autres | 4032248288755 | 85444290 | ES | Fil de circuit imprimé, Signaux numériques, 56 pôles, 16 m Câbles confectionnés pour raccordement électrique et transmission de données entre l'API et l'interface API. | 11068.83 | G | 2154 | CCM | 365 | 285 | 125 | MM | 7 |  |  | https://eshop.weidmueller.com/p/7789765160
7789765170 | PAC-ELCO 56-F56-F-17M | 1175.61 | 1 | 1 | 1 | PCE | I675 | SPS connecting cable | PL | Composants sur CI | PL35 | Connecteurs STV, RSV / autres | 4032248291359 | 85444290 | ES | Fil de circuit imprimé, Signaux numériques, 56 pôles, 17 m Câbles confectionnés pour raccordement électrique et transmission de données entre l'API et l'interface API. | 12145.59 | G | 2154 | CCM | 365 | 285 | 125 | MM | 7 |  |  | https://eshop.weidmueller.com/p/7789765170
7789765180 | PAC-ELCO 56-F56-F-18M | 1230.78 | 1 | 1 | 1 | PCE | I675 | SPS connecting cable | PL | Composants sur CI | PL35 | Connecteurs STV, RSV / autres | 4032248291366 | 85444290 | ES | Fil de circuit imprimé, Signaux numériques, 56 pôles, 18 m Câbles confectionnés pour raccordement électrique et transmission de données entre l'API et l'interface API. | 12811.79 | G | 2388 | CCM | 365 | 285 | 125 | MM | 7 |  |  | https://eshop.weidmueller.com/p/7789765180
7789765190 | PAC-ELCO 56-F56-F-19M | 1285.99 | 1 | 1 | 1 | PCE | I675 | SPS connecting cable | PL | Composants sur CI | PL35 | Connecteurs STV, RSV / autres | 4032248291373 | 85444290 | ES | Fil de circuit imprimé, Signaux numériques, 56 pôles, 19 m Câbles confectionnés pour raccordement électrique et transmission de données entre l'API et l'interface API. | 13477.99 | G | 2388 | CCM | 365 | 285 | 125 | MM | 7 |  |  | https://eshop.weidmueller.com/p/7789765190
7789765200 | PAC-ELCO 56-F56-F-20M | 1341.14 | 1 | 1 | 1 | PCE | I675 | SPS connecting cable | PL | Composants sur CI | PL35 | Connecteurs STV, RSV / autres | 4032248379699 | 85444290 | ES | Câbles confectionnés pour raccordement électrique et transmission de données entre l'API et l'interface API. | 14144.19 | G | 13003.125 | CCM | 365 | 285 | 125 | MM | 7 |  |  | https://eshop.weidmueller.com/p/7789765200
7789765250 | PAC-ELCO 56-F56-F-25M | 1617.15 | 1 | 1 | 1 | PCE | I675 | SPS connecting cable | PL | Composants sur CI | PL35 | Connecteurs STV, RSV / autres | 4032248379705 | 85444290 | ES | Câbles confectionnés pour raccordement électrique et transmission de données entre l'API et l'interface API. | 24350.19 | G |  | CCM |  |  |  | M | 7 |  |  | https://eshop.weidmueller.com/p/7789765250
7789765300 | PAC-ELCO 56-F56-F-30M | 1893.18 | 1 | 1 | 1 | PCE | I675 | SPS connecting cable | PL | Composants sur CI | PL35 | Connecteurs STV, RSV / autres | 4032248380084 | 85444290 | ES | Câbles confectionnés pour raccordement électrique et transmission de données entre l'API et l'interface API. | 29056.19 | G |  | CCM |  |  |  | M | 7 |  |  | https://eshop.weidmueller.com/p/7789765300
7789767005 | PAC-CJ1W-HE20-V7-0M5 | 114.73 | 1 | 1 | 1 | PCE | I675 | SPS connecting cable | PL | Composants sur CI | PL35 | Connecteurs STV, RSV / autres | 4099986633650 | 85444290 | ES | Fil de circuit imprimé, Signaux numériques, 20 pôles, Câble LiYY, 0.5 m, 0.25 mm² | 147 | G | 43.748 | CDM | 521.6 | 521.6 | 160.8 | MM | 28 |  |  | https://eshop.weidmueller.com/p/7789767005
7789767010 | PAC-CJ1W-HE20-V7-1M | 121.31 | 1 | 1 | 1 | PCE | I675 | SPS connecting cable | PL | Composants sur CI | PL35 | Connecteurs STV, RSV / autres | 4032248120628 | 85444995 |  | Fil de circuit imprimé, Signaux numériques, 20 pôles, Câble LiYY, 1 m, 0.25 mm² Câbles confectionnés pour raccordement électrique et transmission de données entre l'API et l'interface API. | 268 | G | 305.115 | CCM | 213.4 | 213.4 | 6.7 | MM | 7 |  |  | https://eshop.weidmueller.com/p/7789767010
7789767015 | PAC-CJ1W-HE20-V7-1M5 | 127.94 | 1 | 1 | 1 | PCE | I675 | SPS connecting cable | PL | Composants sur CI | PL35 | Connecteurs STV, RSV / autres | 4099986633667 | 85444290 | ES | Fil de circuit imprimé, Signaux numériques, 20 pôles, Câble LiYY, 1.5 m, 0.25 mm² | 351 | G | 43.748 | CDM | 521.6 | 521.6 | 160.8 | MM | 28 |  |  | https://eshop.weidmueller.com/p/7789767015
7789767020 | PAC-CJ1W-HE20-V7-2M | 134.53 | 1 | 1 | 1 | PCE | I675 | SPS connecting cable | PL | Composants sur CI | PL35 | Connecteurs STV, RSV / autres | 4032248142422 | 85444290 | ES | Fil de circuit imprimé, Signaux numériques, 20 pôles, Câble LiYY, 2 m, 0.25 mm² Câbles confectionnés pour raccordement électrique et transmission de données entre l'API et l'interface API. | 468 | G | 610 | CCM | 213 | 213 | 13 | MM | 7 |  |  | https://eshop.weidmueller.com/p/7789767020
7789767025 | PAC-CJ1W-HE20-V7-2M5 | 141.17 | 1 | 1 | 1 | PCE | I675 | SPS connecting cable | PL | Composants sur CI | PL35 | Connecteurs STV, RSV / autres | 4099986633674 | 85444290 | ES | Fil de circuit imprimé, Signaux numériques, 20 pôles, Câble LiYY, 2.5 m, 0.25 mm² | 555 | G | 43.748 | CDM | 521.6 | 521.6 | 160.8 | MM | 28 |  |  | https://eshop.weidmueller.com/p/7789767025
7789767030 | PAC-CJ1W-HE20-V7-3M | 147.78 | 1 | 1 | 1 | PCE | I675 | SPS connecting cable | PL | Composants sur CI | PL35 | Connecteurs STV, RSV / autres | 4099986633681 | 85444290 | ES | Fil de circuit imprimé, Signaux numériques, 20 pôles, Câble LiYY, 3 m, 0.25 mm² Câbles confectionnés pour raccordement électrique et transmission de données entre l'API et l'interface API. | 657 | G | 43.748 | CDM | 521.6 | 521.6 | 160.8 | MM | 28 |  |  | https://eshop.weidmueller.com/p/7789767030
7789767035 | PAC-CJ1W-HE20-V7-3M5 | 154.4 | 1 | 1 | 1 | PCE | I675 | SPS connecting cable | PL | Composants sur CI | PL35 | Connecteurs STV, RSV / autres | 4099986633698 | 85444290 | ES | Fil de circuit imprimé, Signaux numériques, 20 pôles, Câble LiYY, 3.5 m, 0.25 mm² | 759 | G | 43.748 | CDM | 521.6 | 521.6 | 160.8 | MM | 28 |  |  | https://eshop.weidmueller.com/p/7789767035
7789767040 | PAC-CJ1W-HE20-V7-4M | 161.01 | 1 | 1 | 1 | PCE | I675 | SPS connecting cable | PL | Composants sur CI | PL35 | Connecteurs STV, RSV / autres | 4099986633704 | 85444290 | ES | Fil de circuit imprimé, Signaux numériques, 20 pôles, Câble LiYY, 4 m, 0.25 mm² Câbles confectionnés pour raccordement électrique et transmission de données entre l'API et l'interface API. | 861 | G | 43.748 | CDM | 521.6 | 521.6 | 160.8 | MM | 28 |  |  | https://eshop.weidmueller.com/p/7789767040
7789767050 | PAC-CJ1W-HE20-V7-5M | 174.22 | 1 | 1 | 1 | PCE | I675 | SPS connecting cable | PL | Composants sur CI | PL35 | Connecteurs STV, RSV / autres | 4099986633711 | 85444290 | ES | Fil de circuit imprimé, Signaux numériques, 20 pôles, Câble LiYY, 5 m, 0.25 mm² Câbles confectionnés pour raccordement électrique et transmission de données entre l'API et l'interface API. | 1065 | G | 43.748 | CDM | 521.6 | 521.6 | 160.8 | MM | 28 |  |  | https://eshop.weidmueller.com/p/7789767050
7789767100 | PAC-CJ1W-HE20-V7-10M | 240.33 | 1 | 1 | 1 | PCE | I675 | SPS connecting cable | PL | Composants sur CI | PL35 | Connecteurs STV, RSV / autres | 4099986633728 | 85444290 | ES | Fil de circuit imprimé, Signaux numériques, 20 pôles, Câble LiYY, 10 m, 0.25 mm² Câbles confectionnés pour raccordement électrique et transmission de données entre l'API et l'interface API. | 2085 | G | 43.748 | CDM | 521.6 | 521.6 | 160.8 | MM | 28 |  |  | https://eshop.weidmueller.com/p/7789767100
7789768005 | PAC-CJ1W-HE20-V8-0M5 | 99.59 | 1 | 1 | 1 | PCE | I675 | SPS connecting cable | PL | Composants sur CI | PL35 | Connecteurs STV, RSV / autres | 4099986633735 | 85444290 | ES | Fil de circuit imprimé, Signaux numériques, 20 pôles, Câble LiYY, 0.5 m, 0.25 mm² | 151 | G | 43.748 | CDM | 521.6 | 521.6 | 160.8 | MM | 28 |  |  | https://eshop.weidmueller.com/p/7789768005
7789768015 | PAC-CJ1W-HE20-V8-1M5 | 112.81 | 1 | 1 | 1 | PCE | I675 | SPS connecting cable | PL | Composants sur CI | PL35 | Connecteurs STV, RSV / autres | 4099986633742 | 85444290 | ES | Fil de circuit imprimé, Signaux numériques, 20 pôles, Câble LiYY, 1.5 m, 0.25 mm² | 355 | G | 43.748 | CDM | 521.6 | 521.6 | 160.8 | MM | 28 |  |  | https://eshop.weidmueller.com/p/7789768015
7789768020 | PAC-CJ1W-HE20-V8-2M | 119.4 | 1 | 1 | 1 | PCE | I675 | SPS connecting cable | PL | Composants sur CI | PL35 | Connecteurs STV, RSV / autres | 4032248110933 | 85444290 | ES | Fil de circuit imprimé, Signaux numériques, 20 pôles, Câble LiYY, 2 m, 0.25 mm² Câbles confectionnés pour raccordement électrique et transmission de données entre l'API et l'interface API. | 310 | G | 610.23 | CCM | 213.4 | 213.4 | 13.4 | MM | 7 |  |  | https://eshop.weidmueller.com/p/7789768020
7789768025 | PAC-CJ1W-HE20-V8-2M5 | 126.03 | 1 | 1 | 1 | PCE | I675 | SPS connecting cable | PL | Composants sur CI | PL35 | Connecteurs STV, RSV / autres | 4099986633759 | 85444290 | ES | Fil de circuit imprimé, Signaux numériques, 20 pôles, Câble LiYY, 2.5 m, 0.25 mm² | 559 | G | 43.748 | CDM | 521.6 | 521.6 | 160.8 | MM | 28 |  |  | https://eshop.weidmueller.com/p/7789768025
7789768030 | PAC-CJ1W-HE20-V8-3M | 132.64 | 1 | 1 | 1 | PCE | I675 | SPS connecting cable | PL | Composants sur CI | PL35 | Connecteurs STV, RSV / autres | 4099986633766 | 85444290 | ES | Fil de circuit imprimé, Signaux numériques, 20 pôles, Câble LiYY, 3 m, 0.25 mm² Câbles confectionnés pour raccordement électrique et transmission de données entre l'API et l'interface API. | 661 | G | 43.748 | CDM | 521.6 | 521.6 | 160.8 | MM | 28 |  |  | https://eshop.weidmueller.com/p/7789768030
7789768035 | PAC-CJ1W-HE20-V8-3M5 | 139.25 | 1 | 1 | 1 | PCE | I675 | SPS connecting cable | PL | Composants sur CI | PL35 | Connecteurs STV, RSV / autres | 4099986633773 | 85444290 | ES | Fil de circuit imprimé, Signaux numériques, 20 pôles, Câble LiYY, 3.5 m, 0.25 mm² | 763 | G | 43.748 | CDM | 521.6 | 521.6 | 160.8 | MM | 28 |  |  | https://eshop.weidmueller.com/p/7789768035
7789768040 | PAC-CJ1W-HE20-V8-4M | 145.84 | 1 | 1 | 1 | PCE | I675 | SPS connecting cable | PL | Composants sur CI | PL35 | Connecteurs STV, RSV / autres | 4032248176137 | 85444290 | ES | Fil de circuit imprimé, Signaux numériques, 20 pôles, Câble LiYY, 4 m, 0.25 mm² Câbles confectionnés pour raccordement électrique et transmission de données entre l'API et l'interface API. | 880 | G | 10998 | CCM | 390 | 300 | 94 | MM | 7 |  |  | https://eshop.weidmueller.com/p/7789768040
7789768050 | PAC-CJ1W-HE20-V8-5M | 159.08 | 1 | 1 | 1 | PCE | I675 | SPS connecting cable | PL | Composants sur CI | PL35 | Connecteurs STV, RSV / autres | 4099986633780 | 85444290 | ES | Fil de circuit imprimé, Signaux numériques, 20 pôles, Câble LiYY, 5 m, 0.25 mm² Câbles confectionnés pour raccordement électrique et transmission de données entre l'API et l'interface API. | 1069 | G | 43.748 | CDM | 521.6 | 521.6 | 160.8 | MM | 28 |  |  | https://eshop.weidmueller.com/p/7789768050
7789768100 | PAC-CJ1W-HE20-V8-10M | 225.19 | 1 | 1 | 1 | PCE | I675 | SPS connecting cable | PL | Composants sur CI | PL35 | Connecteurs STV, RSV / autres | 4099986633797 | 85444290 | ES | Fil de circuit imprimé, Signaux numériques, 20 pôles, Câble LiYY, 10 m, 0.25 mm² Câbles confectionnés pour raccordement électrique et transmission de données entre l'API et l'interface API. | 2089 | G | 43.748 | CDM | 521.6 | 521.6 | 160.8 | MM | 28 |  |  | https://eshop.weidmueller.com/p/7789768100
7789769005 | PAC-CMLX-HE20-V5-0M5 | 209.3 | 1 | 1 | 1 | PCE | I675 | SPS connecting cable | PL | Composants sur CI | PL35 | Connecteurs STV, RSV / autres | 4032248246045 | 85444290 | ES | Fil de circuit imprimé, Signaux numériques, 20 pôles, Câble LiYY, 0.5 m, 0.25 mm² | 151 | G | 22 | CCM | 500 | 7 | 7 | MM | 7 |  |  | https://eshop.weidmueller.com/p/7789769005
7789769010 | PAC-CMLX-HE20-V5-1M | 212.6 | 1 | 1 | 1 | PCE | I675 | SPS connecting cable | PL | Composants sur CI | PL35 | Connecteurs STV, RSV / autres | 4032248101849 | 85444290 | ES | Fil de circuit imprimé, Signaux numériques, 20 pôles, Câble LiYY, 1 m, 0.25 mm² Câbles confectionnés pour raccordement électrique et transmission de données entre l'API et l'interface API. | 315 | G | 4522.5 | CCM | 335 | 150 | 90 | MM | 7 |  |  | https://eshop.weidmueller.com/p/7789769010
7789769015 | PAC-CMLX-HE20-V5-1M5 | 215.91 | 1 | 1 | 1 | PCE | I675 | SPS connecting cable | PL | Composants sur CI | PL35 | Connecteurs STV, RSV / autres | 4032248138395 | 85444290 | ES | Fil de circuit imprimé, Signaux numériques, 20 pôles, Câble LiYY, 1.5 m, 0.25 mm² | 333 | G | 4128.875 | CCM | 85 | 145 | 335 | MM | 7 |  |  | https://eshop.weidmueller.com/p/7789769015
7789769020 | PAC-CMLX-HE20-V5-2M | 219.2 | 1 | 1 | 1 | PCE | I675 | SPS connecting cable | PL | Composants sur CI | PL35 | Connecteurs STV, RSV / autres | 4032248112210 | 85444290 | ES | Fil de circuit imprimé, Signaux numériques, 20 pôles, Câble LiYY, 2 m, 0.25 mm² Câbles confectionnés pour raccordement électrique et transmission de données entre l'API et l'interface API. | 390 | G | 4212.25 | CCM | 83 | 145 | 350 | MM | 7 |  |  | https://eshop.weidmueller.com/p/7789769020
7789769025 | PAC-CMLX-HE20-V5-2M5 | 222.51 | 1 | 1 | 1 | PCE | I675 | SPS connecting cable | PL | Composants sur CI | PL35 | Connecteurs STV, RSV / autres | 4032248272570 | 85444290 | ES | Fil de circuit imprimé, Signaux numériques, 20 pôles, Câble LiYY, 2.5 m, 0.25 mm² | 450 | G | 610 | CCM | 213 | 213 | 13 | MM | 7 |  |  | https://eshop.weidmueller.com/p/7789769025
7789769030 | PAC-CMLX-HE20-V5-3M | 225.78 | 1 | 1 | 1 | PCE | I675 | SPS connecting cable | PL | Composants sur CI | PL35 | Connecteurs STV, RSV / autres | 4032248114122 | 85444290 | ES | Fil de circuit imprimé, Signaux numériques, 20 pôles, Câble LiYY, 3 m, 0.25 mm² Câbles confectionnés pour raccordement électrique et transmission de données entre l'API et l'interface API. | 524 | G | 4128.875 | CCM | 335 | 145 | 85 | MM | 7 |  |  | https://eshop.weidmueller.com/p/7789769030
7789769035 | PAC-CMLX-HE20-V5-3M5 | 229.17 | 1 | 1 | 1 | PCE | I675 | SPS connecting cable | PL | Composants sur CI | PL35 | Connecteurs STV, RSV / autres | 4099986633803 | 85444290 | ES | Fil de circuit imprimé, Signaux numériques, 20 pôles, Câble LiYY, 3.5 m, 0.25 mm² | 517 | G | 43.748 | CDM | 521.6 | 521.6 | 160.8 | MM | 28 |  |  | https://eshop.weidmueller.com/p/7789769035
7789769040 | PAC-CMLX-HE20-V5-4M | 232.48 | 1 | 1 | 1 | PCE | I675 | SPS connecting cable | PL | Composants sur CI | PL35 | Connecteurs STV, RSV / autres | 4099986633810 | 85444290 | ES | Fil de circuit imprimé, Signaux numériques, 20 pôles, Câble LiYY, 4 m, 0.25 mm² Câbles confectionnés pour raccordement électrique et transmission de données entre l'API et l'interface API. | 568 | G | 43.748 | CDM | 521.6 | 521.6 | 160.8 | MM | 28 |  |  | https://eshop.weidmueller.com/p/7789769040
7789769050 | PAC-CMLX-HE20-V5-5M | 239.02 | 1 | 1 | 1 | PCE | I675 | SPS connecting cable | PL | Composants sur CI | PL35 | Connecteurs STV, RSV / autres | 4032248101887 | 85444290 | ES | Fil de circuit imprimé, Signaux numériques, 20 pôles, Câble LiYY, 5 m, 0.25 mm² Câbles confectionnés pour raccordement électrique et transmission de données entre l'API et l'interface API. | 743 | G | 4128.875 | CCM | 85 | 145 | 335 | MM | 7 |  |  | https://eshop.weidmueller.com/p/7789769050
7789769100 | PAC-CMLX-HE20-V5-10M | 272.09 | 1 | 1 | 1 | PCE | I675 | SPS connecting cable | PL | Composants sur CI | PL35 | Connecteurs STV, RSV / autres | 4032248244959 | 85444290 | ES | Fil de circuit imprimé, Signaux numériques, 20 pôles, Câble LiYY, 10 m, 0.25 mm² Câbles confectionnés pour raccordement électrique et transmission de données entre l'API et l'interface API. | 1265 | G | 4128.875 | CCM | 85 | 145 | 335 | MM | 7 |  |  | https://eshop.weidmueller.com/p/7789769100
7789770005 | PAC-CMLX-HE20-V6-0M5 | 209.3 | 1 | 1 | 1 | PCE | I675 | SPS connecting cable | PL | Composants sur CI | PL35 | Connecteurs STV, RSV / autres | 4032248215584 | 85444290 | ES | Fil de circuit imprimé, Signaux numériques, 20 pôles, Câble LiYY, 0.5 m, 0.25 mm² | 231 | G | 4128.875 | CCM | 85 | 145 | 335 | MM | 7 |  |  | https://eshop.weidmueller.com/p/7789770005
7789770010 | PAC-CMLX-HE20-V6-1M | 212.6 | 1 | 1 | 1 | PCE | I675 | SPS connecting cable | PL | Composants sur CI | PL35 | Connecteurs STV, RSV / autres | 4032248101818 | 85444290 | ES | Fil de circuit imprimé, Signaux numériques, 20 pôles, Câble LiYY, 1 m, 0.25 mm² Câbles confectionnés pour raccordement électrique et transmission de données entre l'API et l'interface API. | 285 | G | 4335 | CCM | 85 | 150 | 340 | MM | 7 |  |  | https://eshop.weidmueller.com/p/7789770010
7789770015 | PAC-CMLX-HE20-V6-1M5 | 215.91 | 1 | 1 | 1 | PCE | I675 | SPS connecting cable | PL | Composants sur CI | PL35 | Connecteurs STV, RSV / autres | 4050118079951 | 85444290 | ES | Fil de circuit imprimé, Signaux numériques, 20 pôles, Câble LiYY, 1.5 m, 0.25 mm² | 342 | G | 4128.875 | CCM | 85 | 145 | 335 | MM | 7 |  |  | https://eshop.weidmueller.com/p/7789770015
7789770020 | PAC-CMLX-HE20-V6-2M | 219.2 | 1 | 1 | 1 | PCE | I675 | SPS connecting cable | PL | Composants sur CI | PL35 | Connecteurs STV, RSV / autres | 4032248112227 | 85444290 | ES | Fil de circuit imprimé, Signaux numériques, 20 pôles, Câble LiYY, 2 m, 0.25 mm² Câbles confectionnés pour raccordement électrique et transmission de données entre l'API et l'interface API. | 448 | G | 4383 | CCM | 335 | 147 | 89 | MM | 7 |  |  | https://eshop.weidmueller.com/p/7789770020
7789770025 | PAC-CMLX-HE20-V6-2M5 | 222.51 | 1 | 1 | 1 | PCE | I675 | SPS connecting cable | PL | Composants sur CI | PL35 | Connecteurs STV, RSV / autres | 4032248272525 | 85444290 | ES | Fil de circuit imprimé, Signaux numériques, 20 pôles, Câble LiYY, 2.5 m, 0.25 mm² | 355 | G | 610 | CCM | 213 | 213 | 13 | MM | 7 |  |  | https://eshop.weidmueller.com/p/7789770025
7789770030 | PAC-CMLX-HE20-V6-3M | 225.78 | 1 | 1 | 1 | PCE | I675 | SPS connecting cable | PL | Composants sur CI | PL35 | Connecteurs STV, RSV / autres | 4032248111855 | 85444290 | ES | Fil de circuit imprimé, Signaux numériques, 20 pôles, Câble LiYY, 3 m, 0.25 mm² Câbles confectionnés pour raccordement électrique et transmission de données entre l'API et l'interface API. | 480 | G | 689 | CCM | 227 | 227 | 13 | MM | 7 |  |  | https://eshop.weidmueller.com/p/7789770030
7789770035 | PAC-CMLX-HE20-V6-3M5 | 229.11 | 1 | 1 | 1 | PCE | I675 | SPS connecting cable | PL | Composants sur CI | PL35 | Connecteurs STV, RSV / autres | 4032248272532 | 85444290 | ES | Fil de circuit imprimé, Signaux numériques, 20 pôles, Câble LiYY, 3.5 m, 0.25 mm² | 457 | G | 689 | CCM | 227 | 227 | 13 | MM | 7 |  |  | https://eshop.weidmueller.com/p/7789770035
7789770040 | PAC-CMLX-HE20-V6-4M | 232.48 | 1 | 1 | 1 | PCE | I675 | SPS connecting cable | PL | Composants sur CI | PL35 | Connecteurs STV, RSV / autres | 4099986633827 | 85444290 | ES | Fil de circuit imprimé, Signaux numériques, 20 pôles, Câble LiYY, 4 m, 0.25 mm² Câbles confectionnés pour raccordement électrique et transmission de données entre l'API et l'interface API. | 568 | G | 1.034 | CDM | 226.8 | 226.8 | 20.1 | MM | 28 |  |  | https://eshop.weidmueller.com/p/7789770040
7789770050 | PAC-CMLX-HE20-V6-5M | 239.04 | 1 | 1 | 1 | PCE | I675 | SPS connecting cable | PL | Composants sur CI | PL35 | Connecteurs STV, RSV / autres | 4032248101825 | 85444290 | ES | Fil de circuit imprimé, Signaux numériques, 20 pôles, Câble LiYY, 5 m, 0.25 mm² Câbles confectionnés pour raccordement électrique et transmission de données entre l'API et l'interface API. | 600 | G | 10998 | CCM | 390 | 300 | 94 | MM | 7 |  |  | https://eshop.weidmueller.com/p/7789770050
7789770100 | PAC-CMLX-HE20-V6-10M | 272.13 | 1 | 1 | 1 | PCE | I675 | SPS connecting cable | PL | Composants sur CI | PL35 | Connecteurs STV, RSV / autres | 4099986633834 | 85444290 | ES | Fil de circuit imprimé, Signaux numériques, 20 pôles, Câble LiYY, 10 m, 0.25 mm² Câbles confectionnés pour raccordement électrique et transmission de données entre l'API et l'interface API. | 1180 | G | 1.546 | CDM | 240.2 | 240.2 | 26.8 | MM | 28 |  |  | https://eshop.weidmueller.com/p/7789770100
7789771005 | PAC-CJ1W-HE20-V9-0M5 | 99.58 | 1 | 1 | 1 | PCE | I675 | SPS connecting cable | PL | Composants sur CI | PL35 | Connecteurs STV, RSV / autres | 4032248154227 | 85444290 | ES | Fil de circuit imprimé, Signaux numériques, 20 pôles, Câble LiYY, 0.5 m, 0.25 mm² | 178 | G | 176 | CCM | 20 | 40 | 220 | MM | 7 |  |  | https://eshop.weidmueller.com/p/7789771005
7789771010 | PAC-CJ1W-HE20-V9-1M | 106.18 | 1 | 1 | 1 | PCE | I675 | SPS connecting cable | PL | Composants sur CI | PL35 | Connecteurs STV, RSV / autres | 4032248110742 | 85444290 | ES | Fil de circuit imprimé, Signaux numériques, 20 pôles, Câble LiYY, 1 m, 0.25 mm² Câbles confectionnés pour raccordement électrique et transmission de données entre l'API et l'interface API. | 285 | G | 300 | CCM | 25 | 50 | 240 | MM | 7 |  |  | https://eshop.weidmueller.com/p/7789771010
7789771015 | PAC-CJ1W-HE20-V9-1M5 | 112.79 | 1 | 1 | 1 | PCE | I675 | SPS connecting cable | PL | Composants sur CI | PL35 | Connecteurs STV, RSV / autres | 4032248180196 | 85444290 | ES | Fil de circuit imprimé, Signaux numériques, 20 pôles, Câble LiYY, 1.5 m, 0.25 mm² | 370 | G | 10998 | CCM | 390 | 300 | 94 | MM | 7 |  |  | https://eshop.weidmueller.com/p/7789771015
7789771020 | PAC-CJ1W-HE20-V9-2M | 119.38 | 1 | 1 | 1 | PCE | I675 | SPS connecting cable | PL | Composants sur CI | PL35 | Connecteurs STV, RSV / autres | 4032248122516 | 85444290 | ES | Fil de circuit imprimé, Signaux numériques, 20 pôles, Câble LiYY, 2 m, 0.25 mm² Câbles confectionnés pour raccordement électrique et transmission de données entre l'API et l'interface API. | 507 | G | 3207.6 | CCM | 270 | 220 | 54 | MM | 49 |  |  | https://eshop.weidmueller.com/p/7789771020
7789771025 | PAC-CJ1W-HE20-V9-2M5 | 126.03 | 1 | 1 | 1 | PCE | I675 | SPS connecting cable | PL | Composants sur CI | PL35 | Connecteurs STV, RSV / autres | 4099986633841 | 85444290 | ES | Fil de circuit imprimé, Signaux numériques, 20 pôles, Câble LiYY, 2.5 m, 0.25 mm² | 559 | G | 10.32 | CDM | 360.8 | 360.8 | 79.28 | MM | 28 |  |  | https://eshop.weidmueller.com/p/7789771025
7789771030 | PAC-CJ1W-HE20-V9-3M | 132.62 | 1 | 1 | 1 | PCE | I675 | SPS connecting cable | PL | Composants sur CI | PL35 | Connecteurs STV, RSV / autres | 4032248122370 | 85444290 | ES | Fil de circuit imprimé, Signaux numériques, 20 pôles, Câble LiYY, 3 m, 0.25 mm² Câbles confectionnés pour raccordement électrique et transmission de données entre l'API et l'interface API. | 705 | G | 4932.69 | CCM | 283 | 249 | 70 | MM | 7 |  |  | https://eshop.weidmueller.com/p/7789771030
7789771035 | PAC-CJ1W-HE20-V9-3M5 | 139.25 | 1 | 1 | 1 | PCE | I675 | SPS connecting cable | PL | Composants sur CI | PL35 | Connecteurs STV, RSV / autres | 4099986633858 | 85444290 | ES | Fil de circuit imprimé, Signaux numériques, 20 pôles, Câble LiYY, 3.5 m, 0.25 mm² | 763 | G | 10.32 | CDM | 360.8 | 360.8 | 79.28 | MM | 28 |  |  | https://eshop.weidmueller.com/p/7789771035
7789771040 | PAC-CJ1W-HE20-V9-4M | 145.84 | 1 | 1 | 1 | PCE | I675 | SPS connecting cable | PL | Composants sur CI | PL35 | Connecteurs STV, RSV / autres | 4032248153831 | 85444290 | ES | Fil de circuit imprimé, Signaux numériques, 20 pôles, Câble LiYY, 4 m, 0.25 mm² Câbles confectionnés pour raccordement électrique et transmission de données entre l'API et l'interface API. | 955 | G | 3784.2 | CCM | 280 | 255 | 53 | MM | 7 |  |  | https://eshop.weidmueller.com/p/7789771040
7789771050 | PAC-CJ1W-HE20-V9-5M | 159.07 | 1 | 1 | 1 | PCE | I675 | SPS connecting cable | PL | Composants sur CI | PL35 | Connecteurs STV, RSV / autres | 4032248182466 | 85444290 | ES | Fil de circuit imprimé, Signaux numériques, 20 pôles, Câble LiYY, 5 m, 0.25 mm² Câbles confectionnés pour raccordement électrique et transmission de données entre l'API et l'interface API. | 1084 | G | 1034 | CCM | 227 | 227 | 20 | MM | 7 |  |  | https://eshop.weidmueller.com/p/7789771050
7789771060 | PAC-CJ1W-HE20-V9-6M | 172.26 | 1 | 1 | 1 | PCE | I675 | SPS connecting cable | PL | Composants sur CI | PL35 | Connecteurs STV, RSV / autres | 4032248132959 | 85444290 | ES | Fil de circuit imprimé, Signaux numériques, 20 pôles, Câble LiYY, 6 m, 0.25 mm² Câbles confectionnés pour raccordement électrique et transmission de données entre l'API et l'interface API. | 1288 | G | 1034 | CCM | 227 | 227 | 20 | MM | 7 |  |  | https://eshop.weidmueller.com/p/7789771060
7789771080 | PAC-CJ1W-HE20-V9-8M | 198.71 | 1 | 1 | 1 | PCE | I675 | SPS connecting cable | PL | Composants sur CI | PL35 | Connecteurs STV, RSV / autres | 4032248189496 | 85444290 | ES | Fil de circuit imprimé, Signaux numériques, 20 pôles, Câble LiYY, 8 m, 0.25 mm² Câbles confectionnés pour raccordement électrique et transmission de données entre l'API et l'interface API. | 1696 | G | 1160 | CCM | 240 | 240 | 20 | MM | 7 |  |  | https://eshop.weidmueller.com/p/7789771080
7789771100 | PAC-CJ1W-HE20-V9-10M | 225.16 | 1 | 1 | 1 | PCE | I675 | SPS connecting cable | PL | Composants sur CI | PL35 | Connecteurs STV, RSV / autres | 4032248270736 | 85444290 | ES | Fil de circuit imprimé, Signaux numériques, 20 pôles, Câble LiYY, 10 m, 0.25 mm² Câbles confectionnés pour raccordement électrique et transmission de données entre l'API et l'interface API. | 2104 | G | 1546 | CCM | 240 | 240 | 27 | MM | 7 |  |  | https://eshop.weidmueller.com/p/7789771100
7789772005 | PAC-CJ1W-HE20-V10-0M5 | 114.73 | 1 | 1 | 1 | PCE | I675 | SPS connecting cable | PL | Composants sur CI | PL35 | Connecteurs STV, RSV / autres | 4099986633865 | 85444290 | ES | Fil de circuit imprimé, Signaux numériques, 20 pôles, Câble LiYY, 0.5 m, 0.25 mm² | 147 | G | 0.184 | HL | 414.4 | 414.4 | 107.2 | MM | 28 |  |  | https://eshop.weidmueller.com/p/7789772005
7789772010 | PAC-CJ1W-HE20-V10-1M | 121.31 | 1 | 1 | 1 | PCE | I675 | SPS connecting cable | PL | Composants sur CI | PL35 | Connecteurs STV, RSV / autres | 4032248121038 | 85444290 | ES | Fil de circuit imprimé, Signaux numériques, 20 pôles, Câble LiYY, 1 m, 0.25 mm² Câbles confectionnés pour raccordement électrique et transmission de données entre l'API et l'interface API. | 318 | G | 305 | CCM | 213 | 213 | 7 | MM | 7 |  |  | https://eshop.weidmueller.com/p/7789772010
7789772015 | PAC-CJ1W-HE20-V10-1M5 | 127.94 | 1 | 1 | 1 | PCE | I675 | SPS connecting cable | PL | Composants sur CI | PL35 | Connecteurs STV, RSV / autres | 4099986633872 | 85444290 | ES | Fil de circuit imprimé, Signaux numériques, 20 pôles, Câble LiYY, 1.5 m, 0.25 mm² | 351 | G | 0.184 | HL | 414.4 | 414.4 | 107.2 | MM | 28 |  |  | https://eshop.weidmueller.com/p/7789772015
7789772020 | PAC-CJ1W-HE20-V10-2M | 134.53 | 1 | 1 | 1 | PCE | I675 | SPS connecting cable | PL | Composants sur CI | PL35 | Connecteurs STV, RSV / autres | 4032248143771 | 85444290 | ES | Fil de circuit imprimé, Signaux numériques, 20 pôles, Câble LiYY, 2 m, 0.25 mm² Câbles confectionnés pour raccordement électrique et transmission de données entre l'API et l'interface API. | 493 | G | 2189.199 | CCM | 199 | 193 | 57 | MM | 7 |  |  | https://eshop.weidmueller.com/p/7789772020
7789772025 | PAC-CJ1W-HE20-V10-2M5 | 141.14 | 1 | 1 | 1 | PCE | I675 | SPS connecting cable | PL | Composants sur CI | PL35 | Connecteurs STV, RSV / autres | 4032248208777 | 85444995 | ES | Fil de circuit imprimé, Signaux numériques, 20 pôles, Câble LiYY, 2.5 m, 0.25 mm² | 673 | G | 4080.3 | CCM | 84 | 145 | 335 | MM | 7 |  |  | https://eshop.weidmueller.com/p/7789772025
7789772030 | PAC-CJ1W-HE20-V10-3M | 147.78 | 1 | 1 | 1 | PCE | I675 | SPS connecting cable | PL | Composants sur CI | PL35 | Connecteurs STV, RSV / autres | 4099986633889 | 85444290 | ES | Fil de circuit imprimé, Signaux numériques, 20 pôles, Câble LiYY, 3 m, 0.25 mm² Câbles confectionnés pour raccordement électrique et transmission de données entre l'API et l'interface API. | 657 | G | 0.184 | HL | 414.4 | 414.4 | 107.2 | MM | 28 |  |  | https://eshop.weidmueller.com/p/7789772030
7789772035 | PAC-CJ1W-HE20-V10-3M5 | 154.4 | 1 | 1 | 1 | PCE | I675 | SPS connecting cable | PL | Composants sur CI | PL35 | Connecteurs STV, RSV / autres | 4099986633896 | 85444290 | ES | Fil de circuit imprimé, Signaux numériques, 20 pôles, Câble LiYY, 3.5 m, 0.25 mm² | 759 | G | 0.184 | HL | 414.4 | 414.4 | 107.2 | MM | 28 |  |  | https://eshop.weidmueller.com/p/7789772035
7789772040 | PAC-CJ1W-HE20-V10-4M | 161.01 | 1 | 1 | 1 | PCE | I675 | SPS connecting cable | PL | Composants sur CI | PL35 | Connecteurs STV, RSV / autres | 4099986633902 | 85444290 | ES | Fil de circuit imprimé, Signaux numériques, 20 pôles, Câble LiYY, 4 m, 0.25 mm² Câbles confectionnés pour raccordement électrique et transmission de données entre l'API et l'interface API. | 861 | G | 0.184 | HL | 414.4 | 414.4 | 107.2 | MM | 28 |  |  | https://eshop.weidmueller.com/p/7789772040
7789772050 | PAC-CJ1W-HE20-V10-5M | 174.14 | 1 | 1 | 1 | PCE | I675 | SPS connecting cable | PL | Composants sur CI | PL35 | Connecteurs STV, RSV / autres | 4032248299836 | 85444290 | ES | Fil de circuit imprimé, Signaux numériques, 20 pôles, Câble LiYY, 5 m, 0.25 mm² Câbles confectionnés pour raccordement électrique et transmission de données entre l'API et l'interface API. | 1268 | G | 1034 | CCM | 227 | 227 | 20 | MM | 7 |  |  | https://eshop.weidmueller.com/p/7789772050
7789772100 | PAC-CJ1W-HE20-V10-10M | 240.33 | 1 | 1 | 1 | PCE | I675 | SPS connecting cable | PL | Composants sur CI | PL35 | Connecteurs STV, RSV / autres | 4099986633919 | 85444290 | ES | Fil de circuit imprimé, Signaux numériques, 20 pôles, Câble LiYY, 10 m, 0.25 mm² Câbles confectionnés pour raccordement électrique et transmission de données entre l'API et l'interface API. | 2085 | G | 0.184 | HL | 414.4 | 414.4 | 107.2 | MM | 28 |  |  | https://eshop.weidmueller.com/p/7789772100
7789773010 | PAC-ELCO56-F32-F32-1M | 300.42 | 1 | 1 | 1 | PCE | I675 | SPS connecting cable | PL | Composants sur CI | PL35 | Connecteurs STV, RSV / autres | 4032248105250 | 85444290 | ES | Câbles confectionnés pour raccordement électrique et transmission de données entre l'API et l'interface API. | 1532.79 | G | 8.57 | CDM | 287 | 237 | 126 | MM | 7 |  |  | https://eshop.weidmueller.com/p/7789773010
7789773020 | PAC-ELCO56-F32-F32-2M | 328 | 1 | 1 | 1 | PCE | I675 | SPS connecting cable | PL | Composants sur CI | PL35 | Connecteurs STV, RSV / autres | 4099986633926 | 85444290 | ES | Fil de circuit imprimé, Signaux numériques, 32 pôles, Câble LiYCY, 2 m, 0.25 mm² Câbles confectionnés pour raccordement électrique et transmission de données entre l'API et l'interface API. | 1840.79 | G | 0.263 | HL | 287 | 237 | 126 | MM | 7 |  |  | https://eshop.weidmueller.com/p/7789773020
7789773030 | PAC-ELCO56-F32-F32-3M | 355.51 | 1 | 1 | 1 | PCE | I675 | SPS connecting cable | PL | Composants sur CI | PL35 | Connecteurs STV, RSV / autres | 4099986633933 | 85444290 | ES | Fil de circuit imprimé, Signaux numériques, 32 pôles, Câble LiYCY, 3 m, 0.25 mm² Câbles confectionnés pour raccordement électrique et transmission de données entre l'API et l'interface API. | 2148.79 | G | 0.263 | HL | 287 | 237 | 126 | MM | 7 |  |  | https://eshop.weidmueller.com/p/7789773030
7789773050 | PAC-ELCO56-F32-F32-5M | 410.53 | 1 | 1 | 1 | PCE | I675 | SPS connecting cable | PL | Composants sur CI | PL35 | Connecteurs STV, RSV / autres | 4099986633940 | 85444290 | ES | Fil de circuit imprimé, Signaux numériques, 32 pôles, Câble LiYCY, 5 m, 0.25 mm² Câbles confectionnés pour raccordement électrique et transmission de données entre l'API et l'interface API. | 2764.79 | G | 0.263 | HL | 287 | 237 | 126 | MM | 7 |  |  | https://eshop.weidmueller.com/p/7789773050
7789773100 | PAC-ELCO56-F32-F32-10M | 548.06 | 1 | 1 | 1 | PCE | I675 | SPS connecting cable | PL | Composants sur CI | PL35 | Connecteurs STV, RSV / autres | 4099986633957 | 85444290 | ES | Fil de circuit imprimé, Signaux numériques, 32 pôles, Câble LiYCY, 10 m, 0.25 mm² | 4448.79 | G | 0.263 | HL | 365 | 285 | 125 | MM | 7 |  |  | https://eshop.weidmueller.com/p/7789773100
7789773150 | PAC-ELCO56-F32-F32-15M | 685.59 | 1 | 1 | 1 | PCE | I675 | SPS connecting cable | PL | Composants sur CI | PL35 | Connecteurs STV, RSV / autres | 4099986633964 | 85444290 | ES | Fil de circuit imprimé, Signaux numériques, 32 pôles, Câble LiYCY, 10 m Câbles confectionnés pour raccordement électrique et transmission de données entre l'API et l'interface API. | 5988.79 | G | 0.263 | HL | 365 | 285 | 125 | MM | 7 |  |  | https://eshop.weidmueller.com/p/7789773150
7789773200 | PAC-ELCO56-F32-F32-20M | 823.13 | 1 | 1 | 1 | PCE | I675 | SPS connecting cable | PL | Composants sur CI | PL35 | Connecteurs STV, RSV / autres | 4099986633971 | 85444290 | ES | Fil de circuit imprimé, Signaux numériques, 32 pôles, Câble LiYCY, 10 m Câbles confectionnés pour raccordement électrique et transmission de données entre l'API et l'interface API. | 7528.79 | G | 29.349 | CDM | 365 | 285 | 125 | MM | 7 |  |  | https://eshop.weidmueller.com/p/7789773200
7789774010 | PAC-ELCO56-F32-F1M | 199.15 | 1 | 1 | 1 | PCE | I675 | SPS connecting cable | PL | Composants sur CI | PL35 | Connecteurs STV, RSV / autres | 4050118101980 | 85444290 | ES | Câbles confectionnés pour raccordement électrique et transmission de données entre l'API et l'interface API. | 1063.07 | G | 8.57 | CDM | 287 | 237 | 126 | MM | 7 |  |  | https://eshop.weidmueller.com/p/7789774010
7789774020 | PAC-ELCO56-F32-2M | 226.72 | 1 | 1 | 1 | PCE | I675 | SPS connecting cable | PL | Composants sur CI | PL35 | Connecteurs STV, RSV / autres | 4099986633988 | 85444290 | ES | Fil de circuit imprimé, Signaux numériques, 32 pôles, Câble LiYCY, 2 m, 0.25 mm² Câbles confectionnés pour raccordement électrique et transmission de données entre l'API et l'interface API. | 1371.07 | G | 0.361 | HL | 287 | 237 | 126 | MM | 7 |  |  | https://eshop.weidmueller.com/p/7789774020
7789774030 | PAC-ELCO56-F32-3M | 254.22 | 1 | 1 | 1 | PCE | I675 | SPS connecting cable | PL | Composants sur CI | PL35 | Connecteurs STV, RSV / autres | 4099986633995 | 85444290 | ES | Fil de circuit imprimé, Signaux numériques, 32 pôles, Câble LiYCY, 3 m, 0.25 mm² Câbles confectionnés pour raccordement électrique et transmission de données entre l'API et l'interface API. | 1679.07 | G | 0.361 | HL | 287 | 237 | 126 | MM | 7 |  |  | https://eshop.weidmueller.com/p/7789774030
7789774050 | PAC-ELCO56-F32-5M | 309.25 | 1 | 1 | 1 | PCE | I675 | SPS connecting cable | PL | Composants sur CI | PL35 | Connecteurs STV, RSV / autres | 4099986634008 | 85444290 | ES | Fil de circuit imprimé, Signaux numériques, 32 pôles, Câble LiYCY, 5 m, 0.25 mm² Câbles confectionnés pour raccordement électrique et transmission de données entre l'API et l'interface API. | 2295.07 | G | 0.361 | HL | 287 | 237 | 126 | MM | 7 |  |  | https://eshop.weidmueller.com/p/7789774050
7789774100 | PAC-ELCO56-F32-10M | 446.77 | 1 | 1 | 1 | PCE | I675 | SPS connecting cable | PL | Composants sur CI | PL35 | Connecteurs STV, RSV / autres | 4099986634015 | 85444290 | ES | Fil de circuit imprimé, Signaux numériques, 32 pôles, Câble LiYCY, 10 m, 0.25 mm² | 3979.07 | G | 0.361 | HL | 365 | 285 | 125 | MM | 7 |  |  | https://eshop.weidmueller.com/p/7789774100
7789774150 | PAC-ELCO56-F32-15M | 584.31 | 1 | 1 | 1 | PCE | I675 | SPS connecting cable | PL | Composants sur CI | PL35 | Connecteurs STV, RSV / autres | 4099986634022 | 85444290 | ES | Fil de circuit imprimé, Signaux numériques, 32 pôles, Câble LiYCY, 10 m Câbles confectionnés pour raccordement électrique et transmission de données entre l'API et l'interface API. | 5519.07 | G | 0.361 | HL | 365 | 285 | 125 | MM | 7 |  |  | https://eshop.weidmueller.com/p/7789774150
7789774200 | PAC-ELCO56-F32-20M | 721.84 | 1 | 1 | 1 | PCE | I675 | SPS connecting cable | PL | Composants sur CI | PL35 | Connecteurs STV, RSV / autres | 4099986634039 | 85444290 | ES | Fil de circuit imprimé, Signaux numériques, 32 pôles, Câble LiYCY, 10 m Câbles confectionnés pour raccordement électrique et transmission de données entre l'API et l'interface API. | 4373 | G | 0.361 | HL | 494.8 | 494.8 | 147.4 | MM | 7 |  |  | https://eshop.weidmueller.com/p/7789774200
7789774300 | PAC-ELCO56-F32-F-30M | 996.67 | 1 | 1 | 1 | PCE | I675 | SPS connecting cable | PL | Composants sur CI | PL35 | Connecteurs STV, RSV / autres | 4032248394937 | 85444290 | ES | Câbles confectionnés pour raccordement électrique et transmission de données entre l'API et l'interface API. | 10414.07 | G | 13090 | CCM | 350 | 340 | 110 | MM | 7 |  |  | https://eshop.weidmueller.com/p/7789774300
7789775010 | PAC-ELCO56-F54-F54-1M | 400.99 | 1 | 1 | 1 | PCE | I675 | SPS connecting cable | PL | Composants sur CI | PL35 | Connecteurs STV, RSV / autres | 4032248105267 | 85444290 | ES | Câbles confectionnés pour raccordement électrique et transmission de données entre l'API et l'interface API. | 2069.99 | G | 8570.394 | CCM | 287 | 237 | 126 | MM | 7 |  |  | https://eshop.weidmueller.com/p/7789775010
7789775020 | PAC-ELCO56-F54-F54-2M | 456.27 | 1 | 1 | 1 | PCE | I675 | SPS connecting cable | PL | Composants sur CI | PL35 | Connecteurs STV, RSV / autres | 4099986634046 | 85444290 | ES | Fil de circuit imprimé, Signaux numériques, 56 pôles, Câble LiYCY, 2 m, 0.25 mm² Câbles confectionnés pour raccordement électrique et transmission de données entre l'API et l'interface API. | 2435.19 | G | 43.748 | CDM | 287 | 237 | 126 | MM | 7 |  |  | https://eshop.weidmueller.com/p/7789775020
7789775030 | PAC-ELCO56-F54-F54-3M | 511.5 | 1 | 1 | 1 | PCE | I675 | SPS connecting cable | PL | Composants sur CI | PL35 | Connecteurs STV, RSV / autres | 4099986634053 | 85444290 | ES | Fil de circuit imprimé, Signaux numériques, 56 pôles, Câble LiYCY, 3 m, 0.25 mm² Câbles confectionnés pour raccordement électrique et transmission de données entre l'API et l'interface API. | 2800.39 | G | 43.748 | CDM | 287 | 237 | 126 | MM | 7 |  |  | https://eshop.weidmueller.com/p/7789775030
7789775040 | PAC-ELCO56-F54-F54-4M | 566.7 | 1 | 1 | 1 | PCE | I675 | SPS connecting cable | PL | Composants sur CI | PL35 | Connecteurs STV, RSV / autres | 4032248421794 | 85444290 | ES | Fil de circuit imprimé, Signaux numériques, 56 pôles, Câble LiYCY, 4 m, 0.25 mm² Câbles confectionnés pour raccordement électrique et transmission de données entre l'API et l'interface API. | 3165.59 | G | 1034 | CCM | 287 | 237 | 126 | MM | 7 |  |  | https://eshop.weidmueller.com/p/7789775040
7789775050 | PAC-ELCO56-F54-F54-5M | 621.99 | 1 | 1 | 1 | PCE | I675 | SPS connecting cable | PL | Composants sur CI | PL35 | Connecteurs STV, RSV / autres | 4032248247271 | 85444290 | ES | Fil de circuit imprimé, Signaux numériques, 56 pôles, Câble LiYCY, 5 m, 0.25 mm² Câbles confectionnés pour raccordement électrique et transmission de données entre l'API et l'interface API. | 3530.79 | G | 1034 | CCM | 287 | 237 | 126 | MM | 7 |  |  | https://eshop.weidmueller.com/p/7789775050
7789775100 | PAC-ELCO56-F54-F54-10M | 897.88 | 1 | 1 | 1 | PCE | I675 | SPS connecting cable | PL | Composants sur CI | PL35 | Connecteurs STV, RSV / autres | 4032248240654 | 85444290 | ES | Fil de circuit imprimé, Signaux numériques, 56 pôles, Câble LiYCY, 10 m, 0.25 mm² | 5500.79 | G | 19398 | CCM | 365 | 285 | 125 | MM | 7 |  |  | https://eshop.weidmueller.com/p/7789775100
7789775150 | PAC-ELCO56-F54-F54-15M | 1201.57 | 1 | 1 | 1 | PCE | I675 | SPS connecting cable | PL | Composants sur CI | PL35 | Connecteurs STV, RSV / autres | 4032248187287 | 85444995 | ES | Fil de circuit imprimé, Signaux numériques, 56 pôles, 15 m Câbles confectionnés pour raccordement électrique et transmission de données entre l'API et l'interface API. | 7326.79 | G | 15750 | CCM | 365 | 285 | 125 | MM | 7 |  |  | https://eshop.weidmueller.com/p/7789775150
7789775200 | PAC-ELCO56-F54-F54-20M | 1450.08 | 1 | 1 | 1 | PCE | I675 | SPS connecting cable | PL | Composants sur CI | PL35 | Connecteurs STV, RSV / autres | 4032248302673 | 85444290 | ES | Fil de circuit imprimé Câbles confectionnés pour raccordement électrique et transmission de données entre l'API et l'interface API. | 9152.79 | G | 2388 | CCM | 365 | 285 | 125 | MM | 7 |  |  | https://eshop.weidmueller.com/p/7789775200
7789775300 | PAC-ELCO56-F54-F54-30M | 2098.19 | 1 | 1 | 1 | PCE | I675 | SPS connecting cable | PL | Composants sur CI | PL35 | Connecteurs STV, RSV / autres | 4032248218264 | 85444290 | ES | Fil de circuit imprimé, Signaux numériques, 56 pôles, 30 m Câbles confectionnés pour raccordement électrique et transmission de données entre l'API et l'interface API. | 13079.79 | G | 65387.52 | CCM | 540 | 352 | 344 | MM | 7 |  |  | https://eshop.weidmueller.com/p/7789775300
7789775400 | PAC-ELCO56-F54-F54-40M | 2676.74 | 1 | 1 | 1 | PCE | I675 | SPS connecting cable | PL | Composants sur CI | PL35 | Connecteurs STV, RSV / autres | 4032248218257 | 85444290 | ES | Fil de circuit imprimé, Signaux numériques, 56 pôles, 40 m Câbles confectionnés pour raccordement électrique et transmission de données entre l'API et l'interface API. | 16731.79 | G | 16184 | CCM | 140 | 340 | 340 | MM | 7 |  |  | https://eshop.weidmueller.com/p/7789775400
7789775500 | PAC-ELCO56-F54-F54-50M | 3106.03 | 1 | 1 | 1 | PCE | I675 | SPS connecting cable | PL | Composants sur CI | PL35 | Connecteurs STV, RSV / autres | 4032248375226 | 85444290 | ES | Câbles confectionnés pour raccordement électrique et transmission de données entre l'API et l'interface API. | 20383.79 | G | 44454.168 | CCM | 444 | 407 | 246 | MM | 7 |  |  | https://eshop.weidmueller.com/p/7789775500
7789776010 | PAC-ELCO56-F54-F-1M | 292.35 | 1 | 1 | 1 | PCE | I675 | SPS connecting cable | PL | Composants sur CI | PL35 | Connecteurs STV, RSV / autres | 4032248105274 | 85444995 | ES | Câbles confectionnés pour raccordement électrique et transmission de données entre l'API et l'interface API. | 1317.15 | G | 4.255 | CDM | 335 | 146 | 87 | MM | 7 |  |  | https://eshop.weidmueller.com/p/7789776010
7789776020 | PAC-ELCO56-F54-F-2M | 347.52 | 1 | 1 | 1 | PCE | I675 | SPS connecting cable | PL | Composants sur CI | PL35 | Connecteurs STV, RSV / autres | 4099986634060 | 85444290 | ES | Fil de circuit imprimé, Signaux numériques, 56 pôles, Câble LiYCY, 2 m, 0.25 mm² Câbles confectionnés pour raccordement électrique et transmission de données entre l'API et l'interface API. | 1736.35 | G | 43.748 | CDM | 287 | 237 | 126 | MM | 7 |  |  | https://eshop.weidmueller.com/p/7789776020
7789776030 | PAC-ELCO56-F54-F-3M | 402.71 | 1 | 1 | 1 | PCE | I675 | SPS connecting cable | PL | Composants sur CI | PL35 | Connecteurs STV, RSV / autres | 4032248242832 | 85444290 | ES | Fil de circuit imprimé, Signaux numériques, 56 pôles, Câble LiYCY, 3 m, 0.25 mm² Câbles confectionnés pour raccordement électrique et transmission de données entre l'API et l'interface API. | 2101.55 | G | 8665.625 | CCM | 287 | 237 | 126 | MM | 7 |  |  | https://eshop.weidmueller.com/p/7789776030
7789776050 | PAC-ELCO56-F54-F-5M | 513.16 | 1 | 1 | 1 | PCE | I675 | SPS connecting cable | PL | Composants sur CI | PL35 | Connecteurs STV, RSV / autres | 4099986634077 | 85444290 | ES | Fil de circuit imprimé, Signaux numériques, 56 pôles, Câble LiYCY, 5 m, 0.25 mm² Câbles confectionnés pour raccordement électrique et transmission de données entre l'API et l'interface API. | 2831.95 | G | 43.748 | CDM | 287 | 237 | 126 | MM | 7 |  |  | https://eshop.weidmueller.com/p/7789776050
7789776100 | PAC-ELCO56-F54-F-10M | 789.17 | 1 | 1 | 1 | PCE | I675 | SPS connecting cable | PL | Composants sur CI | PL35 | Connecteurs STV, RSV / autres | 4032248240067 | 85444290 | ES | Fil de circuit imprimé, Signaux numériques, 56 pôles, Câble LiYCY, 10 m, 0.25 mm² | 4801.95 | G | 1546 | CCM | 365 | 285 | 125 | MM | 7 |  |  | https://eshop.weidmueller.com/p/7789776100
7789776150 | PAC-ELCO56-F54-F-15M | 1065.34 | 1 | 1 | 1 | PCE | I675 | SPS connecting cable | PL | Composants sur CI | PL35 | Connecteurs STV, RSV / autres | 4099986634084 | 85444290 | ES | Fil de circuit imprimé, Signaux numériques, 56 pôles, 10 m Câbles confectionnés pour raccordement électrique et transmission de données entre l'API et l'interface API. | 6627.95 | G | 43.748 | CDM | 365 | 285 | 125 | MM | 7 |  |  | https://eshop.weidmueller.com/p/7789776150
7789776200 | PAC-ELCO56-F54-F-20M | 1341.43 | 1 | 1 | 1 | PCE | I675 | SPS connecting cable | PL | Composants sur CI | PL35 | Connecteurs STV, RSV / autres | 4099986634091 | 85444290 | ES | Fil de circuit imprimé, Signaux numériques, 56 pôles, 10 m Câbles confectionnés pour raccordement électrique et transmission de données entre l'API et l'interface API. | 8453.95 | G | 43.748 | CDM | 365 | 285 | 125 | MM | 7 |  |  | https://eshop.weidmueller.com/p/7789776200
7789778010 | PAC-S300-HE40-V0-1M | 267.3902 | 1 | 1 | 1 | PCE | I675 | SPS connecting cable | PL | Composants sur CI | PL35 | Connecteurs STV, RSV / autres | 4032248102167 | 85444290 | ES | Fil de circuit imprimé, Signaux numériques, 40 pôles, Câble LiYY, 1 m, 0.25 mm² Câbles confectionnés pour raccordement électrique et transmission de données entre l'API et l'interface API. | 392 | G | 4128.875 | CCM | 85 | 145 | 335 | MM | 7 |  |  | https://eshop.weidmueller.com/p/7789778010
7789778015 | PAC-S300-HE40-V0-1M5 | 276.9844 | 1 | 1 | 1 | PCE | I675 | SPS connecting cable | PL | Composants sur CI | PL35 | Connecteurs STV, RSV / autres | 4032248420452 | 85444290 | ES | Fil de circuit imprimé, Signaux numériques, 40 pôles, Câble LiYY, 1.5 m, 0.25 mm² | 490 | G | 4067.25 | CCM | 330 | 145 | 85 | MM | 7 |  |  | https://eshop.weidmueller.com/p/7789778015
7789778020 | PAC-S300-HE40-V0-2M | 286.5324 | 1 | 1 | 1 | PCE | I675 | SPS connecting cable | PL | Composants sur CI | PL35 | Connecteurs STV, RSV / autres | 4032248102259 | 85444290 | ES | Fil de circuit imprimé, Signaux numériques, 40 pôles, Câble LiYY, 2 m, 0.25 mm² Câbles confectionnés pour raccordement électrique et transmission de données entre l'API et l'interface API. | 540 | G | 610 | CCM | 213 | 213 | 13 | MM | 7 |  |  | https://eshop.weidmueller.com/p/7789778020
7789778030 | PAC-S300-HE40-V0-3M | 305.6438 | 1 | 1 | 1 | PCE | I675 | SPS connecting cable | PL | Composants sur CI | PL35 | Connecteurs STV, RSV / autres | 4032248295340 | 85444290 | ES | Fil de circuit imprimé, Signaux numériques, 40 pôles, Câble LiYY, 3 m, 0.25 mm² Câbles confectionnés pour raccordement électrique et transmission de données entre l'API et l'interface API. | 803 | G | 4719.42 | CCM | 334 | 157 | 90 | MM | 7 |  |  | https://eshop.weidmueller.com/p/7789778030
7789779005 | PAC-S300-HE20-V13-0M5 | 192.1766 | 1 | 1 | 1 | PCE | I675 | SPS connecting cable | PL | Composants sur CI | PL35 | Connecteurs STV, RSV / autres | 4099986634107 | 85444290 | ES | Fil de circuit imprimé, Signaux numériques, 20 pôles, Câble LiYY, 0.5 m, 0.25 mm² | 180 | G | 43.748 | CDM | 521.6 | 521.6 | 160.8 | MM | 28 |  |  | https://eshop.weidmueller.com/p/7789779005
7789779010 | PAC-S300-HE20-V13-1M | 196.119 | 1 | 1 | 1 | PCE | I675 | SPS connecting cable | PL | Composants sur CI | PL35 | Connecteurs STV, RSV / autres | 4032248101801 | 85444290 | ES | Fil de circuit imprimé, Signaux numériques, 20 pôles, Câble LiYY, 1 m, 0.25 mm² Câbles confectionnés pour raccordement électrique et transmission de données entre l'API et l'interface API. | 316 | G | 10998 | CCM | 390 | 300 | 94 | MM | 7 |  |  | https://eshop.weidmueller.com/p/7789779010
7789779015 | PAC-S300-HE20-V13-1M5 | 200.1076 | 1 | 1 | 1 | PCE | I675 | SPS connecting cable | PL | Composants sur CI | PL35 | Connecteurs STV, RSV / autres | 4099986634114 | 85444290 | ES | Fil de circuit imprimé, Signaux numériques, 20 pôles, Câble LiYY, 1.5 m, 0.25 mm² | 282 | G | 43.748 | CDM | 521.6 | 521.6 | 160.8 | MM | 28 |  |  | https://eshop.weidmueller.com/p/7789779015
7789779020 | PAC-S300-HE20-V13-2M | 204.0192 | 1 | 1 | 1 | PCE | I675 | SPS connecting cable | PL | Composants sur CI | PL35 | Connecteurs STV, RSV / autres | 4032248102266 | 85444290 | ES | Fil de circuit imprimé, Signaux numériques, 20 pôles, Câble LiYY, 2 m, 0.25 mm² Câbles confectionnés pour raccordement électrique et transmission de données entre l'API et l'interface API. | 350 | G | 10998 | CCM | 390 | 300 | 94 | MM | 7 |  |  | https://eshop.weidmueller.com/p/7789779020
7789779025 | PAC-S300-HE20-V13-2M5 | 208.0232 | 1 | 1 | 1 | PCE | I675 | SPS connecting cable | PL | Composants sur CI | PL35 | Connecteurs STV, RSV / autres | 4099986634121 | 85444290 | ES | Fil de circuit imprimé, Signaux numériques, 20 pôles, Câble LiYY, 2.5 m, 0.25 mm² | 384 | G | 43.748 | CDM | 521.6 | 521.6 | 160.8 | MM | 28 |  |  | https://eshop.weidmueller.com/p/7789779025
7789779030 | PAC-S300-HE20-V13-3M | 211.9502 | 1 | 1 | 1 | PCE | I675 | SPS connecting cable | PL | Composants sur CI | PL35 | Connecteurs STV, RSV / autres | 4032248186693 | 85444290 | ES | Fil de circuit imprimé, Signaux numériques, 20 pôles, Câble LiYY, 3 m, 0.25 mm² Câbles confectionnés pour raccordement électrique et transmission de données entre l'API et l'interface API. | 375 | G | 689 | CCM | 227 | 227 | 13 | MM | 7 |  |  | https://eshop.weidmueller.com/p/7789779030
7789779035 | PAC-S300-HE20-V13-3M5 | 215.9542 | 1 | 1 | 1 | PCE | I675 | SPS connecting cable | PL | Composants sur CI | PL35 | Connecteurs STV, RSV / autres | 4099986634138 | 85444290 | ES | Fil de circuit imprimé, Signaux numériques, 20 pôles, Câble LiYY, 3.5 m, 0.25 mm² | 486 | G | 43.748 | CDM | 521.6 | 521.6 | 160.8 | MM | 28 |  |  | https://eshop.weidmueller.com/p/7789779035
7789779040 | PAC-S300-HE20-V13-4M | 219.9274 | 1 | 1 | 1 | PCE | I675 | SPS connecting cable | PL | Composants sur CI | PL35 | Connecteurs STV, RSV / autres | 4099986634145 | 85444290 | ES | Fil de circuit imprimé, Signaux numériques, 20 pôles, Câble LiYY, 4 m, 0.25 mm² Câbles confectionnés pour raccordement électrique et transmission de données entre l'API et l'interface API. | 537 | G | 43.748 | CDM | 521.6 | 521.6 | 160.8 | MM | 28 |  |  | https://eshop.weidmueller.com/p/7789779040
7789779050 | PAC-S300-HE20-V13-5M | 227.843 | 1 | 1 | 1 | PCE | I675 | SPS connecting cable | PL | Composants sur CI | PL35 | Connecteurs STV, RSV / autres | 4099986634152 | 85444290 | ES | Fil de circuit imprimé, Signaux numériques, 20 pôles, Câble LiYY, 5 m, 0.25 mm² Câbles confectionnés pour raccordement électrique et transmission de données entre l'API et l'interface API. | 639 | G | 43.748 | CDM | 521.6 | 521.6 | 160.8 | MM | 28 |  |  | https://eshop.weidmueller.com/p/7789779050
7789779100 | PAC-S300-HE20-V13-10M | 267.498 | 1 | 1 | 1 | PCE | I675 | SPS connecting cable | PL | Composants sur CI | PL35 | Connecteurs STV, RSV / autres | 4099986634169 | 85444290 | ES | Fil de circuit imprimé, Signaux numériques, 20 pôles, Câble LiYY, 10 m, 0.25 mm² Câbles confectionnés pour raccordement électrique et transmission de données entre l'API et l'interface API. | 1149 | G | 43.748 | CDM | 521.6 | 521.6 | 160.8 | MM | 28 |  |  | https://eshop.weidmueller.com/p/7789779100
7789780005 | PAC-S300-HE20-V14-0M5 | 338.4766 | 1 | 1 | 1 | PCE | I675 | SPS connecting cable | PL | Composants sur CI | PL35 | Connecteurs STV, RSV / autres | 4032248105656 | 85444290 | ES | Fil de circuit imprimé, Signaux numériques, 20 pôles, Câble LiYY, 0.5 m, 0.25 mm² | 176 | G | 10998 | CCM | 390 | 300 | 94 | MM | 7 |  |  | https://eshop.weidmueller.com/p/7789780005
7789780010 | PAC-S300-HE20-V14-1M | 346.3922 | 1 | 1 | 1 | PCE | I675 | SPS connecting cable | PL | Composants sur CI | PL35 | Connecteurs STV, RSV / autres | 4032248102273 | 85444290 | ES | Fil de circuit imprimé, Signaux numériques, 20 pôles, Câble LiYY, 1 m, 0.25 mm² Câbles confectionnés pour raccordement électrique et transmission de données entre l'API et l'interface API. | 437 | G | 10998 | CCM | 390 | 300 | 94 | MM | 7 |  |  | https://eshop.weidmueller.com/p/7789780010
7789780020 | PAC-S300-HE20-V14-2M | 362.2542 | 1 | 1 | 1 | PCE | I675 | SPS connecting cable | PL | Composants sur CI | PL35 | Connecteurs STV, RSV / autres | 4032248102280 | 85444290 | ES | Fil de circuit imprimé, Signaux numériques, 20 pôles, Câble LiYY, 2 m, 0.25 mm² Câbles confectionnés pour raccordement électrique et transmission de données entre l'API et l'interface API. | 692 | G | 10998 | CCM | 390 | 300 | 94 | MM | 7 |  |  | https://eshop.weidmueller.com/p/7789780020
7789781010 | PAC-S300-SD37-V4-1M | 285.0386 | 1 | 1 | 1 | PCE | I675 | SPS connecting cable | PL | Composants sur CI | PL35 | Connecteurs STV, RSV / autres | 4032248111817 | 85444290 | ES | Fil de circuit imprimé, Signaux analogiques, 37 pôles, Câble LiYCY, 1 m, 0.25 mm² | 394 | G | 10998 | CCM | 390 | 300 | 94 | MM | 7 |  |  | https://eshop.weidmueller.com/p/7789781010
7789781015 | PAC-S300-SD37-V4-1M5 | 364.0252 | 1 | 1 | 1 | PCE | I675 | SPS connecting cable | PL | Composants sur CI | PL35 | Connecteurs STV, RSV / autres | 4032248113583 | 85444290 | ES | Fil de circuit imprimé, Signaux analogiques, 37 pôles, Câble LiYCY, 1.5 m, 0.25 mm² | 500 | G | 610 | CCM | 213 | 213 | 13 | MM | 7 |  |  | https://eshop.weidmueller.com/p/7789781015
7789781020 | PAC-S300-SD37-V4-2M | 377.7928 | 1 | 1 | 1 | PCE | I675 | SPS connecting cable | PL | Composants sur CI | PL35 | Connecteurs STV, RSV / autres | 4032248111824 | 85444290 | ES | Fil de circuit imprimé, Signaux analogiques, 37 pôles, Câble LiYCY, 2 m, 0.25 mm² | 622 | G | 610 | CCM | 213 | 213 | 13 | MM | 7 |  |  | https://eshop.weidmueller.com/p/7789781020
7789791010 | PAC-MFX3-HE10-V0-1M | 56.1 | 1 | 1 | 1 | PCE | I675 | SPS connecting cable | PL | Composants sur CI | PL35 | Connecteurs STV, RSV / autres | 4032248110124 | 85444290 | ES | Fil de circuit imprimé, Signaux numériques, 10 pôles, Câble LiYY, 1 m, 0.25 mm² Câbles confectionnés pour raccordement électrique et transmission de données entre l'API et l'interface API. | 141 | G | 10998 | CCM | 390 | 300 | 94 | MM | 7 |  |  | https://eshop.weidmueller.com/p/7789791010
7789791015 | PAC-MFX3-HE10-V0-1M5 | 60.32 | 1 | 1 | 1 | PCE | I675 | SPS connecting cable | PL | Composants sur CI | PL35 | Connecteurs STV, RSV / autres | 4032248110193 | 85444290 | ES | Fil de circuit imprimé, Signaux numériques, 10 pôles, Câble LiYY, 1.5 m, 0.25 mm² | 199 | G | 10998 | CCM | 390 | 300 | 94 | MM | 7 |  |  | https://eshop.weidmueller.com/p/7789791015
7789792010 | PAC-MFX3-HE10-V1-1M | 56.1 | 1 | 1 | 1 | PCE | I675 | SPS connecting cable | PL | Composants sur CI | PL35 | Connecteurs STV, RSV / autres | 4032248110001 | 85444290 | ES | Fil de circuit imprimé, Signaux numériques, 10 pôles, Câble LiYY, 1 m, 0.25 mm² Câbles confectionnés pour raccordement électrique et transmission de données entre l'API et l'interface API. | 141 | G | 10998 | CCM | 390 | 300 | 94 | MM | 7 |  |  | https://eshop.weidmueller.com/p/7789792010
7789792015 | PAC-MFX3-HE10-V1-1M5 | 60.32 | 1 | 1 | 1 | PCE | I675 | SPS connecting cable | PL | Composants sur CI | PL35 | Connecteurs STV, RSV / autres | 4032248110117 | 85444290 | ES | Fil de circuit imprimé, Signaux numériques, 10 pôles, Câble LiYY, 1.5 m, 0.25 mm² | 199 | G | 10998 | CCM | 390 | 300 | 94 | MM | 7 |  |  | https://eshop.weidmueller.com/p/7789792015
7789793005 | PAC-CJ1W-HE20-V11-0M5 | 176.58 | 1 | 1 | 1 | PCE | I675 | SPS connecting cable | PL | Composants sur CI | PL35 | Connecteurs STV, RSV / autres | 4099986634176 | 85444290 | ES | Fil de circuit imprimé, Signaux numériques, 20 pôles, Câble LiYY, 0.5 m, 0.25 mm² | 151 | G | 0.263 | HL | 454.6 | 454.6 | 127.3 | MM | 28 |  |  | https://eshop.weidmueller.com/p/7789793005
7789793010 | PAC-CJ1W-HE20-V11-1M | 184.49 | 1 | 1 | 1 | PCE | I675 | SPS connecting cable | PL | Composants sur CI | PL35 | Connecteurs STV, RSV / autres | 4032248110773 | 85444290 | ES | Fil de circuit imprimé, Signaux numériques, 20 pôles, Câble LiYY, 1 m, 0.25 mm² Câbles confectionnés pour raccordement électrique et transmission de données entre l'API et l'interface API. | 295 | G | 2537.64 | CCM | 266 | 212 | 45 | MM | 7 |  |  | https://eshop.weidmueller.com/p/7789793010
7789793015 | PAC-CJ1W-HE20-V11-1M5 | 192.39 | 1 | 1 | 1 | PCE | I675 | SPS connecting cable | PL | Composants sur CI | PL35 | Connecteurs STV, RSV / autres | 4032248144204 | 85444995 | ES | Fil de circuit imprimé, Signaux numériques, 20 pôles, Câble LiYY, 1.5 m, 0.25 mm² | 430 | G | 512 | CCM | 40 | 80 | 160 | MM | 7 |  |  | https://eshop.weidmueller.com/p/7789793015
7789793020 | PAC-CJ1W-HE20-V11-2M | 200.34 | 1 | 1 | 1 | PCE | I675 | SPS connecting cable | PL | Composants sur CI | PL35 | Connecteurs STV, RSV / autres | 8430243970723 | 85444290 | ES | Fil de circuit imprimé, Signaux numériques, 20 pôles, Câble LiYY, 2 m, 0.25 mm² Câbles confectionnés pour raccordement électrique et transmission de données entre l'API et l'interface API. | 495 | G | 1125 | CCM | 50 | 150 | 150 | MM | 7 |  |  | https://eshop.weidmueller.com/p/7789793020
7789793025 | PAC-CJ1W-HE20-V11-2M5 | 208.3 | 1 | 1 | 1 | PCE | I675 | SPS connecting cable | PL | Composants sur CI | PL35 | Connecteurs STV, RSV / autres | 4099986634183 | 85444290 | ES | Fil de circuit imprimé, Signaux numériques, 20 pôles, Câble LiYY, 2.5 m, 0.25 mm² | 559 | G | 0.263 | HL | 454.6 | 454.6 | 127.3 | MM | 28 |  |  | https://eshop.weidmueller.com/p/7789793025
7789793030 | PAC-CJ1W-HE20-V11-3M | 216.14 | 1 | 1 | 1 | PCE | I675 | SPS connecting cable | PL | Composants sur CI | PL35 | Connecteurs STV, RSV / autres | 4032248112418 | 85444290 | ES | Fil de circuit imprimé, Signaux numériques, 20 pôles, Câble LiYY, 3 m, 0.25 mm² Câbles confectionnés pour raccordement électrique et transmission de données entre l'API et l'interface API. | 530 | G | 689 | CCM | 227 | 227 | 13 | MM | 7 |  |  | https://eshop.weidmueller.com/p/7789793030
7789793035 | PAC-CJ1W-HE20-V11-3M5 | 224.15 | 1 | 1 | 1 | PCE | I675 | SPS connecting cable | PL | Composants sur CI | PL35 | Connecteurs STV, RSV / autres | 4099986634190 | 85444290 | ES | Fil de circuit imprimé, Signaux numériques, 20 pôles, Câble LiYY, 3.5 m, 0.25 mm² | 763 | G | 0.263 | HL | 454.6 | 454.6 | 127.3 | MM | 28 |  |  | https://eshop.weidmueller.com/p/7789793035
7789793040 | PAC-CJ1W-HE20-V11-4M | 232.08 | 1 | 1 | 1 | PCE | I675 | SPS connecting cable | PL | Composants sur CI | PL35 | Connecteurs STV, RSV / autres | 4099986634206 | 85444290 | ES | Fil de circuit imprimé, Signaux numériques, 20 pôles, Câble LiYY, 4 m, 0.25 mm² Câbles confectionnés pour raccordement électrique et transmission de données entre l'API et l'interface API. | 865 | G | 0.263 | HL | 454.6 | 454.6 | 127.3 | MM | 28 |  |  | https://eshop.weidmueller.com/p/7789793040
7789793050 | PAC-CJ1W-HE20-V11-5M | 247.86 | 1 | 1 | 1 | PCE | I675 | SPS connecting cable | PL | Composants sur CI | PL35 | Connecteurs STV, RSV / autres | 4032248163908 | 85444290 | ES | Fil de circuit imprimé, Signaux numériques, 20 pôles, Câble LiYY, 5 m, 0.25 mm² Câbles confectionnés pour raccordement électrique et transmission de données entre l'API et l'interface API. | 1084 | G | 1034 | CCM | 227 | 227 | 20 | MM | 7 |  |  | https://eshop.weidmueller.com/p/7789793050
7789793100 | PAC-CJ1W-HE20-V11-10M | 327.22 | 1 | 1 | 1 | PCE | I675 | SPS connecting cable | PL | Composants sur CI | PL35 | Connecteurs STV, RSV / autres | 4099986634213 | 85444290 | ES | Fil de circuit imprimé, Signaux numériques, 20 pôles, Câble LiYY, 10 m, 0.25 mm² Câbles confectionnés pour raccordement électrique et transmission de données entre l'API et l'interface API. | 2089 | G | 0.263 | HL | 454.6 | 454.6 | 127.3 | MM | 28 |  |  | https://eshop.weidmueller.com/p/7789793100
7789794005 | PAC-CJ1W-HE20-V12-0M5 | 175.79 | 1 | 1 | 1 | PCE | I675 | SPS connecting cable | PL | Composants sur CI | PL35 | Connecteurs STV, RSV / autres | 4099986634220 | 85444290 | ES | Fil de circuit imprimé, Signaux numériques, 20 pôles, Câble LiYY, 0.5 m, 0.25 mm² | 182 | G | 0.361 | HL | 494.8 | 494.8 | 147.4 | MM | 28 |  |  | https://eshop.weidmueller.com/p/7789794005
7789794010 | PAC-CJ1W-HE20-V12-1M | 179.07 | 1 | 1 | 1 | PCE | I675 | SPS connecting cable | PL | Composants sur CI | PL35 | Connecteurs STV, RSV / autres | 4032248173723 | 85444290 | ES | Fil de circuit imprimé, Signaux numériques, 20 pôles, Câble LiYY, 1 m, 0.25 mm² Câbles confectionnés pour raccordement électrique et transmission de données entre l'API et l'interface API. | 173 | G | 10998 | CCM | 390 | 300 | 94 | MM | 7 |  |  | https://eshop.weidmueller.com/p/7789794010
7789794015 | PAC-CJ1W-HE20-V12-1M5 | 182.41 | 1 | 1 | 1 | PCE | I675 | SPS connecting cable | PL | Composants sur CI | PL35 | Connecteurs STV, RSV / autres | 4099986634237 | 85444290 | ES | Fil de circuit imprimé, Signaux numériques, 20 pôles, Câble LiYY, 1.5 m, 0.25 mm² | 284 | G | 0.361 | HL | 494.8 | 494.8 | 147.4 | MM | 28 |  |  | https://eshop.weidmueller.com/p/7789794015
7789794020 | PAC-CJ1W-HE20-V12-2M | 185.69 | 1 | 1 | 1 | PCE | I675 | SPS connecting cable | PL | Composants sur CI | PL35 | Connecteurs STV, RSV / autres | 4032248173730 | 85444290 | ES | Fil de circuit imprimé, Signaux numériques, 20 pôles, Câble LiYY, 2 m, 0.25 mm² Câbles confectionnés pour raccordement électrique et transmission de données entre l'API et l'interface API. | 255 | G | 610 | CCM | 213 | 213 | 13 | MM | 7 |  |  | https://eshop.weidmueller.com/p/7789794020
7789794025 | PAC-CJ1W-HE20-V12-2M5 | 189.02 | 1 | 1 | 1 | PCE | I675 | SPS connecting cable | PL | Composants sur CI | PL35 | Connecteurs STV, RSV / autres | 4099986634244 | 85444290 | ES | Fil de circuit imprimé, Signaux numériques, 20 pôles, Câble LiYY, 2.5 m, 0.25 mm² | 386 | G | 0.361 | HL | 494.8 | 494.8 | 147.4 | MM | 28 |  |  | https://eshop.weidmueller.com/p/7789794025
7789794030 | PAC-CJ1W-HE20-V12-3M | 192.32 | 1 | 1 | 1 | PCE | I675 | SPS connecting cable | PL | Composants sur CI | PL35 | Connecteurs STV, RSV / autres | 4099986634251 | 85444290 | ES | Fil de circuit imprimé, Signaux numériques, 20 pôles, Câble LiYY, 3 m, 0.25 mm² Câbles confectionnés pour raccordement électrique et transmission de données entre l'API et l'interface API. | 437 | G | 0.361 | HL | 494.8 | 494.8 | 147.4 | MM | 28 |  |  | https://eshop.weidmueller.com/p/7789794030
7789794035 | PAC-CJ1W-HE20-V12-3M5 | 195.63 | 1 | 1 | 1 | PCE | I675 | SPS connecting cable | PL | Composants sur CI | PL35 | Connecteurs STV, RSV / autres | 4099986634268 | 85444290 | ES | Fil de circuit imprimé, Signaux numériques, 20 pôles, Câble LiYY, 3.5 m, 0.25 mm² | 488 | G | 0.361 | HL | 494.8 | 494.8 | 147.4 | MM | 28 |  |  | https://eshop.weidmueller.com/p/7789794035
7789794040 | PAC-CJ1W-HE20-V12-4M | 198.94 | 1 | 1 | 1 | PCE | I675 | SPS connecting cable | PL | Composants sur CI | PL35 | Connecteurs STV, RSV / autres | 4099986634275 | 85444290 | ES | Fil de circuit imprimé, Signaux numériques, 20 pôles, Câble LiYY, 4 m, 0.25 mm² Câbles confectionnés pour raccordement électrique et transmission de données entre l'API et l'interface API. | 539 | G | 0.361 | HL | 494.8 | 494.8 | 147.4 | MM | 28 |  |  | https://eshop.weidmueller.com/p/7789794040
7789794050 | PAC-CJ1W-HE20-V12-5M | 205.5 | 1 | 1 | 1 | PCE | I675 | SPS connecting cable | PL | Composants sur CI | PL35 | Connecteurs STV, RSV / autres | 4032248295777 | 85444290 | ES | Fil de circuit imprimé, Signaux numériques, 20 pôles, Câble LiYY, 5 m, 0.25 mm² Câbles confectionnés pour raccordement électrique et transmission de données entre l'API et l'interface API. | 722 | G | 1034 | CCM | 227 | 227 | 20 | MM | 7 |  |  | https://eshop.weidmueller.com/p/7789794050
7789794100 | PAC-CJ1W-HE20-V12-10M | 238.59 | 1 | 1 | 1 | PCE | I675 | SPS connecting cable | PL | Composants sur CI | PL35 | Connecteurs STV, RSV / autres | 4099986634282 | 85444290 | ES | Fil de circuit imprimé, Signaux numériques, 20 pôles, Câble LiYY, 10 m, 0.25 mm² Câbles confectionnés pour raccordement électrique et transmission de données entre l'API et l'interface API. | 1151 | G | 0.361 | HL | 494.8 | 494.8 | 147.4 | MM | 28 |  |  | https://eshop.weidmueller.com/p/7789794100
7789795010 | PAC-S400-HE40-V0-1M | 270.47 | 1 | 1 | 1 | PCE | I675 | SPS connecting cable | PL | Composants sur CI | PL35 | Connecteurs STV, RSV / autres | 4032248111831 | 85444290 | ES | Fil de circuit imprimé, Signaux numériques, 40 pôles, Câble LiYY, 1 m, 0.25 mm² Câbles confectionnés pour raccordement électrique et transmission de données entre l'API et l'interface API. | 533 | G | 305.115 | CCM | 213.4 | 213.4 | 6.7 | MM | 7 |  |  | https://eshop.weidmueller.com/p/7789795010
7789795015 | PAC-S400-HE40-V0-1M5 | 280.03 | 1 | 1 | 1 | PCE | I675 | SPS connecting cable | PL | Composants sur CI | PL35 | Connecteurs STV, RSV / autres | 4032248111848 | 85444290 | ES | Fil de circuit imprimé, Signaux numériques, 40 pôles, Câble LiYY, 1.5 m, 0.25 mm² | 647 | G | 6054.75 | CCM | 130 | 135 | 345 | MM | 7 |  |  | https://eshop.weidmueller.com/p/7789795015
7789795020 | PAC-S400-HE40-V0-2M | 289.61 | 1 | 1 | 1 | PCE | I675 | SPS connecting cable | PL | Composants sur CI | PL35 | Connecteurs STV, RSV / autres | 4032248111923 | 85444290 | ES | Fil de circuit imprimé, Signaux numériques, 40 pôles, Câble LiYY, 2 m, 0.25 mm² Câbles confectionnés pour raccordement électrique et transmission de données entre l'API et l'interface API. | 761 | G | 6054.75 | CCM | 130 | 135 | 345 | MM | 7 |  |  | https://eshop.weidmueller.com/p/7789795020
7789795025 | PAC-S400-HE40-V0-2M5 | 299.16 | 1 | 1 | 1 | PCE | I675 | SPS connecting cable | PL | Composants sur CI | PL35 | Connecteurs STV, RSV / autres | 4032248147632 | 85444995 | ES | Fil de circuit imprimé, Signaux numériques, 40 pôles, Câble LiYY, 3 m, 0.25 mm² Câbles confectionnés pour raccordement électrique et transmission de données entre l'API et l'interface API. | 836 | G | 6977.88 | CCM | 351 | 140 | 142 | MM | 7 |  |  | https://eshop.weidmueller.com/p/7789795025
7789795030 | PAC-S400-HE40-V0-3M | 308.74 | 1 | 1 | 1 | PCE | I675 | SPS connecting cable | PL | Composants sur CI | PL35 | Connecteurs STV, RSV / autres | 4032248163946 | 85444290 | ES | Fil de circuit imprimé, Signaux numériques, 40 pôles, Câble LiYY, 3.5 m, 0.25 mm² | 980 | G | 6279 | CCM | 130 | 140 | 345 | MM | 7 |  |  | https://eshop.weidmueller.com/p/7789795030
7789796010 | PAC-MELQ-HE40-V1-1M | 156.34 | 1 | 1 | 1 | PCE | I675 | SPS connecting cable | PL | Composants sur CI | PL35 | Connecteurs STV, RSV / autres | 4032248121182 | 85444290 | ES | Câbles confectionnés pour raccordement électrique et transmission de données entre l'API et l'interface API. | 292 | G | [5 empty] | MM | 7 |  |  | https://eshop.weidmueller.com/p/7789796010
7789797010 | PAC-MELQ-HE40-V4-1M | 156.34 | 1 | 1 | 1 | PCE | I675 | SPS connecting cable | PL | Composants sur CI | PL35 | Connecteurs STV, RSV / autres | 4032248121359 | 85444290 | ES | Câbles confectionnés pour raccordement électrique et transmission de données entre l'API et l'interface API. | 292 | G | [5 empty] | MM | 7 |  |  | https://eshop.weidmueller.com/p/7789797010
7789798005 | PAC-RX3I-SD37-V3-0M5 | 459.34 | 1 | 1 | 1 | PCE | I675 | SPS connecting cable | PL | Composants sur CI | PL35 | Connecteurs STV, RSV / autres | 4099986634299 | 85444290 | ES | Fil de circuit imprimé, Signaux analogiques, 37 pôles, Câble LiYCY, 0.5 m, 0.25 mm² | 382 | G | 43.748 | CDM | 521.6 | 521.6 | 160.8 | MM | 28 |  |  | https://eshop.weidmueller.com/p/7789798005
7789798010 | PAC-RX3I-SD37-V3-1M | 470.7 | 1 | 1 | 1 | PCE | I675 | SPS connecting cable | PL | Composants sur CI | PL35 | Connecteurs STV, RSV / autres | 4032248113590 | 85444290 | ES | Fil de circuit imprimé, Signaux analogiques, 37 pôles, Câble LiYCY, 1 m, 0.25 mm² | 483.2 | G | 10998 | CCM | 390 | 300 | 94 | MM | 7 |  |  | https://eshop.weidmueller.com/p/7789798010
7789798015 | PAC-RX3I-SD37-V3-1M5 | 482.28 | 1 | 1 | 1 | PCE | I675 | SPS connecting cable | PL | Composants sur CI | PL35 | Connecteurs STV, RSV / autres | 4099986634305 | 85444290 | ES | Fil de circuit imprimé, Signaux analogiques, 37 pôles, Câble LiYCY, 1.5 m, 0.25 mm² | 630 | G | 43.748 | CDM | 521.6 | 521.6 | 160.8 | MM | 28 |  |  | https://eshop.weidmueller.com/p/7789798015
7789798020 | PAC-RX3I-SD37-V3-2M | 493.63 | 1 | 1 | 1 | PCE | I675 | SPS connecting cable | PL | Composants sur CI | PL35 | Connecteurs STV, RSV / autres | 4032248412570 | 85444290 | ES | Fil de circuit imprimé, Signaux analogiques, 37 pôles, Câble LiYCY, 2 m, 0.25 mm² | 694 | G | 610.23 | CCM | 213.4 | 213.4 | 13.4 | MM | 7 |  |  | https://eshop.weidmueller.com/p/7789798020
7789798025 | PAC-RX3I-SD37-V3-2M5 | 505.21 | 1 | 1 | 1 | PCE | I675 | SPS connecting cable | PL | Composants sur CI | PL35 | Connecteurs STV, RSV / autres | 4099986634312 | 85444290 | ES | Fil de circuit imprimé, Signaux analogiques, 37 pôles, Câble LiYCY, 2.5 m, 0.25 mm² | 878 | G | 43.748 | CDM | 521.6 | 521.6 | 160.8 | MM | 28 |  |  | https://eshop.weidmueller.com/p/7789798025
7789798030 | PAC-RX3I-SD37-V3-3M | 516.7 | 1 | 1 | 1 | PCE | I675 | SPS connecting cable | PL | Composants sur CI | PL35 | Connecteurs STV, RSV / autres | 4032248127979 | 85444290 | ES | Fil de circuit imprimé, Signaux analogiques, 37 pôles, Câble LiYCY, 3 m, 0.25 mm² | 700 | G | 689.272 | CCM | 226.8 | 226.8 | 13.4 | MM | 7 |  |  | https://eshop.weidmueller.com/p/7789798030
7789798035 | PAC-RX3I-SD37-V3-3M5 | 528.14 | 1 | 1 | 1 | PCE | I675 | SPS connecting cable | PL | Composants sur CI | PL35 | Connecteurs STV, RSV / autres | 4099986634329 | 85444290 | ES | Fil de circuit imprimé, Signaux analogiques, 37 pôles, Câble LiYCY, 3.5 m, 0.25 mm² | 1126 | G | 43.748 | CDM | 521.6 | 521.6 | 160.8 | MM | 28 |  |  | https://eshop.weidmueller.com/p/7789798035
7789798040 | PAC-RX3I-SD37-V3-4M | 539.62 | 1 | 1 | 1 | PCE | I675 | SPS connecting cable | PL | Composants sur CI | PL35 | Connecteurs STV, RSV / autres | 4099986634336 | 85444290 | ES | Fil de circuit imprimé, Signaux analogiques, 37 pôles, Câble LiYCY, 4 m, 0.25 mm² | 1250 | G | 43.748 | CDM | 521.6 | 521.6 | 160.8 | MM | 28 |  |  | https://eshop.weidmueller.com/p/7789798040
7789798050 | PAC-RX3I-SD37-V3-5M | 562.42 | 1 | 1 | 1 | PCE | I675 | SPS connecting cable | PL | Composants sur CI | PL35 | Connecteurs STV, RSV / autres | 4032248124695 | 85444290 |  | Fil de circuit imprimé, Signaux analogiques, 37 pôles, Câble LiYCY, 5 m, 0.25 mm² | 1438 | G | 1033.909 | CCM | 226.8 | 226.8 | 20.1 | MM | 7 |  |  | https://eshop.weidmueller.com/p/7789798050
7789798100 | PAC-RX3I-SD37-V3-10M | 677.23 | 1 | 1 | 1 | PCE | I675 | SPS connecting cable | PL | Composants sur CI | PL35 | Connecteurs STV, RSV / autres | 4099986634343 | 85444290 | ES | Fil de circuit imprimé, Signaux analogiques, 37 pôles, Câble LiYCY, 10 m, 0.25 mm² | 2738 | G | 43.748 | CDM | 521.6 | 521.6 | 160.8 | MM | 28 |  |  | https://eshop.weidmueller.com/p/7789798100
7789800005 | PAC-S300-SD25-V5-0M5 | 209.517 | 1 | 1 | 1 | PCE | I675 | SPS connecting cable | PL | Composants sur CI | PL35 | Connecteurs STV, RSV / autres | 4099986634350 | 85444290 | ES | Fil de circuit imprimé, Signaux analogiques, 25 pôles, Câble LiYCY, 0.5 m, 0.25 mm² | 273 | G | 22.445 | CCM | 500 | 6.7 | 6.7 | MM | 28 |  |  | https://eshop.weidmueller.com/p/7789800005
7789800010 | PAC-S300-SD25-V5-1M | 218.3104 | 1 | 1 | 1 | PCE | I675 | SPS connecting cable | PL | Composants sur CI | PL35 | Connecteurs STV, RSV / autres | 4032248121366 | 85444995 | ES | Fil de circuit imprimé, Signaux analogiques, 25 pôles, Câble LiYCY, 1 m, 0.25 mm² | 299 | G | 10998 | CCM | 390 | 300 | 94 | MM | 7 |  |  | https://eshop.weidmueller.com/p/7789800010
7789800015 | PAC-S300-SD25-V5-1M5 | 227.1808 | 1 | 1 | 1 | PCE | I675 | SPS connecting cable | PL | Composants sur CI | PL35 | Connecteurs STV, RSV / autres | 4099986634367 | 85444290 | ES | Fil de circuit imprimé, Signaux analogiques, 25 pôles, Câble LiYCY, 1.5 m, 0.25 mm² | 445 | G | 0.61 | CDM | 213.4 | 213.4 | 13.4 | MM | 28 |  |  | https://eshop.weidmueller.com/p/7789800015
7789800020 | PAC-S300-SD25-V5-2M | 235.9588 | 1 | 1 | 1 | PCE | I675 | SPS connecting cable | PL | Composants sur CI | PL35 | Connecteurs STV, RSV / autres | 4032248200634 | 85444290 | ES | Fil de circuit imprimé, Signaux analogiques, 25 pôles, Câble LiYCY, 2 m, 0.25 mm² | 536 | G | 4478.94 | CCM | 334 | 149 | 90 | MM | 7 |  |  | https://eshop.weidmueller.com/p/7789800020
7789800025 | PAC-S300-SD25-V5-2M5 | 244.8292 | 1 | 1 | 1 | PCE | I675 | SPS connecting cable | PL | Composants sur CI | PL35 | Connecteurs STV, RSV / autres | 4099986634374 | 85444290 | ES | Fil de circuit imprimé, Signaux analogiques, 25 pôles, Câble LiYCY, 2.5 m, 0.25 mm² | 617 | G | 0.61 | CDM | 213.4 | 213.4 | 13.4 | MM | 28 |  |  | https://eshop.weidmueller.com/p/7789800025
7789800030 | PAC-S300-SD25-V5-3M | 253.6226 | 1 | 1 | 1 | PCE | I675 | SPS connecting cable | PL | Composants sur CI | PL35 | Connecteurs STV, RSV / autres | 4032248281541 | 85444290 | ES | Fil de circuit imprimé, Signaux analogiques, 25 pôles, Câble LiYCY, 3 m, 0.25 mm² | 643 | G | 689 | CCM | 227 | 227 | 13 | MM | 7 |  |  | https://eshop.weidmueller.com/p/7789800030
7789800035 | PAC-S300-SD25-V5-3M5 | 262.493 | 1 | 1 | 1 | PCE | I675 | SPS connecting cable | PL | Composants sur CI | PL35 | Connecteurs STV, RSV / autres | 4099986634381 | 85444290 | ES | Fil de circuit imprimé, Signaux analogiques, 25 pôles, Câble LiYCY, 3.5 m, 0.25 mm² | 789 | G | 0.689 | CDM | 226.8 | 226.8 | 13.4 | MM | 28 |  |  | https://eshop.weidmueller.com/p/7789800035
7789800040 | PAC-S300-SD25-V5-4M | 271.3172 | 1 | 1 | 1 | PCE | I675 | SPS connecting cable | PL | Composants sur CI | PL35 | Connecteurs STV, RSV / autres | 4099986634398 | 85444290 | ES | Fil de circuit imprimé, Signaux analogiques, 25 pôles, Câble LiYCY, 4 m, 0.25 mm² | 875 | G | 1.034 | CDM | 226.8 | 226.8 | 20.1 | MM | 28 |  |  | https://eshop.weidmueller.com/p/7789800040
7789800050 | PAC-S300-SD25-V5-5M | 288.9656 | 1 | 1 | 1 | PCE | I675 | SPS connecting cable | PL | Composants sur CI | PL35 | Connecteurs STV, RSV / autres | 4099986634404 | 85444290 | ES | Fil de circuit imprimé, Signaux analogiques, 25 pôles, Câble LiYCY, 5 m, 0.25 mm² | 1047 | G | 1.034 | CDM | 226.8 | 226.8 | 20.1 | MM | 28 |  |  | https://eshop.weidmueller.com/p/7789800050
7789800100 | PAC-S300-SD25-V5-10M | 377.2538 | 1 | 1 | 1 | PCE | I675 | SPS connecting cable | PL | Composants sur CI | PL35 | Connecteurs STV, RSV / autres | 4099986634411 | 85444290 | ES | Fil de circuit imprimé, Signaux analogiques, 25 pôles, Câble LiYCY, 10 m, 0.25 mm² | 1907 | G | 1.546 | CDM | 240.2 | 240.2 | 26.8 | MM | 28 |  |  | https://eshop.weidmueller.com/p/7789800100
7789801005 | PAC-S300-HE20-S-V0-0M5 | 131.1464 | 1 | 1 | 1 | PCE | I675 | SPS connecting cable | PL | Composants sur CI | PL35 | Connecteurs STV, RSV / autres | 4099986634428 | 85444290 | ES | Fil de circuit imprimé, Signaux numériques, 20 pôles, Câble LiYCY, 0.5 m, 0.25 mm² | 199 | G | 10.32 | CDM | 360.8 | 360.8 | 79.28 | MM | 28 |  |  | https://eshop.weidmueller.com/p/7789801005
7789801010 | PAC-S300-HE20-S-V0-1M | 176.2684 | 1 | 1 | 1 | PCE | I675 | SPS connecting cable | PL | Composants sur CI | PL35 | Connecteurs STV, RSV / autres | 4032248120369 | 85444290 | ES | Fil de circuit imprimé, Signaux numériques, 20 pôles, Câble LiYCY, 1 m, 0.25 mm² Câbles confectionnés pour raccordement électrique et transmission de données entre l'API et l'interface API. | 314 | G | 4128.875 | CCM | 85 | 145 | 335 | MM | 7 |  |  | https://eshop.weidmueller.com/p/7789801010
7789801015 | PAC-S300-HE20-S-V0-1M5 | 185.1234 | 1 | 1 | 1 | PCE | I675 | SPS connecting cable | PL | Composants sur CI | PL35 | Connecteurs STV, RSV / autres | 4032248242849 | 85444290 | ES | Fil de circuit imprimé, Signaux numériques, 20 pôles, Câble LiYCY, 1.5 m, 0.25 mm² | 41 | G | 610 | CCM | 213 | 213 | 13 | MM | 7 |  |  | https://eshop.weidmueller.com/p/7789801015
7789801020 | PAC-S300-HE20-S-V0-2M | 209.97 | 1 | 1 | 1 | PCE | I675 | SPS connecting cable | PL | Composants sur CI | PL35 | Connecteurs STV, RSV / autres | 4032248120376 | 85444290 | ES | Fil de circuit imprimé, Signaux numériques, 20 pôles, Câble LiYCY, 2 m, 0.25 mm² Câbles confectionnés pour raccordement électrique et transmission de données entre l'API et l'interface API. | 504 | G | 4443 | CCM | 335 | 149 | 89 | MM | 7 |  |  | https://eshop.weidmueller.com/p/7789801020
7789801025 | PAC-S300-HE20-S-V0-2M5 | 202.7718 | 1 | 1 | 1 | PCE | I675 | SPS connecting cable | PL | Composants sur CI | PL35 | Connecteurs STV, RSV / autres | 4032248243785 | 85444290 | ES | Fil de circuit imprimé, Signaux numériques, 20 pôles, Câble LiYCY, 2.5 m, 0.25 mm² | 520 | G | 3768.75 | CCM | 75 | 150 | 335 | MM | 7 |  |  | https://eshop.weidmueller.com/p/7789801025
7789801030 | PAC-S300-HE20-S-V0-3M | 157.003 | 1 | 1 | 1 | PCE | I675 | SPS connecting cable | PL | Composants sur CI | PL35 | Connecteurs STV, RSV / autres | 4032248129553 | 85444290 | ES | Fil de circuit imprimé, Signaux numériques, 20 pôles, Câble LiYCY, 3 m, 0.25 mm² Câbles confectionnés pour raccordement électrique et transmission de données entre l'API et l'interface API. | 20.006 | G | 689.272 | CCM | 226.8 | 226.8 | 13.4 | MM | 7 |  |  | https://eshop.weidmueller.com/p/7789801030
7789801035 | PAC-S300-HE20-S-V0-3M5 | 162.2236 | 1 | 1 | 1 | PCE | I675 | SPS connecting cable | PL | Composants sur CI | PL35 | Connecteurs STV, RSV / autres | 4099986634435 | 85444290 | ES | Fil de circuit imprimé, Signaux numériques, 20 pôles, Câble LiYCY, 3.5 m, 0.25 mm² | 715 | G | 10.32 | CDM | 360.8 | 360.8 | 79.28 | MM | 28 |  |  | https://eshop.weidmueller.com/p/7789801035
7789801040 | PAC-S300-HE20-S-V0-4M | 229.2444 | 1 | 1 | 1 | PCE | I675 | SPS connecting cable | PL | Composants sur CI | PL35 | Connecteurs STV, RSV / autres | 4032248255566 | 85444290 | ES | Fil de circuit imprimé, Signaux numériques, 20 pôles, Câble LiYCY, 4 m, 0.25 mm² Câbles confectionnés pour raccordement électrique et transmission de données entre l'API et l'interface API. | 741 | G | 1034 | CCM | 227 | 227 | 20 | MM | 7 |  |  | https://eshop.weidmueller.com/p/7789801040
7789801050 | PAC-S300-HE20-S-V0-5M | 246.9082 | 1 | 1 | 1 | PCE | I675 | SPS connecting cable | PL | Composants sur CI | PL35 | Connecteurs STV, RSV / autres | 4032248255573 | 85444290 | ES | Fil de circuit imprimé, Signaux numériques, 20 pôles, Câble LiYCY, 5 m, 0.25 mm² Câbles confectionnés pour raccordement électrique et transmission de données entre l'API et l'interface API. | 882 | G | 1034 | CCM | 227 | 227 | 20 | MM | 7 |  |  | https://eshop.weidmueller.com/p/7789801050
7789801100 | PAC-S300-HE20-S-V0-10M | 236.36 | 1 | 1 | 1 | PCE | I675 | SPS connecting cable | PL | Composants sur CI | PL35 | Connecteurs STV, RSV / autres | 4032248308255 | 85444290 | ES | Fil de circuit imprimé, Signaux numériques, 20 pôles, Câble LiYCY, 10 m, 0.25 mm² | 1882 | G | 9279 | CCM | 297 | 246 | 127 | MM | 7 |  |  | https://eshop.weidmueller.com/p/7789801100
7789802010 | PAC-UNIV-HE40-S50-1M | 252.84 | 1 | 1 | 1 | PCE | I675 | SPS connecting cable | PL | Composants sur CI | PL35 | Connecteurs STV, RSV / autres | 4032248126064 | 85444290 | ES | Fil de circuit imprimé, Signaux numériques, 50 pôles, Câble LiYCY, 1 m, 0.25 mm² Câbles confectionnés pour raccordement électrique et transmission de données entre l'API et l'interface API. | 412 | G | 4128.875 | CCM | 85 | 145 | 335 | MM | 7 |  |  | https://eshop.weidmueller.com/p/7789802010
7789802020 | PAC-UNIV-HE40-S50-2M | 281.67 | 1 | 1 | 1 | PCE | I675 | SPS connecting cable | PL | Composants sur CI | PL35 | Connecteurs STV, RSV / autres | 4032248218318 | 85444290 | ES | Fil de circuit imprimé, Signaux numériques, 50 pôles, Câble LiYCY, 2 m, 0.25 mm² Câbles confectionnés pour raccordement électrique et transmission de données entre l'API et l'interface API. | 636 | G | 4128.875 | CCM | 85 | 145 | 335 | MM | 7 |  |  | https://eshop.weidmueller.com/p/7789802020
7789802025 | PAC-UNIV-HE40-S50-2M5 | 296.07 | 1 | 1 | 1 | PCE | I675 | SPS connecting cable | PL | Composants sur CI | PL35 | Connecteurs STV, RSV / autres | 4032248232598 | 85444290 | ES | Fil de circuit imprimé, Signaux numériques, 50 pôles, Câble LiYCY, 2.5 m, 0.25 mm² | 777 | G | 4128.875 | CCM | 85 | 145 | 335 | MM | 7 |  |  | https://eshop.weidmueller.com/p/7789802025
7789806005 | PAC-UNIV-HE20-FD1-0M5 | 56.55 | 1 | 1 | 1 | PCE | I675 | SPS connecting cable | PL | Composants sur CI | PL35 | Connecteurs STV, RSV / autres | 4032248145218 | 85444290 | ES | Fil de circuit imprimé, Signaux numériques, 20 pôles, Câble LiYY, 0.5 m, 0.25 mm² | 75 | G | 10998 | CCM | 390 | 300 | 94 | MM | 7 |  |  | https://eshop.weidmueller.com/p/7789806005
7789806010 | PAC-UNIV-HE20-FD1-1M | 61.12 | 1 | 1 | 1 | PCE | I675 | SPS connecting cable | PL | Composants sur CI | PL35 | Connecteurs STV, RSV / autres | 4032248126071 | 85444290 | ES | Fil de circuit imprimé, Signaux numériques, 20 pôles, Câble LiYY, 1 m, 0.25 mm² Câbles confectionnés pour raccordement électrique et transmission de données entre l'API et l'interface API. | 157 | G | 10998 | CCM | 390 | 300 | 94 | MM | 7 |  |  | https://eshop.weidmueller.com/p/7789806010
7789806015 | PAC-UNIV-HE20-FD1-1M5 | 65.88 | 1 | 1 | 1 | PCE | I675 | SPS connecting cable | PL | Composants sur CI | PL35 | Connecteurs STV, RSV / autres | 4032248145225 | 85444290 | ES | Fil de circuit imprimé, Signaux numériques, 20 pôles, Câble LiYY, 1.5 m, 0.25 mm² | 195 | G | 50 | CCM | 20 | 50 | 50 | MM | 7 |  |  | https://eshop.weidmueller.com/p/7789806015
7789806020 | PAC-UNIV-HE20-FD1-2M | 70.42 | 1 | 1 | 1 | PCE | I675 | SPS connecting cable | PL | Composants sur CI | PL35 | Connecteurs STV, RSV / autres | 4032248232055 | 85444290 | ES | Fil de circuit imprimé, Signaux numériques, 20 pôles, Câble LiYY, 2 m, 0.25 mm² Câbles confectionnés pour raccordement électrique et transmission de données entre l'API et l'interface API. | 248 | G | 610 | CCM | 213 | 213 | 13 | MM | 7 |  |  | https://eshop.weidmueller.com/p/7789806020
7789806025 | PAC-UNIV-HE20-FD1-2M5 | 74.94 | 1 | 1 | 1 | PCE | I675 | SPS connecting cable | PL | Composants sur CI | PL35 | Connecteurs STV, RSV / autres | 4032248309856 | 85444290 | ES | Fil de circuit imprimé, Signaux numériques, 20 pôles, Câble LiYY, 2.5 m, 0.25 mm² | 279 | G | 610.23 | CCM | 213.4 | 213.4 | 13.4 | MM | 7 |  |  | https://eshop.weidmueller.com/p/7789806025
7789806030 | PAC-UNIV-HE20-FD1-3M | 79.54 | 1 | 1 | 1 | PCE | I675 | SPS connecting cable | PL | Composants sur CI | PL35 | Connecteurs STV, RSV / autres | 4032248197125 | 85444290 | ES | Fil de circuit imprimé, Signaux numériques, 20 pôles, Câble LiYY, 3 m, 0.25 mm² Câbles confectionnés pour raccordement électrique et transmission de données entre l'API et l'interface API. | 330 | G | 10998 | CCM | 390 | 300 | 94 | MM | 7 |  |  | https://eshop.weidmueller.com/p/7789806030
7789806040 | PAC-UNIV-HE20-FD1-4M | 88.75 | 1 | 1 | 1 | PCE | I675 | SPS connecting cable | PL | Composants sur CI | PL35 | Connecteurs STV, RSV / autres | 4032248197132 | 85444290 | ES | Fil de circuit imprimé, Signaux numériques, 20 pôles, Câble LiYY, 4 m, 0.25 mm² Câbles confectionnés pour raccordement électrique et transmission de données entre l'API et l'interface API. | 432 | G | 10998 | CCM | 390 | 300 | 94 | MM | 7 |  |  | https://eshop.weidmueller.com/p/7789806040
7789806050 | PAC-UNIV-HE20-FD1-5M | 98.01 | 1 | 1 | 1 | PCE | I675 | SPS connecting cable | PL | Composants sur CI | PL35 | Connecteurs STV, RSV / autres | 4032248197743 | 85444290 | ES | Fil de circuit imprimé, Signaux numériques, 20 pôles, Câble LiYY, 5 m, 0.25 mm² Câbles confectionnés pour raccordement électrique et transmission de données entre l'API et l'interface API. | 597 | G | 750 | CCM | 50 | 100 | 150 | MM | 7 |  |  | https://eshop.weidmueller.com/p/7789806050
7789806060 | PAC-UNIV-HE20-FD1-6M | 107.28 | 1 | 1 | 1 | PCE | I675 | SPS connecting cable | PL | Composants sur CI | PL35 | Connecteurs STV, RSV / autres | 4032248198252 | 85444290 | ES | Fil de circuit imprimé, Signaux numériques, 20 pôles, Câble LiYY, 6 m, 0.25 mm² Câbles confectionnés pour raccordement électrique et transmission de données entre l'API et l'interface API. | 715 | G | 50 | CCM | 20 | 50 | 50 | MM | 7 |  |  | https://eshop.weidmueller.com/p/7789806060
7789806100 | PAC-UNIV-HE20-FD1-10M | 143.96 | 1 | 1 | 1 | PCE | I675 | SPS connecting cable | PL | Composants sur CI | PL35 | Connecteurs STV, RSV / autres | 4032248196876 | 85444290 | ES | Fil de circuit imprimé, Signaux numériques, 20 pôles, Câble LiYY, 10 m, 0.25 mm² Câbles confectionnés pour raccordement électrique et transmission de données entre l'API et l'interface API. | 1044 | G | 10998 | CCM | 390 | 300 | 94 | MM | 7 |  |  | https://eshop.weidmueller.com/p/7789806100
7789806300 | PAC-UNIV-HE20-FD1-30M | 328.02 | 1 | 1 | 1 | PCE | I675 | SPS connecting cable | PL | Composants sur CI | PL35 | Connecteurs STV, RSV / autres | 4032248197149 | 85444290 | ES | Câbles confectionnés pour raccordement électrique et transmission de données entre l'API et l'interface API. | 3064 | G | [5 empty] | MM | 7 |  |  | https://eshop.weidmueller.com/p/7789806300
7789806400 | PAC-UNIV-HE20-FD1-40M | 420.05 | 1 | 1 | 1 | PCE | I675 | SPS connecting cable | PL | Composants sur CI | PL35 | Connecteurs STV, RSV / autres | 4032248197156 | 85444290 | ES | Câbles confectionnés pour raccordement électrique et transmission de données entre l'API et l'interface API. | 4084 | G | [5 empty] | MM | 7 |  |  | https://eshop.weidmueller.com/p/7789806400
7789807010 | PAC-UNIV-HE20-S25-1M | 121.28 | 1 | 1 | 1 | PCE | I675 | SPS connecting cable | PL | Composants sur CI | PL35 | Connecteurs STV, RSV / autres | 4032248126088 | 85444995 | ES | Fil de circuit imprimé, Signaux analogiques, 20 pôles, Câble LiYCY, 1 m, 0.25 mm² | 270 | G | 305 | CCM | 213 | 213 | 7 | MM | 7 |  |  | https://eshop.weidmueller.com/p/7789807010
7789807015 | PAC-UNIV-HE20-S25-1M5 | 130.73 | 1 | 1 | 1 | PCE | I675 | SPS connecting cable | PL | Composants sur CI | PL35 | Connecteurs STV, RSV / autres | 4032248233656 | 85444290 | ES | Fil de circuit imprimé, Signaux analogiques, 20 pôles, Câble LiYCY, 1.5 m, 0.25 mm² | 328 | G | 578 | CCM | 20 | 170 | 170 | MM | 7 |  |  | https://eshop.weidmueller.com/p/7789807015
7789807020 | PAC-UNIV-HE20-S25-2M | 140.22 | 1 | 1 | 1 | PCE | I675 | SPS connecting cable | PL | Composants sur CI | PL35 | Connecteurs STV, RSV / autres | 4032248269792 | 85444290 | ES | Fil de circuit imprimé, Signaux analogiques, 20 pôles, Câble LiYCY, 2 m, 0.25 mm² | 442 | G | 610 | CCM | 213 | 213 | 13 | MM | 7 |  |  | https://eshop.weidmueller.com/p/7789807020
7789807030 | PAC-UNIV-HE20-S25-3M | 159.14 | 1 | 1 | 1 | PCE | I675 | SPS connecting cable | PL | Composants sur CI | PL35 | Connecteurs STV, RSV / autres | 4032248264506 | 85444290 | ES | Fil de circuit imprimé, Signaux analogiques, 20 pôles, Câble LiYCY, 3 m, 0.25 mm² | 614 | G | 689 | CCM | 227 | 227 | 13 | MM | 7 |  |  | https://eshop.weidmueller.com/p/7789807030
7789808005 | PAC-UNIV-HE40-FD1-0M5 | 82.79 | 1 | 1 | 1 | PCE | I675 | SPS connecting cable | PL | Composants sur CI | PL35 | Connecteurs STV, RSV / autres | 4032248145232 | 85444290 | ES | Fil de circuit imprimé, Signaux numériques, 40 pôles, Câble LiYY, 0.5 m, 0.25 mm² | 128 | G | 10998 | CCM | 390 | 300 | 94 | MM | 7 |  |  | https://eshop.weidmueller.com/p/7789808005
7789808010 | PAC-UNIV-HE40-FD1-1M | 93.46 | 1 | 1 | 1 | PCE | I675 | SPS connecting cable | PL | Composants sur CI | PL35 | Connecteurs STV, RSV / autres | 4032248126248 | 85444290 | ES | Fil de circuit imprimé, Signaux numériques, 40 pôles, Câble LiYY, 1 m, 0.25 mm² Câbles confectionnés pour raccordement électrique et transmission de données entre l'API et l'interface API. | 261 | G | 196 | CCM | 10 | 140 | 140 | MM | 7 |  |  | https://eshop.weidmueller.com/p/7789808010
7789808015 | PAC-UNIV-HE40-FD1-1M5 | 103.78 | 1 | 1 | 1 | PCE | I675 | SPS connecting cable | PL | Composants sur CI | PL35 | Connecteurs STV, RSV / autres | 4032248145249 | 85444290 | ES | Fil de circuit imprimé, Signaux numériques, 40 pôles, Câble LiYY, 1.5 m, 0.25 mm² | 368 | G | 1540 | CCM | 25 | 220 | 280 | MM | 7 |  |  | https://eshop.weidmueller.com/p/7789808015
7789808020 | PAC-UNIV-HE40-FD1-2M | 114.27 | 1 | 1 | 1 | PCE | I675 | SPS connecting cable | PL | Composants sur CI | PL35 | Connecteurs STV, RSV / autres | 4032248217656 | 85444290 | ES | Fil de circuit imprimé, Signaux numériques, 40 pôles, Câble LiYY, 2 m, 0.25 mm² Câbles confectionnés pour raccordement électrique et transmission de données entre l'API et l'interface API. | 484 | G | 1134 | CCM | 35 | 180 | 180 | MM | 7 |  |  | https://eshop.weidmueller.com/p/7789808020
7789808025 | PAC-UNIV-HE40-FD1-2M5 | 124.77 | 1 | 1 | 1 | PCE | I675 | SPS connecting cable | PL | Composants sur CI | PL35 | Connecteurs STV, RSV / autres | 4032248309634 | 85444290 | ES | Fil de circuit imprimé, Signaux numériques, 40 pôles, Câble LiYY, 2.5 m, 0.25 mm² | 528 | G | 610.23 | CCM | 213.4 | 213.4 | 13.4 | MM | 7 |  |  | https://eshop.weidmueller.com/p/7789808025
7789808030 | PAC-UNIV-HE40-FD1-3M | 135.29 | 1 | 1 | 1 | PCE | I675 | SPS connecting cable | PL | Composants sur CI | PL35 | Connecteurs STV, RSV / autres | 4032248264490 | 85444290 | ES | Fil de circuit imprimé, Signaux numériques, 40 pôles, Câble LiYY, 3 m, 0.25 mm² Câbles confectionnés pour raccordement électrique et transmission de données entre l'API et l'interface API. | 628 | G | 689 | CCM | 227 | 227 | 13 | MM | 7 |  |  | https://eshop.weidmueller.com/p/7789808030
7789808050 | PAC-UNIV-HE40-FD1-5M | 103.78 | 1 | 1 | 1 | PCE | I675 | SPS connecting cable | PL | Composants sur CI | PL35 | Connecteurs STV, RSV / autres | 4032248190768 | 85444290 | ES | Fil de circuit imprimé, Signaux numériques, 40 pôles, Câble LiYY, 5 m, 0.25 mm² Câbles confectionnés pour raccordement électrique et transmission de données entre l'API et l'interface API. | 1028 | G | 1034 | CCM | 227 | 227 | 20 | MM | 7 |  |  | https://eshop.weidmueller.com/p/7789808050
7789810010 | PAC-UNIV-HE20-HE1-1M | 56.1 | 1 | 1 | 1 | PCE | I675 | SPS connecting cable | PL | Composants sur CI | PL35 | Connecteurs STV, RSV / autres | 4032248126255 | 85444290 | ES | Fil de circuit imprimé, Signaux numériques, 20 pôles, Câble LiYY, 1 m, 0.25 mm² Câbles confectionnés pour raccordement électrique et transmission de données entre l'API et l'interface API. | 270 | G | 10998 | CCM | 390 | 300 | 94 | MM | 7 |  |  | https://eshop.weidmueller.com/p/7789810010
7789810025 | PAC-UNIV-HE20-HE1-2M5 | 68.78 | 1 | 1 | 1 | PCE | I675 | SPS connecting cable | PL | Composants sur CI | PL35 | Connecteurs STV, RSV / autres | 4032248192106 | 85444290 | ES | Fil de circuit imprimé, Signaux numériques, 20 pôles, Câble LiYY, 2.5 m, 0.25 mm² | 315 | G | 610 | CCM | 213 | 213 | 13 | MM | 7 |  |  | https://eshop.weidmueller.com/p/7789810025
7789828010 | C300-32B-320B-2S-M25-1M | 428.51 | 1 | 1 | 1 | PCE | I675 | SPS connecting cable | PL | Composants sur CI | PL35 | Connecteurs STV, RSV / autres | 4032248130498 | 85423190 | ES | Fil de circuit imprimé, Signaux numériques, 32 pôles, Câble LiYCY, 1 m, 0.25 mm² Câbles confectionnés pour raccordement électrique et transmission de données entre l'API et l'interface API. | 680 | G | 8857.875 | CCM | 299 | 237 | 125 | MM | 7 |  |  | https://eshop.weidmueller.com/p/7789828010
7789828020 | C300-32B-320B-2S-M25-02 | 447.92 | 1 | 1 | 1 | PCE | I675 | SPS connecting cable | PL | Composants sur CI | PL35 | Connecteurs STV, RSV / autres | 4032248183753 | 85423190 | ES | Fil de circuit imprimé, Signaux numériques, 32 pôles, Câble LiYCY, 2 m, 0.25 mm² Câbles confectionnés pour raccordement électrique et transmission de données entre l'API et l'interface API. | 1192.276 | G | 12300.588 | CCM | 287 | 237 | 126 | MM | 7 |  |  | https://eshop.weidmueller.com/p/7789828020
7789828030 | C300-32B-320B-2S-M25-3M | 467.42 | 1 | 1 | 1 | PCE | I675 | SPS connecting cable | PL | Composants sur CI | PL35 | Connecteurs STV, RSV / autres | 4099986634442 | 85423190 | ES | Fil de circuit imprimé, Signaux numériques, 32 pôles, Câble LiYCY, 3 m, 0.25 mm² Câbles confectionnés pour raccordement électrique et transmission de données entre l'API et l'interface API. | 1500.276 | G | 43.748 | CDM | 287 | 237 | 126 | MM | 7 |  |  | https://eshop.weidmueller.com/p/7789828030
7789828040 | C300-32B-320B-2S-M25-4M | 486.73 | 1 | 1 | 1 | PCE | I675 | SPS connecting cable | PL | Composants sur CI | PL35 | Connecteurs STV, RSV / autres | 4032248301362 | 85423190 | ES | Fil de circuit imprimé, Signaux numériques, 32 pôles, Câble LiYCY, 4 m, 0.25 mm² Câbles confectionnés pour raccordement électrique et transmission de données entre l'API et l'interface API. | 1808.276 | G | 1034 | CCM | 287 | 237 | 126 | MM | 7 |  |  | https://eshop.weidmueller.com/p/7789828040
7789828050 | C300-32B-320B-2S-M25-5M | 506.18 | 1 | 1 | 1 | PCE | I675 | SPS connecting cable | PL | Composants sur CI | PL35 | Connecteurs STV, RSV / autres | 4032248130610 | 85423190 | ES | Fil de circuit imprimé, Signaux numériques, 32 pôles, Câble LiYCY, 5 m, 0.25 mm² Câbles confectionnés pour raccordement électrique et transmission de données entre l'API et l'interface API. | 1500 | G | 6304 | CCM | 287 | 237 | 126 | MM | 7 |  |  | https://eshop.weidmueller.com/p/7789828050
7789828060 | C300-32B-320B-2S-M25-06 | 536.07 | 1 | 1 | 1 | PCE | I675 | SPS connecting cable | PL | Composants sur CI | PL35 | Connecteurs STV, RSV / autres | 4032248162178 | 85423190 | ES | Fil de circuit imprimé, Signaux numériques, 32 pôles, Câble LiYCY, 6 m, 0.25 mm² Câbles confectionnés pour raccordement électrique et transmission de données entre l'API et l'interface API. | 1800 | G | 11335.872 | CCM | 365 | 285 | 125 | MM | 7 |  |  | https://eshop.weidmueller.com/p/7789828060
7789828080 | C300-32B-320B-2S-M25-08 | 574.91 | 1 | 1 | 1 | PCE | I675 | SPS connecting cable | PL | Composants sur CI | PL35 | Connecteurs STV, RSV / autres | 4032248162185 | 85423190 | ES | Fil de circuit imprimé, Signaux numériques, 32 pôles, Câble LiYCY, 8 m, 0.25 mm² Câbles confectionnés pour raccordement électrique et transmission de données entre l'API et l'interface API. | 2600 | G | 12039.2 | CCM | 365 | 285 | 125 | MM | 7 |  |  | https://eshop.weidmueller.com/p/7789828080
7789828100 | C300-32B-320B-2S-M25-10 | 613.72 | 1 | 1 | 1 | PCE | I675 | SPS connecting cable | PL | Composants sur CI | PL35 | Connecteurs STV, RSV / autres | 4032248163991 | 85423190 | ES | Fil de circuit imprimé, Signaux numériques, 32 pôles, Câble LiYCY, 10 m, 0.25 mm² | 2800 | G | 14614.6 | CCM | 385 | 292 | 130 | MM | 7 |  |  | https://eshop.weidmueller.com/p/7789828100
7789828120 | C300-32B-320B-2S-M25-12 | 603.54 | 1 | 1 | 1 | PCE | I675 | SPS connecting cable | PL | Composants sur CI | PL35 | Connecteurs STV, RSV / autres | 4032248247943 | 85423190 | ES | Fil de circuit imprimé, Signaux numériques, 32 pôles, 10 m Câbles confectionnés pour raccordement électrique et transmission de données entre l'API et l'interface API. | 3695 | G | 15760.36 | CCM | 385 | 301 | 136 | MM | 7 |  |  | https://eshop.weidmueller.com/p/7789828120
7789828130 | C300-32B-320B-2S-M25-13 | 455.95 | 1 | 1 | 1 | PCE | I675 | SPS connecting cable | PL | Composants sur CI | PL35 | Connecteurs STV, RSV / autres | 4099987875943 | 85444290 | ES | C300-32B-320B-2S-M25-13 - C300-32B-320B-2S-M25-13 Composants sur CI Composants sur CI | 3450 | G | 15126.669 | CCM | 387 | 303 | 129 | MM | 7 |  |  | https://eshop.weidmueller.com/p/7789828130
7789828140 | C300-32B-320B-2S-M25-14 | 485.34 | 1 | 1 | 1 | PCE | I675 | SPS connecting cable | PL | Composants sur CI | PL35 | Connecteurs STV, RSV / autres | 4099987875950 | 85444290 | ES | C300-32B-320B-2S-M25-14 - C300-32B-320B-2S-M25-14 Composants sur CI Composants sur CI | 3787 | G | 15322.71 | CCM | 389 | 303 | 130 | MM | 7 |  |  | https://eshop.weidmueller.com/p/7789828140
7789828150 | C300-32B-320B-2S-M25-15 | 710.79 | 1 | 1 | 1 | PCE | I675 | SPS connecting cable | PL | Composants sur CI | PL35 | Connecteurs STV, RSV / autres | 4032248182114 | 85423190 | ES | Fil de circuit imprimé, Signaux numériques, 32 pôles, Câble LiYCY, 15 m, 0.25 mm² | 3905 | G | 17763.3 | CCM | 425 | 324 | 129 | MM | 7 |  |  | https://eshop.weidmueller.com/p/7789828150
7789828200 | C300-32B-320B-2S-M25-20 | 817.97 | 1 | 1 | 1 | PCE | I675 | SPS connecting cable | PL | Composants sur CI | PL35 | Connecteurs STV, RSV / autres | 4032248158782 | 85423190 | ES | Fil de circuit imprimé, Signaux numériques, 32 pôles, Câble LiYCY, 20 m, 0.25 mm² | 4696 | G | 9610 | CCM | 310 | 310 | 100 | MM | 42 |  |  | https://eshop.weidmueller.com/p/7789828200
7789828250 | C300-32B-320B-2S-M25-25M | 915.04 | 1 | 1 | 1 | PCE | I675 | SPS connecting cable | PL | Composants sur CI | PL35 | Connecteurs STV, RSV / autres | 4032248323159 | 85423190 | ES | Fil de circuit imprimé, Signaux numériques, 32 pôles, Câble LiYCY, 25 m, 0.25 mm² | 7026 | G | 18935.523 | CCM | 433 | 339 | 129 | MM | 7 |  |  | https://eshop.weidmueller.com/p/7789828250
7789828300 | C300-32B-320B-2S-M25-30 | 1020.07 | 1 | 1 | 1 | PCE | I675 | SPS connecting cable | PL | Composants sur CI | PL35 | Connecteurs STV, RSV / autres | 4032248145584 | 85423190 | ES | Fil de circuit imprimé, Signaux numériques, 32 pôles, Câble LiYCY, 30 m, 0.25 mm² | 10235.276 | G | 3687 | CCM | 280 | 280 | 47 | MM | 7 |  |  | https://eshop.weidmueller.com/p/7789828300
7789828350 | C300-32B-320B-2S-M25-35M | 1125.08 | 1 | 1 | 1 | PCE | I675 | SPS connecting cable | PL | Composants sur CI | PL35 | Connecteurs STV, RSV / autres | 4032248336616 | 85423190 | ES | Fil de circuit imprimé, Signaux numériques, 32 pôles, Câble LiYCY, 35 m, 0.25 mm² | 11775.276 | G | 4048.335 | CCM | 293.8 | 293.8 | 46.9 | MM | 7 |  |  | https://eshop.weidmueller.com/p/7789828350
7789828400 | C300-32B-320B-2S-M25-40M | 1230.09 | 1 | 1 | 1 | PCE | I675 | SPS connecting cable | PL | Composants sur CI | PL35 | Connecteurs STV, RSV / autres | 4032248378647 | 85423190 | ES | Fil de circuit imprimé, Signaux numériques, 32 pôles, Câble LiYCY, 40 m, 0.25 mm² | 9400 | G | 4627 | CCM | 294 | 294 | 54 | MM | 7 |  |  | https://eshop.weidmueller.com/p/7789828400
7789828500 | C300-32B-320B-2S-M25-50 | 1440.13 | 1 | 1 | 1 | PCE | I675 | SPS connecting cable | PL | Composants sur CI | PL35 | Connecteurs STV, RSV / autres | 4032248234592 | 85423190 | ES | Fil de circuit imprimé, Signaux numériques, 32 pôles, Câble LiYCY, 50 m, 0.25 mm² | 16095.276 | G | 22197.2 | CCM | 421 | 320 | 126 | MM | 21 |  |  | https://eshop.weidmueller.com/p/7789828500
7789829010 | C300-36B-324B-2S-M25-1M | 464.71 | 1 | 1 | 1 | PCE | I675 | SPS connecting cable | PL | Composants sur CI | PL35 | Connecteurs STV, RSV / autres | 4032248131389 | 85423190 | ES | Fil de circuit imprimé, Signaux numériques, 36 pôles, Câble LiYCY, 1 m, 0.25 mm² Câbles confectionnés pour raccordement électrique et transmission de données entre l'API et l'interface API. | 912.262 | G | 2415 | CCM | 287 | 237 | 126 | MM | 7 |  |  | https://eshop.weidmueller.com/p/7789829010
7789829040 | C300-36B-324B-2S-M25-4M | 528.5 | 1 | 1 | 1 | PCE | I675 | SPS connecting cable | PL | Composants sur CI | PL35 | Connecteurs STV, RSV / autres | 4032248301379 | 85423190 | ES | Fil de circuit imprimé, Signaux numériques, 36 pôles, 4 m Câbles confectionnés pour raccordement électrique et transmission de données entre l'API et l'interface API. | 1202 | G | 1034 | CCM | 227 | 227 | 20 | MM | 7 |  |  | https://eshop.weidmueller.com/p/7789829040
7789829050 | C300-36B-324B-2S-M25-5M | 549.7 | 1 | 1 | 1 | PCE | I675 | SPS connecting cable | PL | Composants sur CI | PL35 | Connecteurs STV, RSV / autres | 4032248131396 | 85423190 | ES | Fil de circuit imprimé, Signaux numériques, 36 pôles, Câble LiYCY, 5 m, 0.25 mm² Câbles confectionnés pour raccordement électrique et transmission de données entre l'API et l'interface API. | 1593 | G | 7915 | CCM | 287 | 237 | 126 | MM | 7 |  |  | https://eshop.weidmueller.com/p/7789829050
7789829060 | C300-36B-324B-2S-M25-06 | 586.65 | 1 | 1 | 1 | PCE | I675 | SPS connecting cable | PL | Composants sur CI | PL35 | Connecteurs STV, RSV / autres | 4032248144259 | 85423190 | ES | Fil de circuit imprimé, Signaux numériques, 36 pôles, Câble LiYCY, 6 m, 0.25 mm² Câbles confectionnés pour raccordement électrique et transmission de données entre l'API et l'interface API. | 1745 | G | 6570.594 | CCM | 354 | 269 | 69 | MM | 7 |  |  | https://eshop.weidmueller.com/p/7789829060
7789829080 | C300-36B-324B-2S-M25-08 | 629.12 | 1 | 1 | 1 | PCE | I675 | SPS connecting cable | PL | Composants sur CI | PL35 | Connecteurs STV, RSV / autres | 4032248161980 | 85423190 | ES | Fil de circuit imprimé, Signaux numériques, 36 pôles, Câble LiYCY, 8 m, 0.25 mm² Câbles confectionnés pour raccordement électrique et transmission de données entre l'API et l'interface API. | 2396 | G | 14601.216 | CCM | 388 | 294 | 128 | MM | 7 |  |  | https://eshop.weidmueller.com/p/7789829080
7789829100 | C300-36B-324B-2S-M25-10 | 671.62 | 1 | 1 | 1 | PCE | I675 | SPS connecting cable | PL | Composants sur CI | PL35 | Connecteurs STV, RSV / autres | 4032248144266 | 85423190 | ES | Fil de circuit imprimé, Signaux numériques, 36 pôles, Câble LiYCY, 10 m, 0.25 mm² | 2728 | G | 15158.403 | CCM | 387 | 299 | 131 | MM | 7 |  |  | https://eshop.weidmueller.com/p/7789829100
7789829120 | C300-36B-324B-2S-M25-12 | 513.46 | 1 | 1 | 1 | PCE | I675 | SPS connecting cable | PL | Composants sur CI | PL35 | Connecteurs STV, RSV / autres | 4099987875974 | 85444290 | ES | C300-36B-324B-2S-M25-12 - C300-36B-324B-2S-M25-12 Composants sur CI Composants sur CI | 3694 | G | 15068.668 | CCM | 386 | 298 | 131 | MM | 7 |  |  | https://eshop.weidmueller.com/p/7789829120
7789829130 | C300-36B-324B-2S-M25-13 | 498.18 | 1 | 1 | 1 | PCE | I675 | SPS connecting cable | PL | Composants sur CI | PL35 | Connecteurs STV, RSV / autres | 4099987875981 | 85444290 | ES | C300-36B-324B-2S-M25-13 - C300-36B-324B-2S-M25-13 Composants sur CI Composants sur CI | 3617 | G | 15301.65 | CCM | 390 | 295 | 133 | MM | 7 |  |  | https://eshop.weidmueller.com/p/7789829130
7789829140 | C300-36B-324B-2S-M25-14 | 528.75 | 1 | 1 | 1 | PCE | I675 | SPS connecting cable | PL | Composants sur CI | PL35 | Connecteurs STV, RSV / autres | 4099987875998 | 85444290 | ES | C300-36B-324B-2S-M25-14 - C300-36B-324B-2S-M25-14 Composants sur CI Composants sur CI | 3869 | G | 15555.8 | CCM | 386 | 310 | 130 | MM | 7 |  |  | https://eshop.weidmueller.com/p/7789829140
7789829150 | C300-36B-324B-2S-M25-15 | 777.87 | 1 | 1 | 1 | PCE | I675 | SPS connecting cable | PL | Composants sur CI | PL35 | Connecteurs STV, RSV / autres | 4032248331680 | 85423190 | ES | Fil de circuit imprimé, Signaux numériques, 36 pôles, Câble LiYCY, 15 m, 0.25 mm² | 5110 | G | 18165.3 | CCM | 421 | 320 | 126 | MM | 7 |  |  | https://eshop.weidmueller.com/p/7789829150
7789829200 | C300-36B-324B-2S-M25-20 | 889.15 | 1 | 1 | 1 | PCE | I675 | SPS connecting cable | PL | Composants sur CI | PL35 | Connecteurs STV, RSV / autres | 4032248158799 | 85423190 | ES | Fil de circuit imprimé, Signaux numériques, 36 pôles, Câble LiYCY, 20 m, 0.25 mm² | 4700 | G | 19097.888 | CCM | 421 | 320 | 126 | MM | 7 |  |  | https://eshop.weidmueller.com/p/7789829200
7789829250 | C300-36B-324B-2S-M25-25M | 995.43 | 1 | 1 | 1 | PCE | I675 | SPS connecting cable | PL | Composants sur CI | PL35 | Connecteurs STV, RSV / autres | 4032248323166 | 85423190 | ES | Fil de circuit imprimé, Signaux numériques, 36 pôles, Câble LiYCY, 25 m, 0.25 mm² | 8723.262 | G | 2865.818 | CCM | 267 | 267 | 40.2 | MM | 7 |  |  | https://eshop.weidmueller.com/p/7789829250
7789829300 | C300-36B-324B-2S-M25-30 | 1109.68 | 1 | 1 | 1 | PCE | I675 | SPS connecting cable | PL | Composants sur CI | PL35 | Connecteurs STV, RSV / autres | 4032248145591 | 85423190 | ES | Fil de circuit imprimé, Signaux numériques, 36 pôles, Câble LiYCY, 30 m, 0.25 mm² | 10282.284 | G | 3687 | CCM | 280 | 280 | 47 | MM | 7 |  |  | https://eshop.weidmueller.com/p/7789829300
7789829500 | C300-36B-324B-2S-M25-50 | 1566.55 | 1 | 1 | 1 | PCE | I675 | SPS connecting cable | PL | Composants sur CI | PL35 | Connecteurs STV, RSV / autres | 4032248234585 | 85423190 | ES | Fil de circuit imprimé, Signaux numériques, 36 pôles, Câble LiYCY, 50 m, 0.25 mm² | 16442.284 | G | 5058 | CCM | 307 | 307 | 54 | MM | 7 |  |  | https://eshop.weidmueller.com/p/7789829500
7789830005 | PAC-S300-HE20-V16-0M5 | 136.4132 | 1 | 1 | 1 | PCE | I675 | SPS connecting cable | PL | Composants sur CI | PL35 | Connecteurs STV, RSV / autres | 4099986634473 | 85444290 | ES | Fil de circuit imprimé, Signaux numériques, 20 pôles, Câble LiYY, 0.5 m, 0.25 mm² | 180 | G | 22.445 | CCM | 500 | 6.7 | 6.7 | MM | 28 |  |  | https://eshop.weidmueller.com/p/7789830005
7789830010 | PAC-S300-HE20-V16-1M | 139.7088 | 1 | 1 | 1 | PCE | I675 | SPS connecting cable | PL | Composants sur CI | PL35 | Connecteurs STV, RSV / autres | 4099986634480 | 85444290 | ES | Fil de circuit imprimé, Signaux numériques, 20 pôles, Câble LiYY, 1 m, 0.25 mm² Câbles confectionnés pour raccordement électrique et transmission de données entre l'API et l'interface API. | 231 | G | 0.305 | CDM | 213.4 | 213.4 | 6.7 | MM | 28 |  |  | https://eshop.weidmueller.com/p/7789830010
7789830015 | PAC-S300-HE20-V16-1M5 | 143.0198 | 1 | 1 | 1 | PCE | I675 | SPS connecting cable | PL | Composants sur CI | PL35 | Connecteurs STV, RSV / autres | 4099986634497 | 85444290 | ES | Fil de circuit imprimé, Signaux numériques, 20 pôles, Câble LiYY, 1.5 m, 0.25 mm² | 282 | G | 0.61 | CDM | 213.4 | 213.4 | 13.4 | MM | 28 |  |  | https://eshop.weidmueller.com/p/7789830015
7789830020 | PAC-S300-HE20-V16-2M | 146.3308 | 1 | 1 | 1 | PCE | I675 | SPS connecting cable | PL | Composants sur CI | PL35 | Connecteurs STV, RSV / autres | 4099986634503 | 85444290 | ES | Fil de circuit imprimé, Signaux numériques, 20 pôles, Câble LiYY, 2 m, 0.25 mm² Câbles confectionnés pour raccordement électrique et transmission de données entre l'API et l'interface API. | 333 | G | 0.61 | CDM | 213.4 | 213.4 | 13.4 | MM | 28 |  |  | https://eshop.weidmueller.com/p/7789830020
7789830025 | PAC-S300-HE20-V16-2M5 | 149.6264 | 1 | 1 | 1 | PCE | I675 | SPS connecting cable | PL | Composants sur CI | PL35 | Connecteurs STV, RSV / autres | 4099986634510 | 85444290 | ES | Fil de circuit imprimé, Signaux numériques, 20 pôles, Câble LiYY, 2.5 m, 0.25 mm² | 384 | G | 0.61 | CDM | 213.4 | 213.4 | 13.4 | MM | 28 |  |  | https://eshop.weidmueller.com/p/7789830025
7789830030 | PAC-S300-HE20-V16-3M | 152.9374 | 1 | 1 | 1 | PCE | I675 | SPS connecting cable | PL | Composants sur CI | PL35 | Connecteurs STV, RSV / autres | 4099986634527 | 85444290 | ES | Fil de circuit imprimé, Signaux numériques, 20 pôles, Câble LiYY, 3 m, 0.25 mm² Câbles confectionnés pour raccordement électrique et transmission de données entre l'API et l'interface API. | 435 | G | 0.689 | CDM | 226.8 | 226.8 | 13.4 | MM | 28 |  |  | https://eshop.weidmueller.com/p/7789830030
7789830035 | PAC-S300-HE20-V16-3M5 | 156.2484 | 1 | 1 | 1 | PCE | I675 | SPS connecting cable | PL | Composants sur CI | PL35 | Connecteurs STV, RSV / autres | 4099986634534 | 85444290 | ES | Fil de circuit imprimé, Signaux numériques, 20 pôles, Câble LiYY, 3.5 m, 0.25 mm² | 486 | G | 0.689 | CDM | 226.8 | 226.8 | 13.4 | MM | 28 |  |  | https://eshop.weidmueller.com/p/7789830035
7789830040 | PAC-S300-HE20-V16-4M | 159.544 | 1 | 1 | 1 | PCE | I675 | SPS connecting cable | PL | Composants sur CI | PL35 | Connecteurs STV, RSV / autres | 4099986634541 | 85444290 | ES | Fil de circuit imprimé, Signaux numériques, 20 pôles, Câble LiYY, 4 m, 0.25 mm² Câbles confectionnés pour raccordement électrique et transmission de données entre l'API et l'interface API. | 537 | G | 1.034 | CDM | 226.8 | 226.8 | 20.1 | MM | 28 |  |  | https://eshop.weidmueller.com/p/7789830040
7789830050 | PAC-S300-HE20-V16-5M | 166.166 | 1 | 1 | 1 | PCE | I675 | SPS connecting cable | PL | Composants sur CI | PL35 | Connecteurs STV, RSV / autres | 4099986634558 | 85444290 | ES | Fil de circuit imprimé, Signaux numériques, 20 pôles, Câble LiYY, 5 m, 0.25 mm² Câbles confectionnés pour raccordement électrique et transmission de données entre l'API et l'interface API. | 639 | G | 1.034 | CDM | 226.8 | 226.8 | 20.1 | MM | 28 |  |  | https://eshop.weidmueller.com/p/7789830050
7789830100 | PAC-S300-HE20-V16-10M | 199.2144 | 1 | 1 | 1 | PCE | I675 | SPS connecting cable | PL | Composants sur CI | PL35 | Connecteurs STV, RSV / autres | 4099986634565 | 85444290 | ES | Fil de circuit imprimé, Signaux numériques, 20 pôles, Câble LiYY, 10 m, 0.25 mm² Câbles confectionnés pour raccordement électrique et transmission de données entre l'API et l'interface API. | 1149 | G | 1.546 | CDM | 240.2 | 240.2 | 26.8 | MM | 28 |  |  | https://eshop.weidmueller.com/p/7789830100
7789831005 | PAC-CMLX-HE20-V7-0M5 | 209.33 | 1 | 1 | 1 | PCE | I675 | SPS connecting cable | PL | Composants sur CI | PL35 | Connecteurs STV, RSV / autres | 4099986634572 | 85444290 | ES | Fil de circuit imprimé, Signaux numériques, 20 pôles, Câble LiYY, 0.5 m, 0.25 mm² | 211 | G | 10.32 | CDM | 360.8 | 360.8 | 79.28 | MM | 28 |  |  | https://eshop.weidmueller.com/p/7789831005
7789831010 | PAC-CMLX-HE20-V7-1M | 212.6 | 1 | 1 | 1 | PCE | I675 | SPS connecting cable | PL | Composants sur CI | PL35 | Connecteurs STV, RSV / autres | 4032248171255 | 85444290 | ES | Fil de circuit imprimé, Signaux numériques, 20 pôles, Câble LiYY, 1 m, 0.25 mm² Câbles confectionnés pour raccordement électrique et transmission de données entre l'API et l'interface API. | 297 | G | 4371.75 | CCM | 90 | 145 | 335 | MM | 7 |  |  | https://eshop.weidmueller.com/p/7789831010
7789831015 | PAC-CMLX-HE20-V7-1M5 | 215.94 | 1 | 1 | 1 | PCE | I675 | SPS connecting cable | PL | Composants sur CI | PL35 | Connecteurs STV, RSV / autres | 4099986634589 | 85444290 | ES | Fil de circuit imprimé, Signaux numériques, 20 pôles, Câble LiYY, 1.5 m, 0.25 mm² | 313 | G | 10.32 | CDM | 360.8 | 360.8 | 79.28 | MM | 28 |  |  | https://eshop.weidmueller.com/p/7789831015
7789831020 | PAC-CMLX-HE20-V7-2M | 219.19 | 1 | 1 | 1 | PCE | I675 | SPS connecting cable | PL | Composants sur CI | PL35 | Connecteurs STV, RSV / autres | 4032248171262 | 85444290 | ES | Fil de circuit imprimé, Signaux numériques, 20 pôles, Câble LiYY, 2 m, 0.25 mm² Câbles confectionnés pour raccordement électrique et transmission de données entre l'API et l'interface API. | 304 | G | 10998 | CCM | 390 | 300 | 94 | MM | 7 |  |  | https://eshop.weidmueller.com/p/7789831020
7789831025 | PAC-CMLX-HE20-V7-2M5 | 222.56 | 1 | 1 | 1 | PCE | I675 | SPS connecting cable | PL | Composants sur CI | PL35 | Connecteurs STV, RSV / autres | 4099986634596 | 85444290 | ES | Fil de circuit imprimé, Signaux numériques, 20 pôles, Câble LiYY, 2.5 m, 0.25 mm² | 415 | G | 10.32 | CDM | 360.8 | 360.8 | 79.28 | MM | 28 |  |  | https://eshop.weidmueller.com/p/7789831025
7789831030 | PAC-CMLX-HE20-V7-3M | 225.86 | 1 | 1 | 1 | PCE | I675 | SPS connecting cable | PL | Composants sur CI | PL35 | Connecteurs STV, RSV / autres | 4099986634602 | 85444290 | ES | Fil de circuit imprimé, Signaux numériques, 20 pôles, Câble LiYY, 3 m, 0.25 mm² Câbles confectionnés pour raccordement électrique et transmission de données entre l'API et l'interface API. | 466 | G | 10.32 | CDM | 360.8 | 360.8 | 79.28 | MM | 28 |  |  | https://eshop.weidmueller.com/p/7789831030
7789831035 | PAC-CMLX-HE20-V7-3M5 | 229.17 | 1 | 1 | 1 | PCE | I675 | SPS connecting cable | PL | Composants sur CI | PL35 | Connecteurs STV, RSV / autres | 4099986634619 | 85444290 | ES | Fil de circuit imprimé, Signaux numériques, 20 pôles, Câble LiYY, 3.5 m, 0.25 mm² | 517 | G | 10.32 | CDM | 360.8 | 360.8 | 79.28 | MM | 28 |  |  | https://eshop.weidmueller.com/p/7789831035
7789831040 | PAC-CMLX-HE20-V7-4M | 232.48 | 1 | 1 | 1 | PCE | I675 | SPS connecting cable | PL | Composants sur CI | PL35 | Connecteurs STV, RSV / autres | 4099986634626 | 85444290 | ES | Fil de circuit imprimé, Signaux numériques, 20 pôles, Câble LiYY, 4 m, 0.25 mm² Câbles confectionnés pour raccordement électrique et transmission de données entre l'API et l'interface API. | 568 | G | 10.32 | CDM | 360.8 | 360.8 | 79.28 | MM | 28 |  |  | https://eshop.weidmueller.com/p/7789831040
7789831050 | PAC-CMLX-HE20-V7-5M | 239.09 | 1 | 1 | 1 | PCE | I675 | SPS connecting cable | PL | Composants sur CI | PL35 | Connecteurs STV, RSV / autres | 4099986634633 | 85444290 | ES | Fil de circuit imprimé, Signaux numériques, 20 pôles, Câble LiYY, 5 m, 0.25 mm² Câbles confectionnés pour raccordement électrique et transmission de données entre l'API et l'interface API. | 670 | G | 10.32 | CDM | 360.8 | 360.8 | 79.28 | MM | 28 |  |  | https://eshop.weidmueller.com/p/7789831050
7789831100 | PAC-CMLX-HE20-V7-10M | 272.13 | 1 | 1 | 1 | PCE | I675 | SPS connecting cable | PL | Composants sur CI | PL35 | Connecteurs STV, RSV / autres | 4099986634640 | 85444290 | ES | Fil de circuit imprimé, Signaux numériques, 20 pôles, Câble LiYY, 10 m, 0.25 mm² Câbles confectionnés pour raccordement électrique et transmission de données entre l'API et l'interface API. | 1180 | G | 10.32 | CDM | 360.8 | 360.8 | 79.28 | MM | 28 |  |  | https://eshop.weidmueller.com/p/7789831100
7789832005 | PAC-CMLX-HE20-V8-0M5 | 209.33 | 1 | 1 | 1 | PCE | I675 | SPS connecting cable | PL | Composants sur CI | PL35 | Connecteurs STV, RSV / autres | 4099986634657 | 85444290 | ES | Fil de circuit imprimé, Signaux numériques, 20 pôles, Câble LiYY, 0.5 m, 0.25 mm² | 211 | G | 0.184 | HL | 414.4 | 414.4 | 107.2 | MM | 28 |  |  | https://eshop.weidmueller.com/p/7789832005
7789832015 | PAC-CMLX-HE20-V8-1M5 | 215.94 | 1 | 1 | 1 | PCE | I675 | SPS connecting cable | PL | Composants sur CI | PL35 | Connecteurs STV, RSV / autres | 4099986634664 | 85444290 | ES | Fil de circuit imprimé, Signaux numériques, 20 pôles, Câble LiYY, 1.5 m, 0.25 mm² | 313 | G | 0.184 | HL | 414.4 | 414.4 | 107.2 | MM | 28 |  |  | https://eshop.weidmueller.com/p/7789832015
7789832020 | PAC-CMLX-HE20-V8-2M | 219.25 | 1 | 1 | 1 | PCE | I675 | SPS connecting cable | PL | Composants sur CI | PL35 | Connecteurs STV, RSV / autres | 4099986634671 | 85444290 | ES | Fil de circuit imprimé, Signaux numériques, 20 pôles, Câble LiYY, 2 m, 0.25 mm² Câbles confectionnés pour raccordement électrique et transmission de données entre l'API et l'interface API. | 364 | G | 0.184 | HL | 414.4 | 414.4 | 107.2 | MM | 28 |  |  | https://eshop.weidmueller.com/p/7789832020
7789832025 | PAC-CMLX-HE20-V8-2M5 | 222.56 | 1 | 1 | 1 | PCE | I675 | SPS connecting cable | PL | Composants sur CI | PL35 | Connecteurs STV, RSV / autres | 4099986634688 | 85444290 | ES | Fil de circuit imprimé, Signaux numériques, 20 pôles, Câble LiYY, 2.5 m, 0.25 mm² | 415 | G | 0.184 | HL | 414.4 | 414.4 | 107.2 | MM | 28 |  |  | https://eshop.weidmueller.com/p/7789832025
7789832030 | PAC-CMLX-HE20-V8-3M | 225.86 | 1 | 1 | 1 | PCE | I675 | SPS connecting cable | PL | Composants sur CI | PL35 | Connecteurs STV, RSV / autres | 4099986634695 | 85444290 | ES | Fil de circuit imprimé, Signaux numériques, 20 pôles, Câble LiYY, 3 m, 0.25 mm² Câbles confectionnés pour raccordement électrique et transmission de données entre l'API et l'interface API. | 466 | G | 0.184 | HL | 414.4 | 414.4 | 107.2 | MM | 28 |  |  | https://eshop.weidmueller.com/p/7789832030
7789832035 | PAC-CMLX-HE20-V8-3M5 | 229.17 | 1 | 1 | 1 | PCE | I675 | SPS connecting cable | PL | Composants sur CI | PL35 | Connecteurs STV, RSV / autres | 4099986634701 | 85444290 | ES | Fil de circuit imprimé, Signaux numériques, 20 pôles, Câble LiYY, 3.5 m, 0.25 mm² | 517 | G | 0.184 | HL | 414.4 | 414.4 | 107.2 | MM | 28 |  |  | https://eshop.weidmueller.com/p/7789832035
7789832040 | PAC-CMLX-HE20-V8-4M | 232.48 | 1 | 1 | 1 | PCE | I675 | SPS connecting cable | PL | Composants sur CI | PL35 | Connecteurs STV, RSV / autres | 4099986634718 | 85444290 | ES | Fil de circuit imprimé, Signaux numériques, 20 pôles, Câble LiYY, 4 m, 0.25 mm² Câbles confectionnés pour raccordement électrique et transmission de données entre l'API et l'interface API. | 568 | G | 0.184 | HL | 414.4 | 414.4 | 107.2 | MM | 28 |  |  | https://eshop.weidmueller.com/p/7789832040
7789832050 | PAC-CMLX-HE20-V8-5M | 239.09 | 1 | 1 | 1 | PCE | I675 | SPS connecting cable | PL | Composants sur CI | PL35 | Connecteurs STV, RSV / autres | 4099986634725 | 85444290 | ES | Fil de circuit imprimé, Signaux numériques, 20 pôles, Câble LiYY, 5 m, 0.25 mm² Câbles confectionnés pour raccordement électrique et transmission de données entre l'API et l'interface API. | 670 | G | 0.184 | HL | 414.4 | 414.4 | 107.2 | MM | 28 |  |  | https://eshop.weidmueller.com/p/7789832050
7789832100 | PAC-CMLX-HE20-V8-10M | 272.13 | 1 | 1 | 1 | PCE | I675 | SPS connecting cable | PL | Composants sur CI | PL35 | Connecteurs STV, RSV / autres | 4099986634732 | 85444290 | ES | Fil de circuit imprimé, Signaux numériques, 20 pôles, Câble LiYY, 10 m, 0.25 mm² Câbles confectionnés pour raccordement électrique et transmission de données entre l'API et l'interface API. | 1180 | G | 0.184 | HL | 414.4 | 414.4 | 107.2 | MM | 28 |  |  | https://eshop.weidmueller.com/p/7789832100
7789833005 | PAC-CJ1W-HE20-V13-0M5 | 175.79 | 1 | 1 | 1 | PCE | I675 | SPS connecting cable | PL | Composants sur CI | PL35 | Connecteurs STV, RSV / autres | 4099986634749 | 85444290 | ES | Fil de circuit imprimé, Signaux numériques, 20 pôles, Câble LiYY, 0.5 m, 0.25 mm² | 182 | G | 0.263 | HL | 454.6 | 454.6 | 127.3 | MM | 28 |  |  | https://eshop.weidmueller.com/p/7789833005
7789833010 | PAC-CJ1W-HE20-V13-1M | 179.1 | 1 | 1 | 1 | PCE | I675 | SPS connecting cable | PL | Composants sur CI | PL35 | Connecteurs STV, RSV / autres | 4099986634756 | 85444290 | ES | Fil de circuit imprimé, Signaux numériques, 20 pôles, Câble LiYY, 1 m, 0.25 mm² Câbles confectionnés pour raccordement électrique et transmission de données entre l'API et l'interface API. | 233 | G | 0.263 | HL | 454.6 | 454.6 | 127.3 | MM | 28 |  |  | https://eshop.weidmueller.com/p/7789833010
7789833015 | PAC-CJ1W-HE20-V13-1M5 | 182.41 | 1 | 1 | 1 | PCE | I675 | SPS connecting cable | PL | Composants sur CI | PL35 | Connecteurs STV, RSV / autres | 4099986634763 | 85444290 | ES | Fil de circuit imprimé, Signaux numériques, 20 pôles, Câble LiYY, 1.5 m, 0.25 mm² | 284 | G | 0.263 | HL | 454.6 | 454.6 | 127.3 | MM | 28 |  |  | https://eshop.weidmueller.com/p/7789833015
7789833020 | PAC-CJ1W-HE20-V13-2M | 185.71 | 1 | 1 | 1 | PCE | I675 | SPS connecting cable | PL | Composants sur CI | PL35 | Connecteurs STV, RSV / autres | 4099986634770 | 85444290 | ES | Fil de circuit imprimé, Signaux numériques, 20 pôles, Câble LiYY, 2 m, 0.25 mm² Câbles confectionnés pour raccordement électrique et transmission de données entre l'API et l'interface API. | 335 | G | 0.263 | HL | 454.6 | 454.6 | 127.3 | MM | 28 |  |  | https://eshop.weidmueller.com/p/7789833020
7789833025 | PAC-CJ1W-HE20-V13-2M5 | 189.02 | 1 | 1 | 1 | PCE | I675 | SPS connecting cable | PL | Composants sur CI | PL35 | Connecteurs STV, RSV / autres | 4099986634787 | 85444290 | ES | Fil de circuit imprimé, Signaux numériques, 20 pôles, Câble LiYY, 2.5 m, 0.25 mm² | 386 | G | 0.263 | HL | 454.6 | 454.6 | 127.3 | MM | 28 |  |  | https://eshop.weidmueller.com/p/7789833025
7789833030 | PAC-CJ1W-HE20-V13-3M | 192.32 | 1 | 1 | 1 | PCE | I675 | SPS connecting cable | PL | Composants sur CI | PL35 | Connecteurs STV, RSV / autres | 4099986634794 | 85444290 | ES | Fil de circuit imprimé, Signaux numériques, 20 pôles, Câble LiYY, 3 m, 0.25 mm² Câbles confectionnés pour raccordement électrique et transmission de données entre l'API et l'interface API. | 437 | G | 0.263 | HL | 454.6 | 454.6 | 127.3 | MM | 28 |  |  | https://eshop.weidmueller.com/p/7789833030
7789833035 | PAC-CJ1W-HE20-V13-3M5 | 195.63 | 1 | 1 | 1 | PCE | I675 | SPS connecting cable | PL | Composants sur CI | PL35 | Connecteurs STV, RSV / autres | 4099986634800 | 85444290 | ES | Fil de circuit imprimé, Signaux numériques, 20 pôles, Câble LiYY, 3.5 m, 0.25 mm² | 488 | G | 0.263 | HL | 454.6 | 454.6 | 127.3 | MM | 28 |  |  | https://eshop.weidmueller.com/p/7789833035
7789833040 | PAC-CJ1W-HE20-V13-4M | 198.94 | 1 | 1 | 1 | PCE | I675 | SPS connecting cable | PL | Composants sur CI | PL35 | Connecteurs STV, RSV / autres | 4099986634817 | 85444290 | ES | Fil de circuit imprimé, Signaux numériques, 20 pôles, Câble LiYY, 4 m, 0.25 mm² Câbles confectionnés pour raccordement électrique et transmission de données entre l'API et l'interface API. | 539 | G | 0.263 | HL | 454.6 | 454.6 | 127.3 | MM | 28 |  |  | https://eshop.weidmueller.com/p/7789833040
7789833050 | PAC-CJ1W-HE20-V13-5M | 205.54 | 1 | 1 | 1 | PCE | I675 | SPS connecting cable | PL | Composants sur CI | PL35 | Connecteurs STV, RSV / autres | 4099986634824 | 85444290 | ES | Fil de circuit imprimé, Signaux numériques, 20 pôles, Câble LiYY, 5 m, 0.25 mm² Câbles confectionnés pour raccordement électrique et transmission de données entre l'API et l'interface API. | 641 | G | 0.263 | HL | 454.6 | 454.6 | 127.3 | MM | 28 |  |  | https://eshop.weidmueller.com/p/7789833050
7789833100 | PAC-CJ1W-HE20-V13-10M | 238.59 | 1 | 1 | 1 | PCE | I675 | SPS connecting cable | PL | Composants sur CI | PL35 | Connecteurs STV, RSV / autres | 4099986634831 | 85444290 | ES | Fil de circuit imprimé, Signaux numériques, 20 pôles, Câble LiYY, 10 m, 0.25 mm² Câbles confectionnés pour raccordement électrique et transmission de données entre l'API et l'interface API. | 1151 | G | 0.263 | HL | 454.6 | 454.6 | 127.3 | MM | 28 |  |  | https://eshop.weidmueller.com/p/7789833100
7789834005 | PAC-MICR-HE20-V3-0M5 | 174.7 | 1 | 1 | 1 | PCE | I675 | SPS connecting cable | PL | Composants sur CI | PL35 | Connecteurs STV, RSV / autres | 4099986634848 | 85444290 | ES | Fil de circuit imprimé, Signaux numériques, 20 pôles, Câble LiYY, 0.5 m, 0.25 mm² | 145 | G | 0.361 | HL | 494.8 | 494.8 | 147.4 | MM | 28 |  |  | https://eshop.weidmueller.com/p/7789834005
7789834010 | PAC-MICR-HE20-V3-1M | 182.03 | 1 | 1 | 1 | PCE | I675 | SPS connecting cable | PL | Composants sur CI | PL35 | Connecteurs STV, RSV / autres | 4032248320004 | 85444290 | ES | Fil de circuit imprimé, Signaux numériques, 20 pôles, Câble LiYY, 1 m, 0.25 mm² Câbles confectionnés pour raccordement électrique et transmission de données entre l'API et l'interface API. | 385 | G | 4128.875 | CCM | 335 | 145 | 85 | MM | 7 |  |  | https://eshop.weidmueller.com/p/7789834010
7789834015 | PAC-MICR-HE20-V3-1M5 | 189.42 | 1 | 1 | 1 | PCE | I675 | SPS connecting cable | PL | Composants sur CI | PL35 | Connecteurs STV, RSV / autres | 4099986634855 | 85444290 | ES | Fil de circuit imprimé, Signaux numériques, 20 pôles, Câble LiYY, 1.5 m, 0.25 mm² | 349 | G | 0.361 | HL | 494.8 | 494.8 | 147.4 | MM | 28 |  |  | https://eshop.weidmueller.com/p/7789834015
7789834020 | PAC-MICR-HE20-V3-2M | 196.78 | 1 | 1 | 1 | PCE | I675 | SPS connecting cable | PL | Composants sur CI | PL35 | Connecteurs STV, RSV / autres | 4099986634862 | 85444290 | ES | Fil de circuit imprimé, Signaux numériques, 20 pôles, Câble LiYY, 2 m, 0.25 mm² Câbles confectionnés pour raccordement électrique et transmission de données entre l'API et l'interface API. | 451 | G | 0.361 | HL | 494.8 | 494.8 | 147.4 | MM | 28 |  |  | https://eshop.weidmueller.com/p/7789834020
7789834025 | PAC-MICR-HE20-V3-2M5 | 204.14 | 1 | 1 | 1 | PCE | I675 | SPS connecting cable | PL | Composants sur CI | PL35 | Connecteurs STV, RSV / autres | 4099986634879 | 85444290 | ES | Fil de circuit imprimé, Signaux numériques, 20 pôles, Câble LiYY, 2.5 m, 0.25 mm² | 553 | G | 0.361 | HL | 494.8 | 494.8 | 147.4 | MM | 28 |  |  | https://eshop.weidmueller.com/p/7789834025
7789834030 | PAC-MICR-HE20-V3-3M | 211.5 | 1 | 1 | 1 | PCE | I675 | SPS connecting cable | PL | Composants sur CI | PL35 | Connecteurs STV, RSV / autres | 4099986634886 | 85444290 | ES | Fil de circuit imprimé, Signaux numériques, 20 pôles, Câble LiYY, 3 m, 0.25 mm² Câbles confectionnés pour raccordement électrique et transmission de données entre l'API et l'interface API. | 655 | G | 0.361 | HL | 494.8 | 494.8 | 147.4 | MM | 28 |  |  | https://eshop.weidmueller.com/p/7789834030
7789834035 | PAC-MICR-HE20-V3-3M5 | 218.86 | 1 | 1 | 1 | PCE | I675 | SPS connecting cable | PL | Composants sur CI | PL35 | Connecteurs STV, RSV / autres | 4099986634893 | 85444290 | ES | Fil de circuit imprimé, Signaux numériques, 20 pôles, Câble LiYY, 3.5 m, 0.25 mm² | 757 | G | 0.361 | HL | 494.8 | 494.8 | 147.4 | MM | 28 |  |  | https://eshop.weidmueller.com/p/7789834035
7789834040 | PAC-MICR-HE20-V3-4M | 226.23 | 1 | 1 | 1 | PCE | I675 | SPS connecting cable | PL | Composants sur CI | PL35 | Connecteurs STV, RSV / autres | 4099986634909 | 85444290 | ES | Fil de circuit imprimé, Signaux numériques, 20 pôles, Câble LiYY, 4 m, 0.25 mm² Câbles confectionnés pour raccordement électrique et transmission de données entre l'API et l'interface API. | 859 | G | 0.361 | HL | 494.8 | 494.8 | 147.4 | MM | 28 |  |  | https://eshop.weidmueller.com/p/7789834040
7789834050 | PAC-MICR-HE20-V3-5M | 240.95 | 1 | 1 | 1 | PCE | I675 | SPS connecting cable | PL | Composants sur CI | PL35 | Connecteurs STV, RSV / autres | 4099986634916 | 85444290 | ES | Fil de circuit imprimé, Signaux numériques, 20 pôles, Câble LiYY, 5 m, 0.25 mm² Câbles confectionnés pour raccordement électrique et transmission de données entre l'API et l'interface API. | 1063 | G | 0.361 | HL | 494.8 | 494.8 | 147.4 | MM | 28 |  |  | https://eshop.weidmueller.com/p/7789834050
7789834100 | PAC-MICR-HE20-V3-10M | 314.56 | 1 | 1 | 1 | PCE | I675 | SPS connecting cable | PL | Composants sur CI | PL35 | Connecteurs STV, RSV / autres | 4099986634923 | 85444290 | ES | Fil de circuit imprimé, Signaux numériques, 20 pôles, Câble LiYY, 10 m, 0.25 mm² Câbles confectionnés pour raccordement électrique et transmission de données entre l'API et l'interface API. | 2083 | G | 0.361 | HL | 494.8 | 494.8 | 147.4 | MM | 28 |  |  | https://eshop.weidmueller.com/p/7789834100
7789838010 | C300-32B-320B-2S-M50-1M | 449.17 | 1 | 1 | 1 | PCE | I675 | SPS connecting cable | PL | Composants sur CI | PL35 | Connecteurs STV, RSV / autres | 4032248139163 | 85423190 | ES | Fil de circuit imprimé, Signaux numériques, 32 pôles, Câble LiYCY, 1 m, 0.50 mm² Câbles confectionnés pour raccordement électrique et transmission de données entre l'API et l'interface API. | 1198.584 | G | 43.748 | CDM | 287 | 237 | 126 | MM | 7 |  |  | https://eshop.weidmueller.com/p/7789838010
7789838020 | C300-32B-320B-2S-M50-02 | 484.28 | 1 | 1 | 1 | PCE | I675 | SPS connecting cable | PL | Composants sur CI | PL35 | Connecteurs STV, RSV / autres | 4032248216697 | 85423190 | ES | Fil de circuit imprimé, Signaux numériques, 32 pôles, Câble LiYCY, 2 m, 0.50 mm² Câbles confectionnés pour raccordement électrique et transmission de données entre l'API et l'interface API. | 1747.984 | G | 3168 | CCM | 287 | 237 | 126 | MM | 7 |  |  | https://eshop.weidmueller.com/p/7789838020
7789838030 | C300-32B-320B-2S-M50-03 | 519.47 | 1 | 1 | 1 | PCE | I675 | SPS connecting cable | PL | Composants sur CI | PL35 | Connecteurs STV, RSV / autres | 4032248216703 | 85423190 | ES | Fil de circuit imprimé, Signaux numériques, 32 pôles, Câble LiYCY, 3 m, 0.50 mm² Câbles confectionnés pour raccordement électrique et transmission de données entre l'API et l'interface API. | 2296.984 | G | 2704 | CCM | 287 | 237 | 126 | MM | 7 |  |  | https://eshop.weidmueller.com/p/7789838030
7789838050 | C300-32B-320B-2S-M50-05 | 589.93 | 1 | 1 | 1 | PCE | I675 | SPS connecting cable | PL | Composants sur CI | PL35 | Connecteurs STV, RSV / autres | 4032248162543 | 85423190 | ES | Fil de circuit imprimé, Signaux numériques, 32 pôles, Câble LiYCY, 5 m, 0.50 mm² Câbles confectionnés pour raccordement électrique et transmission de données entre l'API et l'interface API. | 3394.584 | G | 6300 | CCM | 287 | 237 | 126 | MM | 7 |  |  | https://eshop.weidmueller.com/p/7789838050
7789838060 | C300-32B-320B-2S-M50-6M | 637.93 | 1 | 1 | 1 | PCE | I675 | SPS connecting cable | PL | Composants sur CI | PL35 | Connecteurs STV, RSV / autres | 4032248396726 | 85423190 | ES | Fil de circuit imprimé, Signaux numériques, 32 pôles, Câble LiYCY, 1 m, 0.50 mm² Câbles confectionnés pour raccordement électrique et transmission de données entre l'API et l'interface API. | 4087.984 | G | 10998 | CCM | 365 | 285 | 125 | MM | 7 |  |  | https://eshop.weidmueller.com/p/7789838060
7789838080 | C300-32B-320B-2S-M50-08 | 708.31 | 1 | 1 | 1 | PCE | I675 | SPS connecting cable | PL | Composants sur CI | PL35 | Connecteurs STV, RSV / autres | 4032248237555 | 85423190 | ES | Fil de circuit imprimé, Signaux numériques, 32 pôles, Câble LiYCY, 8 m, 0.50 mm² Câbles confectionnés pour raccordement électrique et transmission de données entre l'API et l'interface API. | 3761 | G | 14793.849 | CCM | 387 | 301 | 127 | MM | 7 |  |  | https://eshop.weidmueller.com/p/7789838080
7789838100 | C300-32B-320B-2S-M50-10M | 778.76 | 1 | 1 | 1 | PCE | I675 | SPS connecting cable | PL | Composants sur CI | PL35 | Connecteurs STV, RSV / autres | 4032248186655 | 85423190 | ES | Fil de circuit imprimé, Signaux numériques, 32 pôles, Câble LiYCY, 10 m, 0.50 mm² | 6283.984 | G | 15435 | CCM | 365 | 285 | 125 | MM | 7 |  |  | https://eshop.weidmueller.com/p/7789838100
7789838140 | C300-32B-320B-2S-M50-14 | 661.24 | 1 | 1 | 1 | PCE | I675 | SPS connecting cable | PL | Composants sur CI | PL35 | Connecteurs STV, RSV / autres | 4099987875967 | 85444290 | ES | C300-32B-320B-2S-M50-14 - C300-32B-320B-2S-M50-14 Composants sur CI Composants sur CI | 6524 | G | 49491.69 | CCM | 489 | 349 | 290 | MM | 7 |  |  | https://eshop.weidmueller.com/p/7789838140
7789838150 | C300-32B-320B-2S-M50-15M | 954.92 | 1 | 1 | 1 | PCE | I675 | SPS connecting cable | PL | Composants sur CI | PL35 | Connecteurs STV, RSV / autres | 4032248208609 | 85423190 | ES | Fil de circuit imprimé, Signaux numériques, 32 pôles, Câble LiYCY, 15 m, 0.50 mm² | 9003.984 | G | 1950 | CCM | 421 | 320 | 126 | MM | 7 |  |  | https://eshop.weidmueller.com/p/7789838150
7789838200 | C300-32B-320B-2S-M50-20M | 1138.97 | 1 | 1 | 1 | PCE | I675 | SPS connecting cable | PL | Composants sur CI | PL35 | Connecteurs STV, RSV / autres | 4032248208623 | 85423190 | ES | Fil de circuit imprimé, Signaux numériques, 32 pôles, Câble LiYCY, 20 m, 0.50 mm² | 11748.984 | G | 20440.576 | CCM | 421 | 320 | 126 | MM | 7 |  |  | https://eshop.weidmueller.com/p/7789838200
7789838300 | C300-32B-320B-2S-M50-30M | 1499.19 | 1 | 1 | 1 | PCE | I675 | SPS connecting cable | PL | Composants sur CI | PL35 | Connecteurs STV, RSV / autres | 4032248379743 | 85423190 | ES | Fil de circuit imprimé, Signaux numériques, 32 pôles, Câble LiYCY, 30 m, 0.50 mm² | 17538.984 | G | 34160 | CCM | 610 | 175 | 320 | MM | 7 |  |  | https://eshop.weidmueller.com/p/7789838300
7789840005 | PAC-M258-HE20-V0-0M5 | 132.41 | 1 | 1 | 1 | PCE | I675 | SPS connecting cable | PL | Composants sur CI | PL35 | Connecteurs STV, RSV / autres | 4099986634992 | 85444290 | ES | Fil de circuit imprimé, Signaux numériques, 20 pôles, Câble LiYY, 0.5 m, 0.25 mm² | 169 | G | 22.445 | CCM | 500 | 6.7 | 6.7 | MM | 28 |  |  | https://eshop.weidmueller.com/p/7789840005
7789840020 | PAC-M258-HE20-V0-2M | 146.22 | 1 | 1 | 1 | PCE | I675 | SPS connecting cable | PL | Composants sur CI | PL35 | Connecteurs STV, RSV / autres | 4099986635005 | 85444290 | ES | Fil de circuit imprimé, Signaux numériques, 20 pôles, Câble LiYY, 2 m, 0.25 mm² Câbles confectionnés pour raccordement électrique et transmission de données entre l'API et l'interface API. | 322 | G | 0.61 | CDM | 213.4 | 213.4 | 13.4 | MM | 28 |  |  | https://eshop.weidmueller.com/p/7789840020
7789840025 | PAC-M258-HE20-V0-2M5 | 150.83 | 1 | 1 | 1 | PCE | I675 | SPS connecting cable | PL | Composants sur CI | PL35 | Connecteurs STV, RSV / autres | 4099986635012 | 85444290 | ES | Fil de circuit imprimé, Signaux numériques, 20 pôles, Câble LiYY, 2.5 m, 0.25 mm² | 373 | G | 0.61 | CDM | 213.4 | 213.4 | 13.4 | MM | 28 |  |  | https://eshop.weidmueller.com/p/7789840025
7789840030 | PAC-M258-HE20-V0-3M | 155.39 | 1 | 1 | 1 | PCE | I675 | SPS connecting cable | PL | Composants sur CI | PL35 | Connecteurs STV, RSV / autres | 4032248123520 | 85444290 | ES | Fil de circuit imprimé, Signaux numériques, 20 pôles, Câble LiYY, 3 m, 0.25 mm² Câbles confectionnés pour raccordement électrique et transmission de données entre l'API et l'interface API. | 472 | G | 4067.25 | CCM | 85 | 145 | 330 | MM | 7 |  |  | https://eshop.weidmueller.com/p/7789840030
7789840035 | PAC-M258-HE20-V0-3M5 | 160.02 | 1 | 1 | 1 | PCE | I675 | SPS connecting cable | PL | Composants sur CI | PL35 | Connecteurs STV, RSV / autres | 4099986635029 | 85444290 | ES | Fil de circuit imprimé, Signaux numériques, 20 pôles, Câble LiYY, 3.5 m, 0.25 mm² | 475 | G | 0.689 | CDM | 226.8 | 226.8 | 13.4 | MM | 28 |  |  | https://eshop.weidmueller.com/p/7789840035
7789840040 | PAC-M258-HE20-V0-4M | 164.63 | 1 | 1 | 1 | PCE | I675 | SPS connecting cable | PL | Composants sur CI | PL35 | Connecteurs STV, RSV / autres | 4099986635036 | 85444290 | ES | Fil de circuit imprimé, Signaux numériques, 20 pôles, Câble LiYY, 4 m, 0.25 mm² Câbles confectionnés pour raccordement électrique et transmission de données entre l'API et l'interface API. | 526 | G | 1.034 | CDM | 226.8 | 226.8 | 20.1 | MM | 28 |  |  | https://eshop.weidmueller.com/p/7789840040
7789840050 | PAC-M258-HE20-V0-5M | 173.84 | 1 | 1 | 1 | PCE | I675 | SPS connecting cable | PL | Composants sur CI | PL35 | Connecteurs STV, RSV / autres | 4099986635043 | 85444290 | ES | Fil de circuit imprimé, Signaux numériques, 20 pôles, Câble LiYY, 5 m, 0.25 mm² Câbles confectionnés pour raccordement électrique et transmission de données entre l'API et l'interface API. | 628 | G | 1.034 | CDM | 226.8 | 226.8 | 20.1 | MM | 28 |  |  | https://eshop.weidmueller.com/p/7789840050
7789840100 | PAC-M258-HE20-V0-10M | 219.87 | 1 | 1 | 1 | PCE | I675 | SPS connecting cable | PL | Composants sur CI | PL35 | Connecteurs STV, RSV / autres | 4099986635050 | 85444290 | ES | Fil de circuit imprimé, Signaux numériques, 20 pôles, Câble LiYY, 10 m, 0.25 mm² Câbles confectionnés pour raccordement électrique et transmission de données entre l'API et l'interface API. | 1138 | G | 1.546 | CDM | 240.2 | 240.2 | 26.8 | MM | 28 |  |  | https://eshop.weidmueller.com/p/7789840100
7789841005 | PAC-M258-SD15-V0-0M5 | 159.9 | 1 | 1 | 1 | PCE | I675 | SPS connecting cable | PL | Composants sur CI | PL35 | Connecteurs STV, RSV / autres | 4099986635067 | 85444290 | ES | Fil de circuit imprimé, Signaux analogiques, 15 pôles, Câble LiYCY, 0.5 m, 0.25 mm² | 211 | G | 10.32 | CDM | 360.8 | 360.8 | 79.28 | MM | 28 |  |  | https://eshop.weidmueller.com/p/7789841005
7789841020 | PAC-M258-SD15-V0-2M | 177.62 | 1 | 1 | 1 | PCE | I675 | SPS connecting cable | PL | Composants sur CI | PL35 | Connecteurs STV, RSV / autres | 4099986635074 | 85444290 | ES | Fil de circuit imprimé, Signaux analogiques, 15 pôles, Câble LiYCY, 2 m, 0.25 mm² | 377 | G | 10.32 | CDM | 360.8 | 360.8 | 79.28 | MM | 28 |  |  | https://eshop.weidmueller.com/p/7789841020
7789841025 | PAC-M258-SD15-V0-2M5 | 183.54 | 1 | 1 | 1 | PCE | I675 | SPS connecting cable | PL | Composants sur CI | PL35 | Connecteurs STV, RSV / autres | 4099986635081 | 85444290 | ES | Fil de circuit imprimé, Signaux analogiques, 15 pôles, Câble LiYCY, 2.5 m, 0.25 mm² | 433 | G | 10.32 | CDM | 360.8 | 360.8 | 79.28 | MM | 28 |  |  | https://eshop.weidmueller.com/p/7789841025
7789841030 | PAC-M258-SD15-V0-3M | 189.42 | 1 | 1 | 1 | PCE | I675 | SPS connecting cable | PL | Composants sur CI | PL35 | Connecteurs STV, RSV / autres | 4032248123544 | 85444290 | ES | Fil de circuit imprimé, Signaux analogiques, 15 pôles, Câble LiYCY, 3 m, 0.25 mm² | 515 | G | 4067.25 | CCM | 85 | 145 | 330 | MM | 7 |  |  | https://eshop.weidmueller.com/p/7789841030
7789841035 | PAC-M258-SD15-V0-3M5 | 195.35 | 1 | 1 | 1 | PCE | I675 | SPS connecting cable | PL | Composants sur CI | PL35 | Connecteurs STV, RSV / autres | 4099986635098 | 85444290 | ES | Fil de circuit imprimé, Signaux analogiques, 15 pôles, Câble LiYCY, 3.5 m, 0.25 mm² | 544 | G | 10.32 | CDM | 360.8 | 360.8 | 79.28 | MM | 28 |  |  | https://eshop.weidmueller.com/p/7789841035
7789841040 | PAC-M258-SD15-V0-4M | 201.26 | 1 | 1 | 1 | PCE | I675 | SPS connecting cable | PL | Composants sur CI | PL35 | Connecteurs STV, RSV / autres | 4099986635104 | 85444290 | ES | Fil de circuit imprimé, Signaux analogiques, 15 pôles, Câble LiYCY, 4 m, 0.25 mm² | 599 | G | 10.32 | CDM | 360.8 | 360.8 | 79.28 | MM | 28 |  |  | https://eshop.weidmueller.com/p/7789841040
7789841050 | PAC-M258-SD15-V0-5M | 213.07 | 1 | 1 | 1 | PCE | I675 | SPS connecting cable | PL | Composants sur CI | PL35 | Connecteurs STV, RSV / autres | 4099986635111 | 85444290 | ES | Fil de circuit imprimé, Signaux analogiques, 15 pôles, Câble LiYCY, 5 m, 0.25 mm² | 710 | G | 10.32 | CDM | 360.8 | 360.8 | 79.28 | MM | 28 |  |  | https://eshop.weidmueller.com/p/7789841050
7789841100 | PAC-M258-SD15-V0-10M | 272.16 | 1 | 1 | 1 | PCE | I675 | SPS connecting cable | PL | Composants sur CI | PL35 | Connecteurs STV, RSV / autres | 4099986635128 | 85444290 | ES | Fil de circuit imprimé, Signaux analogiques, 15 pôles, Câble LiYCY, 10 m, 0.25 mm² | 1265 | G | 10.32 | CDM | 360.8 | 360.8 | 79.28 | MM | 28 |  |  | https://eshop.weidmueller.com/p/7789841100
7789842005 | PAC-RX3I-UNIU-V0-0M5 | 482.81 | 1 | 1 | 1 | PCE | I675 | SPS connecting cable | PL | Composants sur CI | PL35 | Connecteurs STV, RSV / autres | 4099986635135 | 85444290 | ES | Fil de circuit imprimé Câbles confectionnés pour raccordement électrique et transmission de données entre l'API et l'interface API. | 261 | G | 0.184 | HL | 414.4 | 414.4 | 107.2 | MM | 28 |  |  | https://eshop.weidmueller.com/p/7789842005
7789842010 | PAC-RX3I-UNIU-V0-1M | 492.77 | 1 | 1 | 1 | PCE | I675 | SPS connecting cable | PL | Composants sur CI | PL35 | Connecteurs STV, RSV / autres | 4032248151189 | 85444290 | ES | Câbles confectionnés pour raccordement électrique et transmission de données entre l'API et l'interface API. | 272.2 | G | [5 empty] | MM | 7 |  |  | https://eshop.weidmueller.com/p/7789842010
7789842015 | PAC-RX3I-UNIU-V0-1M5 | 502.96 | 1 | 1 | 1 | PCE | I675 | SPS connecting cable | PL | Composants sur CI | PL35 | Connecteurs STV, RSV / autres | 4099986635142 | 85444290 | ES | Fil de circuit imprimé Câbles confectionnés pour raccordement électrique et transmission de données entre l'API et l'interface API. | 443 | G | 0.184 | HL | 414.4 | 414.4 | 107.2 | MM | 28 |  |  | https://eshop.weidmueller.com/p/7789842015
7789842020 | PAC-RX3I-UNIU-V0-2M | 513.04 | 1 | 1 | 1 | PCE | I675 | SPS connecting cable | PL | Composants sur CI | PL35 | Connecteurs STV, RSV / autres | 4099986635159 | 85444290 | ES | Fil de circuit imprimé Câbles confectionnés pour raccordement électrique et transmission de données entre l'API et l'interface API. | 534 | G | 0.184 | HL | 414.4 | 414.4 | 107.2 | MM | 28 |  |  | https://eshop.weidmueller.com/p/7789842020
7789842025 | PAC-RX3I-UNIU-V0-2M5 | 523.11 | 1 | 1 | 1 | PCE | I675 | SPS connecting cable | PL | Composants sur CI | PL35 | Connecteurs STV, RSV / autres | 4099986635166 | 85444290 | ES | Fil de circuit imprimé Câbles confectionnés pour raccordement électrique et transmission de données entre l'API et l'interface API. | 626 | G | 0.184 | HL | 414.4 | 414.4 | 107.2 | MM | 28 |  |  | https://eshop.weidmueller.com/p/7789842025
7789842030 | PAC-RX3I-UNIU-V0-3M | 533.06 | 1 | 1 | 1 | PCE | I675 | SPS connecting cable | PL | Composants sur CI | PL35 | Connecteurs STV, RSV / autres | 4032248151196 | 85444290 | ES | Câbles confectionnés pour raccordement électrique et transmission de données entre l'API et l'interface API. | 636.6 | G | [5 empty] | MM | 7 |  |  | https://eshop.weidmueller.com/p/7789842030
7789842035 | PAC-RX3I-UNIU-V0-3M5 | 543.25 | 1 | 1 | 1 | PCE | I675 | SPS connecting cable | PL | Composants sur CI | PL35 | Connecteurs STV, RSV / autres | 4099986635173 | 85444290 | ES | Fil de circuit imprimé Câbles confectionnés pour raccordement électrique et transmission de données entre l'API et l'interface API. | 808 | G | 0.184 | HL | 414.4 | 414.4 | 107.2 | MM | 28 |  |  | https://eshop.weidmueller.com/p/7789842035
7789842040 | PAC-RX3I-UNIU-V0-4M | 553.32 | 1 | 1 | 1 | PCE | I675 | SPS connecting cable | PL | Composants sur CI | PL35 | Connecteurs STV, RSV / autres | 4099986635180 | 85444290 | ES | Fil de circuit imprimé Câbles confectionnés pour raccordement électrique et transmission de données entre l'API et l'interface API. | 899 | G | 0.184 | HL | 414.4 | 414.4 | 107.2 | MM | 28 |  |  | https://eshop.weidmueller.com/p/7789842040
7789842050 | PAC-RX3I-UNIU-V0-5M | 573.48 | 1 | 1 | 1 | PCE | I675 | SPS connecting cable | PL | Composants sur CI | PL35 | Connecteurs STV, RSV / autres | 4099986635197 | 85444290 | ES | Fil de circuit imprimé Câbles confectionnés pour raccordement électrique et transmission de données entre l'API et l'interface API. | 1081 | G | 0.184 | HL | 414.4 | 414.4 | 107.2 | MM | 28 |  |  | https://eshop.weidmueller.com/p/7789842050
7789842100 | PAC-RX3I-UNIU-V0-10M | 674.21 | 1 | 1 | 1 | PCE | I675 | SPS connecting cable | PL | Composants sur CI | PL35 | Connecteurs STV, RSV / autres | 4099986635203 | 85444290 | ES | Fil de circuit imprimé Câbles confectionnés pour raccordement électrique et transmission de données entre l'API et l'interface API. | 1992 | G | 0.184 | HL | 414.4 | 414.4 | 107.2 | MM | 28 |  |  | https://eshop.weidmueller.com/p/7789842100
7789845010 | PAC-S300-SD25-V6-1M | 250.866 | 1 | 1 | 1 | PCE | I675 | SPS connecting cable | PL | Composants sur CI | PL35 | Connecteurs STV, RSV / autres | 4032248124671 | 85444290 | ES | Fil de circuit imprimé, Signaux analogiques, 25 pôles, Câble LiYCY, 1 m, 0.25 mm² | 306 | G | 10998 | CCM | 390 | 300 | 94 | MM | 7 |  |  | https://eshop.weidmueller.com/p/7789845010
7789845015 | PAC-S300-SD25-V6-1M5 | 258.26 | 1 | 1 | 1 | PCE | I675 | SPS connecting cable | PL | Composants sur CI | PL35 | Connecteurs STV, RSV / autres | 4032248242443 | 85444290 | ES | Fil de circuit imprimé, Signaux analogiques, 25 pôles, Câble LiYCY, 1.5 m, 0.25 mm² | 442 | G | 4271.25 | CCM | 85 | 150 | 335 | MM | 7 |  |  | https://eshop.weidmueller.com/p/7789845015
7789845020 | PAC-S300-SD25-V6-2M | 265.6 | 1 | 1 | 1 | PCE | I675 | SPS connecting cable | PL | Composants sur CI | PL35 | Connecteurs STV, RSV / autres | 4032248124688 | 85444290 | ES | Fil de circuit imprimé, Signaux analogiques, 25 pôles, Câble LiYCY, 2 m, 0.25 mm² | 517 | G | 4128.875 | CCM | 85 | 145 | 335 | MM | 7 |  |  | https://eshop.weidmueller.com/p/7789845020
7789845030 | PAC-S300-SD25-V6-3M | 280.33 | 1 | 1 | 1 | PCE | I675 | SPS connecting cable | PL | Composants sur CI | PL35 | Connecteurs STV, RSV / autres | 4032248232062 | 85444290 | ES | Fil de circuit imprimé, Signaux analogiques, 25 pôles, Câble LiYCY, 3 m, 0.25 mm² | 641 | G | 4128.875 | CCM | 85 | 145 | 335 | MM | 7 |  |  | https://eshop.weidmueller.com/p/7789845030
7789845080 | PAC-S300-SD25-V6-8M | 353.9074 | 1 | 1 | 1 | PCE | I675 | SPS connecting cable | PL | Composants sur CI | PL35 | Connecteurs STV, RSV / autres | 4032248299171 | 85444290 | ES | Fil de circuit imprimé, Signaux analogiques, 25 pôles, Câble LiYCY, 8 m, 0.25 mm² | 1350 | G | 1942.5 | CCM | 18.5 | 15 | 7 | CM | 7 |  |  | https://eshop.weidmueller.com/p/7789845080
7789846005 | PAC-M340-SD25-V0-0M5 | 312.11 | 1 | 1 | 1 | PCE | I675 | SPS connecting cable | PL | Composants sur CI | PL35 | Connecteurs STV, RSV / autres | 4099986635210 | 85423190 | ES | Fil de circuit imprimé, Signaux analogiques, 25 pôles, Câble LiYCY, 0.5 m, 0.25 mm² | 387.344 | G | 43.748 | CDM | 335 | 146 | 87 | MM | 7 |  |  | https://eshop.weidmueller.com/p/7789846005
7789846010 | PAC-M340-SD25-V0-1M | 321.51 | 1 | 1 | 1 | PCE | I675 | SPS connecting cable | PL | Composants sur CI | PL35 | Connecteurs STV, RSV / autres | 4032248125791 | 85423190 | ES | Fil de circuit imprimé, Signaux analogiques, 25 pôles, Câble LiYCY, 1 m, 0.25 mm² | 368.82 | G | 10998 | CCM | 335 | 146 | 87 | MM | 7 |  |  | https://eshop.weidmueller.com/p/7789846010
7789846015 | PAC-M340-SD25-V0-1M5 | 330.93 | 1 | 1 | 1 | PCE | I675 | SPS connecting cable | PL | Composants sur CI | PL35 | Connecteurs STV, RSV / autres | 4032248126019 | 85423190 | ES | Fil de circuit imprimé, Signaux analogiques, 25 pôles, Câble LiYCY, 1.5 m, 0.25 mm² | 571.344 | G | 4190.5 | CCM | 287 | 237 | 126 | MM | 7 |  |  | https://eshop.weidmueller.com/p/7789846015
7789846020 | PAC-M340-SD25-V0-2M | 340.42 | 1 | 1 | 1 | PCE | I675 | SPS connecting cable | PL | Composants sur CI | PL35 | Connecteurs STV, RSV / autres | 4032248142583 | 85423190 | ES | Fil de circuit imprimé, Signaux analogiques, 25 pôles, Câble LiYCY, 2 m, 0.25 mm² | 500 | G | 4446 | CCM | 335 | 146 | 87 | MM | 49 |  |  | https://eshop.weidmueller.com/p/7789846020
7789846025 | PAC-M340-SD25-V0-2M5 | 349.87 | 1 | 1 | 1 | PCE | I675 | SPS connecting cable | PL | Composants sur CI | PL35 | Connecteurs STV, RSV / autres | 4032248327645 | 85423190 | ES | Fil de circuit imprimé, Signaux analogiques, 25 pôles, Câble LiYCY, 2.5 m, 0.25 mm² | 645.82 | G | 4255.17 | CCM | 335 | 146 | 87 | MM | 7 |  |  | https://eshop.weidmueller.com/p/7789846025
7789846030 | PAC-M340-SD25-V0-3M | 359.33 | 1 | 1 | 1 | PCE | I675 | SPS connecting cable | PL | Composants sur CI | PL35 | Connecteurs STV, RSV / autres | 4032248225071 | 85423190 | ES | Fil de circuit imprimé, Signaux analogiques, 25 pôles, Câble LiYCY, 3 m, 0.25 mm² | 710.82 | G | 4255.17 | CCM | 335 | 146 | 87 | MM | 49 |  |  | https://eshop.weidmueller.com/p/7789846030
7789846035 | PAC-M340-SD25-V0-3M5 | 368.88 | 1 | 1 | 1 | PCE | I675 | SPS connecting cable | PL | Composants sur CI | PL35 | Connecteurs STV, RSV / autres | 4099986635227 | 85423190 | ES | Fil de circuit imprimé, Signaux analogiques, 25 pôles, Câble LiYCY, 3.5 m, 0.25 mm² | 831.344 | G | 43.748 | CDM | 287 | 237 | 126 | MM | 7 |  |  | https://eshop.weidmueller.com/p/7789846035
7789846040 | PAC-M340-SD25-V0-4M | 378.22 | 1 | 1 | 1 | PCE | I675 | SPS connecting cable | PL | Composants sur CI | PL35 | Connecteurs STV, RSV / autres | 4032248226665 | 85423190 | ES | Fil de circuit imprimé, Signaux analogiques, 25 pôles, Câble LiYCY, 4 m, 0.25 mm² | 840.82 | G | 4561.695 | CCM | 335 | 146 | 87 | MM | 28 |  |  | https://eshop.weidmueller.com/p/7789846040
7789846050 | PAC-M340-SD25-V0-5M | 397.2 | 1 | 1 | 1 | PCE | I675 | SPS connecting cable | PL | Composants sur CI | PL35 | Connecteurs STV, RSV / autres | 4032248163526 | 85423190 | ES | Fil de circuit imprimé, Signaux analogiques, 25 pôles, Câble LiYCY, 5 m, 0.25 mm² | 970.82 | G | 9187.638 | CCM | 335 | 146 | 87 | MM | 7 |  |  | https://eshop.weidmueller.com/p/7789846050
7789846060 | PAC-M340-SD25-V0-6M | 416.08 | 1 | 1 | 1 | PCE | I675 | SPS connecting cable | PL | Composants sur CI | PL35 | Connecteurs STV, RSV / autres | 4032248407187 | 85423190 | ES | Fil de circuit imprimé, Signaux analogiques, 25 pôles, Câble LiYCY, 6 m, 0.25 mm² | 1156.344 | G | 9195.12 | CCM | 287 | 237 | 126 | MM | 7 |  |  | https://eshop.weidmueller.com/p/7789846060
7789846070 | PAC-M340-SD25-V0-7M | 434.97 | 1 | 1 | 1 | PCE | I675 | SPS connecting cable | PL | Composants sur CI | PL35 | Connecteurs STV, RSV / autres | 4032248301041 | 85423190 | ES | Fil de circuit imprimé, Signaux analogiques, 25 pôles, Câble LiYCY, 7 m, 0.25 mm² | 1220 | G | 9127.998 | CCM | 297 | 242 | 127 | MM | 7 |  |  | https://eshop.weidmueller.com/p/7789846070
7789846090 | PAC-M340-SD25-V0-9M | 472.83 | 1 | 1 | 1 | PCE | I675 | SPS connecting cable | PL | Composants sur CI | PL35 | Connecteurs STV, RSV / autres | 4032248411887 | 85423190 | ES | Fil de circuit imprimé, Signaux analogiques, 25 pôles, Câble LiYCY, 9 m, 0.25 mm² | 1510 | G | 14880.028 | CCM | 389 | 292 | 131 | MM | 7 |  |  | https://eshop.weidmueller.com/p/7789846090
7789846100 | PAC-M340-SD25-V0-10M | 491.72 | 1 | 1 | 1 | PCE | I675 | SPS connecting cable | PL | Composants sur CI | PL35 | Connecteurs STV, RSV / autres | 4032248156900 | 85423190 | ES | Fil de circuit imprimé, Signaux analogiques, 25 pôles, Câble LiYCY, 10 m, 0.25 mm² | 1674.82 | G | 4827.6 | CCM | 324 | 298 | 50 | MM | 7 |  |  | https://eshop.weidmueller.com/p/7789846100
7789847005 | PAC-M340-SD25-V1-0M5 | 195.76 | 1 | 1 | 1 | PCE | I675 | SPS connecting cable | PL | Composants sur CI | PL35 | Connecteurs STV, RSV / autres | 4099986635234 | 85444290 | ES | Fil de circuit imprimé, Signaux analogiques, 25 pôles, Câble LiYCY, 0.5 m, 0.25 mm² | 308 | G | 43.748 | CDM | 521.6 | 521.6 | 160.8 | MM | 28 |  |  | https://eshop.weidmueller.com/p/7789847005
7789847015 | PAC-M340-SD25-V1-1M5 | 214.68 | 1 | 1 | 1 | PCE | I675 | SPS connecting cable | PL | Composants sur CI | PL35 | Connecteurs STV, RSV / autres | 4099986635241 | 85444290 | ES | Fil de circuit imprimé, Signaux analogiques, 25 pôles, Câble LiYCY, 1.5 m, 0.25 mm² | 445 | G | 4680.676 | CCM | 334 | 154 | 91 | MM | 28 |  |  | https://eshop.weidmueller.com/p/7789847015
7789847020 | PAC-M340-SD25-V1-2M | 224.09 | 1 | 1 | 1 | PCE | I675 | SPS connecting cable | PL | Composants sur CI | PL35 | Connecteurs STV, RSV / autres | 4032248139811 | 85444290 | ES | Câbles confectionnés pour raccordement électrique et transmission de données entre l'API et l'interface API. | 502 | G | 4539.06 | CCM | 334 | 151 | 90 | MM | 7 |  |  | https://eshop.weidmueller.com/p/7789847020
7789847025 | PAC-M340-SD25-V1-2M5 | 233.57 | 1 | 1 | 1 | PCE | I675 | SPS connecting cable | PL | Composants sur CI | PL35 | Connecteurs STV, RSV / autres | 4032248341061 | 85444290 | ES | Fil de circuit imprimé, Signaux analogiques, 25 pôles, Câble LiYCY, 2.5 m, 0.25 mm² | 543 | G | 4552.65 | CCM | 335 | 151 | 90 | MM | 7 |  |  | https://eshop.weidmueller.com/p/7789847025
7789847030 | PAC-M340-SD25-V1-3M | 243.01 | 1 | 1 | 1 | PCE | I675 | SPS connecting cable | PL | Composants sur CI | PL35 | Connecteurs STV, RSV / autres | 4032248285969 | 85444290 | ES | Fil de circuit imprimé, Signaux analogiques, 25 pôles, Câble LiYCY, 3 m, 0.25 mm² | 589 | G | 4566.24 | CCM | 336 | 151 | 90 | MM | 7 |  |  | https://eshop.weidmueller.com/p/7789847030
7789847035 | PAC-M340-SD25-V1-3M5 | 252.53 | 1 | 1 | 1 | PCE | I675 | SPS connecting cable | PL | Composants sur CI | PL35 | Connecteurs STV, RSV / autres | 4099986635258 | 85444290 | ES | Fil de circuit imprimé, Signaux analogiques, 25 pôles, Câble LiYCY, 3.5 m, 0.25 mm² | 641 | G | 43.748 | CDM | 521.6 | 521.6 | 160.8 | MM | 28 |  |  | https://eshop.weidmueller.com/p/7789847035
7789847040 | PAC-M340-SD25-V1-4M | 261.98 | 1 | 1 | 1 | PCE | I675 | SPS connecting cable | PL | Composants sur CI | PL35 | Connecteurs STV, RSV / autres | 4099986635265 | 85444290 | ES | Fil de circuit imprimé, Signaux analogiques, 25 pôles, Câble LiYCY, 4 m, 0.25 mm² | 696 | G | 43.748 | CDM | 521.6 | 521.6 | 160.8 | MM | 28 |  |  | https://eshop.weidmueller.com/p/7789847040
7789847050 | PAC-M340-SD25-V1-5M | 280.83 | 1 | 1 | 1 | PCE | I675 | SPS connecting cable | PL | Composants sur CI | PL35 | Connecteurs STV, RSV / autres | 4032248235049 | 85444290 | ES | Fil de circuit imprimé, Signaux analogiques, 25 pôles, Câble LiYCY, 5 m, 0.25 mm² | 831 | G | 9204.96 | CCM | 302 | 240 | 127 | MM | 7 |  |  | https://eshop.weidmueller.com/p/7789847050
7789847100 | PAC-M340-SD25-V1-10M | 375.45 | 1 | 1 | 1 | PCE | I675 | SPS connecting cable | PL | Composants sur CI | PL35 | Connecteurs STV, RSV / autres | 4032248341078 | 85444290 | ES | Fil de circuit imprimé, Signaux analogiques, 25 pôles, Câble LiYCY, 10 m, 0.25 mm² | 1302 | G | 9226.08 | CCM | 298 | 240 | 129 | MM | 7 |  |  | https://eshop.weidmueller.com/p/7789847100
7789848010 | PAC-RX3I-SD37-V4-1M | 470.7 | 1 | 1 | 1 | PCE | I675 | SPS connecting cable | PL | Composants sur CI | PL35 | Connecteurs STV, RSV / autres | 4032248124831 | 85444290 | ES | Fil de circuit imprimé, Signaux analogiques, 37 pôles, Câble LiYCY, 1 m, 0.25 mm² | 446 | G | 10998 | CCM | 390 | 300 | 94 | MM | 7 |  |  | https://eshop.weidmueller.com/p/7789848010
7789848050 | PAC-RX3I-SD37-V4-5M | 562.42 | 1 | 1 | 1 | PCE | I675 | SPS connecting cable | PL | Composants sur CI | PL35 | Connecteurs STV, RSV / autres | 4032248124848 | 85444995 |  | Fil de circuit imprimé, Signaux analogiques, 37 pôles, Câble LiYCY, 5 m, 0.25 mm² | 1438 | G | 1033.909 | CCM | 226.8 | 226.8 | 20.1 | MM | 7 |  |  | https://eshop.weidmueller.com/p/7789848050
7789849010 | PAC-RX3I-SD37-V5-1M | 470.7 | 1 | 1 | 1 | PCE | I675 | SPS connecting cable | PL | Composants sur CI | PL35 | Connecteurs STV, RSV / autres | 4032248124770 | 85444290 | ES | Fil de circuit imprimé, Signaux analogiques, 37 pôles, Câble LiYCY, 1 m, 0.25 mm² | 446 | G | 10998 | CCM | 390 | 300 | 94 | MM | 7 |  |  | https://eshop.weidmueller.com/p/7789849010
7789849020 | PAC-RX3I-SD37-V5-2M | 689.01 | 1 | 1 | 1 | PCE | I675 | SPS connecting cable | PL | Composants sur CI | PL35 | Connecteurs STV, RSV / autres | 4032248150694 | 85444290 | ES | Fil de circuit imprimé, Signaux analogiques, 37 pôles, Câble LiYCY, 2 m, 0.25 mm² | 694 | G | 610 | CCM | 213 | 213 | 13 | MM | 7 |  |  | https://eshop.weidmueller.com/p/7789849020
7789849050 | PAC-RX3I-SD37-V5-5M | 562.42 | 1 | 1 | 1 | PCE | I675 | SPS connecting cable | PL | Composants sur CI | PL35 | Connecteurs STV, RSV / autres | 4032248124824 | 85444290 | ES | Fil de circuit imprimé, Signaux analogiques, 37 pôles, Câble LiYCY, 5 m, 0.25 mm² | 1418 | G | 1034 | CCM | 227 | 227 | 20 | MM | 7 |  |  | https://eshop.weidmueller.com/p/7789849050
7789850010 | PAC-CTLX-RV36-V1-1M | 493.15 | 1 | 1 | 1 | PCE | I675 | SPS connecting cable | PL | Composants sur CI | PL35 | Connecteurs STV, RSV / autres | 4032248211982 | 85444290 | ES | Fil de circuit imprimé, Signaux numériques, 36 pôles, Câble LiYY, 1 m, 0.25 mm² Câbles confectionnés pour raccordement électrique et transmission de données entre l'API et l'interface API. | 362 | G | 305 | CCM | 213 | 213 | 7 | MM | 7 |  |  | https://eshop.weidmueller.com/p/7789850010
7789850020 | PAC-CTLX-RV36-V1-2M | 508.06 | 1 | 1 | 1 | PCE | I675 | SPS connecting cable | PL | Composants sur CI | PL35 | Connecteurs STV, RSV / autres | 4032248211999 | 85444290 | ES | Fil de circuit imprimé, Signaux numériques, 36 pôles, Câble LiYY, 2 m, 0.25 mm² Câbles confectionnés pour raccordement électrique et transmission de données entre l'API et l'interface API. | 544 | G | 610 | CCM | 213 | 213 | 13 | MM | 7 |  |  | https://eshop.weidmueller.com/p/7789850020
7789850030 | PAC-CTLX-RV36-V1-3M | 522.98 | 1 | 1 | 1 | PCE | I675 | SPS connecting cable | PL | Composants sur CI | PL35 | Connecteurs STV, RSV / autres | 4032248212002 | 85444290 | ES | Fil de circuit imprimé, Signaux numériques, 36 pôles, Câble LiYY, 3 m, 0.25 mm² Câbles confectionnés pour raccordement électrique et transmission de données entre l'API et l'interface API. | 904 | G | 4478.94 | CCM | 334 | 149 | 90 | MM | 7 |  |  | https://eshop.weidmueller.com/p/7789850030
7789850040 | PAC-CTLX-RV36-V1-4M | 537.92 | 1 | 1 | 1 | PCE | I675 | SPS connecting cable | PL | Composants sur CI | PL35 | Connecteurs STV, RSV / autres | 4032248212699 | 85444290 | ES | Fil de circuit imprimé, Signaux numériques, 36 pôles, Câble LiYY, 4 m, 0.25 mm² Câbles confectionnés pour raccordement électrique et transmission de données entre l'API et l'interface API. | 909 | G | 1034 | CCM | 227 | 227 | 20 | MM | 7 |  |  | https://eshop.weidmueller.com/p/7789850040
7789857005 | PAC-M258-HE20-V1-0M5 | 132.41 | 1 | 1 | 1 | PCE | I675 | SPS connecting cable | PL | Composants sur CI | PL35 | Connecteurs STV, RSV / autres | 4099986635609 | 85444290 | ES | Fil de circuit imprimé, Signaux numériques, 20 pôles, Câble LiYY, 0.5 m, 0.25 mm² | 169 | G | 43.748 | CDM | 521.6 | 521.6 | 160.8 | MM | 28 |  |  | https://eshop.weidmueller.com/p/7789857005
7789857015 | PAC-M258-HE20-V1-1M5 | 141.62 | 1 | 1 | 1 | PCE | I675 | SPS connecting cable | PL | Composants sur CI | PL35 | Connecteurs STV, RSV / autres | 4099986635616 | 85444290 | ES | Fil de circuit imprimé, Signaux numériques, 20 pôles, Câble LiYY, 1.5 m, 0.25 mm² | 271 | G | 43.748 | CDM | 521.6 | 521.6 | 160.8 | MM | 28 |  |  | https://eshop.weidmueller.com/p/7789857015
7789857020 | PAC-M258-HE20-V1-2M | 146.22 | 1 | 1 | 1 | PCE | I675 | SPS connecting cable | PL | Composants sur CI | PL35 | Connecteurs STV, RSV / autres | 4099986635623 | 85444290 | ES | Fil de circuit imprimé, Signaux numériques, 20 pôles, Câble LiYY, 2 m, 0.25 mm² Câbles confectionnés pour raccordement électrique et transmission de données entre l'API et l'interface API. | 322 | G | 43.748 | CDM | 521.6 | 521.6 | 160.8 | MM | 28 |  |  | https://eshop.weidmueller.com/p/7789857020
7789857025 | PAC-M258-HE20-V1-2M5 | 150.83 | 1 | 1 | 1 | PCE | I675 | SPS connecting cable | PL | Composants sur CI | PL35 | Connecteurs STV, RSV / autres | 4099986635630 | 85444290 | ES | Fil de circuit imprimé, Signaux numériques, 20 pôles, Câble LiYY, 2.5 m, 0.25 mm² | 373 | G | 43.748 | CDM | 521.6 | 521.6 | 160.8 | MM | 28 |  |  | https://eshop.weidmueller.com/p/7789857025
7789857030 | PAC-M258-HE20-V1-3M | 155.43 | 1 | 1 | 1 | PCE | I675 | SPS connecting cable | PL | Composants sur CI | PL35 | Connecteurs STV, RSV / autres | 4099986635647 | 85444290 | ES | Fil de circuit imprimé, Signaux numériques, 20 pôles, Câble LiYY, 3 m, 0.25 mm² Câbles confectionnés pour raccordement électrique et transmission de données entre l'API et l'interface API. | 424 | G | 43.748 | CDM | 521.6 | 521.6 | 160.8 | MM | 28 |  |  | https://eshop.weidmueller.com/p/7789857030
7789857035 | PAC-M258-HE20-V1-3M5 | 160.02 | 1 | 1 | 1 | PCE | I675 | SPS connecting cable | PL | Composants sur CI | PL35 | Connecteurs STV, RSV / autres | 4099986635654 | 85444290 | ES | Fil de circuit imprimé, Signaux numériques, 20 pôles, Câble LiYY, 3.5 m, 0.25 mm² | 475 | G | 43.748 | CDM | 521.6 | 521.6 | 160.8 | MM | 28 |  |  | https://eshop.weidmueller.com/p/7789857035
7789857040 | PAC-M258-HE20-V1-4M | 164.63 | 1 | 1 | 1 | PCE | I675 | SPS connecting cable | PL | Composants sur CI | PL35 | Connecteurs STV, RSV / autres | 4099986635661 | 85444290 | ES | Fil de circuit imprimé, Signaux numériques, 20 pôles, Câble LiYY, 4 m, 0.25 mm² Câbles confectionnés pour raccordement électrique et transmission de données entre l'API et l'interface API. | 526 | G | 43.748 | CDM | 521.6 | 521.6 | 160.8 | MM | 28 |  |  | https://eshop.weidmueller.com/p/7789857040
7789857050 | PAC-M258-HE20-V1-5M | 173.84 | 1 | 1 | 1 | PCE | I675 | SPS connecting cable | PL | Composants sur CI | PL35 | Connecteurs STV, RSV / autres | 4099986635678 | 85444290 | ES | Fil de circuit imprimé, Signaux numériques, 20 pôles, Câble LiYY, 5 m, 0.25 mm² Câbles confectionnés pour raccordement électrique et transmission de données entre l'API et l'interface API. | 628 | G | 43.748 | CDM | 521.6 | 521.6 | 160.8 | MM | 28 |  |  | https://eshop.weidmueller.com/p/7789857050
7789857100 | PAC-M258-HE20-V1-10M | 219.87 | 1 | 1 | 1 | PCE | I675 | SPS connecting cable | PL | Composants sur CI | PL35 | Connecteurs STV, RSV / autres | 4099986635685 | 85444290 | ES | Fil de circuit imprimé, Signaux numériques, 20 pôles, Câble LiYY, 10 m, 0.25 mm² Câbles confectionnés pour raccordement électrique et transmission de données entre l'API et l'interface API. | 1138 | G | 43.748 | CDM | 521.6 | 521.6 | 160.8 | MM | 28 |  |  | https://eshop.weidmueller.com/p/7789857100
7789859005 | PAC-M258-HE20-V2-0M5 | 149.38 | 1 | 1 | 1 | PCE | I675 | SPS connecting cable | PL | Composants sur CI | PL35 | Connecteurs STV, RSV / autres | 4099986635692 | 85444290 | ES | Fil de circuit imprimé, Signaux numériques, 20 pôles, Câble LiYY, 0.5 m, 0.25 mm² | 238 | G | 43.748 | CDM | 521.6 | 521.6 | 160.8 | MM | 28 |  |  | https://eshop.weidmueller.com/p/7789859005
7789859010 | PAC-M258-HE20-V2-1M | 156.14 | 1 | 1 | 1 | PCE | I675 | SPS connecting cable | PL | Composants sur CI | PL35 | Connecteurs STV, RSV / autres | 4099986635708 | 85444290 | ES | Fil de circuit imprimé, Signaux numériques, 20 pôles, Câble LiYY, 1 m, 0.25 mm² Câbles confectionnés pour raccordement électrique et transmission de données entre l'API et l'interface API. | 340 | G | 43.748 | CDM | 521.6 | 521.6 | 160.8 | MM | 28 |  |  | https://eshop.weidmueller.com/p/7789859010
7789859015 | PAC-M258-HE20-V2-1M5 | 162.9 | 1 | 1 | 1 | PCE | I675 | SPS connecting cable | PL | Composants sur CI | PL35 | Connecteurs STV, RSV / autres | 4099986635715 | 85444290 | ES | Fil de circuit imprimé, Signaux numériques, 20 pôles, Câble LiYY, 1.5 m, 0.25 mm² | 442 | G | 43.748 | CDM | 521.6 | 521.6 | 160.8 | MM | 28 |  |  | https://eshop.weidmueller.com/p/7789859015
7789859020 | PAC-M258-HE20-V2-2M | 169.68 | 1 | 1 | 1 | PCE | I675 | SPS connecting cable | PL | Composants sur CI | PL35 | Connecteurs STV, RSV / autres | 4099986635722 | 85444290 | ES | Fil de circuit imprimé, Signaux numériques, 20 pôles, Câble LiYY, 2 m, 0.25 mm² Câbles confectionnés pour raccordement électrique et transmission de données entre l'API et l'interface API. | 544 | G | 43.748 | CDM | 521.6 | 521.6 | 160.8 | MM | 28 |  |  | https://eshop.weidmueller.com/p/7789859020
7789859025 | PAC-M258-HE20-V2-2M5 | 176.44 | 1 | 1 | 1 | PCE | I675 | SPS connecting cable | PL | Composants sur CI | PL35 | Connecteurs STV, RSV / autres | 4099986635739 | 85444290 | ES | Fil de circuit imprimé, Signaux numériques, 20 pôles, Câble LiYY, 2.5 m, 0.25 mm² | 646 | G | 43.748 | CDM | 521.6 | 521.6 | 160.8 | MM | 28 |  |  | https://eshop.weidmueller.com/p/7789859025
7789859030 | PAC-M258-HE20-V2-3M | 183.21 | 1 | 1 | 1 | PCE | I675 | SPS connecting cable | PL | Composants sur CI | PL35 | Connecteurs STV, RSV / autres | 4099986635746 | 85444290 | ES | Fil de circuit imprimé, Signaux numériques, 20 pôles, Câble LiYY, 3 m, 0.25 mm² Câbles confectionnés pour raccordement électrique et transmission de données entre l'API et l'interface API. | 748 | G | 43.748 | CDM | 521.6 | 521.6 | 160.8 | MM | 28 |  |  | https://eshop.weidmueller.com/p/7789859030
7789859035 | PAC-M258-HE20-V2-3M5 | 189.97 | 1 | 1 | 1 | PCE | I675 | SPS connecting cable | PL | Composants sur CI | PL35 | Connecteurs STV, RSV / autres | 4099986635753 | 85444290 | ES | Fil de circuit imprimé, Signaux numériques, 20 pôles, Câble LiYY, 3.5 m, 0.25 mm² | 850 | G | 43.748 | CDM | 521.6 | 521.6 | 160.8 | MM | 28 |  |  | https://eshop.weidmueller.com/p/7789859035
7789859040 | PAC-M258-HE20-V2-4M | 196.74 | 1 | 1 | 1 | PCE | I675 | SPS connecting cable | PL | Composants sur CI | PL35 | Connecteurs STV, RSV / autres | 4099986635760 | 85444290 | ES | Fil de circuit imprimé, Signaux numériques, 20 pôles, Câble LiYY, 4 m, 0.25 mm² Câbles confectionnés pour raccordement électrique et transmission de données entre l'API et l'interface API. | 952 | G | 43.748 | CDM | 521.6 | 521.6 | 160.8 | MM | 28 |  |  | https://eshop.weidmueller.com/p/7789859040
7789859050 | PAC-M258-HE20-V2-5M | 210.27 | 1 | 1 | 1 | PCE | I675 | SPS connecting cable | PL | Composants sur CI | PL35 | Connecteurs STV, RSV / autres | 4099986635777 | 85444290 | ES | Fil de circuit imprimé, Signaux numériques, 20 pôles, Câble LiYY, 5 m, 0.25 mm² Câbles confectionnés pour raccordement électrique et transmission de données entre l'API et l'interface API. | 1156 | G | 43.748 | CDM | 521.6 | 521.6 | 160.8 | MM | 28 |  |  | https://eshop.weidmueller.com/p/7789859050
7789859100 | PAC-M258-HE20-V2-10M | 277.94 | 1 | 1 | 1 | PCE | I675 | SPS connecting cable | PL | Composants sur CI | PL35 | Connecteurs STV, RSV / autres | 4099986635784 | 85444290 | ES | Fil de circuit imprimé, Signaux numériques, 20 pôles, Câble LiYY, 10 m, 0.25 mm² Câbles confectionnés pour raccordement électrique et transmission de données entre l'API et l'interface API. | 2176 | G | 43.748 | CDM | 521.6 | 521.6 | 160.8 | MM | 28 |  |  | https://eshop.weidmueller.com/p/7789859100
7789860010 | PAC-S300-HE20-V17-1M | 220.2046 | 1 | 1 | 1 | PCE | I675 | SPS connecting cable | PL | Composants sur CI | PL35 | Connecteurs STV, RSV / autres | 4032248162581 | 85444995 | ES | Fil de circuit imprimé, Signaux numériques, 20 pôles, Câble LiYY, 1 m Câbles confectionnés pour raccordement électrique et transmission de données entre l'API et l'interface API. | 298 | G | 305 | CCM | 213 | 213 | 7 | MM | 7 |  |  | https://eshop.weidmueller.com/p/7789860010
7789860020 | PAC-S300-HE20-V17-2M | 238.32 | 1 | 1 | 1 | PCE | I675 | SPS connecting cable | PL | Composants sur CI | PL35 | Connecteurs STV, RSV / autres | 4032248230402 | 85444290 | ES | Fil de circuit imprimé, Signaux numériques, 20 pôles, Câble LiYY, 2 m Câbles confectionnés pour raccordement électrique et transmission de données entre l'API et l'interface API. | 635 | G | 392.7 | CCM | 85 | 14 | 330 | MM | 7 |  |  | https://eshop.weidmueller.com/p/7789860020
7789860030 | PAC-S300-HE20-V17-3M | 244.09 | 1 | 1 | 1 | PCE | I675 | SPS connecting cable | PL | Composants sur CI | PL35 | Connecteurs STV, RSV / autres | 4032248162604 | 85444995 | ES | Fil de circuit imprimé, Signaux numériques, 20 pôles, Câble LiYY, 3 m Câbles confectionnés pour raccordement électrique et transmission de données entre l'API et l'interface API. | 885 | G | 689 | CCM | 227 | 227 | 13 | MM | 7 |  |  | https://eshop.weidmueller.com/p/7789860030
7789860040 | PAC-S300-HE20-V17-4M | 256.0404 | 1 | 1 | 1 | PCE | I675 | SPS connecting cable | PL | Composants sur CI | PL35 | Connecteurs STV, RSV / autres | 4032248219223 | 85444290 | ES | Fil de circuit imprimé, Signaux numériques, 20 pôles, Câble LiYY, 4 m Câbles confectionnés pour raccordement électrique et transmission de données entre l'API et l'interface API. | 1109 | G | 4128.875 | CCM | 85 | 145 | 335 | MM | 7 |  |  | https://eshop.weidmueller.com/p/7789860040
7789860050 | PAC-S300-HE20-V17-5M | 267.9908 | 1 | 1 | 1 | PCE | I675 | SPS connecting cable | PL | Composants sur CI | PL35 | Connecteurs STV, RSV / autres | 4032248232178 | 85444290 | ES | Fil de circuit imprimé, Signaux numériques, 20 pôles, Câble LiYY, 5 m Câbles confectionnés pour raccordement électrique et transmission de données entre l'API et l'interface API. | 1290 | G | 1034 | CCM | 227 | 227 | 20 | MM | 7 |  |  | https://eshop.weidmueller.com/p/7789860050
7789860080 | PAC-S300-HE20-V17-8M | 303.7958 | 1 | 1 | 1 | PCE | I675 | SPS connecting cable | PL | Composants sur CI | PL35 | Connecteurs STV, RSV / autres | 4032248236367 | 85444290 | ES | Fil de circuit imprimé, Signaux numériques, 20 pôles, Câble LiYY, 8 m Câbles confectionnés pour raccordement électrique et transmission de données entre l'API et l'interface API. | 2145 | G | 1160 | CCM | 240 | 240 | 20 | MM | 7 |  |  | https://eshop.weidmueller.com/p/7789860080
7789860100 | PAC-S300-HE20-V17-10M | 327.65 | 1 | 1 | 1 | PCE | I675 | SPS connecting cable | PL | Composants sur CI | PL35 | Connecteurs STV, RSV / autres | 4032248240906 | 85444290 | ES | Fil de circuit imprimé, Signaux numériques, 20 pôles, Câble LiYY, 10 m Câbles confectionnés pour raccordement électrique et transmission de données entre l'API et l'interface API. | 2460 | G | 8460 | CCM | 120 | 235 | 300 | MM | 7 |  |  | https://eshop.weidmueller.com/p/7789860100
7789860200 | PAC-S300-HE20-V17-20M | 447.0466 | 1 | 1 | 1 | PCE | I675 | SPS connecting cable | PL | Composants sur CI | PL35 | Connecteurs STV, RSV / autres | 4032248251940 | 85444290 | ES | Fil de circuit imprimé, Signaux numériques, 20 pôles, 20 m Câbles confectionnés pour raccordement électrique et transmission de données entre l'API et l'interface API. | 4174 | G | 2388 | CCM | 267 | 267 | 34 | MM | 7 |  |  | https://eshop.weidmueller.com/p/7789860200
7789862005 | PAC-XIOC-HE20-V0-0M5 | 178.66 | 1 | 1 | 1 | PCE | I675 | SPS connecting cable | PL | Composants sur CI | PL35 | Connecteurs STV, RSV / autres | 4099986635791 | 85444290 | ES | Fil de circuit imprimé, Signaux numériques, 20 pôles, Câble LiYY, 0.5 m, 0.25 mm² | 199 | G | 0.184 | HL | 414.4 | 414.4 | 107.2 | MM | 28 |  |  | https://eshop.weidmueller.com/p/7789862005
7789862015 | PAC-XIOC-HE20-V0-1M5 | 185.19 | 1 | 1 | 1 | PCE | I675 | SPS connecting cable | PL | Composants sur CI | PL35 | Connecteurs STV, RSV / autres | 4099986635807 | 85444290 | ES | Fil de circuit imprimé, Signaux numériques, 20 pôles, Câble LiYY, 1.5 m, 0.25 mm² | 301 | G | 0.184 | HL | 414.4 | 414.4 | 107.2 | MM | 28 |  |  | https://eshop.weidmueller.com/p/7789862015
7789862020 | PAC-XIOC-HE20-V0-2M0 | 188.36 | 1 | 1 | 1 | PCE | I675 | SPS connecting cable | PL | Composants sur CI | PL35 | Connecteurs STV, RSV / autres | 4032248176489 | 85444290 | ES | Fil de circuit imprimé, Câble LiYY, 2 m, 0.25 mm² Câbles confectionnés pour raccordement électrique et transmission de données entre l'API et l'interface API. | 378 | G | 4455 | CCM | 90 | 150 | 330 | MM | 7 |  |  | https://eshop.weidmueller.com/p/7789862020
7789862025 | PAC-XIOC-HE20-V0-2M5 | 191.7 | 1 | 1 | 1 | PCE | I675 | SPS connecting cable | PL | Composants sur CI | PL35 | Connecteurs STV, RSV / autres | 4099986635814 | 85444290 | ES | Fil de circuit imprimé, Signaux numériques, 20 pôles, Câble LiYY, 2.5 m, 0.25 mm² | 403 | G | 0.184 | HL | 414.4 | 414.4 | 107.2 | MM | 28 |  |  | https://eshop.weidmueller.com/p/7789862025
7789862030 | PAC-XIOC-HE20-V0-3M | 194.96 | 1 | 1 | 1 | PCE | I675 | SPS connecting cable | PL | Composants sur CI | PL35 | Connecteurs STV, RSV / autres | 4099986635821 | 85444290 | ES | Fil de circuit imprimé, Signaux numériques, 20 pôles, Câble LiYY, 3 m, 0.25 mm² Câbles confectionnés pour raccordement électrique et transmission de données entre l'API et l'interface API. | 454 | G | 0.184 | HL | 414.4 | 414.4 | 107.2 | MM | 28 |  |  | https://eshop.weidmueller.com/p/7789862030
7789862035 | PAC-XIOC-HE20-V0-3M5 | 198.23 | 1 | 1 | 1 | PCE | I675 | SPS connecting cable | PL | Composants sur CI | PL35 | Connecteurs STV, RSV / autres | 4099986635838 | 85444290 | ES | Fil de circuit imprimé, Signaux numériques, 20 pôles, Câble LiYY, 3.5 m, 0.25 mm² | 505 | G | 0.184 | HL | 414.4 | 414.4 | 107.2 | MM | 28 |  |  | https://eshop.weidmueller.com/p/7789862035
7789862040 | PAC-XIOC-HE20-V0-4M | 201.48 | 1 | 1 | 1 | PCE | I675 | SPS connecting cable | PL | Composants sur CI | PL35 | Connecteurs STV, RSV / autres | 4099986635845 | 85444290 | ES | Fil de circuit imprimé, Signaux numériques, 20 pôles, Câble LiYY, 4 m, 0.25 mm² Câbles confectionnés pour raccordement électrique et transmission de données entre l'API et l'interface API. | 556 | G | 0.184 | HL | 414.4 | 414.4 | 107.2 | MM | 28 |  |  | https://eshop.weidmueller.com/p/7789862040
7789862050 | PAC-XIOC-HE20-V0-5M | 208.01 | 1 | 1 | 1 | PCE | I675 | SPS connecting cable | PL | Composants sur CI | PL35 | Connecteurs STV, RSV / autres | 4099986635852 | 85444290 | ES | Fil de circuit imprimé, Signaux numériques, 20 pôles, Câble LiYY, 5 m, 0.25 mm² Câbles confectionnés pour raccordement électrique et transmission de données entre l'API et l'interface API. | 658 | G | 0.184 | HL | 414.4 | 414.4 | 107.2 | MM | 28 |  |  | https://eshop.weidmueller.com/p/7789862050
7789862100 | PAC-XIOC-HE20-V0-10M | 240.61 | 1 | 1 | 1 | PCE | I675 | SPS connecting cable | PL | Composants sur CI | PL35 | Connecteurs STV, RSV / autres | 4099986635869 | 85444290 | ES | Fil de circuit imprimé, Signaux numériques, 20 pôles, Câble LiYY, 10 m, 0.25 mm² Câbles confectionnés pour raccordement électrique et transmission de données entre l'API et l'interface API. | 1168 | G | 0.184 | HL | 414.4 | 414.4 | 107.2 | MM | 28 |  |  | https://eshop.weidmueller.com/p/7789862100
7789863005 | PAC-XIOC.HE20-V1-0M5 | 178.66 | 1 | 1 | 1 | PCE | I675 | SPS connecting cable | PL | Composants sur CI | PL35 | Connecteurs STV, RSV / autres | 4099986635876 | 85444290 | ES | Fil de circuit imprimé, Signaux numériques, 20 pôles, Câble LiYY, 0.5 m, 0.25 mm² | 199 | G | 0.263 | HL | 454.6 | 454.6 | 127.3 | MM | 28 |  |  | https://eshop.weidmueller.com/p/7789863005
7789863010 | PAC-XIOC.HE20-V1-1M | 181.92 | 1 | 1 | 1 | PCE | I675 | SPS connecting cable | PL | Composants sur CI | PL35 | Connecteurs STV, RSV / autres | 4099986635883 | 85444290 | ES | Fil de circuit imprimé, Signaux numériques, 20 pôles, Câble LiYY, 1 m, 0.25 mm² Câbles confectionnés pour raccordement électrique et transmission de données entre l'API et l'interface API. | 250 | G | 0.263 | HL | 454.6 | 454.6 | 127.3 | MM | 28 |  |  | https://eshop.weidmueller.com/p/7789863010
7789863015 | PAC-XIOC.HE20-V1-1M5 | 185.19 | 1 | 1 | 1 | PCE | I675 | SPS connecting cable | PL | Composants sur CI | PL35 | Connecteurs STV, RSV / autres | 4099986635890 | 85444290 | ES | Fil de circuit imprimé, Signaux numériques, 20 pôles, Câble LiYY, 1.5 m, 0.25 mm² | 301 | G | 0.263 | HL | 454.6 | 454.6 | 127.3 | MM | 28 |  |  | https://eshop.weidmueller.com/p/7789863015
7789863020 | PAC-XIOC.HE20-V1-2M | 188.43 | 1 | 1 | 1 | PCE | I675 | SPS connecting cable | PL | Composants sur CI | PL35 | Connecteurs STV, RSV / autres | 4099986635906 | 85444290 | ES | Fil de circuit imprimé, Signaux numériques, 20 pôles, Câble LiYY, 2 m, 0.25 mm² Câbles confectionnés pour raccordement électrique et transmission de données entre l'API et l'interface API. | 352 | G | 0.263 | HL | 454.6 | 454.6 | 127.3 | MM | 28 |  |  | https://eshop.weidmueller.com/p/7789863020
7789863025 | PAC-XIOC.HE20-V1-2M5 | 191.7 | 1 | 1 | 1 | PCE | I675 | SPS connecting cable | PL | Composants sur CI | PL35 | Connecteurs STV, RSV / autres | 4099986635913 | 85444290 | ES | Fil de circuit imprimé, Signaux numériques, 20 pôles, Câble LiYY, 2.5 m, 0.25 mm² | 403 | G | 0.263 | HL | 454.6 | 454.6 | 127.3 | MM | 28 |  |  | https://eshop.weidmueller.com/p/7789863025
7789863030 | PAC-XIOC.HE20-V1-3M | 194.96 | 1 | 1 | 1 | PCE | I675 | SPS connecting cable | PL | Composants sur CI | PL35 | Connecteurs STV, RSV / autres | 4099986635920 | 85444290 | ES | Fil de circuit imprimé, Signaux numériques, 20 pôles, Câble LiYY, 3 m, 0.25 mm² Câbles confectionnés pour raccordement électrique et transmission de données entre l'API et l'interface API. | 454 | G | 0.263 | HL | 454.6 | 454.6 | 127.3 | MM | 28 |  |  | https://eshop.weidmueller.com/p/7789863030
7789863035 | PAC-XIOC.HE20-V1-3M5 | 198.23 | 1 | 1 | 1 | PCE | I675 | SPS connecting cable | PL | Composants sur CI | PL35 | Connecteurs STV, RSV / autres | 4099986635937 | 85444290 | ES | Fil de circuit imprimé, Signaux numériques, 20 pôles, Câble LiYY, 3.5 m, 0.25 mm² | 505 | G | 0.263 | HL | 454.6 | 454.6 | 127.3 | MM | 28 |  |  | https://eshop.weidmueller.com/p/7789863035
7789863040 | PAC-XIOC.HE20-V1-4M | 201.48 | 1 | 1 | 1 | PCE | I675 | SPS connecting cable | PL | Composants sur CI | PL35 | Connecteurs STV, RSV / autres | 4099986635944 | 85444290 | ES | Fil de circuit imprimé, Signaux numériques, 20 pôles, Câble LiYY, 4 m, 0.25 mm² Câbles confectionnés pour raccordement électrique et transmission de données entre l'API et l'interface API. | 556 | G | 0.263 | HL | 454.6 | 454.6 | 127.3 | MM | 28 |  |  | https://eshop.weidmueller.com/p/7789863040
7789863050 | PAC-XIOC.HE20-V1-5M | 208.01 | 1 | 1 | 1 | PCE | I675 | SPS connecting cable | PL | Composants sur CI | PL35 | Connecteurs STV, RSV / autres | 4099986635951 | 85444290 | ES | Fil de circuit imprimé, Signaux numériques, 20 pôles, Câble LiYY, 5 m, 0.25 mm² Câbles confectionnés pour raccordement électrique et transmission de données entre l'API et l'interface API. | 658 | G | 0.263 | HL | 454.6 | 454.6 | 127.3 | MM | 28 |  |  | https://eshop.weidmueller.com/p/7789863050
7789863100 | PAC-XIOC.HE20-V1-10M | 240.61 | 1 | 1 | 1 | PCE | I675 | SPS connecting cable | PL | Composants sur CI | PL35 | Connecteurs STV, RSV / autres | 4099986635968 | 85444290 | ES | Fil de circuit imprimé, Signaux numériques, 20 pôles, Câble LiYY, 10 m, 0.25 mm² Câbles confectionnés pour raccordement électrique et transmission de données entre l'API et l'interface API. | 1168 | G | 0.263 | HL | 454.6 | 454.6 | 127.3 | MM | 28 |  |  | https://eshop.weidmueller.com/p/7789863100
7789864005 | PAC-XIOC-RV24-V0-0M5 | 225.69 | 1 | 1 | 1 | PCE | I675 | SPS connecting cable | PL | Composants sur CI | PL35 | Connecteurs STV, RSV / autres | 4099986635975 | 85444290 | ES | Fil de circuit imprimé, Signaux numériques, 24 pôles, Câble LiYY, 0.5 m, 0.25 mm² | 217 | G | 0.361 | HL | 494.8 | 494.8 | 147.4 | MM | 28 |  |  | https://eshop.weidmueller.com/p/7789864005
7789864010 | PAC-XIOC-RV24-V0-1M | 229.97 | 1 | 1 | 1 | PCE | I675 | SPS connecting cable | PL | Composants sur CI | PL35 | Connecteurs STV, RSV / autres | 4099986635982 | 85444290 | ES | Fil de circuit imprimé, Signaux numériques, 24 pôles, Câble LiYY, 1 m, 0.25 mm² Câbles confectionnés pour raccordement électrique et transmission de données entre l'API et l'interface API. | 284 | G | 0.361 | HL | 494.8 | 494.8 | 147.4 | MM | 28 |  |  | https://eshop.weidmueller.com/p/7789864010
7789864015 | PAC-XIOC-RV24-V0-1M5 | 234.25 | 1 | 1 | 1 | PCE | I675 | SPS connecting cable | PL | Composants sur CI | PL35 | Connecteurs STV, RSV / autres | 4099986635999 | 85444290 | ES | Fil de circuit imprimé, Signaux numériques, 24 pôles, Câble LiYY, 1.5 m, 0.25 mm² | 351 | G | 0.361 | HL | 494.8 | 494.8 | 147.4 | MM | 28 |  |  | https://eshop.weidmueller.com/p/7789864015
7789864020 | PAC-XIOC-RV24-V0-2M | 238.53 | 1 | 1 | 1 | PCE | I675 | SPS connecting cable | PL | Composants sur CI | PL35 | Connecteurs STV, RSV / autres | 4099986636002 | 85444290 | ES | Fil de circuit imprimé, Signaux numériques, 24 pôles, Câble LiYY, 2 m, 0.25 mm² Câbles confectionnés pour raccordement électrique et transmission de données entre l'API et l'interface API. | 418 | G | 0.361 | HL | 494.8 | 494.8 | 147.4 | MM | 28 |  |  | https://eshop.weidmueller.com/p/7789864020
7789864025 | PAC-XIOC-RV24-V0-2M5 | 242.81 | 1 | 1 | 1 | PCE | I675 | SPS connecting cable | PL | Composants sur CI | PL35 | Connecteurs STV, RSV / autres | 4099986636019 | 85444290 | ES | Fil de circuit imprimé, Signaux numériques, 24 pôles, Câble LiYY, 2.5 m, 0.25 mm² | 485 | G | 0.361 | HL | 494.8 | 494.8 | 147.4 | MM | 28 |  |  | https://eshop.weidmueller.com/p/7789864025
7789864030 | PAC-XIOC-RV24-V0-3M | 247.09 | 1 | 1 | 1 | PCE | I675 | SPS connecting cable | PL | Composants sur CI | PL35 | Connecteurs STV, RSV / autres | 4099986636026 | 85444290 | ES | Fil de circuit imprimé, Signaux numériques, 24 pôles, Câble LiYY, 3 m, 0.25 mm² Câbles confectionnés pour raccordement électrique et transmission de données entre l'API et l'interface API. | 552 | G | 0.361 | HL | 494.8 | 494.8 | 147.4 | MM | 28 |  |  | https://eshop.weidmueller.com/p/7789864030
7789864035 | PAC-XIOC-RV24-V0-3M5 | 251.37 | 1 | 1 | 1 | PCE | I675 | SPS connecting cable | PL | Composants sur CI | PL35 | Connecteurs STV, RSV / autres | 4099986636033 | 85444290 | ES | Fil de circuit imprimé, Signaux numériques, 24 pôles, Câble LiYY, 3.5 m, 0.25 mm² | 619 | G | 0.361 | HL | 494.8 | 494.8 | 147.4 | MM | 28 |  |  | https://eshop.weidmueller.com/p/7789864035
7789864040 | PAC-XIOC-RV24-V0-4M | 255.66 | 1 | 1 | 1 | PCE | I675 | SPS connecting cable | PL | Composants sur CI | PL35 | Connecteurs STV, RSV / autres | 4099986636040 | 85444290 | ES | Fil de circuit imprimé, Signaux numériques, 24 pôles, Câble LiYY, 4 m, 0.25 mm² Câbles confectionnés pour raccordement électrique et transmission de données entre l'API et l'interface API. | 686 | G | 0.361 | HL | 494.8 | 494.8 | 147.4 | MM | 28 |  |  | https://eshop.weidmueller.com/p/7789864040
7789864050 | PAC-XIOC-RV24-V0-5M | 264.22 | 1 | 1 | 1 | PCE | I675 | SPS connecting cable | PL | Composants sur CI | PL35 | Connecteurs STV, RSV / autres | 4099986636057 | 85444290 | ES | Fil de circuit imprimé, Signaux numériques, 24 pôles, Câble LiYY, 5 m, 0.25 mm² Câbles confectionnés pour raccordement électrique et transmission de données entre l'API et l'interface API. | 820 | G | 0.361 | HL | 494.8 | 494.8 | 147.4 | MM | 28 |  |  | https://eshop.weidmueller.com/p/7789864050
7789864100 | PAC-XIOC-RV24-V0-10M | 307.01 | 1 | 1 | 1 | PCE | I675 | SPS connecting cable | PL | Composants sur CI | PL35 | Connecteurs STV, RSV / autres | 4099986636064 | 85444290 | ES | Fil de circuit imprimé, Signaux numériques, 24 pôles, Câble LiYY, 10 m, 0.25 mm² Câbles confectionnés pour raccordement électrique et transmission de données entre l'API et l'interface API. | 1490 | G | 0.361 | HL | 494.8 | 494.8 | 147.4 | MM | 28 |  |  | https://eshop.weidmueller.com/p/7789864100
7789865005 | PAC-XIOC-HE20-V2-0M5 | 178.66 | 1 | 1 | 1 | PCE | I675 | SPS connecting cable | PL | Composants sur CI | PL35 | Connecteurs STV, RSV / autres | 4099986636071 | 85444290 | ES | Fil de circuit imprimé, Signaux numériques, 20 pôles, Câble LiYY, 0.5 m, 0.25 mm² | 199 | G | 43.748 | CDM | 521.6 | 521.6 | 160.8 | MM | 28 |  |  | https://eshop.weidmueller.com/p/7789865005
7789865015 | PAC-XIOC-HE20-V2-1M5 | 185.19 | 1 | 1 | 1 | PCE | I675 | SPS connecting cable | PL | Composants sur CI | PL35 | Connecteurs STV, RSV / autres | 4099986636088 | 85444290 | ES | Fil de circuit imprimé, Signaux numériques, 20 pôles, Câble LiYY, 1.5 m, 0.25 mm² | 301 | G | 43.748 | CDM | 521.6 | 521.6 | 160.8 | MM | 28 |  |  | https://eshop.weidmueller.com/p/7789865015
7789865020 | PAC-XIOC-HE20-V2-2M0 | 188.36 | 1 | 1 | 1 | PCE | I675 | SPS connecting cable | PL | Composants sur CI | PL35 | Connecteurs STV, RSV / autres | 4032248176502 | 85444290 | ES | Fil de circuit imprimé, Câble LiYY, 2 m, 0.25 mm² Câbles confectionnés pour raccordement électrique et transmission de données entre l'API et l'interface API. | 383 | G | 4455 | CCM | 90 | 150 | 330 | MM | 7 |  |  | https://eshop.weidmueller.com/p/7789865020
7789865025 | PAC-XIOC-HE20-V2-2M5 | 191.7 | 1 | 1 | 1 | PCE | I675 | SPS connecting cable | PL | Composants sur CI | PL35 | Connecteurs STV, RSV / autres | 4099986636095 | 85444290 | ES | Fil de circuit imprimé, Signaux numériques, 20 pôles, Câble LiYY, 2.5 m, 0.25 mm² | 403 | G | 43.748 | CDM | 521.6 | 521.6 | 160.8 | MM | 28 |  |  | https://eshop.weidmueller.com/p/7789865025
7789865030 | PAC-XIOC-HE20-V2-3M | 194.96 | 1 | 1 | 1 | PCE | I675 | SPS connecting cable | PL | Composants sur CI | PL35 | Connecteurs STV, RSV / autres | 4099986636101 | 85444290 | ES | Fil de circuit imprimé, Signaux numériques, 20 pôles, Câble LiYY, 3 m, 0.25 mm² Câbles confectionnés pour raccordement électrique et transmission de données entre l'API et l'interface API. | 454 | G | 43.748 | CDM | 521.6 | 521.6 | 160.8 | MM | 28 |  |  | https://eshop.weidmueller.com/p/7789865030
7789865035 | PAC-XIOC-HE20-V2-3M5 | 198.23 | 1 | 1 | 1 | PCE | I675 | SPS connecting cable | PL | Composants sur CI | PL35 | Connecteurs STV, RSV / autres | 4099986636118 | 85444290 | ES | Fil de circuit imprimé, Signaux numériques, 20 pôles, Câble LiYY, 3.5 m, 0.25 mm² | 505 | G | 43.748 | CDM | 521.6 | 521.6 | 160.8 | MM | 28 |  |  | https://eshop.weidmueller.com/p/7789865035
7789865040 | PAC-XIOC-HE20-V2-4M | 201.48 | 1 | 1 | 1 | PCE | I675 | SPS connecting cable | PL | Composants sur CI | PL35 | Connecteurs STV, RSV / autres | 4099986636132 | 85444290 | ES | Fil de circuit imprimé, Signaux numériques, 20 pôles, Câble LiYY, 4 m, 0.25 mm² Câbles confectionnés pour raccordement électrique et transmission de données entre l'API et l'interface API. | 556 | G | 43.748 | CDM | 521.6 | 521.6 | 160.8 | MM | 28 |  |  | https://eshop.weidmueller.com/p/7789865040
7789865050 | PAC-XIOC-HE20-V2-5M | 208.01 | 1 | 1 | 1 | PCE | I675 | SPS connecting cable | PL | Composants sur CI | PL35 | Connecteurs STV, RSV / autres | 4099986636149 | 85444290 | ES | Fil de circuit imprimé, Signaux numériques, 20 pôles, Câble LiYY, 5 m, 0.25 mm² Câbles confectionnés pour raccordement électrique et transmission de données entre l'API et l'interface API. | 658 | G | 43.748 | CDM | 521.6 | 521.6 | 160.8 | MM | 28 |  |  | https://eshop.weidmueller.com/p/7789865050
7789865100 | PAC-XIOC-HE20-V2-10M | 240.61 | 1 | 1 | 1 | PCE | I675 | SPS connecting cable | PL | Composants sur CI | PL35 | Connecteurs STV, RSV / autres | 4099986636156 | 85444290 | ES | Fil de circuit imprimé, Signaux numériques, 20 pôles, Câble LiYY, 10 m, 0.25 mm² Câbles confectionnés pour raccordement électrique et transmission de données entre l'API et l'interface API. | 1168 | G | 43.748 | CDM | 521.6 | 521.6 | 160.8 | MM | 28 |  |  | https://eshop.weidmueller.com/p/7789865100
7789866005 | PAC-XIOC-HE20-V3-0M5 | 99.59 | 1 | 1 | 1 | PCE | I675 | SPS connecting cable | PL | Composants sur CI | PL35 | Connecteurs STV, RSV / autres | 4099986635272 | 85444290 | ES | Fil de circuit imprimé, Câble LiYY, 0.5 m, 0.25 mm² Câbles confectionnés pour raccordement électrique et transmission de données entre l'API et l'interface API. | 151 | G | 43.748 | CDM | 521.6 | 521.6 | 160.8 | MM | 28 |  |  | https://eshop.weidmueller.com/p/7789866005
7789866010 | PAC-XIOC-HE20-V3-1M | 106.18 | 1 | 1 | 1 | PCE | I675 | SPS connecting cable | PL | Composants sur CI | PL35 | Connecteurs STV, RSV / autres | 4032248339624 | 85444290 | ES | Fil de circuit imprimé, Câble LiYY, 1 m, 0.25 mm² Câbles confectionnés pour raccordement électrique et transmission de données entre l'API et l'interface API. | 268 | G | 305.115 | CCM | 213.4 | 213.4 | 6.7 | MM | 7 |  |  | https://eshop.weidmueller.com/p/7789866010
7789866015 | PAC-XIOC-HE20-V3-1M5 | 112.81 | 1 | 1 | 1 | PCE | I675 | SPS connecting cable | PL | Composants sur CI | PL35 | Connecteurs STV, RSV / autres | 4099986635289 | 85444290 | ES | Fil de circuit imprimé, Câble LiYY, 1.5 m, 0.25 mm² Câbles confectionnés pour raccordement électrique et transmission de données entre l'API et l'interface API. | 355 | G | 43.748 | CDM | 521.6 | 521.6 | 160.8 | MM | 28 |  |  | https://eshop.weidmueller.com/p/7789866015
7789866020 | PAC-XIOC-HE20-V3-2M | 119.38 | 1 | 1 | 1 | PCE | I675 | SPS connecting cable | PL | Composants sur CI | PL35 | Connecteurs STV, RSV / autres | 4032248339631 | 85444290 | ES | Fil de circuit imprimé, Câble LiYY, 2 m, 0.25 mm² Câbles confectionnés pour raccordement électrique et transmission de données entre l'API et l'interface API. | 467 | G | 610 | CCM | 213 | 213 | 13 | MM | 7 |  |  | https://eshop.weidmueller.com/p/7789866020
7789866025 | PAC-XIOC-HE20-V3-2M5 | 126.03 | 1 | 1 | 1 | PCE | I675 | SPS connecting cable | PL | Composants sur CI | PL35 | Connecteurs STV, RSV / autres | 4099986635296 | 85444290 | ES | Fil de circuit imprimé, Câble LiYY, 2.5 m, 0.25 mm² Câbles confectionnés pour raccordement électrique et transmission de données entre l'API et l'interface API. | 559 | G | 43.748 | CDM | 521.6 | 521.6 | 160.8 | MM | 28 |  |  | https://eshop.weidmueller.com/p/7789866025
7789866030 | PAC-XIOC-HE20-V3-3M | 132.64 | 1 | 1 | 1 | PCE | I675 | SPS connecting cable | PL | Composants sur CI | PL35 | Connecteurs STV, RSV / autres | 4099986635302 | 85444290 | ES | Fil de circuit imprimé, Câble LiYY, 3 m, 0.25 mm² Câbles confectionnés pour raccordement électrique et transmission de données entre l'API et l'interface API. | 661 | G | 43.748 | CDM | 521.6 | 521.6 | 160.8 | MM | 28 |  |  | https://eshop.weidmueller.com/p/7789866030
7789866035 | PAC-XIOC-HE20-V3-3M5 | 139.25 | 1 | 1 | 1 | PCE | I675 | SPS connecting cable | PL | Composants sur CI | PL35 | Connecteurs STV, RSV / autres | 4099986635319 | 85444290 | ES | Fil de circuit imprimé, Câble LiYY, 3.5 m, 0.25 mm² Câbles confectionnés pour raccordement électrique et transmission de données entre l'API et l'interface API. | 763 | G | 43.748 | CDM | 521.6 | 521.6 | 160.8 | MM | 28 |  |  | https://eshop.weidmueller.com/p/7789866035
7789866040 | PAC-XIOC-HE20-V3-4M | 145.85 | 1 | 1 | 1 | PCE | I675 | SPS connecting cable | PL | Composants sur CI | PL35 | Connecteurs STV, RSV / autres | 4099986635326 | 85444290 | ES | Fil de circuit imprimé, Câble LiYY, 4 m, 0.25 mm² Câbles confectionnés pour raccordement électrique et transmission de données entre l'API et l'interface API. | 865 | G | 43.748 | CDM | 521.6 | 521.6 | 160.8 | MM | 28 |  |  | https://eshop.weidmueller.com/p/7789866040
7789866050 | PAC-XIOC-HE20-V3-5M | 159.08 | 1 | 1 | 1 | PCE | I675 | SPS connecting cable | PL | Composants sur CI | PL35 | Connecteurs STV, RSV / autres | 4099986635333 | 85444290 | ES | Fil de circuit imprimé, Câble LiYY, 5 m, 0.25 mm² Câbles confectionnés pour raccordement électrique et transmission de données entre l'API et l'interface API. | 1069 | G | 43.748 | CDM | 521.6 | 521.6 | 160.8 | MM | 28 |  |  | https://eshop.weidmueller.com/p/7789866050
7789866100 | PAC-XIOC-HE20-V3-10M | 225.19 | 1 | 1 | 1 | PCE | I675 | SPS connecting cable | PL | Composants sur CI | PL35 | Connecteurs STV, RSV / autres | 4099986635340 | 85444290 | ES | Fil de circuit imprimé, Câble LiYY, 10 m, 0.25 mm² Câbles confectionnés pour raccordement électrique et transmission de données entre l'API et l'interface API. | 2089 | G | 43.748 | CDM | 521.6 | 521.6 | 160.8 | MM | 28 |  |  | https://eshop.weidmueller.com/p/7789866100
7789867005 | PAC-XIOC-SD25-V0-0M5 | 217.17 | 1 | 1 | 1 | PCE | I675 | SPS connecting cable | PL | Composants sur CI | PL35 | Connecteurs STV, RSV / autres | 4099986636163 | 85444290 | ES | Fil de circuit imprimé, Signaux analogiques, 25 pôles, Câble LiYCY, 0.5 m, 0.25 mm² | 292 | G | 43.748 | CDM | 521.6 | 521.6 | 160.8 | MM | 28 |  |  | https://eshop.weidmueller.com/p/7789867005
7789867010 | PAC-XIOC-SD25-V0-1M | 222.71 | 1 | 1 | 1 | PCE | I675 | SPS connecting cable | PL | Composants sur CI | PL35 | Connecteurs STV, RSV / autres | 4099986636170 | 85444290 | ES | Fil de circuit imprimé, Signaux analogiques, 25 pôles, Câble LiYCY, 1 m, 0.25 mm² | 378 | G | 43.748 | CDM | 521.6 | 521.6 | 160.8 | MM | 28 |  |  | https://eshop.weidmueller.com/p/7789867010
7789867015 | PAC-XIOC-SD25-V0-1M5 | 228.26 | 1 | 1 | 1 | PCE | I675 | SPS connecting cable | PL | Composants sur CI | PL35 | Connecteurs STV, RSV / autres | 4099986636187 | 85444290 | ES | Fil de circuit imprimé, Signaux analogiques, 25 pôles, Câble LiYCY, 1.5 m, 0.25 mm² | 464 | G | 43.748 | CDM | 521.6 | 521.6 | 160.8 | MM | 28 |  |  | https://eshop.weidmueller.com/p/7789867015
7789867020 | PAC-XIOC-SD25-V0-2M | 233.8 | 1 | 1 | 1 | PCE | I675 | SPS connecting cable | PL | Composants sur CI | PL35 | Connecteurs STV, RSV / autres | 4099986636194 | 85444290 | ES | Fil de circuit imprimé, Signaux analogiques, 25 pôles, Câble LiYCY, 2 m, 0.25 mm² | 550 | G | 43.748 | CDM | 521.6 | 521.6 | 160.8 | MM | 28 |  |  | https://eshop.weidmueller.com/p/7789867020
7789867025 | PAC-XIOC-SD25-V0-2M5 | 239.35 | 1 | 1 | 1 | PCE | I675 | SPS connecting cable | PL | Composants sur CI | PL35 | Connecteurs STV, RSV / autres | 4099986636200 | 85444290 | ES | Fil de circuit imprimé, Signaux analogiques, 25 pôles, Câble LiYCY, 2.5 m, 0.25 mm² | 636 | G | 43.748 | CDM | 521.6 | 521.6 | 160.8 | MM | 28 |  |  | https://eshop.weidmueller.com/p/7789867025
7789867030 | PAC-XIOC-SD25-V0-3M | 244.89 | 1 | 1 | 1 | PCE | I675 | SPS connecting cable | PL | Composants sur CI | PL35 | Connecteurs STV, RSV / autres | 4099986636217 | 85444290 | ES | Fil de circuit imprimé, Signaux analogiques, 25 pôles, Câble LiYCY, 3 m, 0.25 mm² | 722 | G | 43.748 | CDM | 521.6 | 521.6 | 160.8 | MM | 28 |  |  | https://eshop.weidmueller.com/p/7789867030
7789867035 | PAC-XIOC-SD25-V0-3M5 | 250.43 | 1 | 1 | 1 | PCE | I675 | SPS connecting cable | PL | Composants sur CI | PL35 | Connecteurs STV, RSV / autres | 4099986636224 | 85444290 | ES | Fil de circuit imprimé, Signaux analogiques, 25 pôles, Câble LiYCY, 3.5 m, 0.25 mm² | 808 | G | 43.748 | CDM | 521.6 | 521.6 | 160.8 | MM | 28 |  |  | https://eshop.weidmueller.com/p/7789867035
7789867040 | PAC-XIOC-SD25-V0-4M | 255.98 | 1 | 1 | 1 | PCE | I675 | SPS connecting cable | PL | Composants sur CI | PL35 | Connecteurs STV, RSV / autres | 4099986636231 | 85444290 | ES | Fil de circuit imprimé, Signaux analogiques, 25 pôles, Câble LiYCY, 4 m, 0.25 mm² | 894 | G | 43.748 | CDM | 521.6 | 521.6 | 160.8 | MM | 28 |  |  | https://eshop.weidmueller.com/p/7789867040
7789867050 | PAC-XIOC-SD25-V0-5M | 267.07 | 1 | 1 | 1 | PCE | I675 | SPS connecting cable | PL | Composants sur CI | PL35 | Connecteurs STV, RSV / autres | 4099986636248 | 85444290 | ES | Fil de circuit imprimé, Signaux analogiques, 25 pôles, Câble LiYCY, 5 m, 0.25 mm² | 1066 | G | 43.748 | CDM | 521.6 | 521.6 | 160.8 | MM | 28 |  |  | https://eshop.weidmueller.com/p/7789867050
7789867100 | PAC-XIOC-SD25-V0-10M | 322.51 | 1 | 1 | 1 | PCE | I675 | SPS connecting cable | PL | Composants sur CI | PL35 | Connecteurs STV, RSV / autres | 4099986636255 | 85444290 | ES | Fil de circuit imprimé, Signaux analogiques, 25 pôles, Câble LiYCY, 10 m, 0.25 mm² | 1926 | G | 43.748 | CDM | 521.6 | 521.6 | 160.8 | MM | 28 |  |  | https://eshop.weidmueller.com/p/7789867100
7789868005 | PAC-XIOC-SD15-V0-0M5 | 204.08 | 1 | 1 | 1 | PCE | I675 | SPS connecting cable | PL | Composants sur CI | PL35 | Connecteurs STV, RSV / autres | 4099986636262 | 85444290 | ES | Fil de circuit imprimé, Signaux analogiques, 15 pôles, Câble LiYCY, 0.5 m, 0.25 mm² | 241 | G | 43.748 | CDM | 521.6 | 521.6 | 160.8 | MM | 28 |  |  | https://eshop.weidmueller.com/p/7789868005
7789868010 | PAC-XIOC-SD15-V0-1M | 209.26 | 1 | 1 | 1 | PCE | I675 | SPS connecting cable | PL | Composants sur CI | PL35 | Connecteurs STV, RSV / autres | 4099986636279 | 85444290 | ES | Fil de circuit imprimé, Signaux analogiques, 15 pôles, Câble LiYCY, 1 m, 0.25 mm² | 296 | G | 43.748 | CDM | 521.6 | 521.6 | 160.8 | MM | 28 |  |  | https://eshop.weidmueller.com/p/7789868010
7789868015 | PAC-XIOC-SD15-V0-1M5 | 214.41 | 1 | 1 | 1 | PCE | I675 | SPS connecting cable | PL | Composants sur CI | PL35 | Connecteurs STV, RSV / autres | 4099986636286 | 85444290 | ES | Fil de circuit imprimé, Signaux analogiques, 15 pôles, Câble LiYCY, 1.5 m, 0.25 mm² | 352 | G | 43.748 | CDM | 521.6 | 521.6 | 160.8 | MM | 28 |  |  | https://eshop.weidmueller.com/p/7789868015
7789868020 | PAC-XIOC-SD15-V0-2M | 219.57 | 1 | 1 | 1 | PCE | I675 | SPS connecting cable | PL | Composants sur CI | PL35 | Connecteurs STV, RSV / autres | 4099986636293 | 85444290 | ES | Fil de circuit imprimé, Signaux analogiques, 15 pôles, Câble LiYCY, 2 m, 0.25 mm² | 407 | G | 43.748 | CDM | 521.6 | 521.6 | 160.8 | MM | 28 |  |  | https://eshop.weidmueller.com/p/7789868020
7789868025 | PAC-XIOC-SD15-V0-2M5 | 224.75 | 1 | 1 | 1 | PCE | I675 | SPS connecting cable | PL | Composants sur CI | PL35 | Connecteurs STV, RSV / autres | 4099986636309 | 85444290 | ES | Fil de circuit imprimé, Signaux analogiques, 15 pôles, Câble LiYCY, 2.5 m, 0.25 mm² | 463 | G | 43.748 | CDM | 521.6 | 521.6 | 160.8 | MM | 28 |  |  | https://eshop.weidmueller.com/p/7789868025
7789868030 | PAC-XIOC-SD15-V0-3M | 229.91 | 1 | 1 | 1 | PCE | I675 | SPS connecting cable | PL | Composants sur CI | PL35 | Connecteurs STV, RSV / autres | 4099986636316 | 85444290 | ES | Fil de circuit imprimé, Signaux analogiques, 15 pôles, Câble LiYCY, 3 m, 0.25 mm² | 518 | G | 43.748 | CDM | 521.6 | 521.6 | 160.8 | MM | 28 |  |  | https://eshop.weidmueller.com/p/7789868030
7789868035 | PAC-XIOC-SD15-V0-3M5 | 235.07 | 1 | 1 | 1 | PCE | I675 | SPS connecting cable | PL | Composants sur CI | PL35 | Connecteurs STV, RSV / autres | 4099986636323 | 85444290 | ES | Fil de circuit imprimé, Signaux analogiques, 15 pôles, Câble LiYCY, 3.5 m, 0.25 mm² | 574 | G | 43.748 | CDM | 521.6 | 521.6 | 160.8 | MM | 28 |  |  | https://eshop.weidmueller.com/p/7789868035
7789868040 | PAC-XIOC-SD15-V0-4M | 240.24 | 1 | 1 | 1 | PCE | I675 | SPS connecting cable | PL | Composants sur CI | PL35 | Connecteurs STV, RSV / autres | 4099986636330 | 85444290 | ES | Fil de circuit imprimé, Signaux analogiques, 15 pôles, Câble LiYCY, 4 m, 0.25 mm² | 629 | G | 43.748 | CDM | 521.6 | 521.6 | 160.8 | MM | 28 |  |  | https://eshop.weidmueller.com/p/7789868040
7789868050 | PAC-XIOC-SD15-V0-5M | 250.57 | 1 | 1 | 1 | PCE | I675 | SPS connecting cable | PL | Composants sur CI | PL35 | Connecteurs STV, RSV / autres | 4099986636347 | 85444290 | ES | Fil de circuit imprimé, Signaux analogiques, 15 pôles, Câble LiYCY, 5 m, 0.25 mm² | 740 | G | 43.748 | CDM | 521.6 | 521.6 | 160.8 | MM | 28 |  |  | https://eshop.weidmueller.com/p/7789868050
7789868100 | PAC-XIOC-SD15-V0-10M | 302.21 | 1 | 1 | 1 | PCE | I675 | SPS connecting cable | PL | Composants sur CI | PL35 | Connecteurs STV, RSV / autres | 4099986636354 | 85444290 | ES | Fil de circuit imprimé, Signaux analogiques, 15 pôles, Câble LiYCY, 10 m, 0.25 mm² | 1295 | G | 43.748 | CDM | 521.6 | 521.6 | 160.8 | MM | 28 |  |  | https://eshop.weidmueller.com/p/7789868100
7789869005 | PAC-XIOC-SD25-V1-0M5 | 217.12 | 1 | 1 | 1 | PCE | I675 | SPS connecting cable | PL | Composants sur CI | PL35 | Connecteurs STV, RSV / autres | 4032248255870 | 85444290 | ES | Fil de circuit imprimé, Signaux analogiques, 25 pôles, Câble LiYCY, 0.5 m, 0.25 mm² | 232 | G | 22 | CCM | 500 | 7 | 7 | MM | 7 |  |  | https://eshop.weidmueller.com/p/7789869005
7789869010 | PAC-XIOC-SD25-V1-1M | 222.65 | 1 | 1 | 1 | PCE | I675 | SPS connecting cable | PL | Composants sur CI | PL35 | Connecteurs STV, RSV / autres | 4032248255887 | 85444290 | ES | Fil de circuit imprimé, Signaux analogiques, 25 pôles, Câble LiYCY, 1 m, 0.25 mm² | 318 | G | 305 | CCM | 213 | 213 | 7 | MM | 7 |  |  | https://eshop.weidmueller.com/p/7789869010
7789869015 | PAC-XIOC-SD25-V1-1M5 | 228.26 | 1 | 1 | 1 | PCE | I675 | SPS connecting cable | PL | Composants sur CI | PL35 | Connecteurs STV, RSV / autres | 4099986636361 | 85444290 | ES | Fil de circuit imprimé, Signaux analogiques, 25 pôles, Câble LiYCY, 1.5 m, 0.25 mm² | 464 | G | 43.748 | CDM | 521.6 | 521.6 | 160.8 | MM | 28 |  |  | https://eshop.weidmueller.com/p/7789869015
7789869020 | PAC-XIOC-SD25-V1-2M | 233.8 | 1 | 1 | 1 | PCE | I675 | SPS connecting cable | PL | Composants sur CI | PL35 | Connecteurs STV, RSV / autres | 4099986636378 | 85444290 | ES | Fil de circuit imprimé, Signaux analogiques, 25 pôles, Câble LiYCY, 2 m, 0.25 mm² | 550 | G | 43.748 | CDM | 521.6 | 521.6 | 160.8 | MM | 28 |  |  | https://eshop.weidmueller.com/p/7789869020
7789869025 | PAC-XIOC-SD25-V1-2M5 | 239.35 | 1 | 1 | 1 | PCE | I675 | SPS connecting cable | PL | Composants sur CI | PL35 | Connecteurs STV, RSV / autres | 4099986637382 | 85444290 | ES | Fil de circuit imprimé, Signaux analogiques, 25 pôles, Câble LiYCY, 2.5 m, 0.25 mm² | 636 | G | 43.748 | CDM | 521.6 | 521.6 | 160.8 | MM | 28 |  |  | https://eshop.weidmueller.com/p/7789869025
7789869030 | PAC-XIOC-SD25-V1-3M | 244.89 | 1 | 1 | 1 | PCE | I675 | SPS connecting cable | PL | Composants sur CI | PL35 | Connecteurs STV, RSV / autres | 4099986637399 | 85444290 | ES | Fil de circuit imprimé, Signaux analogiques, 25 pôles, Câble LiYCY, 3 m, 0.25 mm² | 722 | G | 43.748 | CDM | 521.6 | 521.6 | 160.8 | MM | 28 |  |  | https://eshop.weidmueller.com/p/7789869030
7789869035 | PAC-XIOC-SD25-V1-3M5 | 250.43 | 1 | 1 | 1 | PCE | I675 | SPS connecting cable | PL | Composants sur CI | PL35 | Connecteurs STV, RSV / autres | 4099986637412 | 85444290 | ES | Fil de circuit imprimé, Signaux analogiques, 25 pôles, Câble LiYCY, 3.5 m, 0.25 mm² | 808 | G | 43.748 | CDM | 521.6 | 521.6 | 160.8 | MM | 28 |  |  | https://eshop.weidmueller.com/p/7789869035
7789869040 | PAC-XIOC-SD25-V1-4M | 255.98 | 1 | 1 | 1 | PCE | I675 | SPS connecting cable | PL | Composants sur CI | PL35 | Connecteurs STV, RSV / autres | 4099986637429 | 85444290 | ES | Fil de circuit imprimé, Signaux analogiques, 25 pôles, Câble LiYCY, 4 m, 0.25 mm² | 894 | G | 43.748 | CDM | 521.6 | 521.6 | 160.8 | MM | 28 |  |  | https://eshop.weidmueller.com/p/7789869040
7789869050 | PAC-XIOC-SD25-V1-5M | 267.07 | 1 | 1 | 1 | PCE | I675 | SPS connecting cable | PL | Composants sur CI | PL35 | Connecteurs STV, RSV / autres | 4099986637436 | 85444290 | ES | Fil de circuit imprimé, Signaux analogiques, 25 pôles, Câble LiYCY, 5 m, 0.25 mm² | 1066 | G | 43.748 | CDM | 521.6 | 521.6 | 160.8 | MM | 28 |  |  | https://eshop.weidmueller.com/p/7789869050
7789869100 | PAC-XIOC-SD25-V1-10M | 322.51 | 1 | 1 | 1 | PCE | I675 | SPS connecting cable | PL | Composants sur CI | PL35 | Connecteurs STV, RSV / autres | 4099986637443 | 85444290 | ES | Fil de circuit imprimé, Signaux analogiques, 25 pôles, Câble LiYCY, 10 m, 0.25 mm² | 1926 | G | 43.748 | CDM | 521.6 | 521.6 | 160.8 | MM | 28 |  |  | https://eshop.weidmueller.com/p/7789869100
7789870005 | PAC-XIOC-SD15-V1-0M5 | 204.08 | 1 | 1 | 1 | PCE | I675 | SPS connecting cable | PL | Composants sur CI | PL35 | Connecteurs STV, RSV / autres | 4099986637450 | 85444290 | ES | Fil de circuit imprimé, Signaux analogiques, 15 pôles, Câble LiYCY, 0.5 m, 0.25 mm² | 241 | G | 22.445 | CCM | 500 | 6.7 | 6.7 | MM | 28 |  |  | https://eshop.weidmueller.com/p/7789870005
7789870010 | PAC-XIOC-SD15-V1-1M | 209.26 | 1 | 1 | 1 | PCE | I675 | SPS connecting cable | PL | Composants sur CI | PL35 | Connecteurs STV, RSV / autres | 4099986637467 | 85444290 | ES | Fil de circuit imprimé, Signaux analogiques, 15 pôles, Câble LiYCY, 1 m, 0.25 mm² | 296 | G | 0.305 | CDM | 213.4 | 213.4 | 6.7 | MM | 28 |  |  | https://eshop.weidmueller.com/p/7789870010
7789870015 | PAC-XIOC-SD15-V1-1M5 | 214.41 | 1 | 1 | 1 | PCE | I675 | SPS connecting cable | PL | Composants sur CI | PL35 | Connecteurs STV, RSV / autres | 4099986637474 | 85444290 | ES | Fil de circuit imprimé, Signaux analogiques, 15 pôles, Câble LiYCY, 1.5 m, 0.25 mm² | 352 | G | 0.61 | CDM | 213.4 | 213.4 | 13.4 | MM | 28 |  |  | https://eshop.weidmueller.com/p/7789870015
7789870020 | PAC-XIOC-SD15-V1-2M | 219.57 | 1 | 1 | 1 | PCE | I675 | SPS connecting cable | PL | Composants sur CI | PL35 | Connecteurs STV, RSV / autres | 4099986637481 | 85444290 | ES | Fil de circuit imprimé, Signaux analogiques, 15 pôles, Câble LiYCY, 2 m, 0.25 mm² | 407 | G | 0.61 | CDM | 213.4 | 213.4 | 13.4 | MM | 28 |  |  | https://eshop.weidmueller.com/p/7789870020
7789870025 | PAC-XIOC-SD15-V1-2M5 | 224.75 | 1 | 1 | 1 | PCE | I675 | SPS connecting cable | PL | Composants sur CI | PL35 | Connecteurs STV, RSV / autres | 4099986637498 | 85444290 | ES | Fil de circuit imprimé, Signaux analogiques, 15 pôles, Câble LiYCY, 2.5 m, 0.25 mm² | 463 | G | 0.61 | CDM | 213.4 | 213.4 | 13.4 | MM | 28 |  |  | https://eshop.weidmueller.com/p/7789870025
7789870030 | PAC-XIOC-SD15-V1-3M | 229.91 | 1 | 1 | 1 | PCE | I675 | SPS connecting cable | PL | Composants sur CI | PL35 | Connecteurs STV, RSV / autres | 4099986637504 | 85444290 | ES | Fil de circuit imprimé, Signaux analogiques, 15 pôles, Câble LiYCY, 3 m, 0.25 mm² | 518 | G | 0.689 | CDM | 226.8 | 226.8 | 13.4 | MM | 28 |  |  | https://eshop.weidmueller.com/p/7789870030
7789870035 | PAC-XIOC-SD15-V1-3M5 | 235.07 | 1 | 1 | 1 | PCE | I675 | SPS connecting cable | PL | Composants sur CI | PL35 | Connecteurs STV, RSV / autres | 4099986637511 | 85444290 | ES | Fil de circuit imprimé, Signaux analogiques, 15 pôles, Câble LiYCY, 3.5 m, 0.25 mm² | 574 | G | 0.689 | CDM | 226.8 | 226.8 | 13.4 | MM | 28 |  |  | https://eshop.weidmueller.com/p/7789870035
7789870040 | PAC-XIOC-SD15-V1-4M | 240.24 | 1 | 1 | 1 | PCE | I675 | SPS connecting cable | PL | Composants sur CI | PL35 | Connecteurs STV, RSV / autres | 4099986637528 | 85444290 | ES | Fil de circuit imprimé, Signaux analogiques, 15 pôles, Câble LiYCY, 4 m, 0.25 mm² | 629 | G | 1.034 | CDM | 226.8 | 226.8 | 20.1 | MM | 28 |  |  | https://eshop.weidmueller.com/p/7789870040
7789870050 | PAC-XIOC-SD15-V1-5M | 250.57 | 1 | 1 | 1 | PCE | I675 | SPS connecting cable | PL | Composants sur CI | PL35 | Connecteurs STV, RSV / autres | 4099986637535 | 85444290 | ES | Fil de circuit imprimé, Signaux analogiques, 15 pôles, Câble LiYCY, 5 m, 0.25 mm² | 740 | G | 1.034 | CDM | 226.8 | 226.8 | 20.1 | MM | 28 |  |  | https://eshop.weidmueller.com/p/7789870050
7789870100 | PAC-XIOC-SD15-V1-10M | 302.21 | 1 | 1 | 1 | PCE | I675 | SPS connecting cable | PL | Composants sur CI | PL35 | Connecteurs STV, RSV / autres | 4099986637542 | 85444290 | ES | Fil de circuit imprimé, Signaux analogiques, 15 pôles, Câble LiYCY, 10 m, 0.25 mm² | 1295 | G | 1.546 | CDM | 240.2 | 240.2 | 26.8 | MM | 28 |  |  | https://eshop.weidmueller.com/p/7789870100
7789871005 | PAC-XIOC-RV24-V1-0M5 | 225.69 | 1 | 1 | 1 | PCE | I675 | SPS connecting cable | PL | Composants sur CI | PL35 | Connecteurs STV, RSV / autres | 4099986637559 | 85444290 | ES | Fil de circuit imprimé, Signaux numériques, 24 pôles, Câble LiYY, 0.5 m, 0.25 mm² | 217 | G | 10.32 | CDM | 360.8 | 360.8 | 79.28 | MM | 28 |  |  | https://eshop.weidmueller.com/p/7789871005
7789871010 | PAC-XIOC-RV24-V1-1M | 229.97 | 1 | 1 | 1 | PCE | I675 | SPS connecting cable | PL | Composants sur CI | PL35 | Connecteurs STV, RSV / autres | 4099986637566 | 85444290 | ES | Fil de circuit imprimé, Signaux numériques, 24 pôles, Câble LiYY, 1 m, 0.25 mm² Câbles confectionnés pour raccordement électrique et transmission de données entre l'API et l'interface API. | 284 | G | 10.32 | CDM | 360.8 | 360.8 | 79.28 | MM | 28 |  |  | https://eshop.weidmueller.com/p/7789871010
7789871015 | PAC-XIOC-RV24-V1-1M5 | 234.25 | 1 | 1 | 1 | PCE | I675 | SPS connecting cable | PL | Composants sur CI | PL35 | Connecteurs STV, RSV / autres | 4099986637573 | 85444290 | ES | Fil de circuit imprimé, Signaux numériques, 24 pôles, Câble LiYY, 1.5 m, 0.25 mm² | 351 | G | 10.32 | CDM | 360.8 | 360.8 | 79.28 | MM | 28 |  |  | https://eshop.weidmueller.com/p/7789871015
7789871020 | PAC-XIOC-RV24-V1-2M | 238.53 | 1 | 1 | 1 | PCE | I675 | SPS connecting cable | PL | Composants sur CI | PL35 | Connecteurs STV, RSV / autres | 4099986637580 | 85444290 | ES | Fil de circuit imprimé, Signaux numériques, 24 pôles, Câble LiYY, 2 m, 0.25 mm² Câbles confectionnés pour raccordement électrique et transmission de données entre l'API et l'interface API. | 418 | G | 10.32 | CDM | 360.8 | 360.8 | 79.28 | MM | 28 |  |  | https://eshop.weidmueller.com/p/7789871020
7789871025 | PAC-XIOC-RV24-V1-2M5 | 242.81 | 1 | 1 | 1 | PCE | I675 | SPS connecting cable | PL | Composants sur CI | PL35 | Connecteurs STV, RSV / autres | 4099986637597 | 85444290 | ES | Fil de circuit imprimé, Signaux numériques, 24 pôles, Câble LiYY, 2.5 m, 0.25 mm² | 485 | G | 10.32 | CDM | 360.8 | 360.8 | 79.28 | MM | 28 |  |  | https://eshop.weidmueller.com/p/7789871025
7789871030 | PAC-XIOC-RV24-V1-3M | 247.09 | 1 | 1 | 1 | PCE | I675 | SPS connecting cable | PL | Composants sur CI | PL35 | Connecteurs STV, RSV / autres | 4099986637603 | 85444290 | ES | Fil de circuit imprimé, Signaux numériques, 24 pôles, Câble LiYY, 3 m, 0.25 mm² Câbles confectionnés pour raccordement électrique et transmission de données entre l'API et l'interface API. | 552 | G | 10.32 | CDM | 360.8 | 360.8 | 79.28 | MM | 28 |  |  | https://eshop.weidmueller.com/p/7789871030
7789871035 | PAC-XIOC-RV24-V1-3M5 | 251.37 | 1 | 1 | 1 | PCE | I675 | SPS connecting cable | PL | Composants sur CI | PL35 | Connecteurs STV, RSV / autres | 4099986637610 | 85444290 | ES | Fil de circuit imprimé, Signaux numériques, 24 pôles, Câble LiYY, 3.5 m, 0.25 mm² | 619 | G | 10.32 | CDM | 360.8 | 360.8 | 79.28 | MM | 28 |  |  | https://eshop.weidmueller.com/p/7789871035
7789871040 | PAC-XIOC-RV24-V1-4M | 255.66 | 1 | 1 | 1 | PCE | I675 | SPS connecting cable | PL | Composants sur CI | PL35 | Connecteurs STV, RSV / autres | 4099986637627 | 85444290 | ES | Fil de circuit imprimé, Signaux numériques, 24 pôles, Câble LiYY, 4 m, 0.25 mm² Câbles confectionnés pour raccordement électrique et transmission de données entre l'API et l'interface API. | 686 | G | 10.32 | CDM | 360.8 | 360.8 | 79.28 | MM | 28 |  |  | https://eshop.weidmueller.com/p/7789871040
7789871050 | PAC-XIOC-RV24-V1-5M | 264.22 | 1 | 1 | 1 | PCE | I675 | SPS connecting cable | PL | Composants sur CI | PL35 | Connecteurs STV, RSV / autres | 4099986637634 | 85444290 | ES | Fil de circuit imprimé, Signaux numériques, 24 pôles, Câble LiYY, 5 m, 0.25 mm² Câbles confectionnés pour raccordement électrique et transmission de données entre l'API et l'interface API. | 820 | G | 10.32 | CDM | 360.8 | 360.8 | 79.28 | MM | 28 |  |  | https://eshop.weidmueller.com/p/7789871050
7789871100 | PAC-XIOC-RV24-V1-10M | 307.01 | 1 | 1 | 1 | PCE | I675 | SPS connecting cable | PL | Composants sur CI | PL35 | Connecteurs STV, RSV / autres | 4099986637641 | 85444290 | ES | Fil de circuit imprimé, Signaux numériques, 24 pôles, Câble LiYY, 10 m, 0.25 mm² Câbles confectionnés pour raccordement électrique et transmission de données entre l'API et l'interface API. | 1490 | G | 10.32 | CDM | 360.8 | 360.8 | 79.28 | MM | 28 |  |  | https://eshop.weidmueller.com/p/7789871100
7789872005 | PAC-XIOC-HE20-V4-0M5 | 178.66 | 1 | 1 | 1 | PCE | I675 | SPS connecting cable | PL | Composants sur CI | PL35 | Connecteurs STV, RSV / autres | 4099986637658 | 85444290 | ES | Fil de circuit imprimé, Signaux numériques, 20 pôles, Câble LiYY, 0.5 m, 0.25 mm² | 199 | G | 0.184 | HL | 414.4 | 414.4 | 107.2 | MM | 28 |  |  | https://eshop.weidmueller.com/p/7789872005
7789872010 | PAC-XIOC-HE20-V4-1M | 181.92 | 1 | 1 | 1 | PCE | I675 | SPS connecting cable | PL | Composants sur CI | PL35 | Connecteurs STV, RSV / autres | 4099986637665 | 85444290 | ES | Fil de circuit imprimé, Signaux numériques, 20 pôles, Câble LiYY, 1 m, 0.25 mm² Câbles confectionnés pour raccordement électrique et transmission de données entre l'API et l'interface API. | 250 | G | 0.184 | HL | 414.4 | 414.4 | 107.2 | MM | 28 |  |  | https://eshop.weidmueller.com/p/7789872010
7789872015 | PAC-XIOC-HE20-V4-1M5 | 185.19 | 1 | 1 | 1 | PCE | I675 | SPS connecting cable | PL | Composants sur CI | PL35 | Connecteurs STV, RSV / autres | 4099986637672 | 85444290 | ES | Fil de circuit imprimé, Signaux numériques, 20 pôles, Câble LiYY, 1.5 m, 0.25 mm² | 301 | G | 0.184 | HL | 414.4 | 414.4 | 107.2 | MM | 28 |  |  | https://eshop.weidmueller.com/p/7789872015
7789872020 | PAC-XIOC-HE20-V4-2M | 188.43 | 1 | 1 | 1 | PCE | I675 | SPS connecting cable | PL | Composants sur CI | PL35 | Connecteurs STV, RSV / autres | 4099986637689 | 85444290 | ES | Fil de circuit imprimé, Signaux numériques, 20 pôles, Câble LiYY, 2 m, 0.25 mm² Câbles confectionnés pour raccordement électrique et transmission de données entre l'API et l'interface API. | 352 | G | 0.184 | HL | 414.4 | 414.4 | 107.2 | MM | 28 |  |  | https://eshop.weidmueller.com/p/7789872020
7789872025 | PAC-XIOC-HE20-V4-2M5 | 191.7 | 1 | 1 | 1 | PCE | I675 | SPS connecting cable | PL | Composants sur CI | PL35 | Connecteurs STV, RSV / autres | 4099986637696 | 85444290 | ES | Fil de circuit imprimé, Signaux numériques, 20 pôles, Câble LiYY, 2.5 m, 0.25 mm² | 403 | G | 0.184 | HL | 414.4 | 414.4 | 107.2 | MM | 28 |  |  | https://eshop.weidmueller.com/p/7789872025
7789872030 | PAC-XIOC-HE20-V4-3M | 194.96 | 1 | 1 | 1 | PCE | I675 | SPS connecting cable | PL | Composants sur CI | PL35 | Connecteurs STV, RSV / autres | 4099986637702 | 85444290 | ES | Fil de circuit imprimé, Signaux numériques, 20 pôles, Câble LiYY, 3 m, 0.25 mm² Câbles confectionnés pour raccordement électrique et transmission de données entre l'API et l'interface API. | 454 | G | 0.184 | HL | 414.4 | 414.4 | 107.2 | MM | 28 |  |  | https://eshop.weidmueller.com/p/7789872030
7789872035 | PAC-XIOC-HE20-V4-3M5 | 198.23 | 1 | 1 | 1 | PCE | I675 | SPS connecting cable | PL | Composants sur CI | PL35 | Connecteurs STV, RSV / autres | 4099986637719 | 85444290 | ES | Fil de circuit imprimé, Signaux numériques, 20 pôles, Câble LiYY, 3.5 m, 0.25 mm² | 505 | G | 0.184 | HL | 414.4 | 414.4 | 107.2 | MM | 28 |  |  | https://eshop.weidmueller.com/p/7789872035
7789872040 | PAC-XIOC-HE20-V4-4M | 201.48 | 1 | 1 | 1 | PCE | I675 | SPS connecting cable | PL | Composants sur CI | PL35 | Connecteurs STV, RSV / autres | 4099986637726 | 85444290 | ES | Fil de circuit imprimé, Signaux numériques, 20 pôles, Câble LiYY, 4 m, 0.25 mm² Câbles confectionnés pour raccordement électrique et transmission de données entre l'API et l'interface API. | 556 | G | 0.184 | HL | 414.4 | 414.4 | 107.2 | MM | 28 |  |  | https://eshop.weidmueller.com/p/7789872040
7789872050 | PAC-XIOC-HE20-V4-5M | 208.01 | 1 | 1 | 1 | PCE | I675 | SPS connecting cable | PL | Composants sur CI | PL35 | Connecteurs STV, RSV / autres | 4099986637733 | 85444290 | ES | Fil de circuit imprimé, Signaux numériques, 20 pôles, Câble LiYY, 5 m, 0.25 mm² Câbles confectionnés pour raccordement électrique et transmission de données entre l'API et l'interface API. | 658 | G | 0.184 | HL | 414.4 | 414.4 | 107.2 | MM | 28 |  |  | https://eshop.weidmueller.com/p/7789872050
7789872100 | PAC-XIOC-HE20-V4-10M | 240.61 | 1 | 1 | 1 | PCE | I675 | SPS connecting cable | PL | Composants sur CI | PL35 | Connecteurs STV, RSV / autres | 4099986637740 | 85444290 | ES | Fil de circuit imprimé, Signaux numériques, 20 pôles, Câble LiYY, 10 m, 0.25 mm² Câbles confectionnés pour raccordement électrique et transmission de données entre l'API et l'interface API. | 1168 | G | 0.184 | HL | 414.4 | 414.4 | 107.2 | MM | 28 |  |  | https://eshop.weidmueller.com/p/7789872100
7789875010 | PAC-S5S7-S7-425-V1-1M | 315.22 | 1 | 1 | 1 | PCE | I675 | SPS connecting cable | PL | Composants sur CI | PL35 | Connecteurs STV, RSV / autres | 4032248129942 | 85444290 | ES | Fil de circuit imprimé, Signaux numériques, 40 pôles, 1 m Câbles confectionnés pour raccordement électrique et transmission de données entre l'API et l'interface API. | 468 | G | 4725 | CCM | 90 | 150 | 350 | MM | 7 |  |  | https://eshop.weidmueller.com/p/7789875010
7789888010 | C300-32B-320B-2S-M34-1M | 433.28 | 1 | 1 | 1 | PCE | I675 | SPS connecting cable | PL | Composants sur CI | PL35 | Connecteurs STV, RSV / autres | 4032248130412 | 85423190 | ES | Fil de circuit imprimé, Signaux numériques, 32 pôles, Câble LiYCY, 1 m, 0.34 mm² Câbles confectionnés pour raccordement électrique et transmission de données entre l'API et l'interface API. | 914.072 | G | 305.115 | CCM | 287 | 237 | 126 | MM | 7 |  |  | https://eshop.weidmueller.com/p/7789888010
7789888020 | C300-32B-320B-2S-M34-2M | 456.38 | 1 | 1 | 1 | PCE | I675 | SPS connecting cable | PL | Composants sur CI | PL35 | Connecteurs STV, RSV / autres | 4032248404926 | 85423190 | ES | Fil de circuit imprimé, Signaux numériques, 32 pôles, Câble LiYCY, 2 m, 0.34 mm² Câbles confectionnés pour raccordement électrique et transmission de données entre l'API et l'interface API. | 1244.072 | G | 10998 | CCM | 287 | 237 | 126 | MM | 7 |  |  | https://eshop.weidmueller.com/p/7789888020
7789888030 | C300-32B-320B-2S-M34-3M | 479.48 | 1 | 1 | 1 | PCE | I675 | SPS connecting cable | PL | Composants sur CI | PL35 | Connecteurs STV, RSV / autres | 4032248358465 | 85423190 | ES | Fil de circuit imprimé, Signaux numériques, 32 pôles, Câble LiYCY, 3 m, 0.34 mm² Câbles confectionnés pour raccordement électrique et transmission de données entre l'API et l'interface API. | 1606.884 | G | 689 | CCM | 287 | 237 | 126 | MM | 7 |  |  | https://eshop.weidmueller.com/p/7789888030
7789888040 | C300-32B-320B-2S-M34-04 | 505.6 | 1 | 1 | 1 | PCE | I675 | SPS connecting cable | PL | Composants sur CI | PL35 | Connecteurs STV, RSV / autres | 4032248264650 | 85423190 | ES | Fil de circuit imprimé, Signaux numériques, 32 pôles, 4 m Câbles confectionnés pour raccordement électrique et transmission de données entre l'API et l'interface API. | 1904.072 | G | 1034 | CCM | 287 | 237 | 126 | MM | 7 |  |  | https://eshop.weidmueller.com/p/7789888040
7789888050 | C300-32B-320B-2S-M34-05 | 525.68 | 1 | 1 | 1 | PCE | I675 | SPS connecting cable | PL | Composants sur CI | PL35 | Connecteurs STV, RSV / autres | 4032248130429 | 85423190 | ES | Fil de circuit imprimé, Signaux numériques, 32 pôles, Câble LiYCY, 5 m, 0.34 mm² Câbles confectionnés pour raccordement électrique et transmission de données entre l'API et l'interface API. | 2517.884 | G | 12117.6 | CCM | 396 | 300 | 102 | MM | 7 |  |  | https://eshop.weidmueller.com/p/7789888050
7789888060 | C300-32B-320B-2S-M34-06 | 559.22 | 1 | 1 | 1 | PCE | I675 | SPS connecting cable | PL | Composants sur CI | PL35 | Connecteurs STV, RSV / autres | 4032248130450 | 85423190 | ES | Fil de circuit imprimé, Signaux numériques, 32 pôles, Câble LiYCY, 6 m, 0.34 mm² Câbles confectionnés pour raccordement électrique et transmission de données entre l'API et l'interface API. | 2847.884 | G | 7220.16 | CCM | 368 | 327 | 60 | MM | 7 |  |  | https://eshop.weidmueller.com/p/7789888060
7789888070 | C300-32B-320B-2S-M34-07 | 576.04 | 1 | 1 | 1 | PCE | I675 | SPS connecting cable | PL | Composants sur CI | PL35 | Connecteurs STV, RSV / autres | 4032248264667 | 85423190 | ES | Fil de circuit imprimé, Signaux numériques, 32 pôles, 7 m Câbles confectionnés pour raccordement électrique et transmission de données entre l'API et l'interface API. | 3177.884 | G | 7551.96 | CCM | 376 | 309 | 65 | MM | 7 |  |  | https://eshop.weidmueller.com/p/7789888070
7789888080 | C300-32B-320B-2S-M34-08 | 605.44 | 1 | 1 | 1 | PCE | I675 | SPS connecting cable | PL | Composants sur CI | PL35 | Connecteurs STV, RSV / autres | 4032248264674 | 85423190 | ES | Fil de circuit imprimé, Signaux numériques, 32 pôles, Câble LiYCY, 8 m, 0.34 mm² Câbles confectionnés pour raccordement électrique et transmission de données entre l'API et l'interface API. | 3507.884 | G | 12636.312 | CCM | 401 | 303 | 104 | MM | 7 |  |  | https://eshop.weidmueller.com/p/7789888080
7789888090 | C300-32B-320B-2S-M34-09 | 631.31 | 1 | 1 | 1 | PCE | I675 | SPS connecting cable | PL | Composants sur CI | PL35 | Connecteurs STV, RSV / autres | 4032248264681 | 85423190 | ES | Fil de circuit imprimé, Signaux numériques, 32 pôles, 9 m Câbles confectionnés pour raccordement électrique et transmission de données entre l'API et l'interface API. | 473.534 | G | 1546 | CCM | 240 | 240 | 27 | MM | 7 |  |  | https://eshop.weidmueller.com/p/7789888090
7789888100 | C300-32B-320B-2S-M34-10 | 651.6 | 1 | 1 | 1 | PCE | I675 | SPS connecting cable | PL | Composants sur CI | PL35 | Connecteurs STV, RSV / autres | 4032248264698 | 85423190 | ES | Fil de circuit imprimé, Signaux numériques, 32 pôles, Câble LiYCY, 10 m, 0.34 mm² | 3537 | G | 13847.5 | CCM | 382 | 290 | 125 | MM | 7 |  |  | https://eshop.weidmueller.com/p/7789888100
7789888110 | C300-32B-320B-2S-M34-11 | 674.72 | 1 | 1 | 1 | PCE | I675 | SPS connecting cable | PL | Composants sur CI | PL35 | Connecteurs STV, RSV / autres | 4032248222421 | 85423190 | ES | Fil de circuit imprimé, Signaux numériques, 32 pôles, 11 m Câbles confectionnés pour raccordement électrique et transmission de données entre l'API et l'interface API. | 4358.072 | G | 1724 | CCM | 365 | 285 | 125 | MM | 7 |  |  | https://eshop.weidmueller.com/p/7789888110
7789888120 | C300-32B-320B-2S-M34-12 | 697.82 | 1 | 1 | 1 | PCE | I675 | SPS connecting cable | PL | Composants sur CI | PL35 | Connecteurs STV, RSV / autres | 4032248222438 | 85423190 | ES | Fil de circuit imprimé, Signaux numériques, 32 pôles, 12 m Câbles confectionnés pour raccordement électrique et transmission de données entre l'API et l'interface API. | 4688.072 | G | 2400 | CCM | 365 | 285 | 125 | MM | 7 |  |  | https://eshop.weidmueller.com/p/7789888120
7789888130 | C300-32B-320B-2S-M34-13 | 720.9 | 1 | 1 | 1 | PCE | I675 | SPS connecting cable | PL | Composants sur CI | PL35 | Connecteurs STV, RSV / autres | 4032248222445 | 85423190 | ES | Fil de circuit imprimé, Signaux numériques, 32 pôles, 13 m Câbles confectionnés pour raccordement électrique et transmission de données entre l'API et l'interface API. | 4993.072 | G | 2688 | CCM | 421 | 320 | 126 | MM | 7 |  |  | https://eshop.weidmueller.com/p/7789888130
7789888140 | C300-32B-320B-2S-M34-14 | 743.97 | 1 | 1 | 1 | PCE | I675 | SPS connecting cable | PL | Composants sur CI | PL35 | Connecteurs STV, RSV / autres | 4032248222452 | 85423190 | ES | Fil de circuit imprimé, Signaux numériques, 32 pôles, 14 m Câbles confectionnés pour raccordement électrique et transmission de données entre l'API et l'interface API. | 5323.072 | G | 2154 | CCM | 421 | 320 | 126 | MM | 7 |  |  | https://eshop.weidmueller.com/p/7789888140
7789888150 | C300-32B-320B-2S-M34-15 | 767.1 | 1 | 1 | 1 | PCE | I675 | SPS connecting cable | PL | Composants sur CI | PL35 | Connecteurs STV, RSV / autres | 4032248222469 | 85423190 | ES | Fil de circuit imprimé, Signaux numériques, 32 pôles, Câble LiYCY, 15 m, 0.34 mm² | 5817.884 | G | 13021.365 | CCM | 399 | 305 | 107 | MM | 7 |  |  | https://eshop.weidmueller.com/p/7789888150
7789888160 | C300-32B-320B-2S-M34-16 | 792.19 | 1 | 1 | 1 | PCE | I675 | SPS connecting cable | PL | Composants sur CI | PL35 | Connecteurs STV, RSV / autres | 4032248222476 | 85423190 | ES | Fil de circuit imprimé, Signaux numériques, 32 pôles, 16 m Câbles confectionnés pour raccordement électrique et transmission de données entre l'API et l'interface API. | 6001.906 | G | 2154 | CCM | 421 | 320 | 126 | MM | 7 |  |  | https://eshop.weidmueller.com/p/7789888160
7789888170 | C300-32B-320B-2S-M34-17 | 817.31 | 1 | 1 | 1 | PCE | I675 | SPS connecting cable | PL | Composants sur CI | PL35 | Connecteurs STV, RSV / autres | 4032248222483 | 85423190 | ES | Fil de circuit imprimé, Signaux numériques, 32 pôles, 17 m Câbles confectionnés pour raccordement électrique et transmission de données entre l'API et l'interface API. | 6331.906 | G | 1920 | CCM | 421 | 320 | 126 | MM | 7 |  |  | https://eshop.weidmueller.com/p/7789888170
7789888180 | C300-32B-320B-2S-M34-18 | 846.69 | 1 | 1 | 1 | PCE | I675 | SPS connecting cable | PL | Composants sur CI | PL35 | Connecteurs STV, RSV / autres | 4032248264704 | 85423190 | ES | Fil de circuit imprimé, Signaux numériques, 32 pôles, 18 m Câbles confectionnés pour raccordement électrique et transmission de données entre l'API et l'interface API. | 6661.906 | G | 2388 | CCM | 421 | 320 | 126 | MM | 7 |  |  | https://eshop.weidmueller.com/p/7789888180
7789888190 | C300-32B-320B-2S-M34-19 | 867.61 | 1 | 1 | 1 | PCE | I675 | SPS connecting cable | PL | Composants sur CI | PL35 | Connecteurs STV, RSV / autres | 4032248265756 | 85423190 | ES | Fil de circuit imprimé, Signaux numériques, 32 pôles, 19 m Câbles confectionnés pour raccordement électrique et transmission de données entre l'API et l'interface API. | 6991.906 | G | 2388 | CCM | 421 | 320 | 126 | MM | 7 |  |  | https://eshop.weidmueller.com/p/7789888190
7789888200 | C300-32B-320B-2S-M34-20 | 892.71 | 1 | 1 | 1 | PCE | I675 | SPS connecting cable | PL | Composants sur CI | PL35 | Connecteurs STV, RSV / autres | 4032248265763 | 85423190 | ES | Fil de circuit imprimé, Signaux numériques, 32 pôles, Câble LiYCY, 20 m, 0.34 mm² | 7467.884 | G | 18571.476 | CCM | 398 | 303 | 154 | MM | 7 |  |  | https://eshop.weidmueller.com/p/7789888200
7789888210 | C300-32B-320B-2S-M34-21 | 913.74 | 1 | 1 | 1 | PCE | I675 | SPS connecting cable | PL | Composants sur CI | PL35 | Connecteurs STV, RSV / autres | 4032248265770 | 85423190 | ES | Fil de circuit imprimé, Signaux numériques, 32 pôles, 21 m Câbles confectionnés pour raccordement électrique et transmission de données entre l'API et l'interface API. | 7951.906 | G | 2866 | CCM | 267 | 267 | 40 | MM | 7 |  |  | https://eshop.weidmueller.com/p/7789888210
7789888220 | C300-32B-320B-2S-M34-22 | 934.75 | 1 | 1 | 1 | PCE | I675 | SPS connecting cable | PL | Composants sur CI | PL35 | Connecteurs STV, RSV / autres | 4032248265787 | 85423190 | ES | Fil de circuit imprimé, Signaux numériques, 32 pôles, 22 m Câbles confectionnés pour raccordement électrique et transmission de données entre l'API et l'interface API. | 8281.906 | G | 2866 | CCM | 267 | 267 | 40 | MM | 7 |  |  | https://eshop.weidmueller.com/p/7789888220
7789888230 | C300-32B-320B-2S-M34-23 | 955.75 | 1 | 1 | 1 | PCE | I675 | SPS connecting cable | PL | Composants sur CI | PL35 | Connecteurs STV, RSV / autres | 4032248265794 | 85423190 | ES | Fil de circuit imprimé, Signaux numériques, 32 pôles, 23 m Câbles confectionnés pour raccordement électrique et transmission de données entre l'API et l'interface API. | 8611.906 | G | 2866 | CCM | 267 | 267 | 40 | MM | 7 |  |  | https://eshop.weidmueller.com/p/7789888230
7789888250 | C300-32B-320B-2S-M34-25 | 423.42 | 1 | 1 | 1 | PCE | I675 | SPS connecting cable | PL | Composants sur CI | PL35 | Connecteurs STV, RSV / autres | 4032248301829 | 85423190 | ES | Fil de circuit imprimé, Signaux numériques, 32 pôles, Câble LiYCY, 25 m, 0.34 mm² | 9271.906 | G | 2866 | CCM | 267 | 267 | 40 | MM | 7 |  |  | https://eshop.weidmueller.com/p/7789888250
7789888300 | C300-32B-320B-2S-M34-30 | 1131.59 | 1 | 1 | 1 | PCE | I675 | SPS connecting cable | PL | Composants sur CI | PL35 | Connecteurs STV, RSV / autres | 4032248416493 | 85423190 | ES | Fil de circuit imprimé, Signaux numériques, 32 pôles, Câble LiYCY, 30 m, 0.34 mm² | 10935.884 | G | 15754.78 | CCM | 445 | 334 | 106 | MM | 7 |  |  | https://eshop.weidmueller.com/p/7789888300
7789891010 | C300-36B-324B-2S-M34-1M | 469.96 | 1 | 1 | 1 | PCE | I675 | SPS connecting cable | PL | Composants sur CI | PL35 | Connecteurs STV, RSV / autres | 4032248139187 | 85423190 | ES | Fil de circuit imprimé, Signaux numériques, 36 pôles, Câble LiYCY, 1 m, 0.34 mm² Câbles confectionnés pour raccordement électrique et transmission de données entre l'API et l'interface API. | 942.446 | G | 305.115 | CCM | 287 | 237 | 126 | MM | 7 |  |  | https://eshop.weidmueller.com/p/7789891010
7789891020 | C300-36B-324B-2S-M34-2M | 495.2 | 1 | 1 | 1 | PCE | I675 | SPS connecting cable | PL | Composants sur CI | PL35 | Connecteurs STV, RSV / autres | 4032248404728 | 85423190 | ES | Fil de circuit imprimé, Signaux numériques, 36 pôles, Câble LiYCY, 2 m, 0.34 mm² Câbles confectionnés pour raccordement électrique et transmission de données entre l'API et l'interface API. | 1272.446 | G | 10998 | CCM | 287 | 237 | 126 | MM | 7 |  |  | https://eshop.weidmueller.com/p/7789891020
7789891030 | C300-36B-324B-2S-M34-3M | 520.46 | 1 | 1 | 1 | PCE | I675 | SPS connecting cable | PL | Composants sur CI | PL35 | Connecteurs STV, RSV / autres | 4032248358151 | 85423190 | ES | Fil de circuit imprimé, Signaux numériques, 36 pôles, Câble LiYCY, 3 m, 0.34 mm² Câbles confectionnés pour raccordement électrique et transmission de données entre l'API et l'interface API. | 1602.446 | G | 689 | CCM | 287 | 237 | 126 | MM | 7 |  |  | https://eshop.weidmueller.com/p/7789891030
7789891040 | C300-36B-324B-2S-M34-04 | 549.01 | 1 | 1 | 1 | PCE | I675 | SPS connecting cable | PL | Composants sur CI | PL35 | Connecteurs STV, RSV / autres | 4032248266340 | 85423190 | ES | Fil de circuit imprimé, Signaux numériques, 36 pôles, 4 m Câbles confectionnés pour raccordement électrique et transmission de données entre l'API et l'interface API. | 1932.446 | G | 1034 | CCM | 287 | 237 | 126 | MM | 7 |  |  | https://eshop.weidmueller.com/p/7789891040
7789891050 | C300-36B-324B-2S-M34-05 | 570.99 | 1 | 1 | 1 | PCE | I675 | SPS connecting cable | PL | Composants sur CI | PL35 | Connecteurs STV, RSV / autres | 4032248199723 | 85423190 | ES | Fil de circuit imprimé, Signaux numériques, 36 pôles, Câble LiYCY, 5 m, 0.34 mm² Câbles confectionnés pour raccordement électrique et transmission de données entre l'API et l'interface API. | 2262.446 | G | 8137.206 | CCM | 287 | 237 | 126 | MM | 7 |  |  | https://eshop.weidmueller.com/p/7789891050
7789891060 | C300-36B-324B-2S-M34-06 | 611.93 | 1 | 1 | 1 | PCE | I675 | SPS connecting cable | PL | Composants sur CI | PL35 | Connecteurs STV, RSV / autres | 4032248199730 | 85423190 | ES | Fil de circuit imprimé, Signaux numériques, 36 pôles, Câble LiYCY, 6 m, 0.34 mm² Câbles confectionnés pour raccordement électrique et transmission de données entre l'API et l'interface API. | 2736.446 | G | 6006 | CCM | 365 | 285 | 125 | MM | 7 |  |  | https://eshop.weidmueller.com/p/7789891060
7789891070 | C300-36B-324B-2S-M34-07 | 643.01 | 1 | 1 | 1 | PCE | I675 | SPS connecting cable | PL | Composants sur CI | PL35 | Connecteurs STV, RSV / autres | 4032248266357 | 85423190 | ES | Fil de circuit imprimé, Signaux numériques, 36 pôles, 7 m Câbles confectionnés pour raccordement électrique et transmission de données entre l'API et l'interface API. | 3066.446 | G | 12120 | CCM | 365 | 285 | 125 | MM | 7 |  |  | https://eshop.weidmueller.com/p/7789891070
7789891080 | C300-36B-324B-2S-M34-08 | 662.48 | 1 | 1 | 1 | PCE | I675 | SPS connecting cable | PL | Composants sur CI | PL35 | Connecteurs STV, RSV / autres | 4032248266425 | 85423190 | ES | Fil de circuit imprimé, Signaux numériques, 36 pôles, Câble LiYCY, 8 m, 0.34 mm² Câbles confectionnés pour raccordement électrique et transmission de données entre l'API et l'interface API. | 3396.446 | G | 12318.768 | CCM | 365 | 285 | 125 | MM | 7 |  |  | https://eshop.weidmueller.com/p/7789891080
7789891090 | C300-36B-324B-2S-M34-09 | 684.56 | 1 | 1 | 1 | PCE | I675 | SPS connecting cable | PL | Composants sur CI | PL35 | Connecteurs STV, RSV / autres | 4032248266432 | 85423190 | ES | Fil de circuit imprimé, Signaux numériques, 36 pôles, 9 m Câbles confectionnés pour raccordement électrique et transmission de données entre l'API et l'interface API. | 3726.446 | G | 1546 | CCM | 365 | 285 | 125 | MM | 7 |  |  | https://eshop.weidmueller.com/p/7789891090
7789891100 | C300-36B-324B-2S-M34-10 | 713.04 | 1 | 1 | 1 | PCE | I675 | SPS connecting cable | PL | Composants sur CI | PL35 | Connecteurs STV, RSV / autres | 4032248244997 | 85423190 | ES | Fil de circuit imprimé, Signaux numériques, 36 pôles, Câble LiYCY, 10 m, 0.34 mm² | 3628 | G | 13537.5 | CCM | 380 | 285 | 125 | MM | 7 |  |  | https://eshop.weidmueller.com/p/7789891100
7789891110 | C300-36B-324B-2S-M34-11 | 743.68 | 1 | 1 | 1 | PCE | I675 | SPS connecting cable | PL | Composants sur CI | PL35 | Connecteurs STV, RSV / autres | 4032248266449 | 85423190 | ES | Fil de circuit imprimé, Signaux numériques, 36 pôles, 11 m Câbles confectionnés pour raccordement électrique et transmission de données entre l'API et l'interface API. | 4386.446 | G | 1724 | CCM | 365 | 285 | 125 | MM | 7 |  |  | https://eshop.weidmueller.com/p/7789891110
7789891120 | C300-36B-324B-2S-M34-12 | 766.26 | 1 | 1 | 1 | PCE | I675 | SPS connecting cable | PL | Composants sur CI | PL35 | Connecteurs STV, RSV / autres | 4032248266456 | 85423190 | ES | Fil de circuit imprimé, Signaux numériques, 36 pôles, 12 m Câbles confectionnés pour raccordement électrique et transmission de données entre l'API et l'interface API. | 4716.446 | G | 1724 | CCM | 365 | 285 | 125 | MM | 7 |  |  | https://eshop.weidmueller.com/p/7789891120
7789891130 | C300-36B-324B-2S-M34-13 | 788.79 | 1 | 1 | 1 | PCE | I675 | SPS connecting cable | PL | Composants sur CI | PL35 | Connecteurs STV, RSV / autres | 4032248222490 | 85423190 | ES | Fil de circuit imprimé, Signaux numériques, 36 pôles, 13 m Câbles confectionnés pour raccordement électrique et transmission de données entre l'API et l'interface API. | 5021.446 | G | 2160 | CCM | 421 | 320 | 126 | MM | 7 |  |  | https://eshop.weidmueller.com/p/7789891130
7789891140 | C300-36B-324B-2S-M34-14 | 814.06 | 1 | 1 | 1 | PCE | I675 | SPS connecting cable | PL | Composants sur CI | PL35 | Connecteurs STV, RSV / autres | 4032248222506 | 85423190 | ES | Fil de circuit imprimé, Signaux numériques, 36 pôles, 14 m Câbles confectionnés pour raccordement électrique et transmission de données entre l'API et l'interface API. | 5351.446 | G | 2154 | CCM | 421 | 320 | 126 | MM | 7 |  |  | https://eshop.weidmueller.com/p/7789891140
7789891150 | C300-36B-324B-2S-M34-15 | 839.33 | 1 | 1 | 1 | PCE | I675 | SPS connecting cable | PL | Composants sur CI | PL35 | Connecteurs STV, RSV / autres | 4032248223244 | 85423190 | ES | Fil de circuit imprimé, Signaux numériques, 36 pôles, Câble LiYCY, 15 m, 0.34 mm² | 4965 | G | 276 | CCM | 421 | 320 | 126 | MM | 7 |  |  | https://eshop.weidmueller.com/p/7789891150
7789891160 | C300-36B-324B-2S-M34-16 | 865.6 | 1 | 1 | 1 | PCE | I675 | SPS connecting cable | PL | Composants sur CI | PL35 | Connecteurs STV, RSV / autres | 4032248223466 | 85423190 | ES | Fil de circuit imprimé, Signaux numériques, 36 pôles, 16 m Câbles confectionnés pour raccordement électrique et transmission de données entre l'API et l'interface API. | 6011.446 | G | 2154 | CCM | 421 | 320 | 126 | MM | 7 |  |  | https://eshop.weidmueller.com/p/7789891160
7789891170 | C300-36B-324B-2S-M34-17 | 891.88 | 1 | 1 | 1 | PCE | I675 | SPS connecting cable | PL | Composants sur CI | PL35 | Connecteurs STV, RSV / autres | 4032248223497 | 85423190 | ES | Fil de circuit imprimé, Signaux numériques, 36 pôles, 17 m Câbles confectionnés pour raccordement électrique et transmission de données entre l'API et l'interface API. | 6359.026 | G | 2760 | CCM | 421 | 320 | 126 | MM | 7 |  |  | https://eshop.weidmueller.com/p/7789891170
7789891180 | C300-36B-324B-2S-M34-18 | 914.68 | 1 | 1 | 1 | PCE | I675 | SPS connecting cable | PL | Composants sur CI | PL35 | Connecteurs STV, RSV / autres | 4032248266463 | 85423190 | ES | Fil de circuit imprimé, Signaux numériques, 36 pôles, 18 m Câbles confectionnés pour raccordement électrique et transmission de données entre l'API et l'interface API. | 6689.026 | G | 2388 | CCM | 421 | 320 | 126 | MM | 7 |  |  | https://eshop.weidmueller.com/p/7789891180
7789891190 | C300-36B-324B-2S-M34-19 | 937.49 | 1 | 1 | 1 | PCE | I675 | SPS connecting cable | PL | Composants sur CI | PL35 | Connecteurs STV, RSV / autres | 4032248266470 | 85423190 | ES | Fil de circuit imprimé, Signaux numériques, 36 pôles, 19 m Câbles confectionnés pour raccordement électrique et transmission de données entre l'API et l'interface API. | 7019.026 | G | 2388 | CCM | 421 | 320 | 126 | MM | 7 |  |  | https://eshop.weidmueller.com/p/7789891190
7789891200 | C300-36B-324B-2S-M34-20 | 970.71 | 1 | 1 | 1 | PCE | I675 | SPS connecting cable | PL | Composants sur CI | PL35 | Connecteurs STV, RSV / autres | 4032248266487 | 85423190 | ES | Fil de circuit imprimé, Signaux numériques, 36 pôles, Câble LiYCY, 20 m, 0.34 mm² | 7331.446 | G | 12355.629 | CCM | 421 | 320 | 126 | MM | 7 |  |  | https://eshop.weidmueller.com/p/7789891200
7789891210 | C300-36B-324B-2S-M34-21 | 993.73 | 1 | 1 | 1 | PCE | I675 | SPS connecting cable | PL | Composants sur CI | PL35 | Connecteurs STV, RSV / autres | 4032248266494 | 85423190 | ES | Fil de circuit imprimé, Signaux numériques, 36 pôles, 21 m Câbles confectionnés pour raccordement électrique et transmission de données entre l'API et l'interface API. | 7979.026 | G | 2866 | CCM | 267 | 267 | 40 | MM | 7 |  |  | https://eshop.weidmueller.com/p/7789891210
7789891220 | C300-36B-324B-2S-M34-22 | 1016.82 | 1 | 1 | 1 | PCE | I675 | SPS connecting cable | PL | Composants sur CI | PL35 | Connecteurs STV, RSV / autres | 4032248266500 | 85423190 | ES | Fil de circuit imprimé, Signaux numériques, 36 pôles, 22 m Câbles confectionnés pour raccordement électrique et transmission de données entre l'API et l'interface API. | 8309.026 | G | 2866 | CCM | 267 | 267 | 40 | MM | 7 |  |  | https://eshop.weidmueller.com/p/7789891220
7789891230 | C300-36B-324B-2S-M34-23 | 1039.84 | 1 | 1 | 1 | PCE | I675 | SPS connecting cable | PL | Composants sur CI | PL35 | Connecteurs STV, RSV / autres | 4032248266647 | 85423190 | ES | Fil de circuit imprimé, Signaux numériques, 36 pôles, 23 m Câbles confectionnés pour raccordement électrique et transmission de données entre l'API et l'interface API. | 8639.026 | G | 2866 | CCM | 267 | 267 | 40 | MM | 7 |  |  | https://eshop.weidmueller.com/p/7789891230
7789891250 | C300-36B-324B-2S-M34-25 | 460.77 | 1 | 1 | 1 | PCE | I675 | SPS connecting cable | PL | Composants sur CI | PL35 | Connecteurs STV, RSV / autres | 4032248301805 | 85423190 | ES | Fil de circuit imprimé, Signaux numériques, 36 pôles, Câble LiYCY, 25 m, 0.34 mm² | 9299.026 | G | 2866 | CCM | 267 | 267 | 40 | MM | 7 |  |  | https://eshop.weidmueller.com/p/7789891250
7789891300 | C300-36B-324B-2S-M34-30 | 1231.32 | 1 | 1 | 1 | PCE | I675 | SPS connecting cable | PL | Composants sur CI | PL35 | Connecteurs STV, RSV / autres | 4032248415700 | 85423190 | ES | Fil de circuit imprimé, Signaux numériques, 36 pôles, Câble LiYCY, 30 m, 0.34 mm² | 10931.446 | G | 3687.473 | CCM | 280.4 | 280.4 | 46.9 | MM | 7 |  |  | https://eshop.weidmueller.com/p/7789891300
7789892010 | C300-36B-324B-2S-M50-1M | 482.85 | 1 | 1 | 1 | PCE | I675 | SPS connecting cable | PL | Composants sur CI | PL35 | Connecteurs STV, RSV / autres | 4032248139194 | 85423190 | ES | Fil de circuit imprimé, Signaux numériques, 36 pôles, Câble LiYCY, 1 m, 0.50 mm² Câbles confectionnés pour raccordement électrique et transmission de données entre l'API et l'interface API. | 1226.746 | G | 305.115 | CCM | 287 | 237 | 126 | MM | 7 |  |  | https://eshop.weidmueller.com/p/7789892010
7789892020 | C300-36B-324B-2S-M50-02 | 518.12 | 1 | 1 | 1 | PCE | I675 | SPS connecting cable | PL | Composants sur CI | PL35 | Connecteurs STV, RSV / autres | 4032248216727 | 85423190 | ES | Fil de circuit imprimé, Signaux numériques, 36 pôles, Câble LiYCY, 2 m, 0.50 mm² Câbles confectionnés pour raccordement électrique et transmission de données entre l'API et l'interface API. | 1776.146 | G | 3168 | CCM | 287 | 237 | 126 | MM | 7 |  |  | https://eshop.weidmueller.com/p/7789892020
7789892030 | C300-36B-324B-2S-M50-03 | 553.34 | 1 | 1 | 1 | PCE | I675 | SPS connecting cable | PL | Composants sur CI | PL35 | Connecteurs STV, RSV / autres | 4032248216734 | 85423190 | ES | Fil de circuit imprimé, Signaux numériques, 36 pôles, Câble LiYCY, 3 m, 0.50 mm² Câbles confectionnés pour raccordement électrique et transmission de données entre l'API et l'interface API. | 2325.146 | G | 2100 | CCM | 287 | 237 | 126 | MM | 7 |  |  | https://eshop.weidmueller.com/p/7789892030
7789892050 | C300-36B-324B-2S-M50-05 | 623.76 | 1 | 1 | 1 | PCE | I675 | SPS connecting cable | PL | Composants sur CI | PL35 | Connecteurs STV, RSV / autres | 4032248162550 | 85423190 | ES | Fil de circuit imprimé, Signaux numériques, 36 pôles, Câble LiYCY, 5 m, 0.50 mm² Câbles confectionnés pour raccordement électrique et transmission de données entre l'API et l'interface API. | 3423.146 | G | 6300 | CCM | 287 | 237 | 126 | MM | 7 |  |  | https://eshop.weidmueller.com/p/7789892050
7789892100 | C300-36B-324B-2S-M50-10M | 817.77 | 1 | 1 | 1 | PCE | I675 | SPS connecting cable | PL | Composants sur CI | PL35 | Connecteurs STV, RSV / autres | 4032248186631 | 85423190 | ES | Fil de circuit imprimé, Signaux numériques, 36 pôles, Câble LiYCY, 10 m, 0.50 mm² | 4716 | G | 14137.5 | CCM | 390 | 290 | 125 | MM | 7 |  |  | https://eshop.weidmueller.com/p/7789892100
7789892150 | C300-36B-324B-2S-M50-15M | 993.89 | 1 | 1 | 1 | PCE | I675 | SPS connecting cable | PL | Composants sur CI | PL35 | Connecteurs STV, RSV / autres | 4032248208586 | 85423190 | ES | Fil de circuit imprimé, Signaux numériques, 36 pôles, Câble LiYCY, 15 m, 0.50 mm² | 9032.146 | G | 2940 | CCM | 421 | 320 | 126 | MM | 7 |  |  | https://eshop.weidmueller.com/p/7789892150
7789892200 | C300-36B-324B-2S-M50-20M | 1172.8 | 1 | 1 | 1 | PCE | I675 | SPS connecting cable | PL | Composants sur CI | PL35 | Connecteurs STV, RSV / autres | 4032248208593 | 85423190 | ES | Fil de circuit imprimé, Signaux numériques, 36 pôles, Câble LiYCY, 20 m, 0.50 mm² | 11794.726 | G | 18613 | CCM | 421 | 320 | 126 | MM | 7 |  |  | https://eshop.weidmueller.com/p/7789892200
7789894010 | PAC-S5S7-S7-225S-V1-1M | 286.99 | 1 | 1 | 1 | PCE | I675 | SPS connecting cable | PL | Composants sur CI | PL35 | Connecteurs STV, RSV / autres | 4032248137701 | 85444290 | ES | Fil de circuit imprimé, Signaux numériques, 20 pôles, 1 m Câbles confectionnés pour raccordement électrique et transmission de données entre l'API et l'interface API. | 256 | G | 305 | CCM | 213 | 213 | 7 | MM | 7 |  |  | https://eshop.weidmueller.com/p/7789894010
7789895050 | C300-32B-F-2S-M50-5M | 468.39 | 1 | 1 | 1 | PCE | I675 | SPS connecting cable | PL | Composants sur CI | PL35 | Connecteurs STV, RSV / autres | 4032248242146 | 85423190 | ES | Fil de circuit imprimé, Signaux numériques, 32 pôles, Câble LiYCY, 5 m, 0.50 mm² Câbles confectionnés pour raccordement électrique et transmission de données entre l'API et l'interface API. | 3250.984 | G | 1034 | CCM | 287 | 237 | 126 | MM | 7 |  |  | https://eshop.weidmueller.com/p/7789895050
7789895060 | C300-32B-F-2S-M50-6M | 510.91 | 1 | 1 | 1 | PCE | I675 | SPS connecting cable | PL | Composants sur CI | PL35 | Connecteurs STV, RSV / autres | 4032248412341 | 85423190 | ES | Fil de circuit imprimé, Signaux numériques, 32 pôles, Câble LiYCY, 6 m, 0.50 mm² Câbles confectionnés pour raccordement électrique et transmission de données entre l'API et l'interface API. | 2881 | G | 1034 | CCM | 227 | 227 | 20 | MM | 7 |  |  | https://eshop.weidmueller.com/p/7789895060
7789895080 | C300-32B-F-2S-M50-8M | 600.91 | 1 | 1 | 1 | PCE | I675 | SPS connecting cable | PL | Composants sur CI | PL35 | Connecteurs STV, RSV / autres | 4032248233328 | 85423190 | ES | Fil de circuit imprimé, Signaux numériques, 32 pôles, Câble LiYCY, 8 m, 0.50 mm² Câbles confectionnés pour raccordement électrique et transmission de données entre l'API et l'interface API. | 3246 | G | 8319 | CCM | 120 | 235 | 295 | MM | 7 |  |  | https://eshop.weidmueller.com/p/7789895080
7789895100 | C300-32B-F-2S-M50-10M | 678.06 | 1 | 1 | 1 | PCE | I675 | SPS connecting cable | PL | Composants sur CI | PL35 | Connecteurs STV, RSV / autres | 4032248134991 | 85423190 | ES | Fil de circuit imprimé, Signaux numériques, 32 pôles, Câble LiYCY, 10 m, 0.34 mm² | 3971 | G | 9165 | CCM | 130 | 235 | 300 | MM | 7 |  |  | https://eshop.weidmueller.com/p/7789895100
7789895150 | C300-32B-F-2S-M50-15M | 870.93 | 1 | 1 | 1 | PCE | I675 | SPS connecting cable | PL | Composants sur CI | PL35 | Connecteurs STV, RSV / autres | 4032248135004 | 85423190 | ES | Fil de circuit imprimé, Signaux numériques, 32 pôles, Câble LiYCY, 15 m, 0.50 mm² | 8859.984 | G | 2154 | CCM | 421 | 320 | 126 | MM | 7 |  |  | https://eshop.weidmueller.com/p/7789895150
7789895200 | C300-32B-F-2S-M50-20M | 1067.84 | 1 | 1 | 1 | PCE | I675 | SPS connecting cable | PL | Composants sur CI | PL35 | Connecteurs STV, RSV / autres | 4032248135127 | 85423190 | ES | Fil de circuit imprimé, Signaux numériques, 32 pôles, Câble LiYCY, 20 m, 0.50 mm² | 11622.564 | G | 10998 | CCM | 421 | 320 | 126 | MM | 7 |  |  | https://eshop.weidmueller.com/p/7789895200
7789897010 | PAC-S5S7-S7-425S-V1-1M | 324.46 | 1 | 1 | 1 | PCE | I675 | SPS connecting cable | PL | Composants sur CI | PL35 | Connecteurs STV, RSV / autres | 4032248137695 | 85444290 | ES | Fil de circuit imprimé, Signaux numériques, 40 pôles, 1 m Câbles confectionnés pour raccordement électrique et transmission de données entre l'API et l'interface API. | 339 | G | 305 | CCM | 213 | 213 | 7 | MM | 7 |  |  | https://eshop.weidmueller.com/p/7789897010
7791400746 | TRANSCLINIC BKE 1K0.4 | 275.9 | 1 | 1 | 1 | PCE | W800 | Tools | PV | Coffret Photovoltaiques | PV22 | Coffret Photovoltaiques | 8430243294287 | 85044095 | CZ | TRANSCLINIC BKE 1K0.4 - 0 Coffret Photovoltaiques Weidmüller TRANSCLINIC BKE 1K0.4 - Coffret Photovoltaiques | 230 | G | 519.75 | CCM | 99 | 75 | 70 | MM | 7 |  |  | https://eshop.weidmueller.com/p/7791400746
7791400800 | DC BUSBAR 8 PINS 35MM2 LEFT FEEDER | 12.71 | 1 | 100 | 100 | PCE | I662 | PV connectivitiy | PV | Coffret Photovoltaiques | PV25 | Coffret Photovoltaiques | 4050118507768 | 85389099 |  | Coffret Photovoltaiques - DC BUSBAR 8 PINS 35MM2 LEFT FEEDER Coffret Photovoltaiques | 97 | G | 6000 | CCM |  |  |  | MM | 99 |  |  | https://eshop.weidmueller.com/p/7791400800
7791400866 | FUSE 10X85 15A 1500VDC GPV MERSEN | 340.01 | 100 | 100 | 88 | PCE | I662 | PV connectivitiy | PV | Coffret Photovoltaiques | PV21 | Coffret Photovoltaiques | 4099986538375 | 85389099 |  | Coffret Photovoltaiques - FUSE 10X85 15A 1500VDC GPV MERSEN Coffret Photovoltaiques | [8 empty] | 99 |  |  | https://eshop.weidmueller.com/p/7791400866
7791400879 | TRANSCLINIC BKE 1K5.4 | 293.01 | 1 | 1 | 1 | PCE | W800 | Tools | PV | Coffret Photovoltaiques | PV22 | Coffret Photovoltaiques | 8430243325974 | 85389099 | CZ | TRANSCLINIC BKE 1K5.4 - 0 Coffret Photovoltaiques Weidmüller TRANSCLINIC BKE 1K5.4 - Coffret Photovoltaiques | 275 | G | 624.68 | CCM | 97 | 92 | 70 | MM | 7 |  |  | https://eshop.weidmueller.com/p/7791400879
7791603133 | TRANSCLINIC 14I+ | 142600 | 100 | 1 | 1 | PCE | W800 | Tools | PV | Coffret Photovoltaiques | PV22 | Coffret Photovoltaiques | 4050118417951 | 90303370 | SK | TRANSCLINIC 14I+ Coffret Photovoltaiques TRANSCLINIC 14I+ - Coffret Photovoltaiques | 1370 | G | 7229.25 | CCM | 40.5 | 17 | 10.5 | CM | 42 |  |  | https://eshop.weidmueller.com/p/7791603133
7901580000 | MC5R,5-15V LOGIC 24VDC AUX N/O | 64 | 1 | 40 | 40 | PCE | E537 | MCZseries | PA | Produits Electroniques | PA56 | Relais & Opto-coupleurs | 4032248848614 | 85364190 | AU | MC5R,5-15V LOGIC 24VDC AUX N/O - Relais & Opto-coupleurs - MC5R,5-15V LOGIC 24VDC AUX N/O Relais & Opto-coupleurs | 3330.8 | G | 1533.027 | CCM | 263 | 87 | 67 | MM | 7 |  |  | https://eshop.weidmueller.com/p/7901580000
7901620000 | MC5R 24VDC C/0 AU | 31.56 | 1 | 50 | 50 | PCE | E537 | MCZseries | PA | Produits Electroniques | PA56 | Relais & Opto-coupleurs | 4032248840274 | 85364190 | AU | Relais & Opto-coupleurs -DK 5R RELAY, 24VDC, 1 C/O CONTACT Relais & Opto-coupleurs | 3544 | G | 1833.552 | CCM | 321 | 84 | 68 | MM | 7 |  |  | https://eshop.weidmueller.com/p/7901620000
7904100000 | ZAP/TW 4/3AN | 87.5 | 100 | 20 | 20 | PCE | P172 | Accessories Z series | PT | Blocs de Jonction | PT11 | Série Z - blocs de jonction à raccordement à ressort | 4008190575984 | 85472000 | RO | Séparateur (bloc de jonction), Beige foncé, Hauteur: 83.8 mm, Largeur: 2 mm, V-0, Wemid | 91 | G | 335.34 | CCM | 135 | 92 | 27 | MM | 7 |  |  | https://eshop.weidmueller.com/p/7904100000
7904110000 | ZAP/TW 4/3AN BL | 64.5 | 100 | 20 | 20 | PCE | P172 | Accessories Z series | PT | Blocs de Jonction | PT11 | Série Z - blocs de jonction à raccordement à ressort | 4008190575991 | 85472000 | RO | ZAP/TW 4/3AN BL Série Z - blocs de jonction Série Z - blocs de jonction à raccordement à ressort | 89 | G | 499.8 | CCM | 136 | 105 | 35 | MM | 14 |  | 30/06/2026 | https://eshop.weidmueller.com/p/7904110000
7904120000 | ZAP/TW 4/3AN OR | 61.3 | 100 | 20 | 20 | PCE | P172 | Accessories Z series | PT | Blocs de Jonction | PT11 | Série Z - blocs de jonction à raccordement à ressort | 4008190576004 | 85472000 | RO | Séparateur (bloc de jonction), Orange, Hauteur: 83.8 mm, Largeur: 2 mm, V-0, Wemid | 94 | G | 148.9 | CCM | 88 | 47 | 36 | MM | 14 |  |  | https://eshop.weidmueller.com/p/7904120000
7904170000 | ZPE 4/3AN | 476.9 | 100 | 50 | 50 | PCE | P120 | Terminals Z series | PT | Blocs de Jonction | PT11 | Série Z - blocs de jonction à raccordement à ressort | 4032248422371 | 85369010 | DE | Bloc de jonction de protection, Raccordement à ressort, Vert/jaune, 4 mm², 800 V, Nombre de raccordements: 3, Nombre d'étages: 1, TS 35, V-0, Wemid | 919 | G | 1521.5 | CCM | 179 | 170 | 50 | MM | 7 |  |  | https://eshop.weidmueller.com/p/7904170000
7904180000 | ZDU 4/3AN | 170.5 | 100 | 50 | 50 | PCE | P120 | Terminals Z series | PT | Blocs de Jonction | PT11 | Série Z - blocs de jonction à raccordement à ressort | 4008190575953 | 85369010 | RO | Bloc de jonction traversant, Raccordement à ressort, Beige foncé, 4 mm², 32 A, 800 V, Nombre de raccordements: 3 | 782 | G | 1592.136 | CCM | 324 | 91 | 54 | MM | 7 |  |  | https://eshop.weidmueller.com/p/7904180000
7904190000 | ZDU 4/3AN BL | 174.7 | 100 | 50 | 50 | PCE | P120 | Terminals Z series | PT | Blocs de Jonction | PT11 | Série Z - blocs de jonction à raccordement à ressort | 4032248422128 | 85369010 | RO | Bloc de jonction traversant, Raccordement à ressort, bleu, 4 mm², 32 A, 800 V, Nombre de raccordements: 3 | 787 | G | 1649.7 | CCM | 325 | 94 | 54 | MM | 7 |  |  | https://eshop.weidmueller.com/p/7904190000
7904210000 | ZAP/TW4/4AN | 87.5 | 100 | 20 | 20 | PCE | P172 | Accessories Z series | PT | Blocs de Jonction | PT11 | Série Z - blocs de jonction à raccordement à ressort | 4008190576035 | 85472000 | RO | Séparateur (bloc de jonction), Beige foncé, Hauteur: 104.35 mm, Largeur: 2 mm, V-0, Wemid | 111 | G | 426.88 | CCM | 128 | 115 | 29 | MM | 7 |  |  | https://eshop.weidmueller.com/p/7904210000
7904220000 | ZAP/TW4/4AN BL | 92.1 | 100 | 20 | 20 | PCE | P172 | Accessories Z series | PT | Blocs de Jonction | PT11 | Série Z - blocs de jonction à raccordement à ressort | 4008190576028 | 85472000 | RO | Séparateur (bloc de jonction), bleu, Hauteur: 94.35 mm, Largeur: 2 mm, V-0, Wemid | 112 | G | 356.62 | CCM | 127 | 117 | 24 | MM | 14 |  | 30/06/2026 | https://eshop.weidmueller.com/p/7904220000
7904230000 | ZAP/TW4/4AN OR | 87.5 | 100 | 20 | 20 | PCE | P172 | Accessories Z series | PT | Blocs de Jonction | PT11 | Série Z - blocs de jonction à raccordement à ressort | 4008190576042 | 85472000 | RO | Séparateur (bloc de jonction), Orange, Hauteur: 94.35 mm, Largeur: 2 mm, V-0, Wemid | 112 | G | 425.98 | CCM | 118 | 95 | 38 | MM | 14 |  |  | https://eshop.weidmueller.com/p/7904230000
7904280000 | ZPE 4/4AN | 605.2 | 100 | 50 | 50 | PCE | P120 | Terminals Z series | PT | Blocs de Jonction | PT11 | Série Z - blocs de jonction à raccordement à ressort | 4032248422388 | 85369010 | DE | Bloc de jonction de protection, Raccordement à ressort, Vert/jaune, 4 mm², 800 V, Nombre de raccordements: 4, Nombre d'étages: 1, TS 35, V-0, Wemid | 1232 | G | 1691.604 | CCM | 227 | 162 | 46 | MM | 7 |  |  | https://eshop.weidmueller.com/p/7904280000
7904290000 | ZDU 4/4AN | 213.5 | 100 | 50 | 50 | PCE | P120 | Terminals Z series | PT | Blocs de Jonction | PT11 | Série Z - blocs de jonction à raccordement à ressort | 4032248422197 | 85369010 | RO | Bloc de jonction traversant, Raccordement à ressort, Beige foncé, 4 mm², 32 A, 800 V, Nombre de raccordements: 4 | 1094 | G | 1995.015 | CCM | 321 | 113 | 55 | MM | 7 |  |  | https://eshop.weidmueller.com/p/7904290000
7904300000 | ZDU 4/4AN BL | 213.5 | 100 | 50 | 50 | PCE | P120 | Terminals Z series | PT | Blocs de Jonction | PT11 | Série Z - blocs de jonction à raccordement à ressort | 4032248422210 | 85369010 | RO | Bloc de jonction traversant, Raccordement à ressort, bleu, 4 mm², 32 A, 800 V, Nombre de raccordements: 4 | 1090 | G | 2001.23 | CCM | 322 | 113 | 55 | MM | 7 |  |  | https://eshop.weidmueller.com/p/7904300000
7906040000 | BK 2/E | 523.9 | 100 | 100 | 100 | PCE | P142 | Terminal blocks | PT | Blocs de Jonction | PT14 | Autres BJ -AKZ-MK | 4008190576240 | 85369010 | HU | Barrette de raccordement mono- et multipolaire, Raccordement vissé, Jaune moyen, 4 mm², 32 A, 400 V, Nombre de raccordements: 4, Nombre d'étages: 1 | 1484 | G | 1883 | CCM | 203 | 127 | 73 | MM | 7 |  |  | https://eshop.weidmueller.com/p/7906040000
7906060000 | BK 3/E | 641.9 | 100 | 100 | 100 | PCE | P142 | Terminal blocks | PT | Blocs de Jonction | PT14 | Autres BJ -AKZ-MK | 4008190576264 | 85369010 | HU | Barrette de raccordement mono- et multipolaire, Raccordement vissé, Jaune moyen, 4 mm², 32 A, 400 V, Nombre de raccordements: 6, Nombre d'étages: 1 | 2211 | G | 2172 | CCM | 249 | 178 | 49 | MM | 7 |  |  | https://eshop.weidmueller.com/p/7906060000
7906080000 | BK 4/E | 758.7 | 100 | 100 | 100 | PCE | P142 | Terminal blocks | PT | Blocs de Jonction | PT14 | Autres BJ -AKZ-MK | 4008190576288 | 85369010 | HU | Barrette de raccordement mono- et multipolaire, Raccordement vissé, Jaune moyen, 4 mm², 32 A, 400 V, Nombre de raccordements: 8, Nombre d'étages: 1 | 2786 | G | 2473 | CCM | 218 | 108 | 105 | MM | 7 |  |  | https://eshop.weidmueller.com/p/7906080000
7906090000 | BK 6/E | 1183.1 | 100 | 50 | 50 | PCE | P142 | Terminal blocks | PT | Blocs de Jonction | PT14 | Autres BJ -AKZ-MK | 4008190576295 | 85369010 | HU | Barrette de raccordement mono- et multipolaire, Raccordement vissé, Jaune moyen, 4 mm², 32 A, 400 V, Nombre de raccordements: 12, Nombre d'étages: 1 | 1997 | G | 1824 | CCM | 201 | 126 | 72 | MM | 7 |  |  | https://eshop.weidmueller.com/p/7906090000
7906100000 | BK 12/E | 2104.3 | 100 | 25 | 25 | PCE | P142 | Terminal blocks | PT | Blocs de Jonction | PT14 | Autres BJ -AKZ-MK | 4008190576301 | 85369010 | HU | Barrette de raccordement mono- et multipolaire, Raccordement vissé, Jaune moyen, 4 mm², 32 A, 400 V, Nombre de raccordements: 24, Nombre d'étages: 1 | 1883 | G | 1908 | CCM | 203 | 127 | 74 | MM | 7 |  |  | https://eshop.weidmueller.com/p/7906100000
7906110000 | MK 3/2/E | 268.4 | 100 | 100 | 100 | PCE | P142 | Terminal blocks | PT | Blocs de Jonction | PT14 | Autres BJ -AKZ-MK | 4008190576318 | 85369010 | HU | Barrette de raccordement mono- et multipolaire, Raccordement vissé, Jaune moyen, 2.5 mm², 24 A, 400 V, Nombre de raccordements: 4, Nombre d'étages: 1 | 738 | G | 711.828 | CCM | 169 | 117 | 36 | MM | 7 |  |  | https://eshop.weidmueller.com/p/7906110000
7906120000 | MK 3/3/E | 391 | 100 | 50 | 50 | PCE | P142 | Terminal blocks | PT | Blocs de Jonction | PT14 | Autres BJ -AKZ-MK | 4008190576325 | 85369010 | HU | Barrette de raccordement mono- et multipolaire, Raccordement vissé, Jaune moyen, 2.5 mm², 24 A, 400 V, Nombre de raccordements: 6, Nombre d'étages: 1 | 550 | G | 602 | CCM | 179 | 96 | 35 | MM | 49 |  |  | https://eshop.weidmueller.com/p/7906120000
7906130000 | MK 3/4/E | 493.8 | 100 | 50 | 50 | PCE | P142 | Terminal blocks | PT | Blocs de Jonction | PT14 | Autres BJ -AKZ-MK | 4008190576332 | 85369010 | HU | Barrette de raccordement mono- et multipolaire, Raccordement vissé, Jaune moyen, 2.5 mm², 24 A, 400 V, Nombre de raccordements: 8, Nombre d'étages: 1 | 738 | G | 742.22 | CCM | 170 | 118 | 37 | MM | 7 |  |  | https://eshop.weidmueller.com/p/7906130000
7906150000 | MK 3/6/E | 728.1 | 100 | 50 | 50 | PCE | P142 | Terminal blocks | PT | Blocs de Jonction | PT14 | Autres BJ -AKZ-MK | 4008190576356 | 85369010 | HU | Barrette de raccordement mono- et multipolaire, Raccordement vissé, Jaune moyen, 2.5 mm², 24 A, 400 V, Nombre de raccordements: 12, Nombre d'étages: 1 | 1101 | G | 1095 | CCM | 178 | 123 | 50 | MM | 7 |  |  | https://eshop.weidmueller.com/p/7906150000
7906170000 | MK 3/8/E | 1248.2 | 100 | 25 | 25 | PCE | P142 | Terminal blocks | PT | Blocs de Jonction | PT14 | Autres BJ -AKZ-MK | 4008190576370 | 85369010 | HU | Barrette de raccordement mono- et multipolaire, Raccordement vissé, Jaune moyen, 2.5 mm², 24 A, 400 V, Nombre de raccordements: 16, Nombre d'étages: 1, 5VA, KrG | 740 | G | 745 | CCM | 169 | 116 | 38 | MM | 49 |  |  | https://eshop.weidmueller.com/p/7906170000
7906210000 | MK 3/12/E | 1305.2 | 100 | 20 | 20 | PCE | P142 | Terminal blocks | PT | Blocs de Jonction | PT14 | Autres BJ -AKZ-MK | 4008190576417 | 85369010 | HU | Barrette de raccordement mono- et multipolaire, Raccordement vissé, Jaune moyen, 2.5 mm², 24 A, 400 V, Nombre de raccordements: 24, Nombre d'étages: 1 | 872 | G | 706 | CCM | 169 | 116 | 36 | MM | 7 |  |  | https://eshop.weidmueller.com/p/7906210000
7906220000 | MK 6/2/E | 786.2 | 100 | 50 | 50 | PCE | P142 | Terminal blocks | PT | Blocs de Jonction | PT14 | Autres BJ -AKZ-MK | 4008190576424 | 85369010 | HU | Barrette de raccordement mono- et multipolaire, Raccordement vissé, Jaune moyen, 6 mm², 41 A, 690 V, Nombre de raccordements: 4, Nombre d'étages: 1 | 1069 | G | 768 | CCM | 128 | 120 | 50 | MM | 49 |  |  | https://eshop.weidmueller.com/p/7906220000
7906230000 | MK 6/3/E | 1085.7 | 100 | 50 | 50 | PCE | P142 | Terminal blocks | PT | Blocs de Jonction | PT14 | Autres BJ -AKZ-MK | 4008190576431 | 85369010 | HU | Barrette de raccordement mono- et multipolaire, Raccordement vissé, Jaune moyen, 6 mm², 41 A, 690 V, Nombre de raccordements: 6, Nombre d'étages: 1 | 1613 | G | 1591 | CCM | 226 | 138 | 51 | MM | 49 |  |  | https://eshop.weidmueller.com/p/7906230000
7906240000 | MK 6/4/E | 1425.5 | 100 | 20 | 20 | PCE | P142 | Terminal blocks | PT | Blocs de Jonction | PT14 | Autres BJ -AKZ-MK | 4008190576448 | 85369010 | HU | Barrette de raccordement mono- et multipolaire, Raccordement vissé, Jaune moyen, 6 mm², 41 A, 690 V, Nombre de raccordements: 8, Nombre d'étages: 1 | 869 | G | 933.12 | CCM | 160 | 108 | 54 | MM | 7 |  |  | https://eshop.weidmueller.com/p/7906240000
7906250000 | MK 6/5/E | 1601.2 | 100 | 20 | 20 | PCE | P142 | Terminal blocks | PT | Blocs de Jonction | PT14 | Autres BJ -AKZ-MK | 4008190576455 | 85369010 | HU | Barrette de raccordement mono- et multipolaire, Raccordement vissé, Jaune moyen, 6 mm², 41 A, 690 V, Nombre de raccordements: 10, Nombre d'étages: 1 | 1070 | G | 1100.85 | CCM | 179 | 123 | 50 | MM | 49 |  |  | https://eshop.weidmueller.com/p/7906250000
7906260000 | MK 6/6/E | 1835.7 | 100 | 20 | 20 | PCE | P142 | Terminal blocks | PT | Blocs de Jonction | PT14 | Autres BJ -AKZ-MK | 4008190576462 | 85369010 | HU | Barrette de raccordement mono- et multipolaire, Raccordement vissé, Jaune moyen, 6 mm², 41 A, 690 V, Nombre de raccordements: 12, Nombre d'étages: 1 | 1251 | G | 1141.125 | CCM | 179 | 125 | 51 | MM | 7 |  |  | https://eshop.weidmueller.com/p/7906260000
7907370000 | ZAP/TW6/3AN | 87.5 | 100 | 20 | 20 | PCE | P172 | Accessories Z series | PT | Blocs de Jonction | PT11 | Série Z - blocs de jonction à raccordement à ressort | 4008190576127 | 85472000 | RO | Séparateur (bloc de jonction), Beige foncé, Hauteur: 90 mm, Largeur: 2 mm, V-0, Wemid | 101 | G | 610 | CCM | 146 | 116 | 36 | MM | 7 |  |  | https://eshop.weidmueller.com/p/7907370000
7907380000 | ZAP/TW6/3AN BL | 92.1 | 100 | 20 | 20 | PCE | P172 | Accessories Z series | PT | Blocs de Jonction | PT11 | Série Z - blocs de jonction à raccordement à ressort | 4008190576110 | 85472000 | RO | ZAP/TW6/3AN BL Série Z - blocs de jonction Série Z - blocs de jonction à raccordement à ressort | 100 | G | 435.6 | CCM | 110 | 99 | 40 | MM | 14 |  | 30/06/2026 | https://eshop.weidmueller.com/p/7907380000
7907390000 | ZAP/TW6/3AN OR | 85.4 | 100 | 20 | 20 | PCE | P172 | Accessories Z series | PT | Blocs de Jonction | PT11 | Série Z - blocs de jonction à raccordement à ressort | 4008190576134 | 85472000 | RO | ZAP/TW6/3AN OR Série Z - blocs de jonction Série Z - blocs de jonction à raccordement à ressort | 103 | G | 486 | CCM | 110 | 105 | 42 | MM | 14 |  |  | https://eshop.weidmueller.com/p/7907390000
7907400000 | ZPE 6/3AN | 717 | 100 | 50 | 50 | PCE | P120 | Terminals Z series | PT | Blocs de Jonction | PT11 | Série Z - blocs de jonction à raccordement à ressort | 4032248422395 | 85369010 | RO | Bloc de jonction de protection, Raccordement à ressort, Vert/jaune, 6 mm², 800 V, Nombre de raccordements: 3, Nombre d'étages: 1, TS 35, V-0, Wemid | 1652 | G | 2575 | CCM | 221 | 208 | 56 | MM | 7 |  |  | https://eshop.weidmueller.com/p/7907400000
7907410000 | ZDU 6/3AN | 289.7 | 100 | 50 | 50 | PCE | P120 | Terminals Z series | PT | Blocs de Jonction | PT11 | Série Z - blocs de jonction à raccordement à ressort | 4032248422289 | 85369010 | RO | Bloc de jonction traversant, Raccordement à ressort, Beige foncé, 6 mm², 41 A, 800 V, Nombre de raccordements: 3 | 1425 | G | 2599 | CCM | 222 | 209 | 56 | MM | 7 |  |  | https://eshop.weidmueller.com/p/7907410000
7907420000 | ZDU 6/3AN BL | 296.7 | 100 | 50 | 50 | PCE | P120 | Terminals Z series | PT | Blocs de Jonction | PT11 | Série Z - blocs de jonction à raccordement à ressort | 4032248422302 | 85369010 | RO | Bloc de jonction traversant, Raccordement à ressort, bleu, 6 mm², 41 A, 800 V, Nombre de raccordements: 3 | 1412 | G | 2645.37 | CCM | 221 | 210 | 57 | MM | 7 |  |  | https://eshop.weidmueller.com/p/7907420000
7907490000 | TS 35X15/LL 2M/ST/SZ | 2047.4 | 100 | 20 | 20 | M | P179 | Accessories others | PT | Blocs de Jonction | PT19 | Rails-accessoires (PT19) | 4032248296262 | 72166190 | IT | Rail profilé, Accessoires, Acier, à revêtement de zinc galvanique et passivé, Largeur: 2000 mm, Hauteur: 35 mm, Profondeur: 15 mm | 12222.222 | G | 1050 | CCM | 2000 | 88.89 | 66.67 | MM | 7 |  |  | https://eshop.weidmueller.com/p/7907490000
7910180000 | WTR 4 | 339.9155 | 100 | 50 | 50 | PCE | P110 | Terminals W series | PT | Blocs de Jonction | PT10 | Série W -blocs de jonction à raccordment vissé | 4008190576882 | 85369010 | RO | Borne de test sectionnable, Raccordement vissé, Beige foncé, 4 mm², 32 A, 500 V, Nombre de raccordements: 2, Nombre d'étages: 1, TS 35, V-0, Wemid | 647 | G | 1416 | CCM | 166 | 147 | 58 | MM | 7 |  |  | https://eshop.weidmueller.com/p/7910180000
7910190000 | WTR 4 BL | 366.6 | 100 | 50 | 50 | PCE | P110 | Terminals W series | PT | Blocs de Jonction | PT10 | Série W -blocs de jonction à raccordment vissé | 4008190576875 | 85369010 | RO | Bloc de jonction de test sectionnable, Raccordement vissé, bleu, 4 mm², 32 A, 500 V, Nombre de raccordements: 2, Nombre d'étages: 1 | 647 | G | 1458 | CCM | 168 | 147 | 59 | MM | 7 |  |  | https://eshop.weidmueller.com/p/7910190000
7910210000 | WTR 4 STB | 402.2 | 100 | 50 | 50 | PCE | P110 | Terminals W series | PT | Blocs de Jonction | PT10 | Série W -blocs de jonction à raccordment vissé | 4008190576851 | 85369010 | RO | Bloc de jonction de test sectionnable, Raccordement vissé, Beige foncé, 4 mm², 32 A, 500 V, Nombre de raccordements: 2, Nombre d'étages: 1 | 670 | G | 1424 | CCM | 167 | 147 | 58 | MM | 7 |  |  | https://eshop.weidmueller.com/p/7910210000
7910220000 | WTR 4 STB BL | 402.2 | 100 | 50 | 50 | PCE | P110 | Terminals W series | PT | Blocs de Jonction | PT10 | Série W -blocs de jonction à raccordment vissé | 4008190576844 | 85369010 | RO | Bloc de jonction de test sectionnable, Raccordement vissé, bleu, 4 mm², 32 A, 500 V, Nombre de raccordements: 2, Nombre d'étages: 1 | 671 | G | 1468.097 | CCM | 167 | 149 | 59 | MM | 21 |  |  | https://eshop.weidmueller.com/p/7910220000
7910270000 | WTR 4 SL | 459.4 | 100 | 50 | 50 | PCE | P110 | Terminals W series | PT | Blocs de Jonction | PT10 | Série W -blocs de jonction à raccordment vissé | 4008190576530 | 85369010 | RO | Bloc de jonction de test sectionnable, Raccordement vissé, Beige foncé, 4 mm², 32 A, 630 V, Nombre de raccordements: 2, Nombre d'étages: 1 | 728 | G | 1467 | CCM | 168 | 148 | 59 | MM | 7 |  |  | https://eshop.weidmueller.com/p/7910270000
7910300000 | WTR 4 STB SL | 494 | 100 | 50 | 50 | PCE | P110 | Terminals W series | PT | Blocs de Jonction | PT10 | Série W -blocs de jonction à raccordment vissé | 4008190576745 | 85369010 | RO | Bloc de jonction de test sectionnable, Raccordement vissé, Beige foncé, 4 mm², 32 A, 500 V, Nombre de raccordements: 2, Nombre d'étages: 1 | 754 | G | 1415 | CCM | 167 | 146 | 58 | MM | 7 |  |  | https://eshop.weidmueller.com/p/7910300000
7910310000 | WTR 4 STB SL BL | 366.6 | 100 | 50 | 50 | PCE | P110 | Terminals W series | PT | Blocs de Jonction | PT10 | Série W -blocs de jonction à raccordment vissé | 4008190576738 | 85369010 | RO | Bloc de jonction de test sectionnable, Raccordement vissé, bleu, 4 mm², 32 A, 500 V, Nombre de raccordements: 2, Nombre d'étages: 1 | 755 | G | 1472 | CCM | 168 | 146 | 60 | MM | 21 |  |  | https://eshop.weidmueller.com/p/7910310000
7910330000 | WTR 4 SI SL | 635.8 | 100 | 25 | 25 | PCE | P110 | Terminals W series | PT | Blocs de Jonction | PT10 | Série W -blocs de jonction à raccordment vissé | 4008190576714 | 85369095 | RO | Bloc de jonction de test sectionnable, Raccordement vissé, Beige foncé, 4 mm², 6.3 A, 400 V, Nombre de raccordements: 2, Nombre d'étages: 1 | 532 | G | 1381 | CCM | 167 | 145 | 57 | MM | 21 |  |  | https://eshop.weidmueller.com/p/7910330000
7910360000 | WTR4 SL/EN | 459.4 | 100 | 50 | 50 | PCE | P110 | Terminals W series | PT | Blocs de Jonction | PT10 | Série W -blocs de jonction à raccordment vissé | 4008190576653 | 85369010 | RO | Bloc de jonction de test sectionnable, Raccordement vissé, Beige foncé, 4 mm², 32 A, 630 V, Nombre de raccordements: 2, Nombre d'étages: 1 | 761 | G | 1423 | CCM | 168 | 146 | 58 | MM | 7 |  |  | https://eshop.weidmueller.com/p/7910360000
7910380000 | WTR4 SL/EN SW | 459.4 | 100 | 50 | 50 | PCE | P110 | Terminals W series | PT | Blocs de Jonction | PT10 | Série W -blocs de jonction à raccordment vissé | 4008190576639 | 85369010 | RO | Bloc de jonction de test sectionnable, Raccordement vissé, noir, 4 mm², 32 A, 630 V, Nombre de raccordements: 2, Nombre d'étages: 1 | 762 | G | 1388 | CCM | 165 | 145 | 58 | MM | 21 |  |  | https://eshop.weidmueller.com/p/7910380000
7910390000 | WTR4 SL/EN STB | 494 | 100 | 50 | 50 | PCE | P110 | Terminals W series | PT | Blocs de Jonction | PT10 | Série W -blocs de jonction à raccordment vissé | 4008190576622 | 85369010 | RO | Bloc de jonction de test sectionnable, Raccordement vissé, Beige foncé, 4 mm², 32 A, 500 V, Nombre de raccordements: 2, Nombre d'étages: 1 | 783 | G | 1415 | CCM | 167 | 146 | 58 | MM | 7 |  |  | https://eshop.weidmueller.com/p/7910390000
7915030000 | SAI-8-F 5P 2M 0.5/1.0U | 140.3 | 1 | 1 | 1 | PCE | I670 | SAI passiv | PB | Connecteurs Etanches/composants passifs | PB44 | SAI Passifs/ répartiteurs pour capteurs et actionneurs | 4032248199112 | 85444290 | DE | Répartiteur pour grouper plusieurs signaux d'entrée sur un câble central sortant. | 585 | G | 2227 | CCM | 268 | 213 | 39 | MM | 7 |  |  | https://eshop.weidmueller.com/p/7915030000
7915060000 | TS 35X7.5/LL 2M/ST/SZ | 1170.4 | 100 | 40 | 40 | M | P179 | Accessories others | PT | Blocs de Jonction | PT19 | Rails-accessoires (PT19) | 4032248296279 | 72166190 | IT | Rail profilé, Accessoires, Acier, à revêtement de zinc galvanique et passivé, Largeur: 2000 mm, Hauteur: 35 mm, Profondeur: 7.5 mm | 12037.037 | G | 560 | CCM | 2000 | 88.89 | 66.67 | MM | 7 |  |  | https://eshop.weidmueller.com/p/7915060000
7917000000 | AP MAK2.5 DB | 209.3 | 100 | 20 | 20 | PCE | P170 | Accessories SAK series | PT | Blocs de Jonction | PT13 | Série SAK - blocs de jonction | 4032248190911 | 85472000 | RO | Plaque d’extrémité pour blocs de jonction, Beige foncé, Hauteur: 87.8 mm, Largeur: 1.5 mm, V-0, Wemid, enclipsable: Oui | 112 | G | 590 | CCM | 160 | 97 | 38 | MM | 7 |  |  | https://eshop.weidmueller.com/p/7917000000
7917030000 | MAK 2.5 DB | 866.709 | 100 | 50 | 50 | PCE | P100 | Terminals SAK series | PT | Blocs de Jonction | PT13 | Série SAK - blocs de jonction | 4032248190928 | 85369010 | RO | MAK 2.5 DB Série SAK - blocs de jonction MAK 2.5 DB - Série SAK - blocs de jonction | 1227 | G | 2188 | CCM | 329 | 95 | 70 | MM | 7 |  |  | https://eshop.weidmueller.com/p/7917030000
7920340000 | ZEW 15 | 41.6 | 100 | 20 | 20 | PCE | P172 | Accessories Z series | PT | Blocs de Jonction | PT19 | Rails-accessoires (PT19) | 4032248238910 | 85389099 | RO | L'équerre de blocage garantit une fixation permanente sur le rail de montage et empêche tout glissement. L'équerre de blocage dispose d'option de marquage pour les repères de groupe et l'option de recevoir des fiches de contrôle. | 34 | G | 137.6 | CCM | 86 | 80 | 20 | MM | 7 |  |  | https://eshop.weidmueller.com/p/7920340000
7920900000 | ZTR 2.5/4AN | 437.9 | 100 | 50 | 50 | PCE | P120 | Terminals Z series | PT | Blocs de Jonction | PT11 | Série Z - blocs de jonction à raccordement à ressort | 4032248279005 | 85369010 | CZ | Bloc de jonction de test sectionnable, Raccordement à ressort, 2.5 mm², 400 V, 16 A, pivotant, Beige foncé | 629 | G | 1395 | CCM | 228 | 133 | 46 | MM | 7 |  |  | https://eshop.weidmueller.com/p/7920900000
7920930000 | ZTR 2.5/4AN BL | 448.7 | 100 | 50 | 50 | PCE | P120 | Terminals Z series | PT | Blocs de Jonction | PT11 | Série Z - blocs de jonction à raccordement à ressort | 4032248279111 | 85369010 | CZ | Bloc de jonction de test sectionnable, Raccordement à ressort, bleu, 2.5 mm², 16 A, 400 V, Nombre de raccordements: 4, Nombre d'étages: 1 | 639 | G | 1395 | CCM | 228 | 133 | 46 | MM | 28 |  |  | https://eshop.weidmueller.com/p/7920930000
7920940000 | ZTR 2.5/4AN OR | 437.9 | 100 | 50 | 50 | PCE | P120 | Terminals Z series | PT | Blocs de Jonction | PT11 | Série Z - blocs de jonction à raccordement à ressort | 4032248279128 | 85369010 | CZ | Bloc de jonction de test sectionnable, Raccordement à ressort, Orange, 2.5 mm², 16 A, 400 V, Nombre de raccordements: 4, Nombre d'étages: 1 | 633 | G | 1495 | CCM | 229 | 136 | 48 | MM | 28 |  |  | https://eshop.weidmueller.com/p/7920940000
7920950000 | ZTR 2.5/4AN/O.TNHE | 411.7 | 100 | 50 | 50 | PCE | P120 | Terminals Z series | PT | Blocs de Jonction | PT11 | Série Z - blocs de jonction à raccordement à ressort | 4032248279135 | 85369010 | CZ | Bloc de jonction de test sectionnable, Raccordement à ressort, Beige foncé, 2.5 mm², 16 A, 400 V, Nombre de raccordements: 2, Nombre d'étages: 1 | 606 | G | 1365 | CCM | 228 | 133 | 45 | MM | 28 |  |  | https://eshop.weidmueller.com/p/7920950000
7921560000 | SIHA 3/G20 | 371.6 | 100 | 25 | 25 | PCE | P179 | Accessories others | PT | Blocs de Jonction | PT19 | Rails-accessoires (PT19) | 4032248264643 | 85369095 | CZ | Support fusible pour bloc de jonction modulaire traversant, noir, 6.3 A, Enfichable, V-0, Wemid | 194 | G | 664 | CCM | 168 | 94 | 42 | MM | 7 |  |  | https://eshop.weidmueller.com/p/7921560000
7921570000 | SIHA 3/G20/LD 10-36V | 925.2 | 100 | 25 | 25 | PCE | P179 | Accessories others | PT | Blocs de Jonction | PT19 | Rails-accessoires (PT19) | 4032248322503 | 85369095 | CZ | Support fusible pour bloc de jonction modulaire traversant, noir, 2.31 mA, Enfichable, V-0, Wemid | 207 | G | 1108 | CCM | 178 | 122 | 51 | MM | 7 |  |  | https://eshop.weidmueller.com/p/7921570000
7921580000 | SIHA 3/G20/LD 35-70V | 948.1 | 100 | 25 | 25 | PCE | P179 | Accessories others | PT | Blocs de Jonction | PT19 | Rails-accessoires (PT19) | 4032248322619 | 85369095 | CZ | Support fusible pour bloc de jonction modulaire traversant, noir, 2.31 mA, Enfichable, V-0, Wemid | 211 | G | 1455.168 | CCM | 159 | 143 | 64 | MM | 35 |  |  | https://eshop.weidmueller.com/p/7921580000
7921590000 | SIHA 3/G20/LD 60-150V | 948.1 | 100 | 25 | 25 | PCE | P179 | Accessories others | PT | Blocs de Jonction | PT19 | Rails-accessoires (PT19) | 4032248322626 | 85369095 | CZ | Support fusible pour bloc de jonction modulaire traversant, noir, 2.31 mA, Enfichable, V-0, Wemid | 212 | G | 1361 | CCM | 159 | 138 | 62 | MM | 35 |  |  | https://eshop.weidmueller.com/p/7921590000
7921600000 | SIHA 3/G20/LD 140-250V | 925.2 | 100 | 25 | 25 | PCE | P179 | Accessories others | PT | Blocs de Jonction | PT19 | Rails-accessoires (PT19) | 4032248322633 | 85369095 | CZ | Support fusible pour bloc de jonction modulaire traversant, noir, 2.31 mA, Enfichable, V-0, Wemid | 212 | G | 1393 | CCM | 159 | 139 | 63 | MM | 7 |  |  | https://eshop.weidmueller.com/p/7921600000
7924920000 | SLEH 5.08/3 LI22.5 2.4 SN BK BX | 221.4 | 100 | 100 | 100 | PCE | P420 | Empty housings electronic | PL | Composants sur CI | PL36 | Boitiers électronique (vides) | 4032248474158 | 85366990 | RO | Connecteur PCB (raccordement sur platine), 320 V, 16 A, Pas en mm: 5.08, Nombre de pôles: 3, Raccordement soudé THT, Boîte | 147 | G | 627.341 | CCM | 143 | 107 | 41 | MM | 56 |  |  | https://eshop.weidmueller.com/p/7924920000
7924940000 | SLEH 5.08/3 RE22.5 2.4 SN BK BX | 221.4 | 100 | 100 | 100 | PCE | P420 | Empty housings electronic | PL | Composants sur CI | PL36 | Boitiers électronique (vides) | 4032248259946 | 85366990 | RO | Connecteur PCB (raccordement sur platine), 320 V, 16 A, Pas en mm: 5.08, Nombre de pôles: 3, Raccordement soudé THT, Boîte | 147 | G | 625.66 | CCM | 140 | 109 | 41 | MM | 56 |  |  | https://eshop.weidmueller.com/p/7924940000
7926190000 | SIHA 3/G20 | 380.6 | 100 | 1000 | 1000 | PCE | P179 | Accessories others | PT | Blocs de Jonction | PT19 | Rails-accessoires (PT19) | 4032248264612 | 85369095 | CZ | Support fusible pour bloc de jonction modulaire traversant, noir, 6.3 A, Enfichable, V-0, Wemid | 7146 | G | 31062.5 | CCM | 500 | 355 | 175 | MM | 35 |  |  | https://eshop.weidmueller.com/p/7926190000
7940006040 | CB 135/2,5 NC | 3.6 | 100 | 15000 | 15000 | PCE | P179 | Accessories others | PI | Produits d'Installation | PI88 | Cabinet Infrastructure | 4032248520107 | 39269097 | IT | Collier de serrage, Largeur: 2.5 mm, 80 N, naturel, Classe d'inflammabilité selon UL 94: V-2, plage de température d'utilisation : -40...85 °C | 6266 | G | 36778 | CCM | 560 | 355 | 185 | MM | 42 |  |  | https://eshop.weidmueller.com/p/7940006040
7940006047 | CB 135/2,5 BK | 3.5 | 100 | 15000 | 15000 | PCE | P179 | Accessories others | PI | Produits d'Installation | PI88 | Cabinet Infrastructure | 4032248520091 | 39269097 | IT | Collier de serrage, Largeur: 2.5 mm, 80 N, noir, Classe d'inflammabilité selon UL 94: V-2, plage de température d'utilisation : -40...85 °C | 6566 | G | 36778 | CCM | 560 | 355 | 185 | MM | 7 |  |  | https://eshop.weidmueller.com/p/7940006047
7940006048 | CB 160/2,6 NC | 4.5 | 100 | 12000 | 12000 | PCE | P179 | Accessories others | PI | Produits d'Installation | PI88 | Cabinet Infrastructure | 4032248520121 | 39269097 | IT | Collier de serrage, Largeur: 2.6 mm, 80 N, naturel, Classe d'inflammabilité selon UL 94: V-2, plage de température d'utilisation : -40...85 °C | 6206 | G | 36778 | CCM | 560 | 355 | 185 | MM | 42 |  |  | https://eshop.weidmueller.com/p/7940006048
7940006049 | CB 160/2,6 BK | 4.7 | 100 | 12000 | 12000 | PCE | P179 | Accessories others | PI | Produits d'Installation | PI88 | Cabinet Infrastructure | 4032248520114 | 39269097 | IT | Collier de serrage, Largeur: 2.6 mm, 80 N, noir, Classe d'inflammabilité selon UL 94: V-2, plage de température d'utilisation : -40...85 °C | 6686 | G | 36778 | CCM | 560 | 355 | 185 | MM | 7 |  |  | https://eshop.weidmueller.com/p/7940006049
7940006050 | CB 200/2,6 NC | 4.9 | 100 | 12000 | 12000 | PCE | P179 | Accessories others | PI | Produits d'Installation | PI88 | Cabinet Infrastructure | 4032248520145 | 39269097 | IT | Collier de serrage, Largeur: 2.6 mm, 80 N, naturel, Classe d'inflammabilité selon UL 94: V-2, plage de température d'utilisation : -40...85 °C | 8246 | G | 36778 | CCM | 560 | 355 | 185 | MM | 7 |  |  | https://eshop.weidmueller.com/p/7940006050
7940006051 | CB 200/2,6 BK | 4.9 | 100 | 12000 | 12000 | PCE | P179 | Accessories others | PI | Produits d'Installation | PI88 | Cabinet Infrastructure | 4032248520138 | 39269097 | IT | Collier de serrage, Largeur: 2.6 mm, 80 N, noir, Classe d'inflammabilité selon UL 94: V-2, plage de température d'utilisation : -40...85 °C | 8246 | G | 36778 | CCM | 560 | 355 | 185 | MM | 7 |  |  | https://eshop.weidmueller.com/p/7940006051
7940006054 | CB 250/4,8 NC | 9 | 100 | 5000 | 5000 | PCE | P179 | Accessories others | PI | Produits d'Installation | PI88 | Cabinet Infrastructure | 4032248519897 | 39269097 | IT | Collier de serrage, Largeur: 4.8 mm, 220 N, naturel, Classe d'inflammabilité selon UL 94: V-2, plage de température d'utilisation : -40...85 °C | 8816 | G | 36778 | CCM | 560 | 355 | 185 | MM | 7 |  |  | https://eshop.weidmueller.com/p/7940006054
7940006055 | CB 250/4,8 BK | 9 | 100 | 5000 | 5000 | PCE | P179 | Accessories others | PI | Produits d'Installation | PI88 | Cabinet Infrastructure | 4032248520206 | 39269097 | IT | Collier de serrage, Largeur: 4.8 mm, 220 N, noir, Classe d'inflammabilité selon UL 94: V-2, plage de température d'utilisation : -40...85 °C | 8716 | G | 36778 | CCM | 560 | 355 | 185 | MM | 7 |  |  | https://eshop.weidmueller.com/p/7940006055
7940006056 | CB 370/3,5 NC | 9.6 | 100 | 4500 | 4500 | PCE | P179 | Accessories others | PI | Produits d'Installation | PI88 | Cabinet Infrastructure | 4032248527304 | 39269097 | IT | Collier de serrage, Largeur: 3.5 mm, 180 N, naturel, Classe d'inflammabilité selon UL 94: V-2, plage de température d'utilisation : -40...85 °C | 9251 | G | 36778 | CCM | 560 | 355 | 185 | MM | 42 |  |  | https://eshop.weidmueller.com/p/7940006056
7940006057 | CB 370/3,5 BK | 9.1 | 100 | 4500 | 4500 | PCE | P179 | Accessories others | PI | Produits d'Installation | PI88 | Cabinet Infrastructure | 4032248520220 | 39269097 | IT | Collier de serrage, Largeur: 3.5 mm, 180 N, noir, Classe d'inflammabilité selon UL 94: V-2, plage de température d'utilisation : -40...85 °C | 9296 | G | 36778 | CCM | 560 | 355 | 185 | MM | 42 |  |  | https://eshop.weidmueller.com/p/7940006057
7940006058 | CB 390/4,5 NC | 11 | 100 | 3500 | 3500 | PCE | P179 | Accessories others | PI | Produits d'Installation | PI88 | Cabinet Infrastructure | 4032248520374 | 39269097 | IT | Collier de serrage, Largeur: 4.5 mm, 220 N, naturel, Classe d'inflammabilité selon UL 94: V-2, plage de température d'utilisation : -40...85 °C | 9981 | G | 36778 | CCM | 560 | 355 | 185 | MM | 42 |  |  | https://eshop.weidmueller.com/p/7940006058
7940006059 | CB 390/4,5 BK | 11 | 100 | 3500 | 3500 | PCE | P179 | Accessories others | PI | Produits d'Installation | PI88 | Cabinet Infrastructure | 4032248520367 | 39269097 | IT | Collier de serrage, Largeur: 4.5 mm, 220 N, noir, Classe d'inflammabilité selon UL 94: V-2, plage de température d'utilisation: -40...85 °C | 9526 | G | 36778 | CCM | 560 | 355 | 185 | MM | 7 |  |  | https://eshop.weidmueller.com/p/7940006059
7940006060 | CB 430/4,5 NC | 14.7 | 100 | 3000 | 3000 | PCE | P179 | Accessories others | PI | Produits d'Installation | PI88 | Cabinet Infrastructure | 4032248520251 | 39269097 | IT | Collier de serrage, Largeur: 4.5 mm, 220 N, naturel, Classe d'inflammabilité selon UL 94: V-2, plage de température d'utilisation : -40...85 °C | 9536 | G | 36778 | CCM | 560 | 355 | 185 | MM | 7 |  |  | https://eshop.weidmueller.com/p/7940006060
7940006061 | CB 430/4,5 BK | 14.7 | 100 | 3000 | 3000 | PCE | P179 | Accessories others | PI | Produits d'Installation | PI88 | Cabinet Infrastructure | 4032248520244 | 39269097 | IT | Collier de serrage, Largeur: 4.5 mm, 220 N, noir, Classe d'inflammabilité selon UL 94: V-2, plage de température d'utilisation : -40...85 °C | 9656 | G | 36778 | CCM | 560 | 355 | 185 | MM | 7 |  |  | https://eshop.weidmueller.com/p/7940006061
7940006064 | CB 180/7,8 NC | 16.3 | 100 | 3000 | 3000 | PCE | P179 | Accessories others | PI | Produits d'Installation | PI88 | Cabinet Infrastructure | 4032248520169 | 39269097 | HR | Collier de serrage, Largeur: 7.8 mm, 540 N, naturel, Classe d'inflammabilité selon UL 94: V-2, plage de température d'utilisation : -40...85 °C | 9266 | G | 36778 | CCM | 560 | 355 | 185 | MM | 42 |  |  | https://eshop.weidmueller.com/p/7940006064
7940006065 | CB 180/7,8 BK | 14.7 | 100 | 3000 | 3000 | PCE | P179 | Accessories others | PI | Produits d'Installation | PI88 | Cabinet Infrastructure | 4032248520152 | 39269097 | HR | Collier de serrage, Largeur: 7.8 mm, 540 N, noir, Classe d'inflammabilité selon UL 94: V-2, plage de température d'utilisation : -40...85 °C | 8966 | G | 36778 | CCM | 560 | 355 | 185 | MM | 42 |  |  | https://eshop.weidmueller.com/p/7940006065
7940006066 | CB 240/7,8 NC | 22 | 100 | 2500 | 2500 | PCE | P179 | Accessories others | PI | Produits d'Installation | PI88 | Cabinet Infrastructure | 4032248520190 | 39269097 | IT | Collier de serrage, Largeur: 7.8 mm, 540 N, naturel, Classe d'inflammabilité selon UL 94: V-2, plage de température d'utilisation : -40...85 °C | 9491 | G | 36778 | CCM | 560 | 355 | 185 | MM | 42 |  |  | https://eshop.weidmueller.com/p/7940006066
7940006067 | CB 240/7,8 BK | 19.7 | 100 | 2500 | 2500 | PCE | P179 | Accessories others | PI | Produits d'Installation | PI88 | Cabinet Infrastructure | 4032248524334 | 39269097 | IT | Collier de serrage, Largeur: 7.8 mm, 540 N, noir, Classe d'inflammabilité selon UL 94: V-2, plage de température d'utilisation : -40...85 °C | 9716 | G | 16898 | CCM | 560 | 355 | 85 | MM | 42 |  |  | https://eshop.weidmueller.com/p/7940006067
7940006068 | CB 300/7,5 NC | 17.6 | 100 | 2000 | 2000 | PCE | P179 | Accessories others | PI | Produits d'Installation | PI88 | Cabinet Infrastructure | 4032248520213 | 39269097 | IT | Collier de serrage, Largeur: 7.5 mm, 540 N, naturel, Classe d'inflammabilité selon UL 94: V-2, plage de température d'utilisation : -40...85 °C | 9226 | G | 36778 | CCM | 560 | 355 | 185 | MM | 42 |  |  | https://eshop.weidmueller.com/p/7940006068
7940006069 | CB 300/7,5 BK | 17.1 | 100 | 2000 | 2000 | PCE | P179 | Accessories others | PI | Produits d'Installation | PI88 | Cabinet Infrastructure | 4032248519903 | 39269097 | IT | Collier de serrage, Largeur: 7.5 mm, 540 N, noir, Classe d'inflammabilité selon UL 94: V-2, plage de température d'utilisation : -40...85 °C | 9066 | G | 36778 | CCM | 560 | 355 | 185 | MM | 7 |  |  | https://eshop.weidmueller.com/p/7940006069
7940006070 | CB 450/7,5 NC | 30.7 | 100 | 1500 | 1500 | PCE | P179 | Accessories others | PI | Produits d'Installation | PI88 | Cabinet Infrastructure | 4032248520275 | 39269097 | IT | Collier de serrage, Largeur: 7.5 mm, 540 N, naturel, Classe d'inflammabilité selon UL 94: V-2, plage de température d'utilisation : -40...85 °C | 9626 | G | 36778 | CCM | 560 | 355 | 185 | MM | 7 |  |  | https://eshop.weidmueller.com/p/7940006070
7940006071 | CB 450/7,5 BK | 30 | 100 | 1500 | 1500 | PCE | P179 | Accessories others | PI | Produits d'Installation | PI88 | Cabinet Infrastructure | 4032248520268 | 39269097 | IT | Collier de serrage, Largeur: 7.5 mm, 540 N, noir, Classe d'inflammabilité selon UL 94: V-2, plage de température d'utilisation : -40...85 °C | 9581 | G | 36778 | CCM | 560 | 355 | 185 | MM | 7 |  |  | https://eshop.weidmueller.com/p/7940006071
7940006072 | CB 540/7,5 NC | 39.5 | 100 | 2000 | 2000 | PCE | P179 | Accessories others | PI | Produits d'Installation | PI88 | Cabinet Infrastructure | 4032248520312 | 39269097 | IT | Collier de serrage, Largeur: 7.5 mm, 540 N, naturel, Classe d'inflammabilité selon UL 94: V-2, plage de température d'utilisation : -40...85 °C | 15666 | G | 72857.75 | CCM | 595 | 395 | 310 | MM | 7 |  |  | https://eshop.weidmueller.com/p/7940006072
7940006073 | CB 540/7,5 BK | 38.9 | 100 | 2000 | 2000 | PCE | P179 | Accessories others | PI | Produits d'Installation | PI88 | Cabinet Infrastructure | 4032248520305 | 39269097 | IT | Collier de serrage, Largeur: 7.5 mm, 540 N, noir, Classe d'inflammabilité selon UL 94: V-2, plage de température d'utilisation : -40...85 °C | 15666 | G | 72857.75 | CCM | 595 | 395 | 310 | MM | 7 |  |  | https://eshop.weidmueller.com/p/7940006073
7940006074 | CB 780/9 NC | 70 | 100 | 1000 | 1000 | PCE | P179 | Accessories others | PI | Produits d'Installation | PI88 | Cabinet Infrastructure | 4032248531202 | 39269097 | IT | Collier de serrage, Largeur: 9 mm, 700 N, naturel, Classe d'inflammabilité selon UL 94: V-2, plage de température d'utilisation : -40...85 °C | 14195 | G | 44559.75 | CCM | 795 | 295 | 190 | MM | 42 |  |  | https://eshop.weidmueller.com/p/7940006074
7940006075 | CB 780/9 BK | 67.6 | 100 | 1000 | 1000 | PCE | P179 | Accessories others | PI | Produits d'Installation | PI88 | Cabinet Infrastructure | 4032248520329 | 39269097 | IT | Collier de serrage, Largeur: 9 mm, 700 N, noir, Classe d'inflammabilité selon UL 94: V-2, plage de température d'utilisation : -40...85 °C | 14015 | G | 44559.75 | CCM | 795 | 295 | 190 | MM | 42 |  |  | https://eshop.weidmueller.com/p/7940006075
7940006076 | CB 225/12,5 NC | 54.8 | 100 | 1000 | 1000 | PCE | P179 | Accessories others | PI | Produits d'Installation | PI88 | Cabinet Infrastructure | 4032248520183 | 39269097 | HR | Collier de serrage, Largeur: 12.5 mm, 1080 N, naturel, Classe d'inflammabilité selon UL 94: V-2, plage de température d'utilisation : -40...85 °C | 7706 | G | 36778 | CCM | 560 | 355 | 185 | MM | 42 |  |  | https://eshop.weidmueller.com/p/7940006076
7940006077 | CB 225/12,5 BK | 56.3 | 100 | 1000 | 1000 | PCE | P179 | Accessories others | PI | Produits d'Installation | PI88 | Cabinet Infrastructure | 4032248520176 | 39269097 | HR | Collier de serrage, Largeur: 12.5 mm, 1080 N, noir, Classe d'inflammabilité selon UL 94: V-2, plage de température d'utilisation : -40...85 °C | 7846 | G | 36778 | CCM | 560 | 355 | 185 | MM | 42 |  |  | https://eshop.weidmueller.com/p/7940006077
7940006078 | CB 500/12,5 NC | 60.6 | 100 | 500 | 500 | PCE | P179 | Accessories others | PI | Produits d'Installation | PI88 | Cabinet Infrastructure | 4032248520299 | 39269097 | IT | Collier de serrage, Largeur: 12.5 mm, 1080 N, naturel, Classe d'inflammabilité selon UL 94: V-2, plage de température d'utilisation : -40...85 °C | 7696 | G | 36778 | CCM | 560 | 355 | 185 | MM | 42 |  |  | https://eshop.weidmueller.com/p/7940006078
7940006079 | CB 500/12,5 BK | 58.9 | 100 | 500 | 500 | PCE | P179 | Accessories others | PI | Produits d'Installation | PI88 | Cabinet Infrastructure | 4032248520282 | 39269097 | IT | Collier de serrage, Largeur: 12.5 mm, 1080 N, noir, Classe d'inflammabilité selon UL 94: V-2, plage de température d'utilisation : -40...85 °C | 7716 | G | 36778 | CCM | 560 | 355 | 185 | MM | 42 |  |  | https://eshop.weidmueller.com/p/7940006079
7940006082 | CB 850/12,5 NC | 137.1 | 100 | 600 | 600 | PCE | P179 | Accessories others | PI | Produits d'Installation | PI88 | Cabinet Infrastructure | 4032248520336 | 39269097 | IT | Collier de serrage, Largeur: 12.5 mm, 1080 N, naturel, Classe d'inflammabilité selon UL 94: V-2, plage de température d'utilisation : -40...85 °C | 13268 | G | 110293.875 | CCM | 1095 | 395 | 255 | MM | 42 |  |  | https://eshop.weidmueller.com/p/7940006082
7940006085 | CB 1000/12,5 BK | 151.3 | 100 | 500 | 500 | PCE | P179 | Accessories others | PI | Produits d'Installation | PI88 | Cabinet Infrastructure | 4032248520343 | 39269097 | IT | Collier de serrage, Largeur: 12.5 mm, 1080 N, noir, Classe d'inflammabilité selon UL 94: V-2, plage de température d'utilisation : -40...85 °C | 14246 | G | 110293.875 | CCM | 1095 | 395 | 255 | MM | 42 |  |  | https://eshop.weidmueller.com/p/7940006085
7940007637 | RCM580730 | 31.1 | 1 | 10 | 10 | PCE | E533 | Riderseries | PA | Produits Electroniques | PA56 | Relais & Opto-coupleurs | 4032248526345 | 85364900 | AT | Relais industriel miniature, 230 V AC, Non, 4 Inverseur (AgNi, plaqué or) , 240 V AC, 6 A, Levier de forçage disponible: Oui | 295 | G | 389.66 | CCM | 264 | 41 | 36 | MM | 7 |  | 30/06/2026 | https://eshop.weidmueller.com/p/7940007637
7940007736 | RCM570125 | 20.8 | 1 | 10 | 10 | PCE | E533 | Riderseries | PA | Produits Electroniques | PA56 | Relais & Opto-coupleurs | 9004839079863 | 85364900 | AT | Relais industriel miniature, 125 V DC, Non, 4 Inverseur avec bouton de test (AgNi) , 240 V AC, 6 A, Levier de forçage disponible: Oui | 298 | G | 378.84 | CCM | 264 | 41 | 35 | MM | 7 |  | 30/06/2026 | https://eshop.weidmueller.com/p/7940007736
7940008066 | PM 5.00/04/90 3.5SN BK BX | 61.96 | 100 | 100 | 100 | PCE | P300 | PCB-terminals up to 1,5 qmm standard | PL | Composants sur CI | PL32 | Blocs de jonction pour CI pas > 10mm | 4050118131505 | 85369010 | CN | Bloc de jonction pour circuit imprimé, 250 V, 24 A, Pas en mm: 5.00, 2.5 mm², Raccordement à lamelle, Raccordement soudé THT, 90°, Boîte | 344 | G | 607.5 | CCM | 150 | 90 | 45 | MM | 84 |  |  | https://eshop.weidmueller.com/p/7940008066
7940010174 | UCV/R/12-50VDC/X AU | 744.75 | 1 | 1 | 1 | PCE | E540 | Electronic | PA | Produits Electroniques | PA54 | Convertisseurs analogiques | 4032248565962 | 85364190 | AU | Dispositif pour l'affichage optique des valeurs d'état et du fonctionnement basé sur le dialogue. | 522 | G | 908.82 | CCM | 162 | 110 | 51 | MM | 77 |  |  | https://eshop.weidmueller.com/p/7940010174
7940010184 | UHZ/AR/12-50VDC AU | 803.38 | 1 | 1 | 1 | PCE | E540 | Electronic | PA | Produits Electroniques | PA54 | Convertisseurs analogiques | 4032248565979 | 85043121 | AU | Dispositif pour l'affichage optique des valeurs d'état et du fonctionnement basé sur le dialogue. | 513 | G | 952.38 | CCM | 165 | 111 | 52 | MM | 77 |  |  | https://eshop.weidmueller.com/p/7940010184
7940010195 | UCV/AR/12-50VDC/X AU | 839.38 | 1 | 1 | 1 | PCE | E540 | Electronic | PA | Produits Electroniques | PA54 | Convertisseurs analogiques | 4032248565955 | 85043121 | AU | Dispositif pour l'affichage optique des valeurs d'état et du fonctionnement basé sur le dialogue. | 519 | G | 946.608 | CCM | 164 | 111 | 52 | MM | 77 |  |  | https://eshop.weidmueller.com/p/7940010195
7940010232 | CND/AR/12-50VDC AU | 940.5 | 1 | 1 | 1 | PCE | E540 | Electronic | PA | Produits Electroniques | PA54 | Convertisseurs analogiques | 4032248564262 | 85043121 | AU | Dispositif pour l'affichage optique des valeurs d'état et du fonctionnement basé sur le dialogue. | 517 | G | 880 | CCM | 50 | 110 | 160 | MM | 77 |  |  | https://eshop.weidmueller.com/p/7940010232
7940010250 | URT/AR/12-50VDC AU | 839.38 | 1 | 1 | 1 | PCE | E540 | Electronic | PA | Produits Electroniques | PA54 | Convertisseurs analogiques | 4032248566013 | 85043129 | AU | Dispositif pour l'affichage optique des valeurs d'état et du fonctionnement basé sur le dialogue. | 579 | G | 934.065 | CCM | 165 | 111 | 51 | MM | 77 |  |  | https://eshop.weidmueller.com/p/7940010250
7940010489 | CLC/AR/12-50VDC | 862.25 | 1 | 1 | 1 | PCE | E540 | Electronic | PA | Produits Electroniques | PA54 | Convertisseurs analogiques | 4032248564255 | 85043121 | AU | Dispositif pour l'affichage optique des valeurs d'état et du fonctionnement basé sur le dialogue. | 512 | G | 1025.136 | CCM | 168 | 113 | 54 | MM | 77 |  |  | https://eshop.weidmueller.com/p/7940010489
7940012190 | UTC/AR/12-50VDC AU | 839.38 | 1 | 1 | 1 | PCE | E540 | Electronic | PA | Produits Electroniques | PA54 | Convertisseurs analogiques | 4032248566037 | 85043129 | AU | Dispositif pour l'affichage optique des valeurs d'état et du fonctionnement basé sur le dialogue. | 521 | G | 949.52 | CCM | 166 | 110 | 52 | MM | 77 |  |  | https://eshop.weidmueller.com/p/7940012190
7940018455 | RIM 3 110/230VUC | 3.6 | 1 | 10 | 10 | PCE | E539 | Dseries Accessories | PA | Produits Electroniques | PA56 | Relais & Opto-coupleurs | 4032248878185 | 85364900 | CN | Module LED (Relais), LED verte Le module à LED sert d'indicateur d'état optique et peut être monté comme un accessoire dans l'alvéole de test appropriée. | 21 | G | 45.864 | CCM | 63 | 56 | 13 | MM | 56 |  |  | https://eshop.weidmueller.com/p/7940018455
7940018457 | RIM 3 6/24VUC | 3.5 | 1 | 10 | 10 | PCE | E539 | Dseries Accessories | PA | Produits Electroniques | PA56 | Relais & Opto-coupleurs | 4032248878192 | 85364900 | CN | Module LED (Relais), LED verte Le module à LED sert d'indicateur d'état optique et peut être monté comme un accessoire dans l'alvéole de test appropriée. | 19 | G | 49.725 | CCM | 75 | 51 | 13 | MM | 56 |  |  | https://eshop.weidmueller.com/p/7940018457
7940045760 | ACT20P-UI-2RCO-DC-S | 438.15 | 1 | 1 | 1 | PCE | E543 | ACT20 | PA | Produits Electroniques | PA54 | Convertisseurs analogiques | 4050118278507 | 85043129 | AU | Surveillance de valeurs seuils, Alimentation électrique 24 V DC, Entrée : U, I, R,ϑ universel, Sortie : relais x 2 | 168.193 | G | 604.352 | CCM | 142 | 133 | 32 | MM | 7 |  |  | https://eshop.weidmueller.com/p/7940045760
8000003255 | LST WANDLERKL./A KL 13BD | 244.835 | 1 | 1 | 1 | PCE | P140 | Other terminals | PS | Produits Spécifiques | PS25 | Coffrets équipés | 4032248986323 | 85369010 |  | LST WANDLERKL./A KL 13BD - Coffrets équipés Coffrets équipés Weidmüller LST WANDLERKL./A KL 13BD Coffrets équipés | 840 | G | 2528.75 | CCM | 85 | 85 | 350 | MM | 7 |  |  | https://eshop.weidmueller.com/p/8000003255
8000003439 | TS35X7.5 ST K41 | 778.5 | 100 | 20 | 20 | PCE | P179 | Accessories others | PS | Produits Spécifiques | PS25 | Coffrets équipés | 4050118652628 | 72166190 | IT | Rail profilé, Profilés support, Acier, à revêtement de zinc galvanique et passivé, Largeur: 105 mm, Hauteur: 35 mm, Profondeur: 7.5 mm | 1000 | G | 1978 | CCM | 208 | 174 | 60 | MM | 7 |  |  | https://eshop.weidmueller.com/p/8000003439
8000003446 | KLIPPON K41 2M25AB CSS | 99.7 | 1 | 1 | 1 | PCE | P160 | Enclosures | PS | Produits Spécifiques | PS27 | Equipements ATEX | 4032248986224 | 85369095 |  | KLIPPON K41 2M25AB CSS - Boîtier métallique Coffrets équipés Weidmüller KLIPPON K41 2M25AB CSS Boîtier métallique | 955 | G | 1950 | CCM | 100 | 130 | 150 | MM | 99 |  |  | https://eshop.weidmueller.com/p/8000003446
8000003447 | KLIPPON K41 3M20AB CSS | 111.3 | 1 | 1 | 1 | PCE | P160 | Enclosures | PS | Produits Spécifiques | PS27 | Equipements ATEX | 4032248986064 | 85369095 | DE | KLIPPON K41 3M20AB CSS - Boîtier métallique Coffrets équipés Weidmüller KLIPPON K41 3M20AB CSS Boîtier métallique | 928 | G | 1638 | CCM | 90 | 130 | 140 | MM | 21 |  |  | https://eshop.weidmueller.com/p/8000003447
8000003448 | KLIPPON POK4 3M20AB CSS | 120.2 | 1 | 1 | 1 | PCE | P160 | Enclosures | PS | Produits Spécifiques | PS27 | Equipements ATEX | 4032248986316 | 85389099 | HU | KLIPPON POK4 3M20AB CSS - Boîtier en plastique, Polyester renforcé fibre de verre Coffrets équipés | 728 | G | 570 | CCM | 50 | 95 | 120 | MM | 21 |  |  | https://eshop.weidmueller.com/p/8000003448
8000003589 | KLIPPON K41 M25WCSS EX | 325.45 | 1 | 1 | 1 | PCE | P140 | Other terminals | PS | Produits Spécifiques | PS27 | Equipements ATEX | 4032248986613 | 85369010 |  | Boîtier métallique Atex confectionné, Aluminium AlSi12, 122 x 120 x 81 mm Boîtiers confectionnés pour une utilisation en zones explosibles. | 1220 | G | 2660 | CCM | 100 | 140 | 190 | MM | 7 |  |  | https://eshop.weidmueller.com/p/8000003589
8000003591 | KLIPPON K41 M20WCSS EX | 337.64 | 1 | 1 | 1 | PCE | P140 | Other terminals | PS | Produits Spécifiques | PS27 | Equipements ATEX | 4032248986736 | 85369010 |  | Boîtier métallique Atex confectionné, Aluminium AlSi12, 122 x 120 x 81 mm Boîtiers confectionnés pour une utilisation en zones explosibles. | 1235 | G | 2850 | CCM | 100 | 150 | 190 | MM | 7 |  |  | https://eshop.weidmueller.com/p/8000003591
8000003593 | KLIPPON POK4 M20WCSS EX | 240.47 | 1 | 1 | 1 | PCE | P140 | Other terminals | PS | Produits Spécifiques | PS27 | Equipements ATEX | 4032248986545 | 85369010 |  | Boîte à bornes, ATEX ll 2GD T85°C Ex e ll T6, KLIPPON POK 121209 EX, KL SET 12W4 S, Perçages côté A: 3 x M20x1,5, Perçages côté B: 3 x M20x1,5 | 1067.164 | G | 1710 | CCM | 95 | 120 | 150 | MM | 99 |  |  | https://eshop.weidmueller.com/p/8000003593
8000003594 | KLIPPON POK4 M20ZCSS EX | 241.73 | 1 | 1 | 1 | PCE | P140 | Other terminals | PS | Produits Spécifiques | PS27 | Equipements ATEX | 4032248986354 | 85369010 |  | Boîte à bornes, ATEX ll 2GD T85°C Ex e ll T6, KLIPPON POK 121209 EX, KL SET 9Z4 S, Perçages côté A: 3 x M20x1,5, Perçages côté B: 3 x M20x1,5 | 1065.524 | G | 1950 | CCM | 100 | 130 | 150 | MM | 99 |  |  | https://eshop.weidmueller.com/p/8000003594
8000003846 | TPSD RESOPAL 30X40TBA | 223.3958 | 1 | 10 | 10 | PCE | K999 | customer specified without list price | PS | Produits Spécifiques | PS27 | Equipements ATEX | 4032248985210 | 39269097 |  | TPSD RESOPAL 30X40TBA - Equipements ATEX -TPSD RESOPAL 30X40TBA Equipements ATEX Weidmüller | 24 | G | 2.4 | CCM | 2 | 30 | 40 | MM | 7 |  |  | https://eshop.weidmueller.com/p/8000003846
8000003847 | TPSD RESOPAL 30X40TBB | 2527.4467 | 10 | 10 | 10 | PCE | K999 | customer specified without list price | PS | Produits Spécifiques | PS27 | Equipements ATEX | 4032248985111 | 39269097 | DE | TPSD RESOPAL 30X40TBB - Equipements ATEX -TPSD RESOPAL 30X40TBB Equipements ATEX Weidmüller | 1.05 | G | 2.4 | CCM | 2 | 30 | 40 | MM | 7 |  |  | https://eshop.weidmueller.com/p/8000003847
8000003848 | TPSD RESOPAL 30X40TBC | 140.8 | 1 | 10 | 10 | PCE | K999 | customer specified without list price | PS | Produits Spécifiques | PS27 | Equipements ATEX | 4032248990252 | 39269097 | DE | TPSD RESOPAL 30X40TBC Produits Spécifiques customer specified without list price TPSD RESOPAL 30X40TBC Produits Spécifiques customer specified without list price | 26 | G | 12 | CCM | 10 | 30 | 40 | MM | 7 |  |  | https://eshop.weidmueller.com/p/8000003848
8000003883 | TS15X5 ST K1 | 720.9 | 100 | 20 | 20 | PCE | P179 | Accessories others | PS | Produits Spécifiques | PS25 | Coffrets équipés | 4050118653328 | 72166190 | IT | Rail profilé, Profilés support, Acier, à revêtement de zinc galvanique et passivé, Largeur: 60 mm, Hauteur: 15 mm, Profondeur: 5.5 mm | 276 | G | 2001 | CCM | 230 | 150 | 58 | MM | 14 |  |  | https://eshop.weidmueller.com/p/8000003883
8000003884 | TS15X5 ST K2 | 731.2 | 100 | 20 | 20 | PCE | P179 | Accessories others | PS | Produits Spécifiques | PS25 | Coffrets équipés | 4050118652505 | 72166190 | IT | Rail profilé, Profilés support, Acier, à revêtement de zinc galvanique et passivé, Largeur: 90 mm, Hauteur: 15 mm, Profondeur: 5.5 mm | 369 | G | 2115.84 | CCM | 232 | 152 | 60 | MM | 7 |  |  | https://eshop.weidmueller.com/p/8000003884
8000003885 | TS15X5 ST K3 | 768.9 | 100 | 20 | 20 | PCE | P179 | Accessories others | PS | Produits Spécifiques | PS25 | Coffrets équipés | 4050118652512 | 72166190 |  | Rail profilé, Profilés support, Acier, à revêtement de zinc galvanique et passivé, Largeur: 155 mm, Hauteur: 15 mm, Profondeur: 5 mm | 600.4 | G | 1744.925 | CCM | 300 | 96 | 70 | MM | 7 |  |  | https://eshop.weidmueller.com/p/8000003885
8000003886 | TS15X5 ST K21 | 748.3 | 100 | 20 | 20 | PCE | P179 | Accessories others | PS | Produits Spécifiques | PS25 | Coffrets équipés | 4050118627930 | 72166190 |  | Rail profilé, Profilés support, Acier, à revêtement de zinc galvanique et passivé, Largeur: 114 mm, Hauteur: 15 mm, Profondeur: 5.5 mm | 400 | G | 930.362 | CCM | 117 | 100 | 62 | MM | 7 |  |  | https://eshop.weidmueller.com/p/8000003886
8000003887 | TS15X5 ST K31 | 767.9 | 100 | 20 | 20 | PCE | P179 | Accessories others | PS | Produits Spécifiques | PS25 | Coffrets équipés | 4050118652529 | 72166190 | IT | Rail profilé, Profilés support, Acier, à revêtement de zinc galvanique et passivé, Largeur: 164 mm, Hauteur: 15 mm, Profondeur: 5.5 mm | 650 | G | 2106.144 | CCM | 295 | 91 | 65 | MM | 7 |  |  | https://eshop.weidmueller.com/p/8000003887
8000003888 | TS15X5 ST K11 | 722.2 | 100 | 20 | 20 | PCE | P179 | Accessories others | PS | Produits Spécifiques | PS25 | Coffrets équipés | 4050118652390 | 72166190 |  | Rail profilé, Profilés support, Acier, zingué, chromé, Largeur: 64 mm, Hauteur: 15 mm, Profondeur: 5.5 mm | 250 | G | 929 | CCM | 117 | 100 | 62 | MM | 21 |  |  | https://eshop.weidmueller.com/p/8000003888
8000003889 | TS15X5 ST POK 0808 | 1207.8 | 100 | 20 | 20 | PCE | P179 | Accessories others | PS | Produits Spécifiques | PS25 | Coffrets équipés | 4050118652543 | 72166190 |  | Rail profilé, Profilés support, Acier, à revêtement de zinc galvanique et passivé, Largeur: 68 mm, Hauteur: 15 mm, Profondeur: 5.5 mm | 301 | G | 1881.376 | CCM | 148 | 227 | 56 | MM | 21 |  |  | https://eshop.weidmueller.com/p/8000003889
8000003890 | TS15X5 ST POK 0811 | 739.5 | 100 | 20 | 20 | PCE | P179 | Accessories others | PS | Produits Spécifiques | PS25 | Coffrets équipés | 4050118652550 | 72166190 |  | Rail profilé, Profilés support, Acier, à revêtement de zinc galvanique et passivé, Largeur: 98 mm, Hauteur: 15 mm, Profondeur: 5.5 mm | 380.6 | G | 2171.52 | CCM | 213 | 179 | 65 | MM | 21 |  |  | https://eshop.weidmueller.com/p/8000003890
8000003891 | TS15X5 ST POK 0816 | 761.4 | 100 | 20 | 20 | PCE | P179 | Accessories others | PS | Produits Spécifiques | PS25 | Coffrets équipés | 4050118652567 | 72166190 |  | Rail profilé, Profilés support, Acier, à revêtement de zinc galvanique et passivé, Largeur: 147 mm, Hauteur: 15 mm, Profondeur: 5.5 mm | 530 | G | 1995 | CCM | 295 | 91 | 65 | MM | 21 |  |  | https://eshop.weidmueller.com/p/8000003891
8000003892 | TS15X5 ST POK 0819 | 771.6 | 100 | 20 | 20 | PCE | P179 | Accessories others | PS | Produits Spécifiques | PS25 | Coffrets équipés | 4050118652574 | 72166190 |  | Rail profilé, Profilés support, Acier, à revêtement de zinc galvanique et passivé, Largeur: 177 mm, Hauteur: 15 mm, Profondeur: 5 mm | 711 | G | 3524.352 | CCM | 353 | 104 | 96 | MM | 21 |  |  | https://eshop.weidmueller.com/p/8000003892
8000003897 | TS35X7.5 ST K21 | 700.4 | 100 | 20 | 20 | PCE | P179 | Accessories others | PS | Produits Spécifiques | PS25 | Coffrets équipés | 4050118652598 | 72166190 |  | Rail profilé, Profilés support, Acier, à revêtement de zinc galvanique et passivé, Largeur: 114 mm, Hauteur: 35 mm, Profondeur: 7.5 mm | 849 | G | 3458.616 | CCM | 173 | 168 | 119 | MM | 21 |  |  | https://eshop.weidmueller.com/p/8000003897
8000003898 | TS35X7.5 ST K31 | 802 | 100 | 20 | 20 | PCE | P179 | Accessories others | PS | Produits Spécifiques | PS25 | Coffrets équipés | 4050118652604 | 72166190 |  | Rail profilé, Profilés support, Acier, à revêtement de zinc galvanique et passivé, Largeur: 164 mm, Hauteur: 35 mm, Profondeur: 7.5 mm | 1200 | G | 2019.78 | CCM | 229 | 147 | 60 | MM | 21 |  |  | https://eshop.weidmueller.com/p/8000003898
8000003899 | TS35X7.5 ST K11 | 741.2 | 100 | 20 | 20 | PCE | P179 | Accessories others | PS | Produits Spécifiques | PS25 | Coffrets équipés | 4050118652383 | 72166190 |  | Rail profilé, Profilés support, Acier, à revêtement de zinc galvanique et passivé, Largeur: 64 mm, Hauteur: 35 mm, Profondeur: 7.5 mm | 460 | G | 725.4 | CCM | 117 | 100 | 62 | MM | 7 |  |  | https://eshop.weidmueller.com/p/8000003899
8000003902 | TS35X7.5 ST K5 | 791.8 | 100 | 20 | 20 | PCE | P179 | Accessories others | PS | Produits Spécifiques | PS25 | Coffrets équipés | 4050118652635 | 72166190 |  | Rail profilé, Profilés support, Acier, à revêtement de zinc galvanique et passivé, Largeur: 148 mm, Hauteur: 35 mm, Profondeur: 7.5 mm | 1080 | G | 2001 | CCM | 200 | 130 | 44 | MM | 14 |  |  | https://eshop.weidmueller.com/p/8000003902
8000003903 | TS35X7.5 ST K6 | 812.1 | 100 | 20 | 20 | PCE | P179 | Accessories others | PS | Produits Spécifiques | PS25 | Coffrets équipés | 4050118652666 | 72166190 |  | Rail profilé, Profilés support, Acier, zingué, chromé, Largeur: 172 mm, Hauteur: 35 mm, Profondeur: 7.5 mm | 1325 | G | 1792 | CCM | 200 | 130 | 44 | MM | 21 |  |  | https://eshop.weidmueller.com/p/8000003903
8000003905 | TS35X7.5 ST K7 | 1126.7 | 100 | 20 | 20 | PCE | P179 | Accessories others | PS | Produits Spécifiques | PS25 | Coffrets équipés | 4050118652680 | 72166190 |  | Rail profilé, Profilés support, Acier, zingué, chromé, Largeur: 324 mm, Hauteur: 35 mm, Profondeur: 7.5 mm | 2420 | G | 6905.381 | CCM | 325 | 140 | 130 | MM | 7 |  |  | https://eshop.weidmueller.com/p/8000003905
8000003907 | TS35X7.5 ST K51 | 923.9 | 100 | 20 | 20 | PCE | P179 | Accessories others | PS | Produits Spécifiques | PS25 | Coffrets équipés | 4050118652642 | 72166190 |  | Rail profilé, Profilés support, Acier, à revêtement de zinc galvanique et passivé, Largeur: 203 mm, Hauteur: 35 mm, Profondeur: 7.5 mm | 1573.08 | G | 6118 | CCM | 235 | 195 | 145 | MM | 14 |  |  | https://eshop.weidmueller.com/p/8000003907
8000003908 | TS35X7.5 ST K52 | 786.9 | 100 | 20 | 20 | PCE | P179 | Accessories others | PS | Produits Spécifiques | PS25 | Coffrets équipés | 4050118652659 | 72166190 |  | Rail profilé, Profilés support, Acier, à revêtement de zinc galvanique et passivé, Largeur: 140 mm, Hauteur: 35 mm, Profondeur: 7.5 mm | 1050 | G | 2028.6 | CCM | 295 | 91 | 65 | MM | 21 |  |  | https://eshop.weidmueller.com/p/8000003908
8000003909 | TS35X7.5 ST POK 1626 | 934.1 | 100 | 20 | 20 | PCE | P179 | Accessories others | PS | Produits Spécifiques | PS25 | Coffrets équipés | 4050118652673 | 72166190 | IT | Rail profilé, Profilés support, Acier, à revêtement de zinc galvanique et passivé, Largeur: 243 mm, Hauteur: 35 mm, Profondeur: 7.5 mm | 1763 | G | 3431.376 | CCM | 351 | 104 | 94 | MM | 21 |  |  | https://eshop.weidmueller.com/p/8000003909
8000003910 | TS35X7.5 ST POK 1636 | 1177.4 | 100 | 20 | 20 | PCE | P179 | Accessories others | PS | Produits Spécifiques | PS25 | Coffrets équipés | 4050118652703 | 72166190 |  | Rail profilé, Profilés support, Acier, à revêtement de zinc galvanique et passivé, Largeur: 342 mm, Hauteur: 35 mm, Profondeur: 7.5 mm | 115 | G | 4428.67 | CCM | 478 | 109 | 85 | MM | 7 |  |  | https://eshop.weidmueller.com/p/8000003910
8000003911 | TS35X7.5 ST POK 1656 | 1745.5 | 100 | 20 | 20 | PCE | P179 | Accessories others | PS | Produits Spécifiques | PS25 | Coffrets équipés | 4050118652710 | 72166190 |  | Rail profilé, Profilés support, Acier, à revêtement de zinc galvanique et passivé, Largeur: 543 mm, Hauteur: 35 mm, Profondeur: 7.5 mm | 4100 | G | 8932 | CCM | 140 | 580 | 110 | MM | 7 |  |  | https://eshop.weidmueller.com/p/8000003911
8000003912 | TS35X7.5 ST POK 2525 | 944.2 | 100 | 20 | 20 | PCE | P179 | Accessories others | PS | Produits Spécifiques | PS25 | Coffrets équipés | 4050118652727 | 76042100 | IT | Rail profilé, Profilés support, Acier, à revêtement de zinc galvanique et passivé, Largeur: 239 mm, Hauteur: 35 mm, Profondeur: 7.5 mm | 6820 | G | 9765 | CCM | 350 | 180 | 155 | MM | 21 |  |  | https://eshop.weidmueller.com/p/8000003912
8000003913 | TS35X7.5 ST POK 4040 | 964.3 | 100 | 20 | 20 | PCE | P179 | Accessories others | PS | Produits Spécifiques | PS25 | Coffrets équipés | 4050118652734 | 72166190 |  | Rail profilé, Profilés support, Acier, à revêtement de zinc galvanique et passivé, Largeur: 384 mm, Hauteur: 35 mm, Profondeur: 7.5 mm | 2823.14 | G | 5628 | CCM | 483 | 112 | 91 | MM | 7 |  |  | https://eshop.weidmueller.com/p/8000003913
8000003914 | TS35X7.5 ST POK 2560 | 1492.1 | 100 | 20 | 20 | PCE | P179 | Accessories others | PS | Produits Spécifiques | PS25 | Coffrets équipés | 4050118652741 | 72166190 | IT | Rail profilé, avec perçage longitudinal, Profilés support, 7.5 x 7.5 x 35 mm, Acier, zingué, chromé | 218 | G | 9901.5 | CCM | 615 | 115 | 140 | MM | 7 |  |  | https://eshop.weidmueller.com/p/8000003914
8000004129 | MOPL SET BK4 S | 37.38 | 1 | 1 | 1 | PCE | P140 | Other terminals | PS | Produits Spécifiques | PS25 | Coffrets équipés | 4032248975471 | 85369010 |  | Barrette de raccordement mono- et multipolaire, Raccordement vissé, Jaune moyen, 4 mm², 32 A, 400 V | 44 | G | 81.25 | CCM | 25 | 50 | 65 | MM | 7 |  |  | https://eshop.weidmueller.com/p/8000004129
8000004132 | MOPL SET BK6 S | 41.75 | 1 | 1 | 1 | PCE | P140 | Other terminals | PS | Produits Spécifiques | PS25 | Coffrets équipés | 4032248975501 | 85369010 | DE | Barrette de raccordement mono- et multipolaire, Raccordement vissé, Jaune moyen, 4 mm², 32 A, 400 V | 62 | G | 134.57 | CCM | 89 | 63 | 24 | MM | 7 |  |  | https://eshop.weidmueller.com/p/8000004132
8000004133 | KL SET 14Z2.5 S | 81.19 | 1 | 1 | 1 | PCE | P140 | Other terminals | PS | Produits Spécifiques | PS25 | Coffrets équipés | 4032248975518 | 85369010 | DE | Barrette de raccordement mono- et multipolaire, Raccordement à ressort, 2.5 mm², Nombre de pôles: 14 | 185 | G | 1800 | CCM | 158 | 89 | 97 | MM | 7 |  |  | https://eshop.weidmueller.com/p/8000004133
8000004134 | KL SET 13A4 S | 86.48 | 1 | 1 | 1 | PCE | P140 | Other terminals | PS | Produits Spécifiques | PS25 | Coffrets équipés | 4032248975525 | 85369010 | DE | Barrette de raccordement mono- et multipolaire, Raccordement vissé, 4 mm², Nombre de pôles: 13 | 2125 | G | 1620 | CCM | 90 | 100 | 180 | MM | 7 |  |  | https://eshop.weidmueller.com/p/8000004134
8000004135 | MOPL SET BK12 S | 46.46 | 1 | 1 | 1 | PCE | P140 | Other terminals | PS | Produits Spécifiques | PS25 | Coffrets équipés | 4032248975532 | 85369010 |  | Barrette de raccordement mono- et multipolaire, Raccordement vissé, Jaune moyen, 4 mm², 32 A, 400 V | 107 | G | 124 | CCM | 20 | 40 | 155 | MM | 7 |  |  | https://eshop.weidmueller.com/p/8000004135
8000004144 | KL SET 6A4 S | 76.02 | 1 | 1 | 1 | PCE | P140 | Other terminals | PS | Produits Spécifiques | PS25 | Coffrets équipés | 4032248975921 | 85369010 | DE | Barrette de raccordement mono- et multipolaire, Raccordement vissé, 4 mm², Nombre de pôles: 6 | 150 | G | 1620 | CCM | 158 | 89 | 97 | MM | 7 |  |  | https://eshop.weidmueller.com/p/8000004144
8000004146 | KL SET 18A4 S | 101.32 | 1 | 1 | 1 | PCE | P140 | Other terminals | PS | Produits Spécifiques | PS25 | Coffrets équipés | 4032248975945 | 85369010 | DE | Barrette de raccordement mono- et multipolaire, Raccordement vissé, 4 mm², Nombre de pôles: 18 | 235 | G | 1800 | CCM | 100 | 100 | 180 | MM | 7 |  |  | https://eshop.weidmueller.com/p/8000004146
8000004147 | KLIPPON K1 1,5M16AB CSS | 39.8 | 1 | 1 | 1 | PCE | P160 | Enclosures | PS | Produits Spécifiques | PS27 | Equipements ATEX | 4032248986170 | 85369095 |  | Boîtier métallique, Largeur: 70 mm, Hauteur: 70 mm, Profondeur: 45 mm, non traité, Aluminium AlSi12 | 250 | G | 318.75 | CCM | 50 | 75 | 85 | MM | 7 |  |  | https://eshop.weidmueller.com/p/8000004147
8000004148 | KLIPPON K1 1M20AB CSS | 34.4 | 1 | 1 | 1 | PCE | P160 | Enclosures | PS | Produits Spécifiques | PS27 | Equipements ATEX | 4032248986163 | 85369095 |  | Boîtier métallique, Largeur: 70 mm, Hauteur: 70 mm, Profondeur: 45 mm, non traité, Aluminium AlSi12 | 250 | G | 320 | CCM | 50 | 80 | 80 | MM | 7 |  |  | https://eshop.weidmueller.com/p/8000004148
8000004149 | KLIPPON K11 2M16AB CSS | 52.2 | 1 | 1 | 1 | PCE | P160 | Enclosures | PS | Produits Spécifiques | PS27 | Equipements ATEX | 4032248986057 | 85369095 | DE | Boîtier métallique, Largeur: 75 mm, Hauteur: 80 mm, Profondeur: 57 mm, non traité, Aluminium AlSi12 | 315 | G | 609 | CCM | 102 | 84 | 71 | MM | 7 |  |  | https://eshop.weidmueller.com/p/8000004149
8000004150 | KLIPPON K11 2M20AB CSS | 50.9 | 1 | 1 | 1 | PCE | P160 | Enclosures | PS | Produits Spécifiques | PS27 | Equipements ATEX | 4032248986040 | 85369095 |  | Boîtier métallique, Largeur: 75 mm, Hauteur: 80 mm, Profondeur: 57 mm, non traité, Aluminium AlSi12 | 314 | G | 536 | CCM | 67 | 80 | 100 | MM | 7 |  |  | https://eshop.weidmueller.com/p/8000004150
8000004151 | KLIPPON K2 2M20AB CSS | 58.3 | 1 | 1 | 1 | PCE | P160 | Enclosures | PS | Produits Spécifiques | PS27 | Equipements ATEX | 4032248986217 | 85369095 | DE | Boîtier métallique, Largeur: 100 mm, Hauteur: 70 mm, Profondeur: 45 mm, non traité, Aluminium AlSi12 | 306 | G | 475.41 | CCM | 115 | 78 | 53 | MM | 7 |  |  | https://eshop.weidmueller.com/p/8000004151
8000004152 | KLIPPON K21 3M16AB CSS | 70.3 | 1 | 1 | 1 | PCE | P160 | Enclosures | PS | Produits Spécifiques | PS27 | Equipements ATEX | 4032248986200 | 85369095 |  | Boîtier métallique, Largeur: 125 mm, Hauteur: 80 mm, Profondeur: 57 mm, non traité, Aluminium AlSi12 | 442 | G | 847 | CCM | 141 | 87 | 69 | MM | 21 |  |  | https://eshop.weidmueller.com/p/8000004152
8000004153 | KLIPPON K3 4M20AB CSS | 87.2 | 1 | 1 | 1 | PCE | P160 | Enclosures | PS | Produits Spécifiques | PS27 | Equipements ATEX | 4032248986248 | 85369095 | DE | Boîtier métallique, Largeur: 165 mm, Hauteur: 70 mm, Profondeur: 45 mm, Aluminium AlSi12 | 440 | G | 722 | CCM | 50 | 76 | 190 | MM | 7 |  |  | https://eshop.weidmueller.com/p/8000004153
8000004154 | KLIPPON K31 4M20AB CSS | 89.7 | 1 | 1 | 1 | PCE | P160 | Enclosures | PS | Produits Spécifiques | PS27 | Equipements ATEX | 4032248986255 | 85369095 |  | Boîtier métallique, Largeur: 175 mm, Hauteur: 80 mm, Profondeur: 57 mm, non traité, Aluminium AlSi12 | 556 | G | 1197 | CCM | 70 | 90 | 190 | MM | 7 |  |  | https://eshop.weidmueller.com/p/8000004154
8000004155 | KLIPPON K4 2M20AB CSS | 74.8 | 1 | 1 | 1 | PCE | P160 | Enclosures | PS | Produits Spécifiques | PS27 | Equipements ATEX | 4032248986002 | 85369095 |  | Boîtier métallique, Largeur: 130 mm, Hauteur: 82 mm, Profondeur: 72 mm, non traité, Aluminium AlSi12 | 647 | G | 1152 | CCM | 80 | 90 | 160 | MM | 7 |  |  | https://eshop.weidmueller.com/p/8000004155
8000004158 | KLIPPON K5 4M20AB CSS | 149 | 1 | 1 | 1 | PCE | P160 | Enclosures | PS | Produits Spécifiques | PS27 | Equipements ATEX | 4032248986262 | 85369095 |  | Boîtier métallique, Largeur: 170 mm, Hauteur: 130 mm, Profondeur: 90 mm, non traité, Aluminium AlSi12 | 1348 | G | 2850 | CCM | 100 | 150 | 190 | MM | 7 |  |  | https://eshop.weidmueller.com/p/8000004158
8000004160 | KLIPPON POK1 2M16AB CSS | 69 | 1 | 1 | 1 | PCE | P160 | Enclosures | PS | Produits Spécifiques | PS27 | Equipements ATEX | 4032248986231 | 85389099 | DE | Coffrets équipés Boîtier en plastique pour dispositifs pneumatiques, électromécaniques et électri | 265 | G | 560 | CCM | 70 | 80 | 100 | MM | 7 |  |  | https://eshop.weidmueller.com/p/8000004160
8000004161 | KLIPPON POK2 2M20AB CSS | 76.6 | 1 | 1 | 1 | PCE | P160 | Enclosures | PS | Produits Spécifiques | PS27 | Equipements ATEX | 4032248986187 | 85389099 |  | Coffrets équipés Boîtier en plastique pour dispositifs pneumatiques, électromécaniques et électri | 349 | G | 784 | CCM | 70 | 80 | 140 | MM | 7 |  |  | https://eshop.weidmueller.com/p/8000004161
8000004162 | KLIPPON POK3 4M20AB CSS | 105.8 | 1 | 1 | 1 | PCE | P160 | Enclosures | PS | Produits Spécifiques | PS27 | Equipements ATEX | 4032248986071 | 85389099 |  | Coffrets équipés Boîtier en plastique pour dispositifs pneumatiques, électromécaniques et électri | 428 | G | 1049.75 | CCM | 65 | 85 | 190 | MM | 7 |  |  | https://eshop.weidmueller.com/p/8000004162
8000004164 | KLIPPON POK51 4M20ABCSS | 177.7 | 1 | 1 | 1 | PCE | P160 | Enclosures | PS | Produits Spécifiques | PS27 | Equipements ATEX | 4032248986279 | 85389099 |  | Coffrets équipés Boîtier en plastique pour dispositifs pneumatiques, électromécaniques et électri | 1302 | G | 3800 | CCM | 100 | 190 | 200 | MM | 7 |  |  | https://eshop.weidmueller.com/p/8000004164
8000004184 | KLIPPON K01 1M16AB CSS | 30.7 | 1 | 1 | 1 | PCE | P160 | Enclosures | PS | Produits Spécifiques | PS27 | Equipements ATEX | 4032248985999 | 85369095 | DE | Boîtier métallique, Largeur: 58 mm, Hauteur: 64 mm, Profondeur: 34 mm, non traité, Aluminium AlSi12 | 146 | G | 252 | CCM | 40 | 70 | 90 | MM | 7 |  |  | https://eshop.weidmueller.com/p/8000004184
8000004202 | KLIPPON K1 M16BCSS EX | 208.96 | 1 | 1 | 1 | PCE | P140 | Other terminals | PS | Produits Spécifiques | PS27 | Equipements ATEX | 4032248986521 | 85369095 | DE | Boîtier métallique Atex confectionné, Aluminium AlSi12, 70 x 70 x 45 mm Boîtiers confectionnés pour une utilisation en zones explosibles. | 370 | G | 576 | CCM | 60 | 80 | 120 | MM | 7 |  |  | https://eshop.weidmueller.com/p/8000004202
8000004203 | KLIPPON K1 M20BCSS EX | 201.83 | 1 | 1 | 1 | PCE | P140 | Other terminals | PS | Produits Spécifiques | PS27 | Equipements ATEX | 4032248986101 | 85369095 |  | Boîtier métallique Atex confectionné, Aluminium AlSi12, 70 x 70 x 45 mm Boîtiers confectionnés pour une utilisation en zones explosibles. | 396 | G | 480 | CCM | 50 | 80 | 120 | MM | 7 |  |  | https://eshop.weidmueller.com/p/8000004203
8000004204 | KLIPPON K11 M16ZCSS EX | 221.26 | 1 | 1 | 1 | PCE | P140 | Other terminals | PS | Produits Spécifiques | PS27 | Equipements ATEX | 4032248986644 | 85369010 | DE | Boîtier métallique Atex confectionné, Aluminium AlSi12, 75 x 80 x 57 mm Boîtiers confectionnés pour une utilisation en zones explosibles. | 552 | G | 3717 | CCM | 241 | 159 | 97 | MM | 7 |  |  | https://eshop.weidmueller.com/p/8000004204
8000004207 | KLIPPON K11 M16ACSS EX | 228.62 | 1 | 1 | 1 | PCE | P140 | Other terminals | PS | Produits Spécifiques | PS27 | Equipements ATEX | 4032248986491 | 85369010 |  | Boîtier métallique Atex confectionné, Aluminium AlSi12, 75 x 80 x 57 mm Boîtiers confectionnés pour une utilisation en zones explosibles. | 481 | G | 773.5 | CCM | 65 | 85 | 140 | MM | 7 |  |  | https://eshop.weidmueller.com/p/8000004207
8000004208 | KLIPPON K11 M20ZCSS EX | 218.96 | 1 | 1 | 1 | PCE | P140 | Other terminals | PS | Produits Spécifiques | PS27 | Equipements ATEX | 4032248986514 | 85369095 |  | Boîtier métallique Atex confectionné, Aluminium AlSi12, 75 x 80 x 57 mm Boîtiers confectionnés pour une utilisation en zones explosibles. | 438 | G | 882 | CCM | 70 | 90 | 140 | MM | 7 |  |  | https://eshop.weidmueller.com/p/8000004208
8000004209 | KLIPPON K11 M20ACSS EX | 220.92 | 1 | 1 | 1 | PCE | P140 | Other terminals | PS | Produits Spécifiques | PS27 | Equipements ATEX | 4032248986477 | 85369010 |  | Boîtier métallique Atex confectionné, Aluminium AlSi12, 75 x 80 x 57 mm Boîtiers confectionnés pour une utilisation en zones explosibles. | 5382 | G | 773.5 | CCM | 65 | 85 | 140 | MM | 7 |  |  | https://eshop.weidmueller.com/p/8000004209
8000004210 | KLIPPON K2 M20BCSS EX | 223.56 | 1 | 1 | 1 | PCE | P140 | Other terminals | PS | Produits Spécifiques | PS27 | Equipements ATEX | 4032248986392 | 85369095 | DE | Boîtier métallique Atex confectionné, Aluminium AlSi12, 100 x 70 x 45 mm Boîtiers confectionnés pour une utilisation en zones explosibles. | 10263 | G | 780 | CCM | 60 | 100 | 130 | MM | 7 |  |  | https://eshop.weidmueller.com/p/8000004210
8000004211 | KLIPPON K21 M16ZCSS EX | 248.17 | 1 | 1 | 1 | PCE | P140 | Other terminals | PS | Produits Spécifiques | PS27 | Equipements ATEX | 4032248986408 | 85369095 |  | Boîtier métallique Atex confectionné, Aluminium AlSi12, 125 x 80 x 57 mm Boîtiers confectionnés pour une utilisation en zones explosibles. | 601 | G | 980 | CCM | 70 | 100 | 140 | MM | 7 |  |  | https://eshop.weidmueller.com/p/8000004211
8000004212 | KLIPPON K21 M16ACSS EX | 282.67 | 1 | 1 | 1 | PCE | P140 | Other terminals | PS | Produits Spécifiques | PS27 | Equipements ATEX | 4032248986507 | 85369010 | DE | Boîtier métallique Atex confectionné, Aluminium AlSi12, 125 x 80 x 57 mm Boîtiers confectionnés pour une utilisation en zones explosibles. | 700 | G | 840 | CCM | 225 | 150 | 80 | MM | 7 |  |  | https://eshop.weidmueller.com/p/8000004212
8000004215 | KLIPPON K31 M20ACSS EX | 339.94 | 1 | 1 | 1 | PCE | P140 | Other terminals | PS | Produits Spécifiques | PS27 | Equipements ATEX | 4032248986538 | 85369010 | DE | Boîtier métallique Atex confectionné, Aluminium AlSi12, 175 x 80 x 57 mm Boîtiers confectionnés pour une utilisation en zones explosibles. | 5743 | G | 1680 | CCM | 70 | 120 | 200 | MM | 7 |  |  | https://eshop.weidmueller.com/p/8000004215
8000004217 | KLIPPON K4 M20ZCSS EX | 245.41 | 1 | 1 | 1 | PCE | P140 | Other terminals | PS | Produits Spécifiques | PS27 | Equipements ATEX | 4032248986651 | 85369010 |  | Boîtier métallique Atex confectionné, Aluminium AlSi12, 130 x 82 x 72 mm Boîtiers confectionnés pour une utilisation en zones explosibles. | 793 | G | 1980 | CCM | 100 | 110 | 180 | MM | 7 |  |  | https://eshop.weidmueller.com/p/8000004217
8000004218 | KLIPPON K5 4M20WCSS EX | 375.59 | 1 | 1 | 1 | PCE | P140 | Other terminals | PS | Produits Spécifiques | PS27 | Equipements ATEX | 4032248986620 | 85369010 |  | Boîtier métallique Atex confectionné, Aluminium AlSi12, 170 x 130 x 90 mm Boîtiers confectionnés pour une utilisation en zones explosibles. | 1765 | G | 3950.625 | CCM | 105 | 175 | 215 | MM | 7 |  |  | https://eshop.weidmueller.com/p/8000004218
8000004219 | KLIPPON K5 4M20ZCSS EX | 387.435 | 1 | 1 | 1 | PCE | P140 | Other terminals | PS | Produits Spécifiques | PS27 | Equipements ATEX | 4032248986729 | 85369010 | DE | Boîtier métallique Atex confectionné, Aluminium AlSi12, 170 x 130 x 90 mm Boîtiers confectionnés pour une utilisation en zones explosibles. | 1700 | G | 3960 | CCM | 100 | 180 | 220 | MM | 7 |  |  | https://eshop.weidmueller.com/p/8000004219
8000004221 | KLIPPON K52 M20ZCSS EX | 433.09 | 1 | 1 | 1 | PCE | P140 | Other terminals | PS | Produits Spécifiques | PS27 | Equipements ATEX | 4032248986453 | 85369010 |  | Boîtier métallique Atex confectionné, Aluminium AlSi12, 160 x 160 x 91 mm Boîtiers confectionnés pour une utilisation en zones explosibles. | 6948.805 | G | 3982.125 | CCM | 105 | 185 | 205 | MM | 7 |  |  | https://eshop.weidmueller.com/p/8000004221
8000004222 | KLIPPON POK1 M16BCSS EX | 188.6 | 1 | 1 | 1 | PCE | P140 | Other terminals | PS | Produits Spécifiques | PS27 | Equipements ATEX | 4032248986415 | 85369010 |  | Boîtier en plastique Atex confectionné Boîtiers confectionnés pour une utilisation en zones explosibles. | 450 | G | 810 | CCM | 90 | 90 | 100 | MM | 7 |  |  | https://eshop.weidmueller.com/p/8000004222
8000004223 | KLIPPON POK1 M16ACSS EX | 214.36 | 1 | 1 | 1 | PCE | P140 | Other terminals | PS | Produits Spécifiques | PS27 | Equipements ATEX | 4032248986439 | 85369010 |  | Boîtier en plastique Atex confectionné Boîtiers confectionnés pour une utilisation en zones explosibles. | 490 | G | 810 | CCM | 90 | 90 | 100 | MM | 7 |  |  | https://eshop.weidmueller.com/p/8000004223
8000004224 | KLIPPON POK2 M20BCSS EX | 193.89 | 1 | 1 | 1 | PCE | P140 | Other terminals | PS | Produits Spécifiques | PS27 | Equipements ATEX | 4032248986309 | 85369010 |  | Boîtier en plastique Atex confectionné Boîtiers confectionnés pour une utilisation en zones explosibles. | 620 | G | 5985 | CCM | 300 | 190 | 105 | MM | 7 |  |  | https://eshop.weidmueller.com/p/8000004224
8000004225 | KLIPPON POK2 M20ACSS EX | 224.02 | 1 | 1 | 1 | PCE | P140 | Other terminals | PS | Produits Spécifiques | PS27 | Equipements ATEX | 4032248986095 | 85369010 |  | Boîtier en plastique Atex confectionné Boîtiers confectionnés pour une utilisation en zones explosibles. | 550 | G | 0.001 | CCM | 1 | 1 | 1 | MM | 7 |  |  | https://eshop.weidmueller.com/p/8000004225
8000004226 | KLIPPON POK3 M20BCSS EX | 235.75 | 1 | 1 | 1 | PCE | P140 | Other terminals | PS | Produits Spécifiques | PS27 | Equipements ATEX | 4032248986422 | 85369010 |  | Boîtier en plastique Atex confectionné Boîtiers confectionnés pour une utilisation en zones explosibles. | 585 | G | 929 | CCM | 177 | 82 | 64 | MM | 7 |  |  | https://eshop.weidmueller.com/p/8000004226
8000004228 | KLIPPON POK3 M20ACSS EX | 275.43 | 1 | 1 | 1 | PCE | P140 | Other terminals | PS | Produits Spécifiques | PS27 | Equipements ATEX | 4032248986446 | 85369010 |  | Boîtier en plastique Atex confectionné Boîtiers confectionnés pour une utilisation en zones explosibles. | 705 | G | 1049.75 | CCM | 65 | 85 | 190 | MM | 7 |  |  | https://eshop.weidmueller.com/p/8000004228
8000004229 | KLIPPON POK51 M20WCSS E | 452.76 | 1 | 1 | 1 | PCE | P140 | Other terminals | PS | Produits Spécifiques | PS27 | Equipements ATEX | 4032248986712 | 85369010 |  | Boîtier en plastique Atex confectionné Boîtiers confectionnés pour une utilisation en zones explosibles. | 1760 | G | 3962.7 | CCM | 102 | 185 | 210 | MM | 7 |  |  | https://eshop.weidmueller.com/p/8000004229
8000004230 | KLIPPON POK51 M20ZCSS E | 451.26 | 1 | 1 | 1 | PCE | P140 | Other terminals | PS | Produits Spécifiques | PS27 | Equipements ATEX | 4032248986460 | 85369010 |  | Boîtier en plastique Atex confectionné Boîtiers confectionnés pour une utilisation en zones explosibles. | 1667 | G | 4389 | CCM | 110 | 190 | 210 | MM | 7 |  |  | https://eshop.weidmueller.com/p/8000004230
8000004495 | MOPL K1 BKVARIO SET | 37.835 | 1 | 1 | 1 | PCE | P140 | Other terminals | PS | Produits Spécifiques | PS25 | Coffrets équipés | 4032248987658 | 85369010 |  | MOPL K1 BKVARIO SET - Plaque de maintien (boîtier), 52 x 3 mm Coffrets équipés Weidmüller | 16 | G | 12 | CCM | 5 | 40 | 60 | MM | 7 |  |  | https://eshop.weidmueller.com/p/8000004495
8000004866 | SET 7ZDU4 9ZTR2,5 ENBW/D | 85.45 | 1 | 1 | 1 | PCE | P140 | Other terminals | PS | Produits Spécifiques | PS25 | Coffrets équipés | 4032248992249 | 85369010 |  | SET 7ZDU4 9ZTR2,5 ENBW/D - Systèmes de boîtiers Coffrets équipés Weidmüller SET 7ZDU4 9ZTR2,5 ENBW/D Systèmes de boîtiers | 219 | G | 784 | CCM | 70 | 80 | 140 | MM | 7 |  |  | https://eshop.weidmueller.com/p/8000004866
8000005211 | GHDE 10P HO ON/OFF PTS4 | 227.5 | 1 | 1 | 1 | PCE | I661 | FieldPower and Pick-to-Light | PM | Solution Machines | PM11 | Machinery field power systems | 4050118048568 | 85366990 |  | Machinery field power systems GHDE 10P HO ON/OFF PTS4 - Machinery field power systems | 730 | G | 11888 | CCM | 341 | 210 | 166 | MM | 28 |  |  | https://eshop.weidmueller.com/p/8000005211
8000005228 | FPL 4G2.5/P/Q4KW/2 | 87.7 | 1 | 1 | 1 | PCE | I661 | FieldPower and Pick-to-Light | PB | Connecteurs Etanches/composants passifs | PB49 | Connecteurs etanches | 4032248997534 | 85444290 | DE | Câble de puissance Câble de transmission d'énergie électrique Connecteurs etanches | 486 | G | 2409 | CCM | 256 | 224 | 42 | MM | 35 |  |  | https://eshop.weidmueller.com/p/8000005228
8000005229 | FPL 4G2.5/P/Q4KW/5 | 113.5 | 1 | 1 | 1 | PCE | I661 | FieldPower and Pick-to-Light | PB | Connecteurs Etanches/composants passifs | PB49 | Connecteurs etanches | 4032248997541 | 85444290 | DE | Câble de puissance Câble de transmission d'énergie électrique Connecteurs etanches | 960 | G | 4246 | CCM | 352 | 326 | 37 | MM | 35 |  |  | https://eshop.weidmueller.com/p/8000005229
8000005230 | FPL 4G2.5/PD/Q4KW/2+5 | 201.1 | 1 | 1 | 1 | PCE | I661 | FieldPower and Pick-to-Light | PB | Connecteurs Etanches/composants passifs | PB49 | Connecteurs etanches | 4032248997572 | 85444290 | DE | Câble de puissance Câble de transmission d'énergie électrique Connecteurs etanches | 1326 | G | 2531.75 | CCM | 65 | 190 | 205 | MM | 7 |  |  | https://eshop.weidmueller.com/p/8000005230
8000005235 | FPL 8G1.5/Q8KW/2 | 51.5 | 1 | 1 | 1 | PCE | I661 | FieldPower and Pick-to-Light | PB | Connecteurs Etanches/composants passifs | PB49 | Connecteurs etanches | 4032248997688 | 85444290 | DE | Câbles de moteurs Câble pour l'alimentation des moteurs en énergie électrique Connecteurs etanches | 500 | G | 3217 | CCM | 343 | 268 | 35 | MM | 7 |  |  | https://eshop.weidmueller.com/p/8000005235
8000005237 | FPL 8G1.5/Q8KW/5 | 91.1 | 1 | 1 | 1 | PCE | I661 | FieldPower and Pick-to-Light | PB | Connecteurs Etanches/composants passifs | PB49 | Connecteurs etanches | 4032248997695 | 85444290 | DE | Câbles de moteurs Câble pour l'alimentation des moteurs en énergie électrique Connecteurs etanches | 1140 | G | 4524 | CCM | 358 | 324 | 39 | MM | 7 |  |  | https://eshop.weidmueller.com/p/8000005237
8000005238 | FPL 8G1.5/Q8KG/2 | 52.7 | 1 | 1 | 1 | PCE | I661 | FieldPower and Pick-to-Light | PB | Connecteurs Etanches/composants passifs | PB49 | Connecteurs etanches | 4032248997701 | 85444290 | DE | Câbles de moteurs Câble pour l'alimentation des moteurs en énergie électrique Connecteurs etanches | 498 | G | 2284 | CCM | 262 | 249 | 35 | MM | 35 |  |  | https://eshop.weidmueller.com/p/8000005238
8000005239 | FPL 8G1.5/Q8KG/5 | 91.1 | 1 | 1 | 1 | PCE | I661 | FieldPower and Pick-to-Light | PB | Connecteurs Etanches/composants passifs | PB49 | Connecteurs etanches | 4032248997718 | 85444290 | DE | Câbles de moteurs Câble pour l'alimentation des moteurs en énergie électrique Connecteurs etanches | 1115 | G | 4295 | CCM | 387 | 292 | 38 | MM | 35 |  |  | https://eshop.weidmueller.com/p/8000005239
8000005240 | FPL 4G1.5C4/Q8MW/2 | 159 | 1 | 1 | 1 | PCE | I661 | FieldPower and Pick-to-Light | PB | Connecteurs Etanches/composants passifs | PB49 | Connecteurs etanches | 4032248997725 | 85444290 | DE | Câbles de moteurs Câble pour l'alimentation des moteurs en énergie électrique Connecteurs etanches | 738 | G | 5691 | CCM | 307 | 307 | 60 | MM | 7 |  |  | https://eshop.weidmueller.com/p/8000005240
8000005241 | FPL 4G1.5C4/Q8MW/5 | 237.5 | 1 | 1 | 1 | PCE | I661 | FieldPower and Pick-to-Light | PB | Connecteurs Etanches/composants passifs | PB49 | Connecteurs etanches | 4032248997732 | 85444290 | DE | Câbles de moteurs Câble pour l'alimentation des moteurs en énergie électrique Connecteurs etanches | 1488 | G | 4732.728 | CCM | 394 | 286 | 42 | MM | 7 |  |  | https://eshop.weidmueller.com/p/8000005241
8000005242 | FPL 4G1.5C4/Q8MG/2 | 162.8 | 1 | 1 | 1 | PCE | I661 | FieldPower and Pick-to-Light | PB | Connecteurs Etanches/composants passifs | PB49 | Connecteurs etanches | 4032248997749 | 85444290 |  | Câbles de moteurs Câble pour l'alimentation des moteurs en énergie électrique Connecteurs etanches | 950 | G | 2806 | CCM | 263 | 254 | 42 | MM | 35 |  |  | https://eshop.weidmueller.com/p/8000005242
8000005243 | FPL 4G1.5C4/Q8MG/5 | 237.5 | 1 | 1 | 1 | PCE | I661 | FieldPower and Pick-to-Light | PB | Connecteurs Etanches/composants passifs | PB49 | Connecteurs etanches | 4032248997756 | 85444290 | DE | Câbles de moteurs Câble pour l'alimentation des moteurs en énergie électrique Connecteurs etanches | 1524 | G | 8673 | CCM | 441 | 285 | 69 | MM | 35 |  |  | https://eshop.weidmueller.com/p/8000005243
8000005264 | FPL 4G2.5/PD/Q4KW/2+2 | 173.1 | 1 | 1 | 1 | PCE | I661 | FieldPower and Pick-to-Light | PB | Connecteurs Etanches/composants passifs | PB49 | Connecteurs etanches | 4032248997565 | 85444290 | DE | Câble de puissance Câble de transmission d'énergie électrique Connecteurs etanches | 884 | G | 2645000 | CCM | 2300 | 2300 | 500 | MM | 7 |  |  | https://eshop.weidmueller.com/p/8000005264
8000005294 | FPL 4G2.5/P/Q4MG/2 | 115.2 | 1 | 1 | 1 | PCE | I661 | FieldPower and Pick-to-Light | PB | Connecteurs Etanches/composants passifs | PB49 | Connecteurs etanches | 4032248997602 | 85444290 | DE | Câble de puissance Câble de transmission d'énergie électrique Connecteurs etanches | 668 | G | 2986 | CCM | 311 | 240 | 40 | MM | 35 |  |  | https://eshop.weidmueller.com/p/8000005294
8000005295 | FPL 4G2.5/P/Q4MG/5 | 142.4 | 1 | 1 | 1 | PCE | I661 | FieldPower and Pick-to-Light | PB | Connecteurs Etanches/composants passifs | PB49 | Connecteurs etanches | 4032248997619 | 85444290 | DE | Câble de puissance Câble de transmission d'énergie électrique Connecteurs etanches | 1154 | G | 3971 | CCM | 380 | 275 | 38 | MM | 7 |  |  | https://eshop.weidmueller.com/p/8000005295
8000005296 | FPL 4G2.5/PD/Q4MG/2+2 | 217.6 | 1 | 1 | 1 | PCE | I661 | FieldPower and Pick-to-Light | PB | Connecteurs Etanches/composants passifs | PB49 | Connecteurs etanches | 4032248997626 | 85444290 | DE | Câble de puissance Câble de transmission d'énergie électrique Connecteurs etanches | 1266 | G | 4728 | CCM | 338 | 333 | 42 | MM | 35 |  |  | https://eshop.weidmueller.com/p/8000005296
8000005297 | FPL 4G2.5/PD/Q4MG/2+5 | 247.5 | 1 | 1 | 1 | PCE | I661 | FieldPower and Pick-to-Light | PB | Connecteurs Etanches/composants passifs | PB49 | Connecteurs etanches | 4032248997633 | 85444290 | DE | Câble de puissance Câble de transmission d'énergie électrique Connecteurs etanches | 1752 | G | 4603 | CCM | 323 | 274 | 52 | MM | 7 |  |  | https://eshop.weidmueller.com/p/8000005297
8000005298 | FPL 4G2.5/PD/Q4MG/2+7.5 | 261.5 | 1 | 1 | 1 | PCE | I661 | FieldPower and Pick-to-Light | PB | Connecteurs Etanches/composants passifs | PB49 | Connecteurs etanches | 4032248997640 | 85444290 | DE | Câble de puissance Câble de transmission d'énergie électrique Connecteurs etanches | 2102 | G | 5633.392 | CCM | 298 | 278 | 68 | MM | 35 |  |  | https://eshop.weidmueller.com/p/8000005298
8000005300 | FPL 4G2.5/PD/Q4MG/2+15 | 328.7 | 1 | 1 | 1 | PCE | I661 | FieldPower and Pick-to-Light | PB | Connecteurs Etanches/composants passifs | PB49 | Connecteurs etanches | 4050118024302 | 85444290 | DE | Câble de puissance Câble de transmission d'énergie électrique Connecteurs etanches | 3343 | G | 6993 | CCM | 459 | 277 | 55 | MM | 7 |  |  | https://eshop.weidmueller.com/p/8000005300
8000005309 | LST 9WTD6/1 12WTL6/1 | 663.78 | 1 | 1 | 1 | PCE | P140 | Other terminals | PS | Produits Spécifiques | PS25 | Coffrets équipés | 4050118015423 | 85369010 |  | LST 9WTD6/1 12WTL6/1 - Coffrets équipés Coffrets équipés Weidmüller LST 9WTD6/1 12WTL6/1 Coffrets équipés LST 9WTD6/1 12WTL6/1 Coffrets équipés | 643 | G | 2.16 | CCM |  |  |  | MM | 7 |  |  | https://eshop.weidmueller.com/p/8000005309
8000006708 | TS35X7.5 ST KTB2215 VER | 617.7 | 100 | 20 | 20 | PCE | P160 | Enclosures | PS | Produits Spécifiques | PS25 | Coffrets équipés | 4050118652819 | 72166190 |  | Rail profilé, Profilés support, Acier, zingué, chromé, Largeur: 174 mm, Hauteur: 35 mm, Profondeur: 7.5 mm | 62 | G | 1144 | CCM | 200 | 130 | 44 | MM | 7 |  |  | https://eshop.weidmueller.com/p/8000006708
8000006709 | TS35X7.5 ST KTB2626 VER | 649.7 | 100 | 20 | 20 | PCE | P160 | Enclosures | PS | Produits Spécifiques | PS25 | Coffrets équipés | 4050118652826 | 72166190 |  | Rail profilé, Profilés support, Acier, à revêtement de zinc galvanique et passivé, Largeur: 205 mm, Hauteur: 35 mm, Profondeur: 7.5 mm | 1600 | G | 6118 | CCM | 230 | 190 | 140 | MM | 7 |  |  | https://eshop.weidmueller.com/p/8000006709
8000006710 | TS35X7.5 ST KTB3030 VER | 713.6 | 100 | 20 | 20 | PCE | P160 | Enclosures | PS | Produits Spécifiques | PS25 | Coffrets équipés | 4050118652833 | 72166190 |  | Rail profilé, Profilés support, Acier, zingué, chromé, Largeur: 251 mm, Hauteur: 35 mm, Profondeur: 7.5 mm | 1835 | G | 11007.5 | CCM | 350 | 170 | 185 | MM | 21 |  |  | https://eshop.weidmueller.com/p/8000006710
8000006711 | TS35X7.5 ST KTB3526 VER | 756.2 | 100 | 20 | 20 | PCE | P160 | Enclosures | PS | Produits Spécifiques | PS25 | Coffrets équipés | 4050118652840 | 72166190 |  | Rail profilé, Profilés support, Acier, zingué, chromé, Largeur: 295 mm, Hauteur: 35 mm, Profondeur: 7.5 mm | 122 | G | 6317.64 | CCM | 350 | 170 | 185 | MM | 7 |  |  | https://eshop.weidmueller.com/p/8000006711
8000006712 | TS35X7.5 ST KTB4030 VER | 809.4 | 100 | 20 | 20 | PCE | P160 | Enclosures | PS | Produits Spécifiques | PS25 | Coffrets équipés | 4050118652857 | 72166190 |  | Rail profilé, Profilés support, Acier, zingué, chromé, Largeur: 345 mm, Hauteur: 35 mm, Profondeur: 7.5 mm | 115 | G | 5520.996 | CCM | 502 | 117 | 94 | MM | 14 |  |  | https://eshop.weidmueller.com/p/8000006712
8000006713 | TS35X7.5 ST KTB4538 VER | 862.7 | 100 | 20 | 20 | PCE | P160 | Enclosures | PS | Produits Spécifiques | PS25 | Coffrets équipés | 4050118652864 | 72166190 |  | Rail profilé, Profilés support, Acier, à revêtement de zinc galvanique et passivé, Largeur: 403 mm, Hauteur: 35 mm, Profondeur: 7.5 mm | 138 | G | 6844.5 | CCM | 117 | 500 | 117 | MM | 7 |  |  | https://eshop.weidmueller.com/p/8000006713
8000006714 | TS35X7.5 ST KTB4848 VER | 884 | 100 | 20 | 20 | PCE | P160 | Enclosures | PS | Produits Spécifiques | PS25 | Coffrets équipés | 4050118652871 | 72166190 |  | Rail profilé, Profilés support, Acier, zingué, chromé, Largeur: 425 mm, Hauteur: 35 mm, Profondeur: 7.5 mm | 3385 | G | 5851.312 | CCM | 502 | 124 | 94 | MM | 7 |  |  | https://eshop.weidmueller.com/p/8000006714
8000006715 | TS35X7.5 ST KTB5535 VER | 937.2 | 100 | 20 | 20 | PCE | P160 | Enclosures | PS | Produits Spécifiques | PS25 | Coffrets équipés | 4050118652932 | 72166190 |  | Rail profilé, Profilés support, Acier, zingué, chromé, Largeur: 495 mm, Hauteur: 35 mm, Profondeur: 7.5 mm | 1135 | G | 5520.996 | CCM | 502 | 117 | 94 | MM | 7 |  |  | https://eshop.weidmueller.com/p/8000006715
8000006716 | TS35X7.5 ST KTB6245 VER | 979.8 | 100 | 20 | 20 | PCE | P160 | Enclosures | PS | Produits Spécifiques | PS25 | Coffrets équipés | 4050118652949 | 72166190 |  | Rail profilé, Profilés support, Acier, zingué, chromé, Largeur: 551 mm, Hauteur: 35 mm, Profondeur: 7.5 mm | 237 | G | 5520.996 | CCM | 502 | 117 | 94 | MM | 7 |  |  | https://eshop.weidmueller.com/p/8000006716
8000006717 | TS35X7.5 ST KTB7650 VER | 1075.7 | 100 | 20 | 20 | PCE | P160 | Enclosures | PS | Produits Spécifiques | PS25 | Coffrets équipés | 4050118652956 | 72166190 |  | Rail profilé, Profilés support, Acier, zingué, chromé, Largeur: 693 mm, Hauteur: 35 mm, Profondeur: 7.5 mm | 248 | G | 12420 | CCM | 720 | 150 | 115 | MM | 7 |  |  | https://eshop.weidmueller.com/p/8000006717
8000006718 | TS35X7.5 ST KTB9161 VER | 1171.5 | 100 | 20 | 20 | PCE | P160 | Enclosures | PS | Produits Spécifiques | PS25 | Coffrets équipés | 4050118652963 | 72166190 |  | Rail profilé, Profilés support, Acier, zingué, chromé, Largeur: 845 mm, Hauteur: 35 mm, Profondeur: 7.5 mm | 345 | G | 5520.996 | CCM | 502 | 117 | 94 | MM | 7 |  |  | https://eshop.weidmueller.com/p/8000006718
8000006719 | TS35X7.5 ST KTB9874 VER | 1203.5 | 100 | 20 | 20 | PCE | P160 | Enclosures | PS | Produits Spécifiques | PS25 | Coffrets équipés | 4050118652970 | 72166190 |  | Rail profilé, Profilés support, Acier, zingué, chromé, Largeur: 912 mm, Hauteur: 35 mm, Profondeur: 7.5 mm | 310 | G | 5520.996 | CCM | 502 | 117 | 94 | MM | 7 |  |  | https://eshop.weidmueller.com/p/8000006719
8000006720 | TS35X7.5 ST KTB2215 HOR | 521.9 | 100 | 20 | 20 | PCE | P160 | Enclosures | PS | Produits Spécifiques | PS25 | Coffrets équipés | 4050118652888 | 72166190 |  | Rail profilé, Profilés support, Acier, zingué, chromé, Largeur: 91 mm, Hauteur: 35 mm, Profondeur: 7.5 mm | 34 | G | 1881.376 | CCM | 200 | 130 | 44 | MM | 7 |  |  | https://eshop.weidmueller.com/p/8000006720
8000006721 | TS35X7.5 ST KTB3526 HOR | 639 | 100 | 20 | 20 | PCE | P160 | Enclosures | PS | Produits Spécifiques | PS25 | Coffrets équipés | 4050118652895 | 72166190 |  | Rail profilé, Profilés support, Acier, zingué, chromé, Largeur: 199 mm, Hauteur: 35 mm, Profondeur: 7.5 mm | 1430 | G | 2042.4 | CCM | 230 | 148 | 60 | MM | 7 |  |  | https://eshop.weidmueller.com/p/8000006721
8000006722 | TS35X7.5 ST KTB3030 HOR | 702.9 | 100 | 20 | 20 | PCE | P160 | Enclosures | PS | Produits Spécifiques | PS25 | Coffrets équipés | 4050118652901 | 72166190 |  | Rail profilé, Profilés support, Acier, zingué, chromé, Largeur: 245 mm, Hauteur: 35 mm, Profondeur: 7.5 mm | 1900 | G | 6930 | CCM | 350 | 170 | 185 | MM | 14 |  |  | https://eshop.weidmueller.com/p/8000006722
8000006723 | TS35X7.5 ST KTB4030 HOR | 692.3 | 100 | 20 | 20 | PCE | P160 | Enclosures | PS | Produits Spécifiques | PS25 | Coffrets équipés | 4050118652918 | 72166190 |  | Rail profilé, Profilés support, Acier, zingué, chromé, Largeur: 239 mm, Hauteur: 35 mm, Profondeur: 7.5 mm | 1758 | G | 6888 | CCM | 150 | 328 | 140 | MM | 7 |  |  | https://eshop.weidmueller.com/p/8000006723
8000006724 | TS35X7.5 ST KTB4538 HOR | 788.1 | 100 | 20 | 20 | PCE | P160 | Enclosures | PS | Produits Spécifiques | PS25 | Coffrets équipés | 4050118652925 | 72166190 |  | Rail profilé, Profilés support, Acier, zingué, chromé, Largeur: 321 mm, Hauteur: 35 mm, Profondeur: 7.5 mm | 115 | G | 6909 | CCM | 150 | 329 | 140 | MM | 7 |  |  | https://eshop.weidmueller.com/p/8000006724
8000006725 | TS35X7.5 ST KTB4848 HOR | 873.3 | 100 | 20 | 20 | PCE | P160 | Enclosures | PS | Produits Spécifiques | PS25 | Coffrets équipés | 4050118652987 | 72166190 | IT | Rail profilé, Profilés support, Acier, zingué, chromé, Largeur: 419 mm, Hauteur: 35 mm, Profondeur: 7.5 mm | 3385 | G | 5463 | CCM | 501 | 116 | 94 | MM | 7 |  |  | https://eshop.weidmueller.com/p/8000006725
8000006726 | TS35X7.5 ST KTB5535 HOR | 756.2 | 100 | 20 | 20 | PCE | P160 | Enclosures | PS | Produits Spécifiques | PS25 | Coffrets équipés | 4050118652994 | 72166190 |  | Rail profilé, Profilés support, Acier, zingué, chromé, Largeur: 289 mm, Hauteur: 35 mm, Profondeur: 7.5 mm | 2297.5 | G | 6930 | CCM | 325 | 140 | 130 | MM | 7 |  |  | https://eshop.weidmueller.com/p/8000006726
8000006727 | TS35X7.5 ST KTB6245 HOR | 841.4 | 100 | 20 | 20 | PCE | P160 | Enclosures | PS | Produits Spécifiques | PS25 | Coffrets équipés | 4050118653007 | 72166190 |  | Rail profilé, Profilés support, Acier, zingué, chromé, Largeur: 375 mm, Hauteur: 35 mm, Profondeur: 7.5 mm | 150 | G | 5721.122 | CCM | 503 | 121 | 94 | MM | 7 |  |  | https://eshop.weidmueller.com/p/8000006727
8000006728 | TS35X7.5 ST KTB7650 HOR | 894.6 | 100 | 20 | 20 | PCE | P160 | Enclosures | PS | Produits Spécifiques | PS25 | Coffrets équipés | 4050118653014 | 72166190 |  | Rail profilé, Profilés support, Acier, à revêtement de zinc galvanique et passivé, Largeur: 447 mm, Hauteur: 35 mm, Profondeur: 7.5 mm | 2949.5 | G | 5520.996 | CCM | 502 | 117 | 94 | MM | 7 |  |  | https://eshop.weidmueller.com/p/8000006728
8000006729 | TS35X7.5 ST KTB9161 HOR | 969.2 | 100 | 20 | 20 | PCE | P160 | Enclosures | PS | Produits Spécifiques | PS25 | Coffrets équipés | 4050118653021 | 72166190 |  | Rail profilé, Profilés support, Acier, zingué, chromé, Largeur: 535 mm, Hauteur: 35 mm, Profondeur: 7.5 mm | 4740.5 | G | 5520.996 | CCM | 502 | 117 | 94 | MM | 14 |  |  | https://eshop.weidmueller.com/p/8000006729
8000006730 | TS35X7.5 ST KTB9874 HOR | 1065 | 100 | 20 | 20 | PCE | P160 | Enclosures | PS | Produits Spécifiques | PS25 | Coffrets équipés | 4050118653038 | 72166190 |  | Rail profilé, Profilés support, Acier, zingué, chromé, Largeur: 666 mm, Hauteur: 35 mm, Profondeur: 7.5 mm | 6905 | G | 5520.996 | CCM | 502 | 117 | 94 | MM | 7 |  |  | https://eshop.weidmueller.com/p/8000006730
8000006744 | TAS20 220 KTB2626 HOR | 23.1 | 1 | 1 | 1 | PCE | P160 | Enclosures | PS | Produits Spécifiques | PS25 | Coffrets équipés | 4099986032101 | 72166190 | IT | TAS20 220 KTB2626 HOR - TAS20 220 KTB2626 HOR Produits Spécifiques Produits Spécifiques | 95 | G |  | CCM |  |  |  | MM | 99 |  |  | https://eshop.weidmueller.com/p/8000006744
8000007627 | BG GHDE 10P REG | 180.8 | 1 | 1 | 1 | PCE | I661 | FieldPower and Pick-to-Light | PM | Solution Machines | PM11 | Machinery field power systems | 4050118116403 | 85389099 |  | BG GHDE 10P REG - Capot de boîtier, noir Machinery field power systems Weidmüller | 775 | G | 9360 | CCM | 130 | 240 | 300 | MM | 28 |  |  | https://eshop.weidmueller.com/p/8000007627
8000007924 | FP BOX FUSE DC | 138 | 1 | 1 | 1 | PCE | I661 | FieldPower and Pick-to-Light | PB | Connecteurs Etanches/composants passifs | PB40 | Connecteurs etanches | 4050118195439 | 85369010 |  | Bloc de jonction de distribution d’énergie avec boîtiers, DC, IP65, complet, Polycarbonate, GRP, Fusible | 786.96 | G | 3859 | CCM | 285 | 185 | 105 | MM | 99 |  |  | https://eshop.weidmueller.com/p/8000007924
8000009803 | LST TAB NS NORD 14POL | 251.85 | 1 | 1 | 1 | PCE | P140 | Other terminals | PS | Produits Spécifiques | PS25 | Coffrets équipés | 4050118157338 | 85369010 | DE | LST TAB NS NORD 14POL - Coffrets équipés Coffrets équipés Weidmüller LST TAB NS NORD 14POL Coffrets équipés LST TAB NS NORD 14POL Coffrets équipés | 392 | G | 1728 | CCM | 80 | 135 | 160 | MM | 7 |  |  | https://eshop.weidmueller.com/p/8000009803
8000009855 | KL 10 ZB4 SH1 | 4293.8 | 100 | 10 | 10 | PCE | P179 | Accessories others | PS | Produits Spécifiques | PS25 | Coffrets équipés | 4050118653045 | 85369010 | DE | Barrette de raccordement mono- et multipolaire, autres, 140 A Barrette de raccordement à visser directement au bas du boîtier. | 97 | G |  | CCM |  |  |  | MM | 7 |  |  | https://eshop.weidmueller.com/p/8000009855
8000009882 | LST TAB NS NORD 22 POL | 285.89 | 1 | 1 | 1 | PCE | P140 | Other terminals | PS | Produits Spécifiques | PS25 | Coffrets équipés | 4050118166101 | 85369010 | DE | LST TAB NS NORD 22 POL - Coffrets équipés Coffrets équipés Weidmüller LST TAB NS NORD 22 POL Coffrets équipés LST TAB NS NORD 22 POL Coffrets équipés | 491 | G | 1997.94 | CCM |  |  |  | MM | 7 |  |  | https://eshop.weidmueller.com/p/8000009882
8000011742 | FPL 4G2.5/Q8KW/3 | 49.5 | 1 | 1 | 1 | PCE | I661 | FieldPower and Pick-to-Light | PB | Connecteurs Etanches/composants passifs | PB49 | Connecteurs etanches | 4050118190403 | 85389099 |  | Câbles de moteurs Câble pour l'alimentation des moteurs en énergie électrique Connecteurs etanches | 554 | G | 1140 | CCM | 30 | 190 | 200 | MM | 99 |  |  | https://eshop.weidmueller.com/p/8000011742
8000011743 | FPL 4G2.5/Q8KW/5 | 58 | 1 | 1 | 1 | PCE | I661 | FieldPower and Pick-to-Light | PB | Connecteurs Etanches/composants passifs | PB49 | Connecteurs etanches | 4050118190410 | 85366990 | DE | Câbles de moteurs Câble pour l'alimentation des moteurs en énergie électrique Connecteurs etanches | 845 | G | 468 | CCM | 30 | 60 | 260 | MM | 7 |  |  | https://eshop.weidmueller.com/p/8000011743
8000011744 | FPL 4G2.5/Q8KW/10 | 86.3 | 1 | 1 | 1 | PCE | I661 | FieldPower and Pick-to-Light | PB | Connecteurs Etanches/composants passifs | PB49 | Connecteurs etanches | 4050118238273 | 85369010 |  | Câbles de moteurs Câble pour l'alimentation des moteurs en énergie électrique Connecteurs etanches | 1650 | G | 2388 | CCM | 267 | 267 | 34 | MM | 99 |  |  | https://eshop.weidmueller.com/p/8000011744
8000011748 | FPL 4G2.5C/Q8MW/3 | 93 | 1 | 1 | 1 | PCE | I661 | FieldPower and Pick-to-Light | PB | Connecteurs Etanches/composants passifs | PB49 | Connecteurs etanches | 4050118190427 | 85369010 |  | Câbles de moteurs Câble pour l'alimentation des moteurs en énergie électrique Connecteurs etanches | 957 | G | 1694 | CCM | 35 | 220 | 220 | MM | 99 |  |  | https://eshop.weidmueller.com/p/8000011748
8000011749 | FPL 4G2.5C/Q8MW/5 | 110.8 | 1 | 1 | 1 | PCE | I661 | FieldPower and Pick-to-Light | PB | Connecteurs Etanches/composants passifs | PB49 | Connecteurs etanches | 4050118238365 | 85369010 |  | Câbles de moteurs Câble pour l'alimentation des moteurs en énergie électrique Connecteurs etanches | 1308 | G | 1827 | CCM | 35 | 180 | 290 | MM | 99 |  |  | https://eshop.weidmueller.com/p/8000011749
8000011750 | FPL 4G2.5C/Q8MW/10 | 160.1 | 1 | 1 | 1 | PCE | I661 | FieldPower and Pick-to-Light | PB | Connecteurs Etanches/composants passifs | PB49 | Connecteurs etanches | 4050118238402 | 85369010 |  | Câbles de moteurs Câble pour l'alimentation des moteurs en énergie électrique Connecteurs etanches | 2458 | G | 2388 | CCM | 267 | 267 | 34 | MM | 99 |  |  | https://eshop.weidmueller.com/p/8000011750
8000011751 | FPL 7G2.5C/Q8MW/3 | 120.9 | 1 | 1 | 1 | PCE | I661 | FieldPower and Pick-to-Light | PB | Connecteurs Etanches/composants passifs | PB49 | Connecteurs etanches | 4050118190434 | 85389099 |  | Câbles de moteurs Câble pour l'alimentation des moteurs en énergie électrique Connecteurs etanches | 1349 | G | 2352 | CCM | 30 | 280 | 280 | MM | 99 |  |  | https://eshop.weidmueller.com/p/8000011751
8000011753 | FPL 7G2.5C/Q8MW/10 | 241.9 | 1 | 1 | 1 | PCE | I661 | FieldPower and Pick-to-Light | PB | Connecteurs Etanches/composants passifs | PB49 | Connecteurs etanches | 4050118238280 | 85369010 |  | Câbles de moteurs Câble pour l'alimentation des moteurs en énergie électrique Connecteurs etanches | 3888 | G | 5408 | CCM | 80 | 260 | 260 | MM | 99 |  |  | https://eshop.weidmueller.com/p/8000011753
8000013843 | FPL 7G2.5C/Q8MW/3 LIR | 105.1 | 1 | 1 | 1 | PCE | I661 | FieldPower and Pick-to-Light | PB | Connecteurs Etanches/composants passifs | PB49 | Connecteurs etanches | 4050118249804 | 85369095 |  | Câbles de moteurs Câble pour l'alimentation des moteurs en énergie électrique Connecteurs etanches | 1380 | G | 570 | CCM | 30 | 50 | 380 | MM | 99 |  |  | https://eshop.weidmueller.com/p/8000013843
8000015137 | HDC FBS TOOL 13-50 | 570.28 | 1 | 1 | 1 | PCE | W800 | Tools | PB | Connecteurs Etanches/composants passifs | PB72 | CIE Connecteurs industriels étanches | 4050118292947 | 85369095 |  | HDC FBS TOOL 13-50 - Outil de montage Outil de montage CIE Connecteurs industriels étanches | 650 | G | 202.5 | CCM | 15 | 50 | 270 | MM | 21 |  |  | https://eshop.weidmueller.com/p/8000015137
8000021427 | LST PFALZWERKETAB2007 | 339.48 | 1 | 1 | 1 | PCE | P140 | Other terminals | PS | Produits Spécifiques | PS25 | Coffrets équipés | 4050118361872 | 85369010 | DE | LST PFALZWERKETAB2007 - Coffrets équipés Coffrets équipés Weidmüller LST PFALZWERKETAB2007 Coffrets équipés LST PFALZWERKETAB2007 Coffrets équipés | 1084 | G | 5462.5 | CCM | 95 | 115 | 500 | MM | 7 |  |  | https://eshop.weidmueller.com/p/8000021427
8000022174 | LST 100253994 | 82.4419 | 1 | 1 | 1 | PCE | K999 | customer specified without list price | PS | Produits Spécifiques | PS25 | Coffrets équipés | 4050118422528 | 85369010 |  | LST 100253994 - LST 100253994 -Coffrets équipés Coffrets équipés Weidmüller LST 100253994 LST 100253994 -Coffrets équipés | 39 | G | 431.25 | CCM | 50 | 75 | 115 | MM | 7 |  |  | https://eshop.weidmueller.com/p/8000022174
8000022175 | LST 100254007 | 129.1562 | 1 | 1 | 1 | PCE | K999 | customer specified without list price | PS | Produits Spécifiques | PS25 | Coffrets équipés | 4050118407891 | 85369010 |  | LST 100254007 - LST 100254007 -Coffrets équipés Coffrets équipés Weidmüller LST 100254007 LST 100254007 -Coffrets équipés | 61 | G | 431.25 | CCM | 50 | 75 | 115 | MM | 7 |  |  | https://eshop.weidmueller.com/p/8000022175
8000022177 | LST 100254098 | 66.2308 | 1 | 1 | 1 | PCE | K999 | customer specified without list price | PS | Produits Spécifiques | PS25 | Coffrets équipés | 4050118402162 | 85369010 |  | LST 100254098 - LST 100254098 -Coffrets équipés Coffrets équipés Weidmüller LST 100254098 LST 100254098 -Coffrets équipés | 38 | G | 345 | CCM | 50 | 60 | 115 | MM | 7 |  |  | https://eshop.weidmueller.com/p/8000022177
8000022457 | LST 3EGH489030-2732 | 671.7614 | 1 | 1 | 1 | PCE | K999 | customer specified without list price | PS | Produits Spécifiques | PS25 | Coffrets équipés | 4050118397567 | 85369010 |  | LST 3EGH489030-2732 - LST 3EGH489030-2732 -Coffrets équipés Coffrets équipés Weidmüller | 1439 | G | 13500 | CCM | 483 | 112 | 91 | MM | 7 |  |  | https://eshop.weidmueller.com/p/8000022457
8000023110 | LST 1100259851 | 46.1849 | 1 | 1 | 1 | PCE | K999 | customer specified without list price | PS | Produits Spécifiques | PS25 | Coffrets équipés | 4050118401714 | 85369010 |  | LST 1100259851 - LST 1100259851 -Coffrets équipés Coffrets équipés Weidmüller LST 1100259851 LST 1100259851 -Coffrets équipés | 15 | G | 460 | CCM | 50 | 80 | 115 | MM | 7 |  |  | https://eshop.weidmueller.com/p/8000023110
8000023111 | LST 1100259853 | 46.077 | 1 | 1 | 1 | PCE | K999 | customer specified without list price | PS | Produits Spécifiques | PS25 | Coffrets équipés | 4050118401592 | 85369010 |  | LST 1100259853 - LST 1100259853 -Coffrets équipés Coffrets équipés Weidmüller LST 1100259853 LST 1100259853 -Coffrets équipés | 13 | G | 431.25 | CCM | 50 | 75 | 115 | MM | 7 |  |  | https://eshop.weidmueller.com/p/8000023111
8000023281 | SISB M6-1.3X100 IM BEUT | 100 | 1 | 1 | 1 | PCE | P160 | Enclosures | PS | Produits Spécifiques | PS26 | Coffrets ATEX | 4050118396164 | 85369010 | DE | SISB M6-1.3X100 IM BEUT - Coffrets ATEX Coffrets ATEX Weidmüller SISB M6-1.3X100 IM BEUT Coffrets ATEX SISB M6-1.3X100 IM BEUT Coffrets ATEX | 8 | G | 26.928 | CCM | 68 | 66 | 6 | MM | 7 |  |  | https://eshop.weidmueller.com/p/8000023281
8000023329 | LST 3EGH489019-5881/B | 432.7 | 1 | 1 | 1 | PCE | K999 | customer specified without list price | PS | Produits Spécifiques | PS25 | Coffrets équipés | 4050118397918 | 85369010 |  | LST 3EGH489019-5881/B - LST 3EGH489019-5881/B -Coffrets équipés Coffrets équipés Weidmüller | 560 | G | 0.012 | CCM | 306 | 105 | 47 | MM | 7 |  |  | https://eshop.weidmueller.com/p/8000023329
8000025407 | KTBMH262615 EXIA 2908 | 1958.715 | 1 | 1 | 1 | PCE | H100 | populated terminal enclosure EX | PS | Produits Spécifiques | PS27 | Equipements ATEX | 4050118426731 | 85369095 |  | KTBMH262615 EXIA 2908 - Equipements ATEX Equipements ATEX Weidmüller KTBMH262615 EXIA 2908 Equipements ATEX KTBMH262615 EXIA 2908 Equipements ATEX | 7840 | G | 38720 | CCM | 220 | 400 | 440 | MM | 7 |  |  | https://eshop.weidmueller.com/p/8000025407
8000025607 | KLIPPON POK 162609 EX | 805.035 | 1 | 1 | 1 | PCE | H100 | populated terminal enclosure EX | PS | Produits Spécifiques | PS27 | Equipements ATEX | 4050118432688 | 85369095 |  | KLIPPON POK 162609 EX - Equipements ATEX Equipements ATEX Weidmüller KLIPPON POK 162609 EX Equipements ATEX KLIPPON POK 162609 EX Equipements ATEX | 3035 | G |  | CCM |  |  |  | MM | 7 |  |  | https://eshop.weidmueller.com/p/8000025607
8000025608 | STB 5 SS EXIA | 1816.65 | 1 | 1 | 1 | PCE | H100 | populated terminal enclosure EX | PS | Produits Spécifiques | PS27 | Equipements ATEX | 4050118432589 | 85369095 |  | STB 5 SS EXIA - Equipements ATEX Equipements ATEX Weidmüller STB 5 SS EXIA Equipements ATEX STB 5 SS EXIA Equipements ATEX | 4190 | G |  | CCM |  |  |  | MM | 7 |  |  | https://eshop.weidmueller.com/p/8000025608
8000025846 | KLIPPON POK 122209 EX CTAP | 663.63 | 1 | 1 | 1 | PCE | H100 | populated terminal enclosure EX | PS | Produits Spécifiques | PS27 | Equipements ATEX | 4050118436952 | 85369010 |  | KLIPPON POK 122209 EX CTAP - Equipements ATEX Equipements ATEX Weidmüller KLIPPON POK 122209 EX CTAP Equipements ATEX | 2215 | G |  | CCM |  |  |  | MM | 7 |  |  | https://eshop.weidmueller.com/p/8000025846
8000025978 | KLIPPON POK 121209 EX CTAP | 405.405 | 1 | 1 | 1 | PCE | H100 | populated terminal enclosure EX | PS | Produits Spécifiques | PS27 | Equipements ATEX | 4050118438161 | 85369010 |  | KLIPPON POK 121209 EX CTAP - Equipements ATEX Equipements ATEX Weidmüller KLIPPON POK 121209 EX CTAP Equipements ATEX | 1140 | G |  | CCM |  |  |  | MM | 7 |  |  | https://eshop.weidmueller.com/p/8000025978
8000026167 | KLIPPON POK 122209 EX CTAP | 817.245 | 1 | 1 | 1 | PCE | H100 | populated terminal enclosure EX | PS | Produits Spécifiques | PS27 | Equipements ATEX | 4050118442670 | 85369010 |  | KLIPPON POK 122209 EX CTAP - Equipements ATEX Equipements ATEX Weidmüller KLIPPON POK 122209 EX CTAP Equipements ATEX | 1745 | G |  | CCM |  |  |  | MM | 7 |  |  | https://eshop.weidmueller.com/p/8000026167
8000026172 | KLIPPON STB 4 SS CTAP | 1505.46 | 1 | 1 | 1 | PCE | H100 | populated terminal enclosure EX | PS | Produits Spécifiques | PS27 | Equipements ATEX | 4050118443134 | 85369010 |  | KLIPPON STB 4 SS CTAP - Equipements ATEX Equipements ATEX Weidmüller KLIPPON STB 4 SS CTAP Equipements ATEX KLIPPON STB 4 SS CTAP Equipements ATEX | 8506.967 | G |  | CCM |  |  |  | MM | 7 |  |  | https://eshop.weidmueller.com/p/8000026172
8000026173 | KLIPPON STB 4 SS CTAP | 1505.46 | 1 | 1 | 1 | PCE | H100 | populated terminal enclosure EX | PS | Produits Spécifiques | PS27 | Equipements ATEX | 4050118442687 | 85369010 |  | KLIPPON STB 4 SS CTAP - Equipements ATEX Equipements ATEX Weidmüller KLIPPON STB 4 SS CTAP Equipements ATEX KLIPPON STB 4 SS CTAP Equipements ATEX | 8506.967 | G |  | CCM |  |  |  | MM | 7 |  |  | https://eshop.weidmueller.com/p/8000026173
8000026236 | KLIPPON STB 5 SS CTAP | 2088.24 | 1 | 1 | 1 | PCE | H100 | populated terminal enclosure EX | PS | Produits Spécifiques | PS27 | Equipements ATEX | 4050118443721 | 85369010 |  | KLIPPON STB 5 SS CTAP - Equipements ATEX Equipements ATEX Weidmüller KLIPPON STB 5 SS CTAP Equipements ATEX KLIPPON STB 5 SS CTAP Equipements ATEX | 4605 | G |  | CCM |  |  |  | MM | 7 |  |  | https://eshop.weidmueller.com/p/8000026236
8000026408 | KLIPPON POK 252512 EX CTAP | 1055.01 | 1 | 1 | 1 | PCE | H100 | populated terminal enclosure EX | PS | Produits Spécifiques | PS27 | Equipements ATEX | 4050118447248 | 85369010 |  | KLIPPON POK 252512 EX CTAP - Equipements ATEX Equipements ATEX Weidmüller KLIPPON POK 252512 EX CTAP Equipements ATEX | 4435 | G |  | CCM |  |  |  | MM | 7 |  |  | https://eshop.weidmueller.com/p/8000026408
8000026442 | KLIPPON STB 6 SS CTAP | 2611.95 | 1 | 1 | 1 | PCE | H100 | populated terminal enclosure EX | PS | Produits Spécifiques | PS27 | Equipements ATEX | 4050118448023 | 85369010 |  | KLIPPON STB 6 SS CTAP - Equipements ATEX Equipements ATEX Weidmüller KLIPPON STB 6 SS CTAP Equipements ATEX KLIPPON STB 6 SS CTAP Equipements ATEX | 6525 | G |  | CCM |  |  |  | MM | 7 |  |  | https://eshop.weidmueller.com/p/8000026442
8000026529 | LST 1813565 | 74 | 1 | 1 | 1 | PCE | P120 | Terminals Z series | PS | Produits Spécifiques | PS25 | Coffrets équipés | 4050118448931 | 85369010 |  | LST 1813565 - Coffrets équipés Coffrets équipés Weidmüller LST 1813565 Coffrets équipés LST 1813565 Coffrets équipés | 285.576 | G |  | CCM |  |  |  | MM | 7 |  |  | https://eshop.weidmueller.com/p/8000026529
8000026551 | KLIPPON POK 080806 CTIP | 165.33 | 1 | 1 | 1 | PCE | H100 | populated terminal enclosure EX | PS | Produits Spécifiques | PS27 | Equipements ATEX | 4050118449914 | 85369010 |  | KLIPPON POK 080806 CTIP - Coffrets équipés Coffrets équipés Weidmüller KLIPPON POK 080806 CTIP Equipements ATEX | 440 | G |  | CCM |  |  |  | MM | 7 |  |  | https://eshop.weidmueller.com/p/8000026551
8000026560 | KLIPPON POK 252512 CTIP | 1004.85 | 1 | 1 | 1 | PCE | H100 | populated terminal enclosure EX | PS | Produits Spécifiques | PS27 | Equipements ATEX | 4050118449846 | 85369010 |  | KLIPPON POK 252512 CTIP - Coffrets équipés Coffrets équipés Weidmüller KLIPPON POK 252512 CTIP Equipements ATEX | 3655 | G |  | CCM |  |  |  | MM | 7 |  |  | https://eshop.weidmueller.com/p/8000026560
8000026561 | KLIPPON POK 162609 CTIP | 624.2 | 1 | 1 | 1 | PCE | H100 | populated terminal enclosure EX | PS | Produits Spécifiques | PS27 | Equipements ATEX | 4050118449792 | 85369010 |  | KLIPPON POK 162609 CTIP - Coffrets équipés Coffrets équipés Weidmüller KLIPPON POK 162609 CTIP Equipements ATEX | 2229 | G |  | CCM |  |  |  | MM | 7 |  |  | https://eshop.weidmueller.com/p/8000026561
8000026562 | KLIPPON STB 5 SS CTIP | 1120.52 | 1 | 1 | 1 | PCE | H100 | populated terminal enclosure EX | PS | Produits Spécifiques | PS27 | Equipements ATEX | 4050118450309 | 85369010 |  | KLIPPON STB 5 SS CTIP - Coffrets équipés Coffrets équipés Weidmüller KLIPPON STB 5 SS CTIP - Coffrets équipés Equipements ATEX | 4180 | G |  | CCM |  |  |  | MM | 7 |  |  | https://eshop.weidmueller.com/p/8000026562
8000026661 | KLIPPON STB 2 SS CTAP | 845.295 | 1 | 1 | 1 | PCE | H100 | populated terminal enclosure EX | PS | Produits Spécifiques | PS27 | Equipements ATEX | 4050118451436 | 85369010 |  | KLIPPON STB 2 SS CTAP - Equipements ATEX Equipements ATEX Weidmüller KLIPPON STB 2 SS CTAP Equipements ATEX KLIPPON STB 2 SS CTAP Equipements ATEX | 1915 | G |  | CCM |  |  |  | MM | 7 |  |  | https://eshop.weidmueller.com/p/8000026661
8000026704 | LST ADWEN VARIANTE1 | 104.5 | 1 | 1 | 1 | PCE | P120 | Terminals Z series | PS | Produits Spécifiques | PS25 | Coffrets équipés | 4050118451665 | 85369010 |  | LST ADWEN VARIANTE1 - Coffrets équipés Coffrets équipés Weidmüller LST ADWEN VARIANTE1 Coffrets équipés LST ADWEN VARIANTE1 Coffrets équipés | 404 | G |  | CCM |  |  |  | MM | 7 |  |  | https://eshop.weidmueller.com/p/8000026704
8000026910 | KTBMH453820EXE1C AJB05 | 3686.595 | 1 | 1 | 1 | PCE | H100 | populated terminal enclosure EX | PS | Produits Spécifiques | PS27 | Equipements ATEX | 4050118460650 | 85369010 |  | KTBMH453820EXE1C AJB05 - Equipements ATEX Equipements ATEX Weidmüller KTBMH453820EXE1C AJB05 Equipements ATEX KTBMH453820EXE1C AJB05 Equipements ATEX | 1 | G |  | CCM |  |  |  | MM | 7 |  |  | https://eshop.weidmueller.com/p/8000026910
8000026912 | KTBMH403020EXE1B AJB06 | 3480.51 | 1 | 1 | 1 | PCE | H100 | populated terminal enclosure EX | PS | Produits Spécifiques | PS27 | Equipements ATEX | 4050118463705 | 85369010 |  | KTBMH403020EXE1B AJB06 - Equipements ATEX Equipements ATEX Weidmüller KTBMH403020EXE1B AJB06 Equipements ATEX KTBMH403020EXE1B AJB06 Equipements ATEX | 1 | G |  | CCM |  |  |  | MM | 7 |  |  | https://eshop.weidmueller.com/p/8000026912
8000026913 | KTBMH403020EXE1C AJB06 | 3480.51 | 1 | 1 | 1 | PCE | H100 | populated terminal enclosure EX | PS | Produits Spécifiques | PS27 | Equipements ATEX | 4050118460643 | 85369010 |  | KTBMH403020EXE1C AJB06 - Equipements ATEX Equipements ATEX Weidmüller KTBMH403020EXE1C AJB06 Equipements ATEX KTBMH403020EXE1C AJB06 Equipements ATEX | 1 | G |  | CCM |  |  |  | MM | 7 |  |  | https://eshop.weidmueller.com/p/8000026913
8000026919 | KTBMH403020EXE1C AJB08 | 3480.51 | 1 | 1 | 1 | PCE | H100 | populated terminal enclosure EX | PS | Produits Spécifiques | PS27 | Equipements ATEX | 4050118460629 | 85369010 |  | KTBMH403020EXE1C AJB08 - Equipements ATEX Equipements ATEX Weidmüller KTBMH403020EXE1C AJB08 Equipements ATEX KTBMH403020EXE1C AJB08 Equipements ATEX | 1 | G |  | CCM |  |  |  | MM | 7 |  |  | https://eshop.weidmueller.com/p/8000026919
8000027438 | KLIPPON POK 162609 CTIP | 434.78 | 1 | 1 | 1 | PCE | H100 | populated terminal enclosure EX | PS | Produits Spécifiques | PS27 | Equipements ATEX | 4050118466508 | 85369010 |  | KLIPPON POK 162609 CTIP - Coffrets équipés Coffrets équipés Weidmüller KLIPPON POK 162609 CTIP Equipements ATEX | 1 | G |  | CCM |  |  |  | MM | 7 |  |  | https://eshop.weidmueller.com/p/8000027438
8000027772 | TS 35X7,5/LL 250MM | 27.8 | 1 | 50 | 50 | PCE | K999 | customer specified without list price | PS | Produits Spécifiques | PS25 | Coffrets équipés | 4050118473810 | 72166190 | IT | TS 35X7,5/LL 250MM - TS 35X7,5/LL 250MM -Coffrets équipés Coffrets équipés Weidmüller | 4195 | G |  | CCM |  |  |  | MM | 7 |  |  | https://eshop.weidmueller.com/p/8000027772
8000027773 | KLIPPON POK 254012 EX CTAP | 1836.29 | 1 | 1 | 1 | PCE | H100 | populated terminal enclosure EX | PS | Produits Spécifiques | PS27 | Equipements ATEX | 4050118472370 | 85369010 |  | KLIPPON POK 254012 EX CTAP - Equipements ATEX Equipements ATEX Weidmüller KLIPPON POK 254012 EX CTAP Equipements ATEX | 5528 | G | 35910 | CCM | 540 | 350 | 190 | MM | 7 |  |  | https://eshop.weidmueller.com/p/8000027773
8000027774 | KLIPPON POK 252512 EX CTAP | 931.92 | 1 | 1 | 1 | PCE | H100 | populated terminal enclosure EX | PS | Produits Spécifiques | PS27 | Equipements ATEX | 4050118472516 | 85369010 |  | KLIPPON POK 252512 EX CTAP - Equipements ATEX Equipements ATEX Weidmüller KLIPPON POK 252512 EX CTAP Equipements ATEX | 3497 | G | 0.014 | CCM | 0.38 | 0.285 | 0.125 | CM | 7 |  |  | https://eshop.weidmueller.com/p/8000027774
8000028299 | POK 081606 EXE | 378.18 | 1 | 1 | 1 | PCE | H100 | populated terminal enclosure EX | PS | Produits Spécifiques | PS27 | Equipements ATEX | 4050118482355 | 85369010 |  | POK 081606 EXE - Equipements ATEX Equipements ATEX Weidmüller POK 081606 EXE Equipements ATEX POK 081606 EXE Equipements ATEX | 1 | G |  | CCM |  |  |  | MM | 7 |  |  | https://eshop.weidmueller.com/p/8000028299
8000028395 | STB 2 EXE | 1102.2 | 1 | 1 | 1 | PCE | H100 | populated terminal enclosure EX | PS | Produits Spécifiques | PS27 | Equipements ATEX | 4050118556919 | 85369010 |  | STB 2 EXE - Alvéole de test (bloc de jonction), Profondeur: 90 mm Equipements ATEX | 1965 | G | [5 empty] | MM | 7 |  |  | https://eshop.weidmueller.com/p/8000028395
8000028396 | STB 3 EXE | 1546.38 | 1 | 1 | 1 | PCE | H100 | populated terminal enclosure EX | PS | Produits Spécifiques | PS27 | Equipements ATEX | 4050118593341 | 85369010 |  | STB 3 EXE - Alvéole de test (bloc de jonction), Profondeur: 100 mm Equipements ATEX | 2968.829 | G | [5 empty] | MM | 7 |  |  | https://eshop.weidmueller.com/p/8000028396
8000028513 | FP BOX ON/OFF16A FUSE R | 478.2 | 1 | 1 | 1 | PCE | I661 | FieldPower and Pick-to-Light | PM | Solution Machines | PM11 | Machinery field power systems | 4050118505368 | 85369010 | DE | Bloc de jonction de distribution d’énergie avec boîtiers, CA triphasé, IP65, Interrupteur de maintenance | 2044.329 | G | 17672 | CCM | 268 | 247 | 219 | MM | 7 |  |  | https://eshop.weidmueller.com/p/8000028513
8000032382 | TS15X5 ST POK 0823 | 873 | 100 | 20 | 20 | PCE | P179 | Accessories others | PS | Produits Spécifiques | PS25 | Coffrets équipés | 4050118652581 | 72166190 |  | Rail profilé, Profilés support, Acier, à revêtement de zinc galvanique et passivé, Largeur: 217 mm, Hauteur: 15 mm, Profondeur: 5 mm | 899 | G | 3756.576 | CCM | 359 | 109 | 96 | MM | 7 |  |  | https://eshop.weidmueller.com/p/8000032382
8000032383 | TS 35/235/4.5X10 | 934.1 | 100 | 20 | 20 | PCE | P179 | Accessories others | PS | Produits Spécifiques | PS25 | Coffrets équipés | 4050118652611 | 72166190 |  | Rail profilé, Acier, à revêtement de zinc galvanique et passivé, Largeur: 235 mm, Hauteur: 15 mm, Profondeur: 5.5 mm | 1738 | G | 5824 | CCM | 320 | 140 | 130 | MM | 14 |  |  | https://eshop.weidmueller.com/p/8000032383
8000032395 | TS15X5 ST K32 | 883.3 | 100 | 20 | 20 | PCE | P179 | Accessories others | PS | Produits Spécifiques | PS25 | Coffrets équipés | 4050118652536 | 72166190 | IT | Rail profilé, Profilés support, Acier, à revêtement de zinc galvanique et passivé, Largeur: 235 mm, Hauteur: 15 mm, Profondeur: 5.5 mm | 903 | G | 3474.24 | CCM | 352 | 105 | 94 | MM | 21 |  |  | https://eshop.weidmueller.com/p/8000032395
8000032404 | TS 35 150 MM STB2.1 STB3 CSS 5,5X15 | 822.2 | 100 | 20 | 20 | PCE | P179 | Accessories others | PS | Produits Spécifiques | PS25 | Coffrets équipés | 4050118652772 | 72166190 |  | Rail profilé, Klippon STB (Small Terminal Box), Acier, à revêtement de zinc galvanique et passivé, Largeur: 150 mm, Hauteur: 35 mm, Profondeur: 7.5 mm | 1092 | G | 1834.25 | CCM | 160 | 111 | 150 | MM | 21 |  |  | https://eshop.weidmueller.com/p/8000032404
8000032442 | KTBMH221513 EXIA 6807 | 3610.86 | 1 | 1 | 1 | PCE | H100 | populated terminal enclosure EX | PS | Produits Spécifiques | PS27 | Equipements ATEX | 4050118548792 | 85369010 |  | KTBMH221513 EXIA 6807 - Equipements ATEX Equipements ATEX Weidmüller KTBMH221513 EXIA 6807 Equipements ATEX KTBMH221513 EXIA 6807 Equipements ATEX | 5375 | G | [5 empty] | MM | 7 |  |  | https://eshop.weidmueller.com/p/8000032442
8000032443 | KTBMH221513 EXIA 6804 | 3610.86 | 1 | 1 | 1 | PCE | H100 | populated terminal enclosure EX | PS | Produits Spécifiques | PS27 | Equipements ATEX | 4050118549003 | 85369010 |  | KTBMH221513 EXIA 6804 - Equipements ATEX Equipements ATEX Weidmüller KTBMH221513 EXIA 6804 Equipements ATEX KTBMH221513 EXIA 6804 Equipements ATEX | 5380 | G | [5 empty] | MM | 7 |  |  | https://eshop.weidmueller.com/p/8000032443
8000032444 | KTBMH221513 EXE 6801 | 3338.28 | 1 | 1 | 1 | PCE | H100 | populated terminal enclosure EX | PS | Produits Spécifiques | PS27 | Equipements ATEX | 4050118548884 | 85369010 |  | KTBMH221513 EXE 6801 - Equipements ATEX Equipements ATEX Weidmüller KTBMH221513 EXE 6801 Equipements ATEX KTBMH221513 EXE 6801 Equipements ATEX | 5335 | G | [5 empty] | MM | 7 |  |  | https://eshop.weidmueller.com/p/8000032444
8000032447 | KTBMH221513 EXIA 6810 | 3610.86 | 1 | 1 | 1 | PCE | H100 | populated terminal enclosure EX | PS | Produits Spécifiques | PS27 | Equipements ATEX | 4050118549010 | 85369010 |  | KTBMH221513 EXIA 6810 - Equipements ATEX Equipements ATEX Weidmüller KTBMH221513 EXIA 6810 Equipements ATEX KTBMH221513 EXIA 6810 Equipements ATEX | 5370 | G | [5 empty] | MM | 7 |  |  | https://eshop.weidmueller.com/p/8000032447
8000032450 | KTBMH221513 EXIA 6812 | 3610.86 | 1 | 1 | 1 | PCE | H100 | populated terminal enclosure EX | PS | Produits Spécifiques | PS27 | Equipements ATEX | 4050118548945 | 85369010 |  | KTBMH221513 EXIA 6812 - Equipements ATEX Equipements ATEX Weidmüller KTBMH221513 EXIA 6812 Equipements ATEX KTBMH221513 EXIA 6812 Equipements ATEX | 5375 | G | [5 empty] | MM | 7 |  |  | https://eshop.weidmueller.com/p/8000032450
8000032451 | KTBMH221513 EXIA 6813 | 3610.86 | 1 | 1 | 1 | PCE | H100 | populated terminal enclosure EX | PS | Produits Spécifiques | PS27 | Equipements ATEX | 4050118548938 | 85369010 |  | KTBMH221513 EXIA 6813 - Equipements ATEX Equipements ATEX Weidmüller KTBMH221513 EXIA 6813 Equipements ATEX KTBMH221513 EXIA 6813 Equipements ATEX | 5375 | G | [5 empty] | MM | 7 |  |  | https://eshop.weidmueller.com/p/8000032451
8000032704 | KTB MH 453815 EXE 30120 | 4521.825 | 1 | 1 | 1 | PCE | H100 | populated terminal enclosure EX | PS | Produits Spécifiques | PS27 | Equipements ATEX | 4050118557909 | 85369010 |  | KTB MH 453815 EXE 30120 - Equipements ATEX Equipements ATEX Weidmüller KTB MH 453815 EXE 30120 Equipements ATEX | 15460 | G | [5 empty] | MM | 7 |  |  | https://eshop.weidmueller.com/p/8000032704
8000032705 | KTB MH 624515 EXIA 30121 | 6418.83 | 1 | 1 | 1 | PCE | H100 | populated terminal enclosure EX | PS | Produits Spécifiques | PS27 | Equipements ATEX | 4050118557671 | 85369010 |  | KTB MH 624515 EXIA 30121 - Equipements ATEX Equipements ATEX Weidmüller KTB MH 624515 EXIA 30121 Equipements ATEX | 21600 | G | [5 empty] | MM | 7 |  |  | https://eshop.weidmueller.com/p/8000032705
8000032706 | KTB MH 624515 EXE 30122 | 6287.655 | 1 | 1 | 1 | PCE | H100 | populated terminal enclosure EX | PS | Produits Spécifiques | PS27 | Equipements ATEX | 4050118557664 | 85369010 |  | KTB MH 624515 EXE 30122 - Equipements ATEX Equipements ATEX Weidmüller KTB MH 624515 EXE 30122 Equipements ATEX | 21400 | G | [5 empty] | MM | 7 |  |  | https://eshop.weidmueller.com/p/8000032706
8000033636 | TR MAXGUARD 2CH 6AREG | 209.4273 | 1 | 1 | 1 | PCE | K999 | customer specified without list price | PS | Produits Spécifiques | PS25 | Coffrets équipés | 8430243369398 | 85369010 | ES | TR MAXGUARD 2CH 6AREG - Kit Max GUARD 2ch 6Areg 2 canaux - 6A( ajustable 1-2-3-4-6 A) | [8 empty] | 7 |  |  | https://eshop.weidmueller.com/p/8000033636
8000033965 | TR MAXGUARD 4CH 6AREG | 845.0485 | 1 | 1 | 1 | PCE | K999 | customer specified without list price | PS | Produits Spécifiques | PS25 | Coffrets équipés | 8430243371445 |  | ES | Kit maxGUARD 4ch 6Areg 4 canaux 6A (ajustable 1-2-3-4-6 A) - TR MAXGUARD 4CH 6AREG | [8 empty] | 7 |  |  | https://eshop.weidmueller.com/p/8000033965
8000033966 | TR MAXGUARD 4CH 12AREG | 293.07 | 1 | 1 | 1 | PCE | K999 | customer specified without list price | PS | Produits Spécifiques | PS25 | Coffrets équipés | 8430243371469 | 85369010 | ES | Kit maxGUARD 4ch 12 Areg 4 canaux 12A (ajustable 1-2-3-4-6 A) - TR MAXGUARD 4CH 12AREG | [8 empty] | 7 |  |  | https://eshop.weidmueller.com/p/8000033966
8000034047 | TS 35X7.5 200 A8212144 | 28.1 | 1 | 50 | 50 | PCE | K999 | customer specified without list price | PS | Produits Spécifiques | PS25 | Coffrets équipés | 4050118571110 | 72166190 | IT | TS 35X7.5 200 A8212144 - TS 35X7.5 200 A8212144 Produits Spécifiques Produits Spécifiques | 71 | G | [5 empty] | MM | 7 |  |  | https://eshop.weidmueller.com/p/8000034047
8000034243 | TR MAXGUARD 2CH 12AREG | 153.4 | 1 | 1 | 1 | PCE | K999 | customer specified without list price | PS | Produits Spécifiques | PS25 | Coffrets équipés | 8430243374385 |  | ES | Kit maxGUARD 2ch 12Areg 2 canaux 12A (ajustable 4-6-8-10-12 A) - TR MAXGUARD 2CH 12AREG | [8 empty] | 7 |  |  | https://eshop.weidmueller.com/p/8000034243
8000037151 | LST K3X3 3417267 BL3 / 3417279 9BL3 | 1191.52 | 1 | 1 | 1 | PCE | P140 | Other terminals | PS | Produits Spécifiques | PS25 | Coffrets équipés | 4050118771824 | 85369010 | DE | LST K3X3 3417267 BL3 / 3417279 9BL3 - Coffrets équipés Coffrets équipés Weidmüller | 8560 | G | 5499 | CCM |  |  |  |  | 28 |  |  | https://eshop.weidmueller.com/p/8000037151
8000037154 | LST TAB MS N BILD 21/ 3417208 BL4 | 1135.28 | 1 | 1 | 1 | PCE | P140 | Other terminals | PS | Produits Spécifiques | PS25 | Coffrets équipés | 4050118776546 | 85369010 |  | LST TAB MS N BILD 21/ 3417208 BL4 - Coffrets équipés Coffrets équipés Weidmüller LST TAB MS N BILD 21/ 3417208 BL4 Coffrets équipés | 1331 | G | 5175 | CCM | 500 | 115 | 90 | MM | 7 |  |  | https://eshop.weidmueller.com/p/8000037154
8000037155 | LST TA MS BILD 2.4/ 3417995 BL2 | 1206.7 | 1 | 1 | 1 | PCE | P140 | Other terminals | PS | Produits Spécifiques | PS25 | Coffrets équipés | 4064675007654 | 85369010 |  | LST TA MS BILD 2.4/ 3417995 BL2 - Coffrets équipés Coffrets équipés Weidmüller LST TA MS BILD 2.4/ 3417995 BL2 Coffrets équipés | 1419 | G |  | CCM |  |  |  | MM | 7 |  |  | https://eshop.weidmueller.com/p/8000037155
8000037156 | LST TAB MS N. BILD 2.3/ 34172013 BL2 | 1201.64 | 1 | 1 | 1 | PCE | P140 | Other terminals | PS | Produits Spécifiques | PS25 | Coffrets équipés | 4050118776539 | 85369010 |  | LST TAB MS N. BILD 2.3/ 34172013 BL2 - Coffrets équipés Coffrets équipés Weidmüller | 1450 | G | 5175 | CCM | 500 | 115 | 90 | MM | 35 |  |  | https://eshop.weidmueller.com/p/8000037156
8000037158 | LST TA MS, BILD 2.5 ZG 34173313 BLAT1 | 1282.14 | 1 | 1 | 1 | PCE | P140 | Other terminals | PS | Produits Spécifiques | PS25 | Coffrets équipés | 4064675007913 | 85369010 |  | LST TA MS, BILD 2.5 ZG 34173313 BLAT1 - Coffrets équipés Coffrets équipés Weidmüller | 1920 | G |  | CCM |  |  |  | MM | 7 |  |  | https://eshop.weidmueller.com/p/8000037158
8000037552 | TS35X7.5 ST KEBI 80 VER | 1631.3 | 100 | 20 | 20 | PCE | P179 | Accessories others | PS | Produits Spécifiques | PS25 | Coffrets équipés | 4050118653052 | 72166190 | IT | Rail profilé, Profilés support, Acier, zingué, chromé, Largeur: 729 mm, Hauteur: 35 mm, Profondeur: 7.5 mm | 5362.2 | G |  | CCM | 750 | 117 | 93 | M | 7 |  |  | https://eshop.weidmueller.com/p/8000037552
8000037553 | TS35X7.5 ST KEBI 60 VER | 1144.6 | 100 | 20 | 20 | PCE | P179 | Accessories others | PS | Produits Spécifiques | PS25 | Coffrets équipés | 4050118653069 | 72166190 |  | Rail profilé, Profilés support, Acier, zingué, chromé, Largeur: 529 mm, Hauteur: 35 mm, Profondeur: 7.5 mm | 4002.2 | G |  | CCM | 550 | 117 | 93 | M | 21 |  |  | https://eshop.weidmueller.com/p/8000037553
8000037554 | TS35X7.5 ST KEBI 50 VER | 950.7 | 100 | 20 | 20 | PCE | P179 | Accessories others | PS | Produits Spécifiques | PS25 | Coffrets équipés | 4050118653076 | 72166190 |  | Rail profilé, Profilés support, Acier, zingué, chromé, Largeur: 429 mm, Hauteur: 35 mm, Profondeur: 7.5 mm | 3100 | G | 5175 | CCM | 500 | 115 | 90 | MM | 21 |  |  | https://eshop.weidmueller.com/p/8000037554
8000037555 | TS35X7.5 ST KEBI 40 VER | 1004.1 | 100 | 20 | 20 | PCE | P179 | Accessories others | PS | Produits Spécifiques | PS25 | Coffrets équipés | 4050118653083 | 72166190 |  | Rail profilé, Profilés support, Acier, zingué, chromé, Largeur: 329 mm, Hauteur: 35 mm, Profondeur: 7.5 mm | 2372.2 | G | 5.225 | CCM | 50 | 11 | 9.5 | MM | 7 |  |  | https://eshop.weidmueller.com/p/8000037555
8000037556 | TS35X7.5 ST KEBI 30 VER | 992.3 | 100 | 20 | 20 | PCE | P179 | Accessories others | PS | Produits Spécifiques | PS25 | Coffrets équipés | 4050118653090 | 72166190 | IT | Rail profilé, Profilés support, Acier, zingué, chromé, Largeur: 229 mm, Hauteur: 35 mm, Profondeur: 7.5 mm | 1643 | G | 2395.368 | CCM | 309 | 102 | 76 | MM | 7 |  |  | https://eshop.weidmueller.com/p/8000037556
8000037557 | TS35X7.5 ST FPC 20 HOR | 875.1 | 100 | 20 | 20 | PCE | P179 | Accessories others | PS | Produits Spécifiques | PS25 | Coffrets équipés | 4050118653212 | 72166190 |  | Rail profilé, Profilés support, Acier, zingué, chromé, Largeur: 165 mm, Hauteur: 35 mm, Profondeur: 7.5 mm | 1200 | G | 1.745 | CDM | 295 | 91 | 65 | MM | 7 |  |  | https://eshop.weidmueller.com/p/8000037557
8000037558 | TS35X7.5 ST FPC 20 VER | 910 | 100 | 20 | 20 | PCE | P179 | Accessories others | PS | Produits Spécifiques | PS25 | Coffrets équipés | 4050118653229 | 72166190 |  | Rail profilé, Profilés support, Acier, zingué, chromé, Largeur: 165 mm, Hauteur: 35 mm, Profondeur: 7.5 mm | 1200 | G | 2.062 | CCM | 295 | 91 | 65 | MM | 21 |  |  | https://eshop.weidmueller.com/p/8000037558
8000037559 | TS35X7.5 ST FPC 30 HOR | 870 | 100 | 20 | 20 | PCE | P179 | Accessories others | PS | Produits Spécifiques | PS25 | Coffrets équipés | 4050118653236 | 72166190 |  | Rail profilé, Profilés support, Acier, zingué, chromé, Largeur: 265 mm, Hauteur: 35 mm, Profondeur: 7.5 mm | 1860000 | G | 6922.5 | CCM | 295 | 91 | 65 | MM | 14 |  |  | https://eshop.weidmueller.com/p/8000037559
8000037560 | TS35X7.5 ST FPC 40 HOR | 931.3 | 100 | 20 | 20 | PCE | P179 | Accessories others | PS | Produits Spécifiques | PS25 | Coffrets équipés | 4050118653243 | 72166190 |  | Rail profilé, Profilés support, Acier, zingué, chromé, Largeur: 365 mm, Hauteur: 35 mm, Profondeur: 7.5 mm | 2650 | G | 5060 | CCM | 500 | 115 | 88 | MM | 21 |  |  | https://eshop.weidmueller.com/p/8000037560
8000037561 | TS35X7.5 ST FPC 30 VER | 976.5 | 100 | 20 | 20 | PCE | P179 | Accessories others | PS | Produits Spécifiques | PS25 | Coffrets équipés | 4050118653250 | 72166190 |  | Rail profilé, Profilés support, Acier, zingué, chromé, Largeur: 265 mm, Hauteur: 35 mm, Profondeur: 7.5 mm | 1868 | G | 2135 | CCM | 295 | 91 | 65 | MM | 7 |  |  | https://eshop.weidmueller.com/p/8000037561
8000037562 | TS35X7.5 ST FPC 40 VER | 1173.9 | 100 | 20 | 20 | PCE | P179 | Accessories others | PS | Produits Spécifiques | PS25 | Coffrets équipés | 4050118653267 | 72166190 |  | Rail profilé, Profilés support, Acier, zingué, chromé, Largeur: 365 mm, Hauteur: 35 mm, Profondeur: 7.5 mm | 2620 | G | 5175 | CCM | 500 | 115 | 90 | MM | 21 |  |  | https://eshop.weidmueller.com/p/8000037562
8000037563 | TS35X7.5 ST FPC 60 HOR | 1234.4 | 100 | 20 | 20 | PCE | P179 | Accessories others | PS | Produits Spécifiques | PS25 | Coffrets équipés | 4050118653274 | 72166190 |  | Rail profilé, Profilés support, Acier, zingué, chromé, Largeur: 565 mm, Hauteur: 35 mm, Profondeur: 7.5 mm | 4380.92 | G | 9086 | CCM | 590 | 140 | 110 | MM | 7 |  |  | https://eshop.weidmueller.com/p/8000037563
8000037564 | TS35X7.5 ST K4 | 987.5 | 100 | 20 | 20 | PCE | P179 | Accessories others | PS | Produits Spécifiques | PS25 | Coffrets équipés | 4050118653281 | 72166190 |  | Rail profilé, Profilés support, Acier, zingué, chromé, Largeur: 64 mm, Hauteur: 35 mm, Profondeur: 7.5 mm | 475 | G | 6.699 | CCM | 117 | 100 | 62 | MM | 7 |  |  | https://eshop.weidmueller.com/p/8000037564
8000037565 | TS35X7.5 ST POK 1616 | 737.6 | 100 | 20 | 20 | PCE | P179 | Accessories others | PS | Produits Spécifiques | PS25 | Coffrets équipés | 4050118676242 | 72166190 |  | Rail profilé, Profilés support, Tôle d'acier, à revêtement de zinc galvanique et passivé, Largeur: 142 mm, Hauteur: 35 mm, Profondeur: 15 mm | 160 | G | 2121 | CCM | 295 | 91 | 65 | MM | 21 |  |  | https://eshop.weidmueller.com/p/8000037565
8000037566 | TS35X7.5 ST POK 1212 | 706.7 | 100 | 20 | 20 | PCE | P179 | Accessories others | PS | Produits Spécifiques | PS25 | Coffrets équipés | 4050118681727 | 72166190 | IT | Rail profilé, Profilés support, Tôle d'acier, à revêtement de zinc galvanique et passivé, Largeur: 107 mm, Hauteur: 35 mm, Profondeur: 15 mm | 755 | G | 931 | CCM | 117 | 100 | 62 | MM | 21 |  |  | https://eshop.weidmueller.com/p/8000037566
8000037567 | TS35X7.5 ST K61 | 1210.9 | 100 | 20 | 20 | PCE | P179 | Accessories others | PS | Produits Spécifiques | PS25 | Coffrets équipés | 4050118653298 | 72166190 |  | Rail profilé, Profilés support, Acier, zingué, chromé, Largeur: 243 mm, Hauteur: 35 mm, Profondeur: 7.5 mm | 86000 | G | 1744.925 | CCM | 295 | 91 | 65 | MM | 21 |  |  | https://eshop.weidmueller.com/p/8000037567
8000037568 | TS35X7.5 ST POK 1222 | 872 | 100 | 20 | 20 | PCE | P179 | Accessories others | PS | Produits Spécifiques | PS25 | Coffrets équipés | 4050118678147 | 72166190 |  | Rail profilé, Profilés support, Tôle d'acier, à revêtement de zinc galvanique et passivé, Largeur: 205 mm, Hauteur: 35 mm, Profondeur: 15 mm | 4100 | G | 1800 | CCM | 295 | 91 | 65 | MM | 21 |  |  | https://eshop.weidmueller.com/p/8000037568
8000037598 | TS15X5 ST MPC1217 VER | 1203.2 | 100 | 20 | 20 | PCE | P179 | Accessories others | PS | Produits Spécifiques | PS25 | Coffrets équipés | 4050118653106 | 72166190 |  | Rail profilé, Profilés support, Acier, zingué, chromé, Largeur: 4.13 mm, Hauteur: 0.59 mm, Profondeur: 5.5 mm | 375 | G | 882 | CCM | 117 | 100 | 62 | MM | 7 |  |  | https://eshop.weidmueller.com/p/8000037598
8000037599 | TS15X5 ST MPC0712 VER | 1204.3 | 100 | 20 | 20 | PCE | P179 | Accessories others | PS | Produits Spécifiques | PS25 | Coffrets équipés | 4050118653113 | 72166190 |  | Rail profilé, Profilés support, Acier, zingué, chromé, Largeur: 55 mm, Hauteur: 15 mm, Profondeur: 5.5 mm | 220 | G | 0.725 | CDM | 117 | 100 | 62 | MM | 7 |  |  | https://eshop.weidmueller.com/p/8000037599
8000037600 | TS35X7.5 ST MPC1725 VER | 731.9 | 100 | 20 | 20 | PCE | P179 | Accessories others | PS | Produits Spécifiques | PS25 | Coffrets équipés | 4050118653120 | 72166190 |  | Rail profilé, Profilés support, Acier, à revêtement de zinc galvanique et passivé, Largeur: 90 mm, Hauteur: 35 mm, Profondeur: 7.5 mm | 1150 | G | 2.062 | CCM | 295 | 91 | 65 | MM | 7 |  |  | https://eshop.weidmueller.com/p/8000037600
8000037601 | TS35X7.5 ST MPC1725 HOR | 742.4 | 100 | 20 | 20 | PCE | P179 | Accessories others | PS | Produits Spécifiques | PS25 | Coffrets équipés | 4050118653137 | 72166190 |  | Rail profilé, Profilés support, Acier, à revêtement de zinc galvanique et passivé, Largeur: 114 mm, Hauteur: 35 mm, Profondeur: 7.5 mm | 1600 | G | 1744.925 | CCM | 295 | 91 | 65 | MM | 7 |  |  | https://eshop.weidmueller.com/p/8000037601
8000037602 | TS 35X115 MPC VER SHORT | 760.7 | 100 | 20 | 20 | PCE | P179 | Accessories others | PS | Produits Spécifiques | PS25 | Coffrets équipés | 4050118653144 | 72166190 |  | Rail profilé, Profilés support, Acier, à revêtement de zinc galvanique et passivé, Largeur: 155 mm, Hauteur: 35 mm, Profondeur: 7.5 mm | 821 | G | 0.725 | CDM | 117 | 100 | 62 | MM | 7 |  |  | https://eshop.weidmueller.com/p/8000037602
8000037603 | TS 35X105_MPC_12 | 764.8 | 100 | 20 | 20 | PCE | P179 | Accessories others | PS | Produits Spécifiques | PS25 | Coffrets équipés | 4050118653151 | 72166190 |  | Rail profilé, Profilés support, Acier, à revêtement de zinc galvanique et passivé, Largeur: 164 mm, Hauteur: 35 mm, Profondeur: 7.5 mm | 34 | G | [5 empty] | MM | 7 |  |  | https://eshop.weidmueller.com/p/8000037603
8000037604 | TS15X5 ST FPC 20 VER | 806 | 100 | 20 | 20 | PCE | P179 | Accessories others | PS | Produits Spécifiques | PS25 | Coffrets équipés | 4050118653168 | 72166190 |  | Rail profilé, Profilés support, Acier, zingué, chromé, Largeur: 235 mm, Hauteur: 15 mm, Profondeur: 5.5 mm | 594 | G | 1960.42 | CCM | 300 | 96 | 70 | MM | 21 |  |  | https://eshop.weidmueller.com/p/8000037604
8000037605 | TS35 MPC 1717 VER | 749.4 | 100 | 20 | 20 | PCE | P179 | Accessories others | PS | Produits Spécifiques | PS25 | Coffrets équipés | 4050118653175 | 72166190 |  | Rail profilé, Profilés support, Acier, zingué, chromé, Largeur: 106 mm, Hauteur: 35 mm, Profondeur: 7.5 mm | 22 | G | 2.565 | CDM | 328 | 92 | 85 | MM | 7 |  |  | https://eshop.weidmueller.com/p/8000037605
8000037606 | TS35 MPC 1725 HOR | 1217.2 | 100 | 20 | 20 | PCE | P179 | Accessories others | PS | Produits Spécifiques | PS25 | Coffrets équipés | 4050118653182 | 72166190 |  | Rail profilé, Profilés support, Acier, zingué, chromé, Largeur: 230 mm, Hauteur: 35 mm, Profondeur: 7.5 mm | 1700 | G | 1.745 | CDM | 295 | 91 | 65 | MM | 7 |  |  | https://eshop.weidmueller.com/p/8000037606
8000037607 | TS35 MPC 1725 VER | 746.1 | 100 | 20 | 20 | PCE | P179 | Accessories others | PS | Produits Spécifiques | PS25 | Coffrets équipés | 4050118653199 | 72166190 |  | Rail profilé, Profilés support, Acier, zingué, chromé, Largeur: 98 mm, Hauteur: 35 mm, Profondeur: 7.5 mm | 440 | G | 2.565 | CDM | 328 | 92 | 85 | MM | 7 |  |  | https://eshop.weidmueller.com/p/8000037607
8000037608 | TS35X7.5 ST MPC1725 VER | 767.7 | 100 | 20 | 20 | PCE | P179 | Accessories others | PS | Produits Spécifiques | PS25 | Coffrets équipés | 4050118653205 | 72166190 |  | Rail profilé, Profilés support, Acier, zingué, chromé, Largeur: 147 mm, Hauteur: 35 mm, Profondeur: 7.5 mm | 30 | G | 2.565 | CDM | 328 | 92 | 85 | MM | 7 |  |  | https://eshop.weidmueller.com/p/8000037608
8000037609 | TS15X5 ST K4 | 940.9 | 100 | 20 | 20 | PCE | P179 | Accessories others | PS | Produits Spécifiques | PS25 | Coffrets équipés | 4050118682489 | 72166190 |  | Rail profilé, Profilés support, Acier, zingué, chromé, Largeur: 64 mm, Hauteur: 15 mm, Profondeur: 5.5 mm | 120 | G | 0.725 | CDM | 117 | 100 | 62 | MM | 14 |  |  | https://eshop.weidmueller.com/p/8000037609
8000038535 | KTB MH 765020 POS2 | 1010 | 1 | 1 | 1 | PCE | K999 | customer specified without list price | PS | Produits Spécifiques | PS27 | Equipements ATEX | 4050118610833 | 85381000 | PL | KTB MH 765020 POS2 Produits Spécifiques customer specified without list price KTB MH 765020 POS2 Produits Spécifiques customer specified without list price | 29240 | G | [5 empty] | MM | 7 |  |  | https://eshop.weidmueller.com/p/8000038535
8000040302 | PK 1K5 TC16L RF | 617.36 | 1 | 1 | 1 | PCE | I640 | Energy Management | PV | Coffret Photovoltaiques | PV22 | Coffret Photovoltaiques | 8430243395342 | 85369010 | ES | PK 1K5 TC16L RF Coffret Photovoltaiques PK 1K5 TC16L RF - Coffret Photovoltaiques | 1410 | G | [5 empty] | MM | 63 |  |  | https://eshop.weidmueller.com/p/8000040302
8000040303 | PK 1K5 TC16L BKE RF | 740.83 | 1 | 1 | 1 | PCE | I640 | Energy Management | PV | Coffret Photovoltaiques | PV22 | Coffret Photovoltaiques | 8430243395359 | 85369010 | ES | PK 1K5 TC16L BKE RF Coffret Photovoltaiques PK 1K5 TC16L BKE RF - Coffret Photovoltaiques | 1650 | G | [5 empty] | MM | 63 |  |  | https://eshop.weidmueller.com/p/8000040303
8000040304 | PK 1K5 TC16L BKE SPD RF | 802.49 | 1 | 1 | 1 | PCE | I640 | Energy Management | PV | Coffret Photovoltaiques | PV22 | Coffret Photovoltaiques | 8430243395366 | 85369010 | ES | PK 1K5 TC16L BKE SPD RF Coffret Photovoltaiques PK 1K5 TC16L BKE SPD RF - Coffret Photovoltaiques | 2101 | G | [5 empty] | MM | 63 |  |  | https://eshop.weidmueller.com/p/8000040304
8000040305 | PK 1K5 TC16H RF | 652.7 | 1 | 1 | 1 | PCE | I640 | Energy Management | PV | Coffret Photovoltaiques | PV22 | Coffret Photovoltaiques | 8430243395373 | 85369010 | ES | PK 1K5 TC16H RF Coffret Photovoltaiques PK 1K5 TC16H RF - Coffret Photovoltaiques | 1421 | G | [5 empty] | MM | 63 |  |  | https://eshop.weidmueller.com/p/8000040305
8000041300 | TS35 174 KTB2215 VER SS | 1263.3 | 100 | 20 | 20 | PCE | P179 | Accessories others | PS | Produits Spécifiques | PS25 | Coffrets équipés | 4050118649963 | 72166190 |  | TS35 174 KTB2215 VER SS - Accessoires spécifiques Accessoires spécifiques Weidmüller | 1336.8 | G | [5 empty] | MM | 7 |  |  | https://eshop.weidmueller.com/p/8000041300
8000041301 | TS35 205 KTB2626 VER SS | 1344 | 100 | 20 | 20 | PCE | P179 | Accessories others | PS | Produits Spécifiques | PS25 | Coffrets équipés | 4050118649970 | 72166190 |  | TS35 205 KTB2626 VER SS - Accessoires spécifiques Accessoires spécifiques Weidmüller | 1560 | G | [5 empty] | MM | 7 |  |  | https://eshop.weidmueller.com/p/8000041301
8000041302 | TS35 251 KTB3030 VER SS | 1616.2 | 100 | 20 | 20 | PCE | P179 | Accessories others | PS | Produits Spécifiques | PS25 | Coffrets équipés | 4050118649987 | 72166190 |  | TS35 251 KTB3030 VER SS - Accessoires spécifiques Accessoires spécifiques Weidmüller | 85 | G | [5 empty] | MM | 7 |  |  | https://eshop.weidmueller.com/p/8000041302
8000041303 | TS35 295 KTB3526 VER SS | 1778.9 | 100 | 20 | 20 | PCE | P179 | Accessories others | PS | Produits Spécifiques | PS25 | Coffrets équipés | 4050118649994 | 72166190 |  | TS35 295 KTB3526 VER SS - Accessoires spécifiques Accessoires spécifiques Weidmüller | 2396 | G | [5 empty] | MM | 7 |  |  | https://eshop.weidmueller.com/p/8000041303
8000041304 | TS35 345 KTB4030 VER SS | 1917.8 | 100 | 20 | 20 | PCE | P179 | Accessories others | PS | Produits Spécifiques | PS25 | Coffrets équipés | 4050118650204 | 72166190 |  | TS35 345 KTB4030 VER SS - Accessoires spécifiques Accessoires spécifiques Weidmüller | 2660 | G | [5 empty] | MM | 7 |  |  | https://eshop.weidmueller.com/p/8000041304
8000041305 | TS35 403 KTB4538 VER SS | 2079.2 | 100 | 20 | 20 | PCE | P179 | Accessories others | PS | Produits Spécifiques | PS25 | Coffrets équipés | 4050118650211 | 72166190 |  | TS35 403 KTB4538 VER SS - Accessoires spécifiques Accessoires spécifiques Weidmüller | 140 | G | [5 empty] | MM | 7 |  |  | https://eshop.weidmueller.com/p/8000041305
8000041306 | TS35 425 KTB4848 VER SS | 2140.1 | 100 | 20 | 20 | PCE | P179 | Accessories others | PS | Produits Spécifiques | PS25 | Coffrets équipés | 4050118650228 | 72166190 |  | TS35 425 KTB4848 VER SS - Accessoires spécifiques Accessoires spécifiques Weidmüller | 3280 | G | [5 empty] | MM | 7 |  |  | https://eshop.weidmueller.com/p/8000041306
8000041307 | TS35 666 KTB9874 HOR SS | 3158.1 | 100 | 20 | 20 | PCE | P179 | Accessories others | PS | Produits Spécifiques | PS25 | Coffrets équipés | 4050118650389 | 72166190 |  | TS35 666 KTB9874 HOR SS - Accessoires spécifiques Accessoires spécifiques Weidmüller | 4933.8 | G | [5 empty] | MM | 7 |  |  | https://eshop.weidmueller.com/p/8000041307
8000041308 | TS35 495 KTB5535 VER SS | 2435.1 | 100 | 20 | 20 | PCE | P179 | Accessories others | PS | Produits Spécifiques | PS25 | Coffrets équipés | 4050118650235 | 72166190 |  | TS35 495 KTB5535 VER SS - Accessoires spécifiques Accessoires spécifiques Weidmüller | 3771 | G | [5 empty] | MM | 7 |  |  | https://eshop.weidmueller.com/p/8000041308
8000041309 | TS35 551 KTB6245 VER SS | 2838.6 | 100 | 20 | 20 | PCE | P179 | Accessories others | PS | Produits Spécifiques | PS25 | Coffrets équipés | 4050118650242 | 72166190 |  | TS35 551 KTB6245 VER SS - Accessoires spécifiques Accessoires spécifiques Weidmüller | 4151.8 | G | [5 empty] | MM | 7 |  |  | https://eshop.weidmueller.com/p/8000041309
8000041310 | TS35 693 KTB7650 VER SS | 3233.2 | 100 | 20 | 20 | PCE | P179 | Accessories others | PS | Produits Spécifiques | PS25 | Coffrets équipés | 4050118650259 | 72166190 |  | TS35 693 KTB7650 VER SS - Accessoires spécifiques Accessoires spécifiques Weidmüller | 4712.4 | G | [5 empty] | MM | 7 |  |  | https://eshop.weidmueller.com/p/8000041310
8000041311 | TS35 845 KTB9161 VER SS | 3655.4 | 100 | 20 | 20 | PCE | P179 | Accessories others | PS | Produits Spécifiques | PS25 | Coffrets équipés | 4050118650266 | 72166190 |  | TS35 845 KTB9161 VER SS - Accessoires spécifiques Accessoires spécifiques Weidmüller | 6151 | G | [5 empty] | MM | 7 |  |  | https://eshop.weidmueller.com/p/8000041311
8000041312 | TS35 912 KTB9874 VER SS | 3841.6 | 100 | 20 | 20 | PCE | P179 | Accessories others | PS | Produits Spécifiques | PS25 | Coffrets équipés | 4050118650273 | 72166190 |  | TS35 912 KTB9874 VER SS - Accessoires spécifiques Accessoires spécifiques Weidmüller | 6606.6 | G | [5 empty] | MM | 7 |  |  | https://eshop.weidmueller.com/p/8000041312
8000041313 | TS35 91 KTB2215 HOR SS | 1027.1 | 100 | 20 | 20 | PCE | P179 | Accessories others | PS | Produits Spécifiques | PS25 | Coffrets équipés | 4050118650280 | 72166190 |  | TS35 91 KTB2215 HOR SS - Accessoires spécifiques Accessoires spécifiques Weidmüller | 758.8 | G | [5 empty] | MM | 7 |  |  | https://eshop.weidmueller.com/p/8000041313
8000041314 | TS35 199 KTB2626 HOR SS | 1327.2 | 100 | 20 | 20 | PCE | P179 | Accessories others | PS | Produits Spécifiques | PS25 | Coffrets équipés | 4050118650297 | 72166190 |  | TS35 199 KTB2626 HOR SS - Accessoires spécifiques Accessoires spécifiques Weidmüller | 1493.2 | G | [5 empty] | MM | 7 |  |  | https://eshop.weidmueller.com/p/8000041314
8000041315 | TS35 245 KTB3030 HOR SS | 1454.9 | 100 | 20 | 20 | PCE | P179 | Accessories others | PS | Produits Spécifiques | PS25 | Coffrets équipés | 4050118650303 | 72166190 |  | TS35 245 KTB3030 HOR SS - Accessoires spécifiques Accessoires spécifiques Weidmüller | 1806 | G | [5 empty] | MM | 7 |  |  | https://eshop.weidmueller.com/p/8000041315
8000041316 | TS35 239 KTB4030 HOR SS | 1438.4 | 100 | 20 | 20 | PCE | P179 | Accessories others | PS | Produits Spécifiques | PS25 | Coffrets équipés | 4050118650310 | 72166190 |  | TS35 239 KTB4030 HOR SS - Accessoires spécifiques Accessoires spécifiques Weidmüller | 1765.2 | G | [5 empty] | MM | 7 |  |  | https://eshop.weidmueller.com/p/8000041316
8000041317 | TS35 321 KTB4538 HOR SS | 1851.1 | 100 | 20 | 20 | PCE | P179 | Accessories others | PS | Produits Spécifiques | PS25 | Coffrets équipés | 4050118650327 | 72166190 |  | TS35 321 KTB4538 HOR SS - Accessoires spécifiques Accessoires spécifiques Weidmüller | 2572.8 | G | [5 empty] | MM | 7 |  |  | https://eshop.weidmueller.com/p/8000041317
8000041318 | TS35 419 KTB4848 HOR SS | 2123.6 | 100 | 20 | 20 | PCE | P179 | Accessories others | PS | Produits Spécifiques | PS25 | Coffrets équipés | 4050118650334 | 72166190 |  | TS35 419 KTB4848 HOR SS - Accessoires spécifiques Accessoires spécifiques Weidmüller | 3239.2 | G | [5 empty] | MM | 7 |  |  | https://eshop.weidmueller.com/p/8000041318
8000041319 | TS35 289 KTB5535 HOR SS | 1762.2 | 100 | 20 | 20 | PCE | P179 | Accessories others | PS | Produits Spécifiques | PS25 | Coffrets équipés | 4050118650341 | 72166190 |  | TS35 289 KTB5535 HOR SS - Accessoires spécifiques Accessoires spécifiques Weidmüller | 2355.2 | G | [5 empty] | MM | 7 |  |  | https://eshop.weidmueller.com/p/8000041319
8000041320 | TS35 375 KTB6245 HOR SS | 2001.2 | 100 | 20 | 20 | PCE | P179 | Accessories others | PS | Produits Spécifiques | PS25 | Coffrets équipés | 4050118650358 | 72166190 |  | TS35 375 KTB6245 HOR SS - Accessoires spécifiques Accessoires spécifiques Weidmüller | 2940 | G | [5 empty] | MM | 7 |  |  | https://eshop.weidmueller.com/p/8000041320
8000041321 | TS35 433 KTB7650 HOR SS | 2162.4 | 100 | 20 | 20 | PCE | P179 | Accessories others | PS | Produits Spécifiques | PS25 | Coffrets équipés | 4050118650365 | 72166190 |  | TS35 433 KTB7650 HOR SS - Accessoires spécifiques Accessoires spécifiques Weidmüller | 3334.4 | G | [5 empty] | MM | 7 |  |  | https://eshop.weidmueller.com/p/8000041321
8000041322 | TS35 535 KTB9161 HOR SS | 2794 | 100 | 20 | 20 | PCE | P179 | Accessories others | PS | Produits Spécifiques | PS25 | Coffrets équipés | 4050118650372 | 72166190 |  | TS35 535 KTB9161 HOR SS - Accessoires spécifiques Accessoires spécifiques Weidmüller | 4043 | G | [5 empty] | MM | 7 |  |  | https://eshop.weidmueller.com/p/8000041322
8000041811 | LST 3EGH4890205089/A | 174.825 | 1 | 1 | 1 | PCE | K999 | customer specified without list price | PS | Produits Spécifiques | PS25 | Coffrets équipés | 4050118879056 | 85369010 | DE | LST 3EGH4890205089/A - LST 3EGH4890205089/A -Coffrets équipés Coffrets équipés Weidmüller | 349 | G | [5 empty] | MM | 7 |  |  | https://eshop.weidmueller.com/p/8000041811
8000041813 | LST 3EGH4890205093/A | 174.825 | 1 | 1 | 1 | PCE | K999 | customer specified without list price | PS | Produits Spécifiques | PS25 | Coffrets équipés | 4050118879070 | 85369010 | DE | LST 3EGH4890205093/A - LST 3EGH4890205093/A -Coffrets équipés Coffrets équipés Weidmüller | 349 | G | [5 empty] | MM | 7 |  |  | https://eshop.weidmueller.com/p/8000041813
8000042124 | PK 1K5 TC16L SPD RF | 680.54 | 1 | 1 | 1 | PCE | I640 | Energy Management | PV | Coffret Photovoltaiques | PV22 | Coffret Photovoltaiques | 8430243397223 | 85369010 | ES | PK 1K5 TC16L SPD RF Coffret Photovoltaiques PK 1K5 TC16L SPD RF - Coffret Photovoltaiques | 1874.95 | G | [5 empty] | MM | 63 |  |  | https://eshop.weidmueller.com/p/8000042124
8000042125 | PK 1K5 TC16H SPD RF | 714.2 | 1 | 1 | 1 | PCE | I640 | Energy Management | PV | Coffret Photovoltaiques | PV22 | Coffret Photovoltaiques | 8430243397230 | 85369010 | ES | PK 1K5 TC16H SPD RF Coffret Photovoltaiques PK 1K5 TC16H SPD RF - Coffret Photovoltaiques | 1885.95 | G | [5 empty] | MM | 63 |  |  | https://eshop.weidmueller.com/p/8000042125
8000042272 | PK 1K5 TC16H SPD | 403.46 | 1 | 1 | 1 | PCE | I640 | Energy Management | PV | Coffret Photovoltaiques | PV22 | Coffret Photovoltaiques | 8430243397452 | 85369010 | ES | PK 1K5 TC16H SPD Coffret Photovoltaiques PK 1K5 TC16H SPD - Coffret Photovoltaiques | 1779 | G | [5 empty] | MM | 63 |  |  | https://eshop.weidmueller.com/p/8000042272
8000042273 | PK 1K5 TC16H BKE SPD | 504.29 | 1 | 1 | 1 | PCE | I640 | Energy Management | PV | Coffret Photovoltaiques | PV22 | Coffret Photovoltaiques | 8430243397469 | 85369010 | ES | PK 1K5 TC16H BKE SPD Coffret Photovoltaiques PK 1K5 TC16H BKE SPD - Coffret Photovoltaiques | 2057 | G | [5 empty] | MM | 63 |  |  | https://eshop.weidmueller.com/p/8000042273
8000044515 | FP PRO TOP1 24/10 2M | 401.2 | 1 | 1 | 1 | PCE | I661 | FieldPower and Pick-to-Light | PM | Solution Machines | PM11 | Machinery field power systems | 4050118715767 | 85044095 | CN | Alimentation électrique en boîtier, IP65, fermé, complet, 10 A, 24 V, DC Raccord d'alimentation électrique DC dans les boîtiers pour une utilisation dans un environnement décentralisé. | 4217 | G | 20174 | CCM | 319 | 248 | 255 | MM | 21 |  |  | https://eshop.weidmueller.com/p/8000044515
8000044517 | FP PRO TOP1 24/20 2M | 503.2 | 1 | 1 | 1 | PCE | I661 | FieldPower and Pick-to-Light | PM | Solution Machines | PM11 | Machinery field power systems | 4050118715774 | 85044095 | CN | Alimentation électrique en boîtier, IP65, fermé, complet, 20 A, 24 V, DC Raccord d'alimentation électrique DC dans les boîtiers pour une utilisation dans un environnement décentralisé. | 4711 | G | 20160 | CCM | 324 | 255 | 244 | MM | 14 |  |  | https://eshop.weidmueller.com/p/8000044517
8000044520 | FP PRO TOP1 48/10 2M | 527.2 | 1 | 1 | 1 | PCE | I661 | FieldPower and Pick-to-Light | PM | Solution Machines | PM11 | Machinery field power systems | 4050118715286 | 85044095 | CN | Alimentation électrique en boîtier, IP65, fermé, complet, 10 A, 48 V, DC Raccord d'alimentation électrique DC dans les boîtiers pour une utilisation dans un environnement décentralisé. | 4735 | G | 19940 | CCM | 323 | 244 | 253 | MM | 21 |  |  | https://eshop.weidmueller.com/p/8000044520
8000044521 | FP PRO TOP3 24/10 2M | 441.9 | 1 | 1 | 1 | PCE | I661 | FieldPower and Pick-to-Light | PM | Solution Machines | PM11 | Machinery field power systems | 4050118715316 | 85044095 | CN | Alimentation électrique en boîtier, IP65, complet, 10 A, 24 V, DC, PUSH IN Raccord d'alimentation électrique DC dans les boîtiers pour une utilisation dans un environnement décentralisé. | 4248 | G | 20180 | CCM | 323 | 245 | 255 | MM | 21 |  |  | https://eshop.weidmueller.com/p/8000044521
8000044524 | FP PRO TOP3 24/20 2M | 548.08 | 1 | 1 | 1 | PCE | I661 | FieldPower and Pick-to-Light | PM | Solution Machines | PM11 | Machinery field power systems | 4050118715866 | 85044095 | CN | Alimentation électrique en boîtier, IP65, complet, 20 A, 24 V, DC, PUSH IN Raccord d'alimentation électrique DC dans les boîtiers pour une utilisation dans un environnement décentralisé. | 4680 | G | 15345 | CCM | 310 | 225 | 220 | MM | 21 |  |  | https://eshop.weidmueller.com/p/8000044524
8000044526 | FP PRO TOP3 48/10 2M | 570.9 | 1 | 1 | 1 | PCE | I661 | FieldPower and Pick-to-Light | PM | Solution Machines | PM11 | Machinery field power systems | 4050118715873 | 85044095 | CN | Alimentation électrique en boîtier, IP65, fermé, complet, 10 A, 48 V, DC, PUSH IN | 4682 | G | 19981 | CCM | 325 | 253 | 243 | MM | 7 |  |  | https://eshop.weidmueller.com/p/8000044526
8000047315 | TS 35X7.5 5XZDU 16 | 291 | 1 | 1 | 1 | PCE | K999 | customer specified without list price | PS | Produits Spécifiques | PS25 | Coffrets équipés | 4050118693010 | 85369010 | DE | TS 35X7.5 5XZDU 16 Produits Spécifiques customer specified without list price TS 35X7.5 5XZDU 16 Produits Spécifiques customer specified without list price | 1100 | G | [6 empty] | 7 |  |  | https://eshop.weidmueller.com/p/8000047315
8000047317 | TS 35X7.5 195XZDU 2.5 | 1098 | 1 | 1 | 1 | PCE | K999 | customer specified without list price | PS | Produits Spécifiques | PS25 | Coffrets équipés | 4050118693027 | 85369010 | DE | TS 35X7.5 195XZDU 2.5 Produits Spécifiques customer specified without list price | 2513.302 | G | [6 empty] | 7 |  |  | https://eshop.weidmueller.com/p/8000047317
8000047319 | TS 35X7.5 130XZDU 2.5 | 732 | 1 | 1 | 1 | PCE | K999 | customer specified without list price | PS | Produits Spécifiques | PS25 | Coffrets équipés | 4050118693034 | 85369010 | DE | TS 35X7.5 130XZDU 2.5 Produits Spécifiques customer specified without list price | 2620 | G | [6 empty] | 7 |  |  | https://eshop.weidmueller.com/p/8000047319
8000047323 | TS 35X7.5 47XZDU 2.5 14XZPE 2.5 | 499.5 | 1 | 1 | 1 | PCE | K999 | customer specified without list price | PS | Produits Spécifiques | PS25 | Coffrets équipés | 4050118693058 | 85369010 | DE | TS 35X7.5 47XZDU 2.5 14XZPE 2.5 Produits Spécifiques customer specified without list price | 1835 | G | [6 empty] | 7 |  |  | https://eshop.weidmueller.com/p/8000047323
8000048880 | KTBeMH 765020 Exia 72-JB-Ei-108 | 17826 | 1 | 1 | 1 | PCE | K999 | customer specified without list price | PS | Produits Spécifiques | PS27 | Equipements ATEX | 4050118743678 |  | DE | KTBeMH 765020 Exia 72-JB-Ei-108 Produits Spécifiques customer specified without list price | 26700 | G | [6 empty] | 7 |  |  | https://eshop.weidmueller.com/p/8000048880
8000048884 | KTB MH 624520 EXIA 72-JB-Ei-111 | 17426.4 | 1 | 1 | 1 | PCE | K999 | customer specified without list price | PS | Produits Spécifiques | PS27 | Equipements ATEX | 4050118743685 |  | DE | KTB MH 624520 EXIA 72-JB-Ei-111 Produits Spécifiques customer specified without list price | 21480000 | G | [6 empty] | 7 |  |  | https://eshop.weidmueller.com/p/8000048884
8000050088 | LST TAB2019 WTL6/3 | 190.84 | 1 | 1 | 1 | PCE | P131 | Terminals A series application | PS | Produits Spécifiques | PS25 | Coffrets équipés | 4050118707533 | 85369010 | DE | LST TAB2019 WTL6/3 - Coffrets équipés Coffrets équipés Weidmüller LST TAB2019 WTL6/3 Coffrets équipés LST TAB2019 WTL6/3 Coffrets équipés | 590 | G | 3150 | CCM | 350 | 100 | 90 | MM | 7 |  |  | https://eshop.weidmueller.com/p/8000050088
8000050554 | FP SOL TOP3 24/10 2 001 | 934.9 | 1 | 1 | 1 | PCE | I661 | FieldPower and Pick-to-Light | PM | Solution Machines | PM11 | Machinery field power systems | 4050118741858 | 85371098 | DE | Alimentation électrique en boîtier, IP65, 3 x 4 A NEC Class 2, 24 V, DC, PUSH IN, M12, codage A | 5533.154 | G | 20373.228 | CCM | 268 | 247 | 219 | MM | 7 |  |  | https://eshop.weidmueller.com/p/8000050554
8000050555 | PV 216S0F0C15V0O3T7P015PWW | 6445.0638 | 1 | 1 | 1 | PCE | I640 | Energy Management | PV | Coffret Photovoltaiques | PV21 | Coffret Photovoltaiques | 8430243407182 | 85372091 | ES | Coffret de raccordement (photovoltaïque), Avec porte-fusible, Protection contre la foudre et la surtension II, Presse-étoupe, pour montage sur paroi, | 123201 | G | 378731 | CCM | 1130 | 882 | 380 | MM | 7 |  |  | https://eshop.weidmueller.com/p/8000050555
8000050556 | PV 216S0F0C15V0O3TXPX15PWW | 1744.965 | 1 | 1 | 1 | PCE | I640 | Energy Management | PV | Coffret Photovoltaiques | PV21 | Coffret Photovoltaiques | 8430243407267 | 85372091 | ES | Coffret de raccordement (photovoltaïque), Avec porte-fusible, Protection contre la foudre et la surtension II, Presse-étoupe, pour montage sur paroi, | 29000 | G | 214668 | CCM | 890 | 670 | 360 | MM | 42 |  |  | https://eshop.weidmueller.com/p/8000050556
8000050557 | PV 218S0F0C15V0O3TXPX15PWW | 1950.75 | 1 | 1 | 1 | PCE | I640 | Energy Management | PV | Coffret Photovoltaiques | PV21 | Coffret Photovoltaiques | 8430243407366 | 85372091 | ES | Coffret de raccordement (photovoltaïque), Avec porte-fusible, Protection contre la foudre et la surtension II, Presse-étoupe, pour montage sur paroi, | 24461.779 | G | 198269.75 | CCM | 890 | 665 | 335 | MM | 42 |  |  | https://eshop.weidmueller.com/p/8000050557
8000050559 | PV 224S0F0C15V0O3T7P015PWW | 3174.9 | 1 | 1 | 1 | PCE | I640 | Energy Management | PV | Coffret Photovoltaiques | PV21 | Coffret Photovoltaiques | 8430243407199 | 85372091 | ES | Coffret de raccordement (photovoltaïque), Avec porte-fusible, Protection contre la foudre et la surtension II, Presse-étoupe, pour montage sur paroi, | 45000 | G | 409400 | CCM | 1150 | 890 | 400 | MM | 42 |  |  | https://eshop.weidmueller.com/p/8000050559
8000050560 | PV 224S0F1C15V0O3T7P015LWW | 7961.8 | 1 | 1 | 1 | PCE | I640 | Energy Management | PV | Coffret Photovoltaiques | PV21 | Coffret Photovoltaiques | 8430243407328 | 85372091 | ES | Coffret de raccordement (photovoltaïque), Avec porte-fusible, Protection contre la foudre et la surtension II, Presse-étoupe, pour montage sur paroi, | [8 empty] | 7 |  |  | https://eshop.weidmueller.com/p/8000050560
8000050562 | PV 224S0F0C15V0O3TXPX15PWW | 2398.887 | 1 | 1 | 1 | PCE | I640 | Energy Management | PV | Coffret Photovoltaiques | PV21 | Coffret Photovoltaiques | 8430243407229 | 85372091 | ES | Coffret de raccordement (photovoltaïque), Avec porte-fusible, Protection contre la foudre et la surtension II, Presse-étoupe, pour montage sur paroi, | 48000 | G | 198270 | CCM | 890 | 665 | 335 | MM | 42 |  |  | https://eshop.weidmueller.com/p/8000050562
8000050564 | PV 232S0F1C15V0O3T7P015LWW | 8366.87 | 1 | 1 | 1 | PCE | I640 | Energy Management | PV | Coffret Photovoltaiques | PV21 | Coffret Photovoltaiques | 8430243406840 | 85372091 | ES | Coffret de raccordement (photovoltaïque), Avec porte-fusible, Protection contre la foudre et la surtension II, Presse-étoupe, pour montage sur paroi, | [8 empty] | 7 |  |  | https://eshop.weidmueller.com/p/8000050564
8000050565 | PV 232S0F1C15V0O3TXPX15PWW | 2362.932 | 1 | 1 | 1 | PCE | I640 | Energy Management | PV | Coffret Photovoltaiques | PV21 | Coffret Photovoltaiques | 8430243407083 | 85372091 | ES | Coffret de raccordement (photovoltaïque), Avec porte-fusible, Protection contre la foudre et la surtension II, Presse-étoupe, pour montage sur paroi, | 42637.229 | G | 384428.52 | CCM | 1147 | 882 | 380 | MM | 42 |  |  | https://eshop.weidmueller.com/p/8000050565
8000050566 | PV 216S0F0C15V0O3T7P015PJP | 6329.37 | 1 | 1 | 1 | PCE | I640 | Energy Management | PV | Coffret Photovoltaiques | PV21 | Coffret Photovoltaiques | 8430243406857 | 85372091 | ES | Coffret de raccordement (photovoltaïque), Avec porte-fusible, Protection contre la foudre et la surtension II, Presse-étoupe, pour montage sur paroi, | [8 empty] | 7 |  |  | https://eshop.weidmueller.com/p/8000050566
8000050567 | PV 216S0F0C15V0O3TXPX15PJP | 1973.394 | 1 | 1 | 1 | PCE | I640 | Energy Management | PV | Coffret Photovoltaiques | PV21 | Coffret Photovoltaiques | 8430243407090 | 85372091 | ES | Coffret de raccordement (photovoltaïque), Avec porte-fusible, Protection contre la foudre et la surtension II, Presse-étoupe, pour montage sur paroi, | 30568.203 | G | 198269.75 | CCM | 890 | 665 | 335 | MM | 63 |  |  | https://eshop.weidmueller.com/p/8000050567
8000050570 | PV 220S0F0C15V0O3TXPX15LJP | 2797.452 | 1 | 1 | 1 | PCE | I640 | Energy Management | PV | Coffret Photovoltaiques | PV21 | Coffret Photovoltaiques | 8430243407274 | 85372091 | ES | Coffret de raccordement (photovoltaïque), Avec porte-fusible, Protection contre la foudre et la surtension II, Presse-étoupe, pour montage sur paroi, | 26443.973 | G | 206735.94 | CCM | 545 | 1028 | 369 | MM | 63 |  |  | https://eshop.weidmueller.com/p/8000050570
8000050571 | PV 224S0F0C15V0O3TXPX15PJP | 2215.593 | 1 | 1 | 1 | PCE | I640 | Energy Management | PV | Coffret Photovoltaiques | PV21 | Coffret Photovoltaiques | 8430243407106 | 85372091 | ES | Coffret de raccordement (photovoltaïque), Avec porte-fusible, Protection contre la foudre et la surtension II, Presse-étoupe, pour montage sur paroi, | 31688.103 | G | 198269.75 | CCM | 890 | 665 | 335 | MM | 63 |  |  | https://eshop.weidmueller.com/p/8000050571
8000050572 | PV 216S0F0C15V0O1T7P015PWW | 6507.7326 | 1 | 1 | 1 | PCE | I640 | Energy Management | PV | Coffret Photovoltaiques | PV21 | Coffret Photovoltaiques | 8430243407373 | 85372091 | ES | Coffret de raccordement (photovoltaïque), Avec porte-fusible, Protection contre la foudre et la surtension II, pour montage sur paroi, Interrupteur-se | [8 empty] | 7 |  |  | https://eshop.weidmueller.com/p/8000050572
8000050573 | PV 224S0F0C15V0O1T7P015PWW | 6772.27 | 1 | 1 | 1 | PCE | I640 | Energy Management | PV | Coffret Photovoltaiques | PV21 | Coffret Photovoltaiques | 8430243407250 | 85372091 | ES | Coffret de raccordement (photovoltaïque), Avec porte-fusible, Protection contre la foudre et la surtension II, pour montage sur paroi, Interrupteur-se | [8 empty] | 7 |  |  | https://eshop.weidmueller.com/p/8000050573
8000050574 | PV 232S0F0C15V0O1T7P015LWW | 9179.94 | 1 | 1 | 1 | PCE | I640 | Energy Management | PV | Coffret Photovoltaiques | PV21 | Coffret Photovoltaiques | 8430243407410 | 85372091 | ES | Coffret de raccordement (photovoltaïque), Avec porte-fusible, Protection contre la foudre et la surtension II, pour montage sur paroi, Interrupteur-se | [8 empty] | 7 |  |  | https://eshop.weidmueller.com/p/8000050574
8000050575 | PV 216S0F0C15V0O1TXPX15PWW | 2098.9 | 1 | 1 | 1 | PCE | I640 | Energy Management | PV | Coffret Photovoltaiques | PV21 | Coffret Photovoltaiques | 8430243407236 | 85372091 | ES | Coffret de raccordement (photovoltaïque), Avec porte-fusible, Protection contre la foudre et la surtension II, pour montage sur paroi, Interrupteur-se | 29000 | G | 202742 | CCM | 183 | 112 | 89 | MM | 99 |  |  | https://eshop.weidmueller.com/p/8000050575
8000051149 | FP PRO MPTP 240 XC | 44.5 | 1 | 1 | 1 | PCE | I661 | FieldPower and Pick-to-Light | PM | Solution Machines | PM11 | Machinery field power systems | 4050118734133 | 85389099 | DE | Adaptateur de montage (alimentation électrique) Installation simple et rapide des alimentations à découpage avec systèmes de verrouillage associés. | 95 | G | 156.45 | CCM | 149 | 105 | 10 | MM | 21 |  |  | https://eshop.weidmueller.com/p/8000051149
8000051150 | FP PRO MPTP 480 XC | 51.6 | 1 | 1 | 1 | PCE | I661 | FieldPower and Pick-to-Light | PM | Solution Machines | PM11 | Machinery field power systems | 4050118734126 | 85389099 | DE | Adaptateur de montage (alimentation électrique) Installation simple et rapide des alimentations à découpage avec systèmes de verrouillage associés. | 114 | G | 248.67 | CCM | 127 | 89 | 22 | MM | 21 |  |  | https://eshop.weidmueller.com/p/8000051150
8000051152 | FP PRO MPTP 960 3C | 88.192 | 1 | 1 | 1 | PCE | I661 | FieldPower and Pick-to-Light | PM | Solution Machines | PM11 | Machinery field power systems | 4050118733884 | 85389099 | DE | Adaptateur de montage (alimentation électrique) Installation simple et rapide des alimentations à découpage avec systèmes de verrouillage associés. | 189 | G | 75 | CCM | 128 | 146 | 4 | MM | 21 |  |  | https://eshop.weidmueller.com/p/8000051152
8000051449 | TS35X7.5 ST KTB5535 HOR-C | 756.2 | 100 | 20 | 20 | PCE | P160 | Enclosures | PS | Produits Spécifiques | PS25 | Coffrets équipés | 4050118737332 | 72166190 | IT | Rail profilé, Profilés support, Acier, zingué, chromé, Largeur: 289 mm, Hauteur: 35 mm, Profondeur: 7.5 mm | 2297.5 | G | 7348.2 | CCM | 331 | 148 | 150 | MM | 14 |  |  | https://eshop.weidmueller.com/p/8000051449
8000051450 | TS35X7.5 ST KTB6245 HOR-C | 841.4 | 100 | 20 | 20 | PCE | P160 | Enclosures | PS | Produits Spécifiques | PS25 | Coffrets équipés | 4050118737349 | 72166190 | IT | Rail profilé, Profilés support, Acier, zingué, chromé, Largeur: 375 mm, Hauteur: 35 mm, Profondeur: 7.5 mm | 137 | G | 5698.374 | CCM | 501 | 121 | 94 | MM | 21 |  |  | https://eshop.weidmueller.com/p/8000051450
8000051451 | TS35X7.5 ST KTB7650 HOR-C | 884 | 100 | 20 | 20 | PCE | P160 | Enclosures | PS | Produits Spécifiques | PS25 | Coffrets équipés | 4050118737400 | 72166190 | IT | Rail profilé, Profilés support, Acier, zingué, chromé, Largeur: 433 mm, Hauteur: 35 mm, Profondeur: 7.5 mm | 3385 | G | 5510 | CCM | 501 | 117 | 94 | MM | 21 |  |  | https://eshop.weidmueller.com/p/8000051451
8000051452 | TS35X7.5 ST KTB7650 VER-C | 1075.7 | 100 | 20 | 20 | PCE | P160 | Enclosures | PS | Produits Spécifiques | PS25 | Coffrets équipés | 4050118737356 | 72166190 | IT | Rail profilé, Profilés support, Acier, zingué, chromé, Largeur: 693 mm, Hauteur: 35 mm, Profondeur: 7.5 mm | 248 | G | 12903.3 | CCM | 729 | 150 | 118 | MM | 21 |  |  | https://eshop.weidmueller.com/p/8000051452
8000051453 | TS35X7.5 ST KTB9161 HOR-C | 969.2 | 100 | 20 | 20 | PCE | P160 | Enclosures | PS | Produits Spécifiques | PS25 | Coffrets équipés | 4050118737363 | 72166190 | IT | Rail profilé, Profilés support, Acier, zingué, chromé, Largeur: 535 mm, Hauteur: 35 mm, Profondeur: 7.5 mm | 4740.5 | G | 10076.92 | CCM | 580 | 146 | 119 | MM | 21 |  |  | https://eshop.weidmueller.com/p/8000051453
8000051454 | TS35X7.5 ST KTB9161 VER-C | 1171.5 | 100 | 20 | 20 | PCE | P160 | Enclosures | PS | Produits Spécifiques | PS25 | Coffrets équipés | 4050118737370 | 72166190 | IT | Rail profilé, Profilés support, Acier, zingué, chromé, Largeur: 845 mm, Hauteur: 35 mm, Profondeur: 7.5 mm | 6905 | G | 16717.239 | CCM | 903 | 153 | 121 | MM | 21 |  |  | https://eshop.weidmueller.com/p/8000051454
8000051455 | TS35X7.5 ST KTB9874 HOR-C | 1065 | 100 | 20 | 20 | PCE | P160 | Enclosures | PS | Produits Spécifiques | PS25 | Coffrets équipés | 4050118737387 | 72166190 | IT | Rail profilé, Profilés support, Acier, zingué, chromé, Largeur: 666 mm, Hauteur: 35 mm, Profondeur: 7.5 mm | 6905 | G | 12257.952 | CCM | 696 | 148 | 119 | MM | 21 |  |  | https://eshop.weidmueller.com/p/8000051455
8000051456 | TS35X7.5 ST KTB9874 VER-C | 1203.5 | 100 | 20 | 20 | PCE | P160 | Enclosures | PS | Produits Spécifiques | PS25 | Coffrets équipés | 4050118737394 | 72166190 | IT | Rail profilé, Profilés support, Acier, zingué, chromé, Largeur: 912 mm, Hauteur: 35 mm, Profondeur: 7.5 mm | 6905 | G | 16530 | CCM | 950 | 145 | 120 | MM | 21 |  |  | https://eshop.weidmueller.com/p/8000051456
8000051701 | FP PRO MPTP 120 XC | 41.4 | 1 | 1 | 1 | PCE | I661 | FieldPower and Pick-to-Light | PM | Solution Machines | PM11 | Machinery field power systems | 4050118782387 | 85389099 | DE | Adaptateur de montage (alimentation électrique) Installation simple et rapide des alimentations à découpage avec systèmes de verrouillage associés. | 83 | G | 161.34 | CCM | 134 | 86 | 14 | MM | 21 |  |  | https://eshop.weidmueller.com/p/8000051701
8000051702 | FP PRO TOP1 24/10 3M | 428.3 | 1 | 1 | 1 | PCE | I661 | FieldPower and Pick-to-Light | PM | Solution Machines | PM11 | Machinery field power systems | 4050118770742 | 85044095 | CN | Alimentation électrique en boîtier, IP65, fermé, complet, 10 A, 24 V, DC Raccord d'alimentation électrique DC dans les boîtiers pour une utilisation dans un environnement décentralisé. | 5248 | G | 22128.48 | CCM | 363 | 240 | 254 | MM | 21 |  |  | https://eshop.weidmueller.com/p/8000051702
8000051770 | FP PRO TOP1 48/10 3M | 554.7 | 1 | 1 | 1 | PCE | I661 | FieldPower and Pick-to-Light | PM | Solution Machines | PM11 | Machinery field power systems | 4050118770759 | 85044095 | CN | Alimentation électrique en boîtier, IP65, fermé, complet, 10 A, 48 V, DC Raccord d'alimentation électrique DC dans les boîtiers pour une utilisation dans un environnement décentralisé. | 5868 | G | 20586 | CCM | 365 | 235 | 240 | MM | 21 |  |  | https://eshop.weidmueller.com/p/8000051770
8000051771 | FP PRO TOP3 24/10 3M | 469.2 | 1 | 1 | 1 | PCE | I661 | FieldPower and Pick-to-Light | PM | Solution Machines | PM11 | Machinery field power systems | 4050118770841 | 85044095 | CN | Alimentation électrique en boîtier, IP65, fermé, complet, 10 A, 24 V, DC, PUSH IN | 5358 | G | 20734 | CCM | 357 | 239 | 243 | MM | 21 |  |  | https://eshop.weidmueller.com/p/8000051771
8000052016 | FP PRO TOP3 24/20 3M | 588.5 | 1 | 1 | 1 | PCE | I661 | FieldPower and Pick-to-Light | PM | Solution Machines | PM11 | Machinery field power systems | 4050118770834 | 85044095 | CN | Alimentation électrique en boîtier, IP65, fermé, complet, 20 A, 24 V, DC, PUSH IN | 5772 | G | 20736 | CCM | 360 | 240 | 240 | MM | 21 |  |  | https://eshop.weidmueller.com/p/8000052016
8000052518 | KLIPPON POK 252512 M25 E60 | 572.055 | 1 | 1 | 1 | PCE | H100 | populated terminal enclosure EX | PS | Produits Spécifiques | PS27 | Equipements ATEX | 4064675360391 | 85369010 | DE | Coffrets équipés Le boîtier en polyester renforcé à la fibre de verre offre une solution haute qu | 4407.216 | G | 28749 | CCM | 370 | 370 | 210 | MM | 7 |  |  | https://eshop.weidmueller.com/p/8000052518
8000052519 | KLIPPON STB 4 MS M25 E90 | 707.85 | 1 | 1 | 1 | PCE | H100 | populated terminal enclosure EX | PS | Produits Spécifiques | PS27 | Equipements ATEX | 4064675360407 | 85369010 | DE | Boîtier métallique Ex, 250 x 250 x 120 mm, Électrolaqué, Plaque de presse-étoupes: Non, Vis hexagonale M5 avec une fente et 10 mm de cote sur plat | 4842.39 | G | 15708 | CCM | 140 | 330 | 340 | MM | 7 |  |  | https://eshop.weidmueller.com/p/8000052519
8000052592 | KLIPPON STB 4 MS FH M25 E90 | 736.07 | 1 | 1 | 1 | PCE | H100 | populated terminal enclosure EX | PS | Produits Spécifiques | PS27 | Equipements ATEX | 4064675362630 | 85369010 | DE | Boîtier métallique Ex, 250 x 250 x 120 mm, Électrolaqué, Plaque de presse-étoupes: Non, Vis hexagonale M5 avec une fente et 10 mm de cote sur plat | 5089.82 | G | 15708 | CCM | 140 | 330 | 340 | MM | 7 |  |  | https://eshop.weidmueller.com/p/8000052592
8000052598 | KTBEMH 553520 EX NA YH-100040316 | 16824.6 | 1 | 1 | 1 | PCE | K999 | customer specified without list price | PS | Produits Spécifiques | PS27 | Equipements ATEX | 4050118780260 | 85369010 | DE | KTBEMH 553520 EX NA YH-100040316 Produits Spécifiques customer specified without list price | 18400 | G | [6 empty] | 7 |  |  | https://eshop.weidmueller.com/p/8000052598
8000052599 | KTB MH 553520 EXE YH-100040317 | 16877.8 | 1 | 1 | 1 | PCE | K999 | customer specified without list price | PS | Produits Spécifiques | PS27 | Equipements ATEX | 4050118780277 | 85369010 | DE | KTB MH 553520 EXE YH-100040317 Produits Spécifiques customer specified without list price | 18920 | G | [6 empty] | 7 |  |  | https://eshop.weidmueller.com/p/8000052599
8000052636 | KLIPPON POK 252512 FH M25 E60 | 614.79 | 1 | 1 | 1 | PCE | H100 | populated terminal enclosure EX | PS | Produits Spécifiques | PS27 | Equipements ATEX | 4064675362319 | 85369010 | DE | Coffrets équipés Le boîtier en polyester renforcé à la fibre de verre offre une solution haute qu | 4786.42 | G | 28749 | CCM | 370 | 370 | 210 | MM | 7 |  |  | https://eshop.weidmueller.com/p/8000052636
8000053218 | KTBEMH 453820 EXI 019-JUS | 8842.5 | 1 | 1 | 1 | PCE | K999 | customer specified without list price | PS | Produits Spécifiques | PS27 | Equipements ATEX | 4050118780703 | 85369010 | DE | KTBEMH 453820 EXI 019-JUS Produits Spécifiques customer specified without list price | 19000 | G | [6 empty] | 7 |  |  | https://eshop.weidmueller.com/p/8000053218
8000053220 | KTBMH 453820 EXI 019-JAS | 6655 | 1 | 1 | 1 | PCE | K999 | customer specified without list price | PS | Produits Spécifiques | PS27 | Equipements ATEX | 4050118780710 | 85369010 | DE | KTBMH 453820 EXI 019-JAS Produits Spécifiques customer specified without list price | 16350 | G | [6 empty] | 7 |  |  | https://eshop.weidmueller.com/p/8000053220
8000053752 | PV 216S0F3CXXV0O3T7P015PJP | 492609.51 | 100 | 1 | 1 | PCE | I640 | Energy Management | PV | Coffret Photovoltaiques | PV21 | Coffret Photovoltaiques | 8430243418348 | 85372091 | ES | Coffret de raccordement (photovoltaïque) Boîte de raccordement pour applications photovoltaïques. | 31850.901 | G | 197802 | CCM | 900 | 666 | 330 | MM | 99 |  |  | https://eshop.weidmueller.com/p/8000053752
8000053753 | PV 216S0F3CXXV0O3TXPX15PJP | 1485.63 | 1 | 1 | 1 | PCE | I640 | Energy Management | PV | Coffret Photovoltaiques | PV21 | Coffret Photovoltaiques | 8430243418386 | 85372091 | ES | Coffret de raccordement (photovoltaïque) Boîte de raccordement pour applications photovoltaïques. | 30296.133 | G | 198269.75 | CCM | 890 | 665 | 335 | MM | 7 |  |  | https://eshop.weidmueller.com/p/8000053753
8000053754 | PV 216S0F3CXXV0O3TXPX15LJP | 2083.401 | 1 | 1 | 1 | PCE | I640 | Energy Management | PV | Coffret Photovoltaiques | PV21 | Coffret Photovoltaiques | 8430243418393 | 85372091 | ES | Coffret de raccordement (photovoltaïque) Boîte de raccordement pour applications photovoltaïques. | 20121.751 | G | 198269.75 | CCM | 890 | 665 | 335 | MM | 7 |  |  | https://eshop.weidmueller.com/p/8000053754
8000054730 | KLIPPON POK 252512 M32 E60 | 582.12 | 1 | 1 | 1 | PCE | H100 | populated terminal enclosure EX | PS | Produits Spécifiques | PS27 | Equipements ATEX | 4064675360438 | 85369010 | DE | Coffrets équipés Le boîtier en polyester renforcé à la fibre de verre offre une solution haute qu | 4459.476 | G | 28749 | CCM | 370 | 370 | 210 | MM | 7 |  |  | https://eshop.weidmueller.com/p/8000054730
8000054731 | KLIPPON POK 252512 FH M32 E60 | 625.185 | 1 | 1 | 1 | PCE | H100 | populated terminal enclosure EX | PS | Produits Spécifiques | PS27 | Equipements ATEX | 4064675362333 | 85369010 | DE | Coffrets équipés Le boîtier en polyester renforcé à la fibre de verre offre une solution haute qu | 4838.68 | G | 28749 | CCM | 370 | 370 | 210 | MM | 7 |  |  | https://eshop.weidmueller.com/p/8000054731
8000054772 | KLIPPON STB 4 MS M32 E90 | 749.76 | 1 | 1 | 1 | PCE | H100 | populated terminal enclosure EX | PS | Produits Spécifiques | PS27 | Equipements ATEX | 4064675362371 | 85369010 | DE | Boîtier métallique Ex, 250 x 250 x 120 mm, Électrolaqué, Plaque de presse-étoupes: Non, Vis hexagonale M5 avec une fente et 10 mm de cote sur plat | 4904.91 | G | 15708 | CCM | 140 | 330 | 340 | MM | 7 |  |  | https://eshop.weidmueller.com/p/8000054772
8000054773 | KLIPPON STB 4 MS FH M32 E90 | 777.81 | 1 | 1 | 1 | PCE | H100 | populated terminal enclosure EX | PS | Produits Spécifiques | PS27 | Equipements ATEX | 4064675362661 | 85369010 | DE | Boîtier métallique Ex, 250 x 250 x 120 mm, Électrolaqué, Plaque de presse-étoupes: Non, Vis hexagonale M5 avec une fente et 10 mm de cote sur plat | 5152.34 | G | 15708 | CCM | 140 | 330 | 340 | MM | 7 |  |  | https://eshop.weidmueller.com/p/8000054773
8000055510 | KTBE MH 403015 ExnA POS1 | 7073.3 | 1 | 1 | 1 | PCE | K999 | customer specified without list price | PS | Produits Spécifiques | PS27 | Equipements ATEX | 4050118820706 | 85369010 | DE | KTBE MH 403015 ExnA POS1 Produits Spécifiques customer specified without list price | 12100 | G | [6 empty] | 7 |  |  | https://eshop.weidmueller.com/p/8000055510
8000055714 | KTB MH 262615 EXIA POS1 | 7275 | 1 | 1 | 1 | PCE | K999 | customer specified without list price | PS | Produits Spécifiques | PS27 | Equipements ATEX | 4050118807721 | 85369010 | DE | KTB MH 262615 EXIA POS1 Produits Spécifiques customer specified without list price | 8270 | G | [6 empty] | 7 |  |  | https://eshop.weidmueller.com/p/8000055714
8000055715 | KTB MH 262615 EXIA POS2 | 7137.5 | 1 | 1 | 1 | PCE | K999 | customer specified without list price | PS | Produits Spécifiques | PS27 | Equipements ATEX | 4050118807738 | 85369010 | DE | KTB MH 262615 EXIA POS2 Produits Spécifiques customer specified without list price | 8550.835 | G | [6 empty] | 7 |  |  | https://eshop.weidmueller.com/p/8000055715
8000056181 | PV 215S0F3C20V0O1TXPX15PFR | 5770 | 1 | 1 | 1 | PCE | K999 | customer specified without list price | PV | Coffret Photovoltaiques | PV21 | Coffret Photovoltaiques | 8430243413626 | 85372091 | ES | PV 215S0F3C20V0O1TXPX15PFR - Coffret Photovoltaiques - PV 215S0F3C20V0O1TXPX15PFR Coffret Photovoltaiques | [8 empty] | 49 |  |  | https://eshop.weidmueller.com/p/8000056181
8000056232 | FP BOX ON/OFF VG M20 3AN | 285.3 | 1 | 1 | 1 | PCE | I661 | FieldPower and Pick-to-Light | PM | Solution Machines | PM11 | Machinery field power systems | 4064675385950 | 85369095 | DE | Bloc de jonction de distribution d’énergie avec boîtiers, CA triphasé, IP65, complet, Interrupteur de maintenance | 2281.36 | G | 4221 | CCM | 209 | 187 | 108 | MM | 7 |  |  | https://eshop.weidmueller.com/p/8000056232
8000057077 | PV 224S0F3CXXV0O3TXPX15PFJP | 2234.259 | 1 | 1 | 1 | PCE | I640 | Energy Management | PV | Coffret Photovoltaiques | PV21 | Coffret Photovoltaiques | 8430243418263 | 85372091 | ES | Coffret de raccordement (photovoltaïque), 1500 V, Avec porte-fusible, Protection contre la foudre et la surtension II, Presse-étoupe, Interrupteur-sec | 32666.999 | G | 198269.75 | CCM | 890 | 665 | 335 | MM | 21 |  |  | https://eshop.weidmueller.com/p/8000057077
8000057078 | PV 216S0F0C15V0O1TXPX15PFWW | 2234.26 | 1 | 1 | 1 | PCE | I640 | Energy Management | PV | Coffret Photovoltaiques | PV21 | Coffret Photovoltaiques | 8430243418270 | 85372091 | ES | Coffret de raccordement (photovoltaïque), 1500 V, Avec porte-fusible, Protection contre la foudre et la surtension II, Presse-étoupe, Interrupteur-sec | 31892.249 | G | 198269.75 | CCM | 890 | 665 | 335 | MM | 21 |  |  | https://eshop.weidmueller.com/p/8000057078
8000057079 | PV 216S0F3CXXV0O3T7P015PFJP | 592659.27 | 100 | 1 | 1 | PCE | I640 | Energy Management | PV | Coffret Photovoltaiques | PV21 | Coffret Photovoltaiques | 8430243417938 | 85372091 | ES | Coffret de raccordement (photovoltaïque), Avec porte-fusible, Protection contre la foudre et la surtension II, Presse-étoupe, Interrupteur-sectionneur | [8 empty] | 7 |  |  | https://eshop.weidmueller.com/p/8000057079
8000057082 | PV 216S0F0C15V0O3TXPX15PFWW | 2204.883 | 1 | 1 | 1 | PCE | I640 | Energy Management | PV | Coffret Photovoltaiques | PV21 | Coffret Photovoltaiques | 8430243418300 | 85372091 | ES | Coffret de raccordement (photovoltaïque), 1500 V, Avec porte-fusible, Protection contre la foudre et la surtension II, Presse-étoupe, Interrupteur-sec | 31864.977 | G | 198269.75 | CCM | 890 | 665 | 335 | MM | 21 |  |  | https://eshop.weidmueller.com/p/8000057082
8000057088 | PV 224S0F1C15V0O3TXPX15PFWW | 2145.366 | 1 | 1 | 1 | PCE | I640 | Energy Management | PV | Coffret Photovoltaiques | PV21 | Coffret Photovoltaiques | 8430243418331 | 85372091 | ES | Coffret de raccordement (photovoltaïque), 1500 V, Avec porte-fusible, Protection contre la foudre et la surtension II, Presse-étoupe, Interrupteur-sec | 33113.779 | G | 198269.75 | CCM | 890 | 665 | 335 | MM | 21 |  |  | https://eshop.weidmueller.com/p/8000057088
8000058270 | FP IOT MD01 4EU S2 00000 | 1423.864 | 1 | 1 | 1 | PCE | I661 | FieldPower and Pick-to-Light | PM | Solution Machines | PM14 | Automation Solutions | 4064675384618 | 85389099 | DE | Passerelle IdO sans fil, Fast Ethernet, 2x RJ45 10/100/1000BaseT(X), 1x RS-232, IP54, -20 °C...40 °C | 2445 | G | 16917.12 | CCM | 352 | 267 | 180 | MM | 7 |  |  | https://eshop.weidmueller.com/p/8000058270
8000058282 | FP IOT MD02 4EU S3 00000 | 1696.032 | 1 | 1 | 1 | PCE | I661 | FieldPower and Pick-to-Light | PM | Solution Machines | PM14 | Automation Solutions | 4064675384625 | 85389099 | DE | Passerelle IdO sans fil, Fast Ethernet, 8x RJ45 10/100BaseT(X), 1x RS-232, IP54, -20 °C...40 °C | 3350 | G | 26316 | CCM | 352 | 267 | 180 | MM | 7 |  |  | https://eshop.weidmueller.com/p/8000058282
8000058603 | FP IOT MD01 LAN S2 00000 | 948.584 | 1 | 1 | 1 | PCE | I661 | FieldPower and Pick-to-Light | PM | Solution Machines | PM14 | Automation Solutions | 4064675021285 | 85369010 | DE | Passerelle IdO filaire, Fast Ethernet, 2x RJ45 10/100/1000BaseT(X), 1x RS-232, IP54, -20 °C...40 °C | 2260 | G | 16560 | CCM | 320 | 230 | 225 | MM | 7 |  |  | https://eshop.weidmueller.com/p/8000058603
8000059261 | KTB MH 453815 EX IA JB +A | 11031.9 | 1 | 1 | 1 | PCE | K999 | customer specified without list price | PS | Produits Spécifiques | PS27 | Equipements ATEX | 4064675018735 | 85369010 | DE | KTB MH 453815 EX IA JB +A Produits Spécifiques customer specified without list price | 14730 | G | [6 empty] | 7 |  |  | https://eshop.weidmueller.com/p/8000059261
8000059262 | KTB MH 221513 EXE JB +B | 8759.5 | 1 | 1 | 1 | PCE | K999 | customer specified without list price | PS | Produits Spécifiques | PS27 | Equipements ATEX | 4064675018742 | 85369010 | DE | KTB MH 221513 EXE JB +B Produits Spécifiques customer specified without list price | 4630.409 | G | [6 empty] | 7 |  |  | https://eshop.weidmueller.com/p/8000059262
8000059263 | KTBEMH 453815 EX IA JB +C | 11576.5 | 1 | 1 | 1 | PCE | K999 | customer specified without list price | PS | Produits Spécifiques | PS27 | Equipements ATEX | 4064675018773 | 85369010 | DE | KTBEMH 453815 EX IA JB +C Produits Spécifiques customer specified without list price | 15250 | G | [6 empty] | 7 |  |  | https://eshop.weidmueller.com/p/8000059263
8000059265 | KTB MH 303015 EX IA JB +E | 10270.3 | 1 | 1 | 1 | PCE | K999 | customer specified without list price | PS | Produits Spécifiques | PS27 | Equipements ATEX | 4064675018797 | 85369010 | DE | KTB MH 303015 EX IA JB +E Produits Spécifiques customer specified without list price | 10000 | G | [6 empty] | 7 |  |  | https://eshop.weidmueller.com/p/8000059265
8000059266 | KTBEMH 303015 EX IA JB +F | 10765 | 1 | 1 | 1 | PCE | K999 | customer specified without list price | PS | Produits Spécifiques | PS27 | Equipements ATEX | 4064675019558 | 85369010 | DE | KTBEMH 303015 EX IA JB +F Produits Spécifiques customer specified without list price | 10000 | G | [6 empty] | 7 |  |  | https://eshop.weidmueller.com/p/8000059266
8000059267 | KTB MH 221513 EXE JB +G | 8844.9 | 1 | 1 | 1 | PCE | K999 | customer specified without list price | PS | Produits Spécifiques | PS27 | Equipements ATEX | 4064675018902 | 85369010 | DE | KTB MH 221513 EXE JB +G Produits Spécifiques customer specified without list price | 4763.194 | G | [6 empty] | 7 |  |  | https://eshop.weidmueller.com/p/8000059267
8000059711 | PV 216S0F3CXXV0O3T7P015PWW | 5080.1049 | 1 | 1 | 1 | PCE | I640 | Energy Management | PV | Coffret Photovoltaiques | PV21 | Coffret Photovoltaiques | 8430243416122 | 85372091 | ES | Coffret de raccordement (photovoltaïque) Boîte de raccordement pour applications photovoltaïques. | [8 empty] | 7 |  |  | https://eshop.weidmueller.com/p/8000059711
8000060107 | KTB MH 453820 EXIA | 6570 | 1 | 1 | 1 | PCE | K999 | customer specified without list price | PS | Produits Spécifiques | PS27 | Equipements ATEX | 4050118877137 | 85369010 | DE | KTB MH 453820 EXIA Produits Spécifiques customer specified without list price KTB MH 453820 EXIA Produits Spécifiques customer specified without list price | 16530 | G | [6 empty] | 7 |  |  | https://eshop.weidmueller.com/p/8000060107
8000060108 | KTBE MH 453820 EXIA | 6850 | 1 | 1 | 1 | PCE | K999 | customer specified without list price | PS | Produits Spécifiques | PS27 | Equipements ATEX | 4050118877144 | 85369010 | DE | KTBE MH 453820 EXIA Produits Spécifiques customer specified without list price KTBE MH 453820 EXIA Produits Spécifiques customer specified without list price | 16600 | G | [6 empty] | 7 |  |  | https://eshop.weidmueller.com/p/8000060108
8000060710 | PV 232S0F4CXXV0O3TXPX15PWW | 2248.9011 | 1 | 1 | 1 | PCE | I640 | Energy Management | PV | Coffret Photovoltaiques | PV21 | Coffret Photovoltaiques | 8430243416139 | 85369010 |  | PV 232S0F4CXXV0O3TXPX15PWW - Boîte de raccordement pour applications photovoltaïques. Coffret Photovoltaiques | [8 empty] | 49 |  |  | https://eshop.weidmueller.com/p/8000060710
8000060894 | PV 217S0F3CXXV0O1TXPX15PFR | 7250 | 1 | 1 | 1 | PCE | K999 | customer specified without list price | PV | Coffret Photovoltaiques | PV21 | Coffret Photovoltaiques | 8430243417884 | 85372091 | ES | PV 217S0F3CXXV0O1TXPX15PFR - Coffret Photovoltaiques - PV 217S0F3CXXV0O1TXPX15PFR Coffret Photovoltaiques | [8 empty] | 7 |  |  | https://eshop.weidmueller.com/p/8000060894
8000061424 | PV 224S0F4CXXV0O0T7P015PWW | 4816.5012 | 1 | 1 | 1 | PCE | I640 | Energy Management | PV | Coffret Photovoltaiques | PV21 | Coffret Photovoltaiques | 8430243417044 | 85369010 |  | Coffret de raccordement (photovoltaïque) Boîte de raccordement pour applications photovoltaïques. | [8 empty] | 7 |  |  | https://eshop.weidmueller.com/p/8000061424
8000061456 | SIAAP | 3543.3 | 1 | 1 | 1 | PCE | K999 | customer specified without list price | PS | Produits Spécifiques | PS25 | Coffrets équipés | 4050118894547 | 85369010 | DE | SIAAP Produits Spécifiques customer specified without list price SIAAP Produits Spécifiques customer specified without list price | 4825 | G | [6 empty] | 7 |  |  | https://eshop.weidmueller.com/p/8000061456
8000061656 | VB006 | 344.7 | 1 | 1 | 1 | PCE | K999 | customer specified without list price | PS | Produits Spécifiques | PS25 | Coffrets équipés | 4050118896060 | 85369010 | DE | VB006 Produits Spécifiques customer specified without list price VB006 Produits Spécifiques customer specified without list price | 860 | G | [6 empty] | 7 |  |  | https://eshop.weidmueller.com/p/8000061656
8000061681 | PV 224S0F3C20V000TXPX15LWW | 1763.937 | 1 | 1 | 1 | PCE | I640 | Energy Management | PV | Coffret Photovoltaiques | PV21 | Coffret Photovoltaiques | 8430243419475 | 85372091 | ES | Coffret de raccordement (photovoltaïque), Avec porte-fusible, Protection contre la foudre et la surtension II, Presse-étoupe, pour montage sur paroi, | 21259.334 | G | 197802 | CCM | 900 | 666 | 330 | MM | 49 |  |  | https://eshop.weidmueller.com/p/8000061681
8000061728 | KTB MH 624520 EX NA Vibration | 11999.7 | 1 | 1 | 1 | PCE | K999 | customer specified without list price | PS | Produits Spécifiques | PS27 | Equipements ATEX | 4064675020806 | 85369010 | DE | KTB MH 624520 EX NA Vibration Produits Spécifiques customer specified without list price | 24230 | G | [6 empty] | 7 |  |  | https://eshop.weidmueller.com/p/8000061728
8000061762 | PV 224S0F4CXXV0O3T7P015LWW | 5080.1049 | 1 | 1 | 1 | PCE | I640 | Energy Management | PV | Coffret Photovoltaiques | PV21 | Coffret Photovoltaiques | 8430243419031 | 85372091 | ES | Coffret de raccordement (photovoltaïque) Boîte de raccordement pour applications photovoltaïques. | [8 empty] | 7 |  |  | https://eshop.weidmueller.com/p/8000061762
8000061768 | PV 216S0F3CXXV0O3T7P015LWW | 4816.5012 | 1 | 1 | 1 | PCE | I640 | Energy Management | PV | Coffret Photovoltaiques | PV21 | Coffret Photovoltaiques | 8430243419345 | 85372091 | ES | Coffret de raccordement (photovoltaïque) Boîte de raccordement pour applications photovoltaïques. | [8 empty] | 7 |  |  | https://eshop.weidmueller.com/p/8000061768
8000062064 | RAILTDLTER17A | 221.5 | 1 | 1 | 1 | PCE | K999 | customer specified without list price | PS | Produits Spécifiques | PS25 | Coffrets équipés | 4050118899719 | 85369010 | DE | RAILTDLTER17A Produits Spécifiques customer specified without list price RAILTDLTER17A Produits Spécifiques customer specified without list price | 855 | G | [6 empty] | 7 |  |  | https://eshop.weidmueller.com/p/8000062064
8000062065 | RAILTDLTER17B | 213.9 | 1 | 1 | 1 | PCE | K999 | customer specified without list price | PS | Produits Spécifiques | PS25 | Coffrets équipés | 4050118899726 | 85369010 | DE | RAILTDLTER17B Produits Spécifiques customer specified without list price RAILTDLTER17B Produits Spécifiques customer specified without list price | 840 | G | [6 empty] | 7 |  |  | https://eshop.weidmueller.com/p/8000062065
8000062066 | RAILTDLTER18B | 213.9 | 1 | 1 | 1 | PCE | K999 | customer specified without list price | PS | Produits Spécifiques | PS25 | Coffrets équipés | 4050118899733 | 85369010 | DE | RAILTDLTER18B Produits Spécifiques customer specified without list price RAILTDLTER18B Produits Spécifiques customer specified without list price | 835 | G | [6 empty] | 7 |  |  | https://eshop.weidmueller.com/p/8000062066
8000062067 | RAILTDLTER19B | 213.9 | 1 | 1 | 1 | PCE | K999 | customer specified without list price | PS | Produits Spécifiques | PS25 | Coffrets équipés | 4050118899740 | 85369010 | DE | RAILTDLTER19B Produits Spécifiques customer specified without list price RAILTDLTER19B Produits Spécifiques customer specified without list price | 840 | G | [6 empty] | 7 |  |  | https://eshop.weidmueller.com/p/8000062067
8000062068 | RAILTDLTER21B | 221.5 | 1 | 1 | 1 | PCE | K999 | customer specified without list price | PS | Produits Spécifiques | PS25 | Coffrets équipés | 4050118899757 | 85369010 | DE | RAILTDLTER21B Produits Spécifiques customer specified without list price RAILTDLTER21B Produits Spécifiques customer specified without list price | 850 | G | [6 empty] | 7 |  |  | https://eshop.weidmueller.com/p/8000062068
8000062069 | RAILTDLTER22B | 229.1 | 1 | 1 | 1 | PCE | K999 | customer specified without list price | PS | Produits Spécifiques | PS25 | Coffrets équipés | 4050118899764 | 85369010 | DE | RAILTDLTER22B Produits Spécifiques customer specified without list price RAILTDLTER22B Produits Spécifiques customer specified without list price | 855 | G | [6 empty] | 7 |  |  | https://eshop.weidmueller.com/p/8000062069
8000062070 | RAILTDLTER23B | 221.5 | 1 | 1 | 1 | PCE | K999 | customer specified without list price | PS | Produits Spécifiques | PS25 | Coffrets équipés | 4050118899771 | 85369010 | DE | RAILTDLTER23B Produits Spécifiques customer specified without list price RAILTDLTER23B Produits Spécifiques customer specified without list price | 855 | G | [6 empty] | 7 |  |  | https://eshop.weidmueller.com/p/8000062070
8000062071 | RAILTDLTER25B | 213.9 | 1 | 1 | 1 | PCE | K999 | customer specified without list price | PS | Produits Spécifiques | PS25 | Coffrets équipés | 4050118899788 | 85369010 | DE | RAILTDLTER25B Produits Spécifiques customer specified without list price RAILTDLTER25B Produits Spécifiques customer specified without list price | 835 | G | [6 empty] | 7 |  |  | https://eshop.weidmueller.com/p/8000062071
8000062072 | RAILTDLTER26B | 228.8 | 1 | 1 | 1 | PCE | K999 | customer specified without list price | PS | Produits Spécifiques | PS25 | Coffrets équipés | 4050118899795 | 85369010 | DE | RAILTDLTER26B Produits Spécifiques customer specified without list price RAILTDLTER26B Produits Spécifiques customer specified without list price | 870 | G | [6 empty] | 7 |  |  | https://eshop.weidmueller.com/p/8000062072
8000062073 | RAILTDRGIR20B1 | 356.3 | 1 | 1 | 1 | PCE | K999 | customer specified without list price | PS | Produits Spécifiques | PS25 | Coffrets équipés | 4050118899801 | 85369010 | DE | RAILTDRGIR20B1 Produits Spécifiques customer specified without list price RAILTDRGIR20B1 Produits Spécifiques customer specified without list price | 1250 | G | [6 empty] | 7 |  |  | https://eshop.weidmueller.com/p/8000062073
8000062074 | RAILTDRGIR20B2 | 276.9 | 1 | 1 | 1 | PCE | K999 | customer specified without list price | PS | Produits Spécifiques | PS25 | Coffrets équipés | 4050118899818 | 85369010 | DE | RAILTDRGIR20B2 Produits Spécifiques customer specified without list price RAILTDRGIR20B2 Produits Spécifiques customer specified without list price | 1035 | G | [6 empty] | 7 |  |  | https://eshop.weidmueller.com/p/8000062074
8000062076 | RAILTDRGIR24B1 | 311.7 | 1 | 1 | 1 | PCE | K999 | customer specified without list price | PS | Produits Spécifiques | PS25 | Coffrets équipés | 4050118899825 | 85369010 | DE | RAILTDRGIR24B1 Produits Spécifiques customer specified without list price RAILTDRGIR24B1 Produits Spécifiques customer specified without list price | 1145 | G | [6 empty] | 7 |  |  | https://eshop.weidmueller.com/p/8000062076
8000062077 | RAILTDRGIR24B2 | 276.9 | 1 | 1 | 1 | PCE | K999 | customer specified without list price | PS | Produits Spécifiques | PS25 | Coffrets équipés | 4050118899832 | 85369010 | DE | RAILTDRGIR24B2 Produits Spécifiques customer specified without list price RAILTDRGIR24B2 Produits Spécifiques customer specified without list price | 1030 | G | [6 empty] | 7 |  |  | https://eshop.weidmueller.com/p/8000062077
8000062332 | RAILPROFIL1 | 252.8976 | 1 | 1 | 1 | PCE | K999 | customer specified without list price | PS | Produits Spécifiques | PS25 | Coffrets équipés | 4064675008293 | 85369010 | DE | RAILPROFIL1 Produits Spécifiques customer specified without list price RAILPROFIL1 Produits Spécifiques customer specified without list price | 620 | G | [6 empty] | 7 |  |  | https://eshop.weidmueller.com/p/8000062332
8000062624 | COFFRET | 1174.2 | 1 | 1 | 1 | PCE | K999 | customer specified without list price | PS | Produits Spécifiques | PS27 | Equipements ATEX | 4064675004158 | 85369095 | CN | COFFRET Produits Spécifiques customer specified without list price COFFRET Produits Spécifiques customer specified without list price | 710 | G | [6 empty] | 7 |  |  | https://eshop.weidmueller.com/p/8000062624
8000063321 | E88S17A082BA | 7342.8 | 1 | 1 | 1 | PCE | K999 | customer specified without list price | PS | Produits Spécifiques | PS27 | Equipements ATEX | 4064675008866 | 85369010 | DE | E88S17A082BA Produits Spécifiques customer specified without list price E88S17A082BA Produits Spécifiques customer specified without list price | 9800 | G | [6 empty] | 7 |  |  | https://eshop.weidmueller.com/p/8000063321
8000063679 | COFFRET1 | 791.9 | 1 | 1 | 1 | PCE | K999 | customer specified without list price | PS | Produits Spécifiques | PS25 | Coffrets équipés | 4064675010968 | 85369010 | DE | COFFRET1 Produits Spécifiques customer specified without list price COFFRET1 Produits Spécifiques customer specified without list price | 1645 | G | [6 empty] | 7 |  |  | https://eshop.weidmueller.com/p/8000063679
8000063680 | COFFRET2 | 755.6 | 1 | 1 | 1 | PCE | K999 | customer specified without list price | PS | Produits Spécifiques | PS25 | Coffrets équipés | 4064675010975 | 85369010 | DE | COFFRET2 Produits Spécifiques customer specified without list price COFFRET2 Produits Spécifiques customer specified without list price | 1655 | G | [6 empty] | 7 |  |  | https://eshop.weidmueller.com/p/8000063680
8000063681 | COFFRET3 | 1041.4 | 1 | 1 | 1 | PCE | K999 | customer specified without list price | PS | Produits Spécifiques | PS25 | Coffrets équipés | 4064675010982 | 85369010 | DE | COFFRET3 Produits Spécifiques customer specified without list price COFFRET3 Produits Spécifiques customer specified without list price | 2055 | G | [6 empty] | 7 |  |  | https://eshop.weidmueller.com/p/8000063681
8000063682 | COFFRET6 | 518 | 1 | 1 | 1 | PCE | K999 | customer specified without list price | PS | Produits Spécifiques | PS25 | Coffrets équipés | 4064675010999 | 85369010 | DE | COFFRET6 Produits Spécifiques customer specified without list price COFFRET6 Produits Spécifiques customer specified without list price | 885 | G | [6 empty] | 7 |  |  | https://eshop.weidmueller.com/p/8000063682
8000063947 | RAILPROFIL1PASDE2 | 1536.3 | 1 | 1 | 1 | PCE | K999 | customer specified without list price | PS | Produits Spécifiques | PS25 | Coffrets équipés | 4064675017370 | 85369010 | DE | RAILPROFIL1PASDE2 Produits Spécifiques customer specified without list price RAILPROFIL1PASDE2 Produits Spécifiques customer specified without list price | 1530 | G | [6 empty] | 7 |  |  | https://eshop.weidmueller.com/p/8000063947
8000064195 | COFFRET1 | 791.9 | 1 | 1 | 1 | PCE | K999 | customer specified without list price | PS | Produits Spécifiques | PS25 | Coffrets équipés | 4064675012436 | 85369010 | DE | COFFRET1 Produits Spécifiques customer specified without list price COFFRET1 Produits Spécifiques customer specified without list price | 1645 | G | [6 empty] | 7 |  |  | https://eshop.weidmueller.com/p/8000064195
8000064196 | COFFRET2 | 761.8 | 1 | 1 | 1 | PCE | K999 | customer specified without list price | PS | Produits Spécifiques | PS25 | Coffrets équipés | 4064675012443 | 85369010 | DE | COFFRET2 Produits Spécifiques customer specified without list price COFFRET2 Produits Spécifiques customer specified without list price | 1665 | G | [6 empty] | 7 |  |  | https://eshop.weidmueller.com/p/8000064196
8000064197 | COFFRET3 | 1041.4 | 1 | 1 | 1 | PCE | K999 | customer specified without list price | PS | Produits Spécifiques | PS25 | Coffrets équipés | 4064675012450 | 85369010 | DE | COFFRET3 Produits Spécifiques customer specified without list price COFFRET3 Produits Spécifiques customer specified without list price | 2085 | G | [6 empty] | 7 |  |  | https://eshop.weidmueller.com/p/8000064197
8000064198 | COFFRET6 | 517 | 1 | 1 | 1 | PCE | K999 | customer specified without list price | PS | Produits Spécifiques | PS25 | Coffrets équipés | 4064675012467 | 85369010 | DE | COFFRET6 Produits Spécifiques customer specified without list price COFFRET6 Produits Spécifiques customer specified without list price | 885 | G | [6 empty] | 7 |  |  | https://eshop.weidmueller.com/p/8000064198
8000064381 | ALSMLET200SPRP1 | 357.6 | 1 | 1 | 1 | PCE | K999 | customer specified without list price | PS | Produits Spécifiques | PS25 | Coffrets équipés | 4064675015314 | 85369010 | DE | ALSMLET200SPRP1 Produits Spécifiques customer specified without list price ALSMLET200SPRP1 Produits Spécifiques customer specified without list price | 750000 | G | [6 empty] | 7 |  |  | https://eshop.weidmueller.com/p/8000064381
8000064382 | ALSSL1DRP1 | 295.1 | 1 | 1 | 1 | PCE | K999 | customer specified without list price | PS | Produits Spécifiques | PS25 | Coffrets équipés | 4064675015321 | 85369010 | DE | ALSSL1DRP1 Produits Spécifiques customer specified without list price ALSSL1DRP1 Produits Spécifiques customer specified without list price | 675 | G | [6 empty] | 7 |  |  | https://eshop.weidmueller.com/p/8000064382
8000064383 | ALSSL2DRP1 | 334.5 | 1 | 1 | 1 | PCE | K999 | customer specified without list price | PS | Produits Spécifiques | PS25 | Coffrets équipés | 4064675015338 | 85369010 | DE | ALSSL2DRP1 Produits Spécifiques customer specified without list price ALSSL2DRP1 Produits Spécifiques customer specified without list price | 720 | G | [6 empty] | 7 |  |  | https://eshop.weidmueller.com/p/8000064383
8000064749 | MC01C1RP1 | 321.2 | 1 | 1 | 1 | PCE | K999 | customer specified without list price | PS | Produits Spécifiques | PS25 | Coffrets équipés | 4064675020028 | 85369010 | DE | MC01C1RP1 Produits Spécifiques customer specified without list price MC01C1RP1 Produits Spécifiques customer specified without list price | 940 | G | [6 empty] | 7 |  |  | https://eshop.weidmueller.com/p/8000064749
8000064751 | MC01C1RP2 | 526.1 | 1 | 1 | 1 | PCE | K999 | customer specified without list price | PS | Produits Spécifiques | PS25 | Coffrets équipés | 4064675020035 | 85369010 | DE | MC01C1RP2 Produits Spécifiques customer specified without list price MC01C1RP2 Produits Spécifiques customer specified without list price | 1185 | G | [6 empty] | 7 |  |  | https://eshop.weidmueller.com/p/8000064751
8000064752 | MC01C1RP3 | 940.4 | 1 | 1 | 1 | PCE | K999 | customer specified without list price | PS | Produits Spécifiques | PS25 | Coffrets équipés | 4064675020042 | 85369010 | DE | MC01C1RP3 Produits Spécifiques customer specified without list price MC01C1RP3 Produits Spécifiques customer specified without list price | 1180 | G | [6 empty] | 7 |  |  | https://eshop.weidmueller.com/p/8000064752
8000064753 | MC01C2RP1 | 319.3 | 1 | 1 | 1 | PCE | K999 | customer specified without list price | PS | Produits Spécifiques | PS25 | Coffrets équipés | 4064675020059 | 85369010 | DE | MC01C2RP1 Produits Spécifiques customer specified without list price MC01C2RP1 Produits Spécifiques customer specified without list price | 975 | G | [6 empty] | 7 |  |  | https://eshop.weidmueller.com/p/8000064753
8000064754 | MC01C2RP2 | 223.5 | 1 | 1 | 1 | PCE | K999 | customer specified without list price | PS | Produits Spécifiques | PS25 | Coffrets équipés | 4064675020066 | 85369010 | DE | MC01C2RP2 Produits Spécifiques customer specified without list price MC01C2RP2 Produits Spécifiques customer specified without list price | 705 | G | [6 empty] | 7 |  |  | https://eshop.weidmueller.com/p/8000064754
8000064755 | MC01C3RP1 | 397.8 | 1 | 1 | 1 | PCE | K999 | customer specified without list price | PS | Produits Spécifiques | PS25 | Coffrets équipés | 4064675020073 | 85369010 | DE | MC01C3RP1 Produits Spécifiques customer specified without list price MC01C3RP1 Produits Spécifiques customer specified without list price | 800 | G | [6 empty] | 7 |  |  | https://eshop.weidmueller.com/p/8000064755
8000064756 | MC01C3RP2 | 315 | 1 | 1 | 1 | PCE | K999 | customer specified without list price | PS | Produits Spécifiques | PS25 | Coffrets équipés | 4064675020080 | 85369010 | DE | MC01C3RP2 Produits Spécifiques customer specified without list price MC01C3RP2 Produits Spécifiques customer specified without list price | 655 | G | [6 empty] | 7 |  |  | https://eshop.weidmueller.com/p/8000064756
8000064757 | MC01C4RP1 | 397.8 | 1 | 1 | 1 | PCE | K999 | customer specified without list price | PS | Produits Spécifiques | PS25 | Coffrets équipés | 4064675020097 | 85369010 | DE | MC01C4RP1 Produits Spécifiques customer specified without list price MC01C4RP1 Produits Spécifiques customer specified without list price | 795 | G | [6 empty] | 7 |  |  | https://eshop.weidmueller.com/p/8000064757
8000064758 | MC01C4RP2 | 157.6 | 1 | 1 | 1 | PCE | K999 | customer specified without list price | PS | Produits Spécifiques | PS25 | Coffrets équipés | 4064675020103 | 85369010 | DE | MC01C4RP2 Produits Spécifiques customer specified without list price MC01C4RP2 Produits Spécifiques customer specified without list price | 480 | G | [6 empty] | 7 |  |  | https://eshop.weidmueller.com/p/8000064758
8000064759 | OP01RP1 | 290.4 | 1 | 1 | 1 | PCE | K999 | customer specified without list price | PS | Produits Spécifiques | PS25 | Coffrets équipés | 4064675020110 | 85369010 | DE | OP01RP1 Produits Spécifiques customer specified without list price OP01RP1 Produits Spécifiques customer specified without list price | 695 | G | [6 empty] | 7 |  |  | https://eshop.weidmueller.com/p/8000064759
8000064903 | RAILPROFIL1 | 308.9474 | 1 | 1 | 1 | PCE | K999 | customer specified without list price | PS | Produits Spécifiques | PS25 | Coffrets équipés | 4064675019626 | 85369010 | DE | RAILPROFIL1 - Coffrets équipés - RAILPROFIL1 Coffrets équipés Weidmüller RAILPROFIL1 Coffrets équipés - RAILPROFIL1 | 451.739 | G | [6 empty] | 7 |  |  | https://eshop.weidmueller.com/p/8000064903
8000064904 | RAILPROFIL1 | 350 | 1 | 1 | 1 | PCE | K999 | customer specified without list price | PS | Produits Spécifiques | PS25 | Coffrets équipés | 4064675019633 | 85369010 | DE | RAILPROFIL1 Produits Spécifiques customer specified without list price RAILPROFIL1 Produits Spécifiques customer specified without list price | 800000 | G | [6 empty] | 7 |  |  | https://eshop.weidmueller.com/p/8000064904
8000064915 | MC01RP1 | 359.3 | 1 | 1 | 1 | PCE | K999 | customer specified without list price | PS | Produits Spécifiques | PS25 | Coffrets équipés | 4064675020288 | 85369010 | DE | MC01RP1 Produits Spécifiques customer specified without list price MC01RP1 Produits Spécifiques customer specified without list price | 1800 | G | [6 empty] | 7 |  |  | https://eshop.weidmueller.com/p/8000064915
8000064916 | MC01RP2 | 509.4 | 1 | 1 | 1 | PCE | K999 | customer specified without list price | PS | Produits Spécifiques | PS25 | Coffrets équipés | 4064675020295 | 85369010 | DE | MC01RP2 Produits Spécifiques customer specified without list price MC01RP2 Produits Spécifiques customer specified without list price | 1400 | G | [6 empty] | 7 |  |  | https://eshop.weidmueller.com/p/8000064916
8000064917 | MC01RP3 | 1179.5 | 1 | 1 | 1 | PCE | K999 | customer specified without list price | PS | Produits Spécifiques | PS25 | Coffrets équipés | 4064675020301 | 85369010 | DE | MC01RP3 Produits Spécifiques customer specified without list price MC01RP3 Produits Spécifiques customer specified without list price | 1200 | G | [6 empty] | 7 |  |  | https://eshop.weidmueller.com/p/8000064917
8000064976 | KTB MH 484820 EXE TEMPERATURE | 12831.2 | 1 | 1 | 1 | PCE | K999 | customer specified without list price | PS | Produits Spécifiques | PS27 | Equipements ATEX | 4064675041771 | 85369010 | DE | KTB MH 484820 EXE TEMPERATURE Produits Spécifiques customer specified without list price | 125923.456 | G | [6 empty] | 7 |  |  | https://eshop.weidmueller.com/p/8000064976
8000065175 | MC01RP1 | 334.5 | 1 | 1 | 1 | PCE | K999 | customer specified without list price | PS | Produits Spécifiques | PS25 | Coffrets équipés | 4064675023531 | 85369010 | DE | MC01RP1 Produits Spécifiques customer specified without list price MC01RP1 Produits Spécifiques customer specified without list price | 455.477 | G | [6 empty] | 7 |  |  | https://eshop.weidmueller.com/p/8000065175
8000065785 | MC01C1RP1 | 459.5 | 1 | 1 | 1 | PCE | K999 | customer specified without list price | PS | Produits Spécifiques | PS25 | Coffrets équipés | 4064675029427 | 85369010 | DE | MC01C1RP1 Produits Spécifiques customer specified without list price MC01C1RP1 Produits Spécifiques customer specified without list price | 820 | G | [6 empty] | 7 |  |  | https://eshop.weidmueller.com/p/8000065785
8000065788 | MC01C1RP1 | 418.8 | 1 | 1 | 1 | PCE | K999 | customer specified without list price | PS | Produits Spécifiques | PS25 | Coffrets équipés | 4064675029533 | 85369010 | DE | MC01C1RP1 Produits Spécifiques customer specified without list price MC01C1RP1 Produits Spécifiques customer specified without list price | 1040 | G | [6 empty] | 7 |  |  | https://eshop.weidmueller.com/p/8000065788
8000065809 | MC01C1RP2 | 180.3 | 1 | 1 | 1 | PCE | K999 | customer specified without list price | PS | Produits Spécifiques | PS25 | Coffrets équipés | 4064675029434 | 85369010 | DE | MC01C1RP2 Produits Spécifiques customer specified without list price MC01C1RP2 Produits Spécifiques customer specified without list price | 845 | G | [6 empty] | 7 |  |  | https://eshop.weidmueller.com/p/8000065809
8000065827 | MC01C1RP2 | 304.6 | 1 | 1 | 1 | PCE | K999 | customer specified without list price | PS | Produits Spécifiques | PS25 | Coffrets équipés | 4064675029540 | 85369010 | DE | MC01C1RP2 Produits Spécifiques customer specified without list price MC01C1RP2 Produits Spécifiques customer specified without list price | 1235 | G | [6 empty] | 7 |  |  | https://eshop.weidmueller.com/p/8000065827
8000065828 | MC01C2RP1 | 264.3 | 1 | 1 | 1 | PCE | K999 | customer specified without list price | PS | Produits Spécifiques | PS25 | Coffrets équipés | 4064675029557 | 85369010 | DE | MC01C2RP1 Produits Spécifiques customer specified without list price MC01C2RP1 Produits Spécifiques customer specified without list price | 930 | G | [6 empty] | 7 |  |  | https://eshop.weidmueller.com/p/8000065828
8000065829 | MC01C2RP2 | 208.1 | 1 | 1 | 1 | PCE | K999 | customer specified without list price | PS | Produits Spécifiques | PS25 | Coffrets équipés | 4064675029564 | 85369010 | DE | MC01C2RP2 Produits Spécifiques customer specified without list price MC01C2RP2 Produits Spécifiques customer specified without list price | 625 | G | [6 empty] | 7 |  |  | https://eshop.weidmueller.com/p/8000065829
8000065830 | MC01C3RP1 | 502.7 | 1 | 1 | 1 | PCE | K999 | customer specified without list price | PS | Produits Spécifiques | PS25 | Coffrets équipés | 4064675029571 | 85369010 | DE | MC01C3RP1 Produits Spécifiques customer specified without list price MC01C3RP1 Produits Spécifiques customer specified without list price | 1415 | G | [6 empty] | 7 |  |  | https://eshop.weidmueller.com/p/8000065830
8000065831 | OP01RP1 | 261.2 | 1 | 1 | 1 | PCE | K999 | customer specified without list price | PS | Produits Spécifiques | PS25 | Coffrets équipés | 4064675029588 | 85369010 | DE | OP01RP1 Produits Spécifiques customer specified without list price OP01RP1 Produits Spécifiques customer specified without list price | 665 | G | [6 empty] | 7 |  |  | https://eshop.weidmueller.com/p/8000065831
8000065832 | MC01C2RP1 | 316.1 | 1 | 1 | 1 | PCE | K999 | customer specified without list price | PS | Produits Spécifiques | PS25 | Coffrets équipés | 4064675029458 | 85369010 | DE | MC01C2RP1 Produits Spécifiques customer specified without list price MC01C2RP1 Produits Spécifiques customer specified without list price | 970 | G | [6 empty] | 7 |  |  | https://eshop.weidmueller.com/p/8000065832
8000065833 | MC01C3RP1 | 395.4 | 1 | 1 | 1 | PCE | K999 | customer specified without list price | PS | Produits Spécifiques | PS25 | Coffrets équipés | 4064675029472 | 85369010 | DE | MC01C3RP1 Produits Spécifiques customer specified without list price MC01C3RP1 Produits Spécifiques customer specified without list price | 760 | G | [6 empty] | 7 |  |  | https://eshop.weidmueller.com/p/8000065833
8000065834 | MC01C3RP2 | 277.2 | 1 | 1 | 1 | PCE | K999 | customer specified without list price | PS | Produits Spécifiques | PS25 | Coffrets équipés | 4064675029489 | 85369010 | DE | MC01C3RP2 Produits Spécifiques customer specified without list price MC01C3RP2 Produits Spécifiques customer specified without list price | 630 | G | [6 empty] | 7 |  |  | https://eshop.weidmueller.com/p/8000065834
8000065835 | MC01C4RP1 | 395.4 | 1 | 1 | 1 | PCE | K999 | customer specified without list price | PS | Produits Spécifiques | PS25 | Coffrets équipés | 4064675029496 | 85369010 | DE | MC01C4RP1 Produits Spécifiques customer specified without list price MC01C4RP1 Produits Spécifiques customer specified without list price | 760 | G | [6 empty] | 7 |  |  | https://eshop.weidmueller.com/p/8000065835
8000065836 | MC01C4RP2 | 159.1 | 1 | 1 | 1 | PCE | K999 | customer specified without list price | PS | Produits Spécifiques | PS25 | Coffrets équipés | 4064675029502 | 85369010 | DE | MC01C4RP2 Produits Spécifiques customer specified without list price MC01C4RP2 Produits Spécifiques customer specified without list price | 500 | G | [6 empty] | 7 |  |  | https://eshop.weidmueller.com/p/8000065836
8000065837 | OP01RP1 | 278.1 | 1 | 1 | 1 | PCE | K999 | customer specified without list price | PS | Produits Spécifiques | PS25 | Coffrets équipés | 4064675029519 | 85369010 | DE | OP01RP1 Produits Spécifiques customer specified without list price OP01RP1 Produits Spécifiques customer specified without list price | 675 | G | [6 empty] | 7 |  |  | https://eshop.weidmueller.com/p/8000065837
8000066666 | ALSSL1DRP101 | 307.2 | 1 | 1 | 1 | PCE | K999 | customer specified without list price | PS | Produits Spécifiques | PS25 | Coffrets équipés | 4064675042075 | 85369010 | DE | ALSSL1DRP101 Produits Spécifiques customer specified without list price ALSSL1DRP101 Produits Spécifiques customer specified without list price | 685 | G | [6 empty] | 7 |  |  | https://eshop.weidmueller.com/p/8000066666
8000066782 | KTB QL 402513 S2P2 ITER NUC | 6399.1 | 1 | 1 | 1 | PCE | K999 | customer specified without list price | PS | Produits Spécifiques | PS27 | Equipements ATEX | 4064675057949 | 85369010 | DE | KTB QL 402513 S2P2 ITER NUC - Equipements ATEX - KTB QL 402513 S2P2 ITER NUC Equipements ATEX | 14389.294 | G | [6 empty] | 7 |  |  | https://eshop.weidmueller.com/p/8000066782
8000066783 | RAILPROFIL1 | 344.7 | 1 | 1 | 1 | PCE | K999 | customer specified without list price | PS | Produits Spécifiques | PS25 | Coffrets équipés | 4064675041405 | 85369010 | DE | RAILPROFIL1 Produits Spécifiques customer specified without list price RAILPROFIL1 Produits Spécifiques customer specified without list price | 800 | G | [6 empty] | 7 |  |  | https://eshop.weidmueller.com/p/8000066783
8000066957 | ALSPK2DRP1 | 345.3 | 1 | 1 | 1 | PCE | K999 | customer specified without list price | PS | Produits Spécifiques | PS25 | Coffrets équipés | 4064675043836 | 85369010 | DE | ALSPK2DRP1 Produits Spécifiques customer specified without list price ALSPK2DRP1 Produits Spécifiques customer specified without list price | 545 | G | [6 empty] | 7 |  |  | https://eshop.weidmueller.com/p/8000066957
8000066979 | FP PRO DCDC 24/5 2M 002 | 1650 | 1 | 1 | 1 | PCE | I661 | FieldPower and Pick-to-Light | PM | Solution Machines | PM11 | Machinery field power systems | 4064675065906 | 85369010 | DE | FP PRO DCDC 24/5 2M 002 Solution Machines FieldPower and Pick-to-Light FP PRO DCDC 24/5 2M 002 Solution Machines FieldPower and Pick-to-Light | 4653.405 | G | 15.345 | CDM | 268 | 247 | 219 | MM | 7 |  |  | https://eshop.weidmueller.com/p/8000066979
8000067210 | FB01C1HS1 | 667.2 | 1 | 1 | 1 | PCE | K999 | customer specified without list price | PS | Produits Spécifiques | PS25 | Coffrets équipés | 4064675046677 | 85369010 | DE | FB01C1HS1 Produits Spécifiques customer specified without list price FB01C1HS1 Produits Spécifiques customer specified without list price | 1495 | G | [6 empty] | 7 |  |  | https://eshop.weidmueller.com/p/8000067210
8000067211 | FB01C3HS1 | 175.7 | 1 | 1 | 1 | PCE | K999 | customer specified without list price | PS | Produits Spécifiques | PS25 | Coffrets équipés | 4064675046684 | 85369010 | DE | FB01C3HS1 Produits Spécifiques customer specified without list price FB01C3HS1 Produits Spécifiques customer specified without list price | 865 | G | [6 empty] | 7 |  |  | https://eshop.weidmueller.com/p/8000067211
8000067212 | FB02C2HS1 | 175.7 | 1 | 1 | 1 | PCE | K999 | customer specified without list price | PS | Produits Spécifiques | PS25 | Coffrets équipés | 4064675046691 | 85369010 | DE | FB02C2HS1 Produits Spécifiques customer specified without list price FB02C2HS1 Produits Spécifiques customer specified without list price | 860 | G | [6 empty] | 7 |  |  | https://eshop.weidmueller.com/p/8000067212
8000067213 | FB02C2HS2 | 241.3 | 1 | 1 | 1 | PCE | K999 | customer specified without list price | PS | Produits Spécifiques | PS25 | Coffrets équipés | 4064675046707 | 85369010 | DE | FB02C2HS2 Produits Spécifiques customer specified without list price FB02C2HS2 Produits Spécifiques customer specified without list price | 960 | G | [6 empty] | 7 |  |  | https://eshop.weidmueller.com/p/8000067213
8000067214 | MC01C2HS1 | 1768.9 | 1 | 1 | 1 | PCE | K999 | customer specified without list price | PS | Produits Spécifiques | PS25 | Coffrets équipés | 4064675046714 | 85369010 | DE | MC01C2HS1 Produits Spécifiques customer specified without list price MC01C2HS1 Produits Spécifiques customer specified without list price | 2065 | G | [6 empty] | 7 |  |  | https://eshop.weidmueller.com/p/8000067214
8000067215 | MC01C3HS1 | 289.3 | 1 | 1 | 1 | PCE | K999 | customer specified without list price | PS | Produits Spécifiques | PS25 | Coffrets équipés | 4064675046721 | 85369010 | DE | MC01C3HS1 Produits Spécifiques customer specified without list price MC01C3HS1 Produits Spécifiques customer specified without list price | 950 | G | [6 empty] | 7 |  |  | https://eshop.weidmueller.com/p/8000067215
8000067216 | MC01C4HS1 | 729.6 | 1 | 1 | 1 | PCE | K999 | customer specified without list price | PS | Produits Spécifiques | PS25 | Coffrets équipés | 4064675046738 | 85369010 | DE | MC01C4HS1 Produits Spécifiques customer specified without list price MC01C4HS1 Produits Spécifiques customer specified without list price | 1455 | G | [6 empty] | 7 |  |  | https://eshop.weidmueller.com/p/8000067216
8000067217 | MC01C5HS1 | 161.3 | 1 | 1 | 1 | PCE | K999 | customer specified without list price | PS | Produits Spécifiques | PS25 | Coffrets équipés | 4064675046745 | 85369010 | DE | MC01C5HS1 Produits Spécifiques customer specified without list price MC01C5HS1 Produits Spécifiques customer specified without list price | 525 | G | [6 empty] | 7 |  |  | https://eshop.weidmueller.com/p/8000067217
8000067218 | MC01C5HS2 | 702.2 | 1 | 1 | 1 | PCE | K999 | customer specified without list price | PS | Produits Spécifiques | PS25 | Coffrets équipés | 4064675046752 | 85369010 | DE | MC01C5HS2 Produits Spécifiques customer specified without list price MC01C5HS2 Produits Spécifiques customer specified without list price | 1605 | G | [6 empty] | 7 |  |  | https://eshop.weidmueller.com/p/8000067218
8000067219 | OP0102HS1 | 308.7 | 1 | 1 | 1 | PCE | K999 | customer specified without list price | PS | Produits Spécifiques | PS25 | Coffrets équipés | 4064675046769 | 85369010 | DE | OP0102HS1 Produits Spécifiques customer specified without list price OP0102HS1 Produits Spécifiques customer specified without list price | 930 | G | [6 empty] | 7 |  |  | https://eshop.weidmueller.com/p/8000067219
8000067708 | MC01C1RP1 | 257.7 | 1 | 1 | 1 | PCE | K999 | customer specified without list price | PS | Produits Spécifiques | PS25 | Coffrets équipés | 4064675049647 | 85369010 | DE | MC01C1RP1 Produits Spécifiques customer specified without list price MC01C1RP1 Produits Spécifiques customer specified without list price | 935 | G | [6 empty] | 7 |  |  | https://eshop.weidmueller.com/p/8000067708
8000067709 | MC01C1RP2 | 652.5 | 1 | 1 | 1 | PCE | K999 | customer specified without list price | PS | Produits Spécifiques | PS25 | Coffrets équipés | 4064675049654 | 85369010 | DE | MC01C1RP2 Produits Spécifiques customer specified without list price MC01C1RP2 Produits Spécifiques customer specified without list price | 1191.598 | G | [6 empty] | 7 |  |  | https://eshop.weidmueller.com/p/8000067709
8000067710 | MC01C1RP3 | 382.6 | 1 | 1 | 1 | PCE | K999 | customer specified without list price | PS | Produits Spécifiques | PS25 | Coffrets équipés | 4064675049661 | 85369010 | DE | MC01C1RP3 Produits Spécifiques customer specified without list price MC01C1RP3 Produits Spécifiques customer specified without list price | 867.484 | G | [6 empty] | 7 |  |  | https://eshop.weidmueller.com/p/8000067710
8000067711 | MC01C2RP1 | 212 | 1 | 1 | 1 | PCE | K999 | customer specified without list price | PS | Produits Spécifiques | PS25 | Coffrets équipés | 4064675049678 | 85369010 | DE | MC01C2RP1 Produits Spécifiques customer specified without list price MC01C2RP1 Produits Spécifiques customer specified without list price | 570.9 | G | [6 empty] | 7 |  |  | https://eshop.weidmueller.com/p/8000067711
8000067712 | MC01C2RP2 | 301 | 1 | 1 | 1 | PCE | K999 | customer specified without list price | PS | Produits Spécifiques | PS25 | Coffrets équipés | 4064675049685 | 85369010 | DE | MC01C2RP2 Produits Spécifiques customer specified without list price MC01C2RP2 Produits Spécifiques customer specified without list price | 900 | G | [6 empty] | 7 |  |  | https://eshop.weidmueller.com/p/8000067712
8000067713 | MC01C3RP1 | 383.5 | 1 | 1 | 1 | PCE | K999 | customer specified without list price | PS | Produits Spécifiques | PS25 | Coffrets équipés | 4064675049692 | 85369010 | DE | MC01C3RP1 Produits Spécifiques customer specified without list price MC01C3RP1 Produits Spécifiques customer specified without list price | 1150 | G | [6 empty] | 7 |  |  | https://eshop.weidmueller.com/p/8000067713
8000067716 | ALSSTD2DRP1 | 296.4 | 1 | 1 | 1 | PCE | K999 | customer specified without list price | PS | Produits Spécifiques | PS25 | Coffrets équipés | 4064675049630 | 85369010 | DE | ALSSTD2DRP1 Produits Spécifiques customer specified without list price ALSSTD2DRP1 Produits Spécifiques customer specified without list price | 479.695 | G | [6 empty] | 7 |  |  | https://eshop.weidmueller.com/p/8000067716
8000068003 | COFFRET1 | 805 | 1 | 1 | 1 | PCE | K999 | customer specified without list price | PS | Produits Spécifiques | PS25 | Coffrets équipés | 4064675053132 | 85369010 | DE | COFFRET1 Produits Spécifiques customer specified without list price COFFRET1 Produits Spécifiques customer specified without list price | 1630 | G | [6 empty] | 7 |  |  | https://eshop.weidmueller.com/p/8000068003
8000068004 | COFFRET2 | 774.4 | 1 | 1 | 1 | PCE | K999 | customer specified without list price | PS | Produits Spécifiques | PS25 | Coffrets équipés | 4064675053149 | 85369010 | DE | COFFRET2 Produits Spécifiques customer specified without list price COFFRET2 Produits Spécifiques customer specified without list price | 1670 | G | [6 empty] | 7 |  |  | https://eshop.weidmueller.com/p/8000068004
8000068005 | COFFRET3 | 1091.3 | 1 | 1 | 1 | PCE | K999 | customer specified without list price | PS | Produits Spécifiques | PS25 | Coffrets équipés | 4064675053156 | 85369010 | DE | COFFRET3 Produits Spécifiques customer specified without list price COFFRET3 Produits Spécifiques customer specified without list price | 2080 | G | [6 empty] | 7 |  |  | https://eshop.weidmueller.com/p/8000068005
8000068006 | COFFRET6 | 494.9 | 1 | 1 | 1 | PCE | K999 | customer specified without list price | PS | Produits Spécifiques | PS25 | Coffrets équipés | 4064675053163 | 85369010 | DE | COFFRET6 Produits Spécifiques customer specified without list price COFFRET6 Produits Spécifiques customer specified without list price | 895 | G | [6 empty] | 7 |  |  | https://eshop.weidmueller.com/p/8000068006
8000068018 | COFFRET1 | 805 | 1 | 1 | 1 | PCE | K999 | customer specified without list price | PS | Produits Spécifiques | PS25 | Coffrets équipés | 4064675052456 | 85369010 | DE | COFFRET1 Produits Spécifiques customer specified without list price COFFRET1 Produits Spécifiques customer specified without list price | 1351.384 | G | [6 empty] | 7 |  |  | https://eshop.weidmueller.com/p/8000068018
8000068019 | COFFRET2 | 774.4 | 1 | 1 | 1 | PCE | K999 | customer specified without list price | PS | Produits Spécifiques | PS25 | Coffrets équipés | 4064675052463 | 85369010 | DE | COFFRET2 Produits Spécifiques customer specified without list price COFFRET2 Produits Spécifiques customer specified without list price | 1367.789 | G | [6 empty] | 7 |  |  | https://eshop.weidmueller.com/p/8000068019
8000068020 | COFFRET3 | 1091.3 | 1 | 1 | 1 | PCE | K999 | customer specified without list price | PS | Produits Spécifiques | PS25 | Coffrets équipés | 4064675052470 | 85369010 | DE | COFFRET3 Produits Spécifiques customer specified without list price COFFRET3 Produits Spécifiques customer specified without list price | 2139.798 | G | [6 empty] | 7 |  |  | https://eshop.weidmueller.com/p/8000068020
8000068021 | COFFRET6 | 494.9 | 1 | 1 | 1 | PCE | K999 | customer specified without list price | PS | Produits Spécifiques | PS25 | Coffrets équipés | 4064675052487 | 85369010 | DE | COFFRET6 Produits Spécifiques customer specified without list price COFFRET6 Produits Spécifiques customer specified without list price | 669.078 | G | [6 empty] | 7 |  |  | https://eshop.weidmueller.com/p/8000068021
8000068022 | COFFRET7 | 233.4 | 1 | 1 | 1 | PCE | K999 | customer specified without list price | PS | Produits Spécifiques | PS25 | Coffrets équipés | 4064675052494 | 85369010 | DE | COFFRET7 Produits Spécifiques customer specified without list price COFFRET7 Produits Spécifiques customer specified without list price | 593.189 | G | [6 empty] | 7 |  |  | https://eshop.weidmueller.com/p/8000068022
8000068263 | PV 224S0F4CXXV0O0TXPX15PWW | 1125.62 | 1 | 1 | 1 | PCE | I640 | Energy Management | PV | Coffret Photovoltaiques | PV21 | Coffret Photovoltaiques | 8430243421553 | 85372091 | ES | Coffret de raccordement (photovoltaïque), 1500 V, Avec porte-fusible, Protection contre la foudre et la surtension II, Presse-étoupe, pour montage sur | 24237.508 | G | 202742 | CCM | 183 | 112 | 89 | MM | 49 |  |  | https://eshop.weidmueller.com/p/8000068263
8000068264 | PV 224S0F4CXXV0O0T9P015PWW | 2773.49 | 1 | 1 | 1 | PCE | I640 | Energy Management | PV | Coffret Photovoltaiques | PV21 | Coffret Photovoltaiques | 8430243422154 | 85372091 | ES | Coffret de raccordement (photovoltaïque), Avec porte-fusible, Protection contre la foudre et la surtension II, Presse-étoupe, pour montage sur paroi, | 36300 | G | 198567.9 | CCM | 890 | 666 | 335 | MM | 49 |  |  | https://eshop.weidmueller.com/p/8000068264
8000068400 | DOHA KTB A5 S4 R | 81.5 | 1 | 1 | 1 | PCE | P160 | Enclosures | PS | Produits Spécifiques | PS27 | Equipements ATEX | 4064675068747 | 85369095 | DE | SAI Accessoires pour répartiteurs capteurs et actionneurs - DOHA KTB A5 S4 R Equipements ATEX | 915 | G | [6 empty] | 7 |  |  | https://eshop.weidmueller.com/p/8000068400
8000068497 | MPAMB700MSMA | 51.858 | 1 | 1 | 1 | PCE | I654 | Industrial Ethernet managed | PM | Solution Machines | PM14 | Automation Solutions | 4064675119548 | 85177100 | CN | MPAMB700MSMA - Solution Machines - MPAMB700MSMA Solution Machines Weidmüller MPAMB700MSMA Solution Machines - MPAMB700MSMA | 61 | G | 1320 | CCM | 300 | 200 | 22 | MM | 21 |  |  | https://eshop.weidmueller.com/p/8000068497
8000068498 | BMLPVMBLTENGP-VP-NL | 144.222 | 1 | 1 | 1 | PCE | I654 | Industrial Ethernet managed | PM | Solution Machines | PM14 | Automation Solutions | 4064675119524 | 85177100 | CN | BMLPVMBLTENGP-VP-NL - Solution Machines - BMLPVMBLTENGP-VP-NL Solution Machines Weidmüller | 250 | G | 1092 | CCM | 210 | 100 | 52 | MM | 21 |  |  | https://eshop.weidmueller.com/p/8000068498
8000068499 | BAM-1009 | 46.956 | 1 | 1 | 1 | PCE | I654 | Industrial Ethernet managed | PM | Solution Machines | PM14 | Automation Solutions | 4064675119531 | 85177900 | CN | BAM-1009 - Solution Machines - BAM-1009 Solution Machines Weidmüller BAM-1009 - Automation Solutions BAM-1009 Solution Machines - BAM-1009 | 260 | G | [5 empty] | MM | 7 |  |  | https://eshop.weidmueller.com/p/8000068499
8000068899 | RAILPROFILE1 | 853.9 | 1 | 1 | 1 | PCE | K999 | customer specified without list price | PS | Produits Spécifiques | PS25 | Coffrets équipés | 4064675060673 | 85369010 | DE | RAILPROFILE1 Produits Spécifiques customer specified without list price RAILPROFILE1 Produits Spécifiques customer specified without list price | 1139.479 | G | [6 empty] | 7 |  |  | https://eshop.weidmueller.com/p/8000068899
8000068947 | RAILPROFILE1 | 590.2 | 1 | 1 | 1 | PCE | K999 | customer specified without list price | PS | Produits Spécifiques | PS25 | Coffrets équipés | 4064675062622 | 85369010 | DE | RAILPROFILE1 Produits Spécifiques customer specified without list price RAILPROFILE1 Produits Spécifiques customer specified without list price | 756.415 | G | [6 empty] | 7 |  |  | https://eshop.weidmueller.com/p/8000068947
8000069105 | PV 40601S2V1C0A1ES | 3738.71 | 1 | 1 | 1 | PCE | I640 | Energy Management | PV | Coffret Photovoltaiques | PV21 | Coffret Photovoltaiques | 8430243422703 | 85371098 | ES | Coffret de raccordement (photovoltaïque) Boîte de raccordement pour applications photovoltaïques. | 40033.034 | G | [5 empty] | MM | 49 |  |  | https://eshop.weidmueller.com/p/8000069105
8000069106 | PV 40301S2V1C2A1ES | 2725.54 | 1 | 1 | 1 | PCE | I640 | Energy Management | PV | Coffret Photovoltaiques | PV21 | Coffret Photovoltaiques | 4064675331216 | 85371098 | ES | Coffret de raccordement (photovoltaïque), Version à tension alternative, Avec porte-fusible, Protection contre la foudre et la surtension I, Presse-ét | 45000 | G | 597781.25 | CCM | 183 | 112 | 89 | MM | 49 |  |  | https://eshop.weidmueller.com/p/8000069106
8000069107 | PV 40401S2V1C1A1ES | 3021.44 | 1 | 1 | 1 | PCE | I640 | Energy Management | PV | Coffret Photovoltaiques | PV21 | Coffret Photovoltaiques | 4064675331414 | 85371098 | ES | Coffret de raccordement (photovoltaïque), Version à tension alternative, Avec porte-fusible, Protection contre la foudre et la surtension I, Presse-ét | 38393.336 | G | 384428.52 | CCM | 1147 | 882 | 380 | MM | 49 |  |  | https://eshop.weidmueller.com/p/8000069107
8000069108 | PV 40401S2V3C0A0ES | 2652.1 | 1 | 1 | 1 | PCE | I640 | Energy Management | PV | Coffret Photovoltaiques | PV21 | Coffret Photovoltaiques | 4064675331391 | 85371098 | ES | Coffret de raccordement (photovoltaïque), Version à tension alternative, Avec porte-fusible, Presse-étoupe, Onduleur de chaîne | 22180.394 | G | 198269.75 | CCM | 183 | 112 | 89 | MM | 49 |  |  | https://eshop.weidmueller.com/p/8000069108
8000069109 | PV 40201S2V3C1A0ES | 2153.4 | 1 | 1 | 1 | PCE | I640 | Energy Management | PV | Coffret Photovoltaiques | PV21 | Coffret Photovoltaiques | 4064675331315 | 85371098 | ES | Coffret de raccordement (photovoltaïque), Version à tension alternative, Avec porte-fusible, Presse-étoupe, Onduleur de chaîne | 29000 | G | 204567.75 | CCM | 885 | 670 | 345 | MM | 49 |  |  | https://eshop.weidmueller.com/p/8000069109
8000069110 | PV 40201S2V4C0A0ES | 1912.5 | 1 | 1 | 1 | PCE | I640 | Energy Management | PV | Coffret Photovoltaiques | PV21 | Coffret Photovoltaiques | 8430243422734 | 85371098 | ES | Coffret de raccordement (photovoltaïque), Version à tension alternative, Avec porte-fusible, Presse-étoupe, Onduleur de chaîne | 20504.884 | G | 198269.75 | CCM | 183 | 112 | 89 | MM | 49 |  |  | https://eshop.weidmueller.com/p/8000069110
8000069111 | PV 40201S2V4C2A0ES | 2047.6 | 1 | 1 | 1 | PCE | I640 | Energy Management | PV | Coffret Photovoltaiques | PV21 | Coffret Photovoltaiques | 4064675329695 | 85371098 | ES | Coffret de raccordement (photovoltaïque), Version à tension alternative, Avec porte-fusible, Presse-étoupe, Onduleur de chaîne | 19874.434 | G | 198269.75 | CCM | 890 | 665 | 335 | MM | 49 |  |  | https://eshop.weidmueller.com/p/8000069111
8000069132 | SP2MC01HS1 | 548.9 | 1 | 1 | 1 | PCE | K999 | customer specified without list price | PS | Produits Spécifiques | PS25 | Coffrets équipés | 4064675062769 | 85369010 | DE | SP2MC01HS1 Produits Spécifiques customer specified without list price SP2MC01HS1 Produits Spécifiques customer specified without list price | 1174.787 | G | [6 empty] | 7 |  |  | https://eshop.weidmueller.com/p/8000069132
8000069133 | SP2MC01HS2 | 391 | 1 | 1 | 1 | PCE | K999 | customer specified without list price | PS | Produits Spécifiques | PS25 | Coffrets équipés | 4064675062745 | 85369010 | DE | SP2MC01HS2 Produits Spécifiques customer specified without list price SP2MC01HS2 Produits Spécifiques customer specified without list price | 1034.345 | G | [6 empty] | 7 |  |  | https://eshop.weidmueller.com/p/8000069133
8000069134 | SP2MC01HS3 | 1939.6 | 1 | 1 | 1 | PCE | K999 | customer specified without list price | PS | Produits Spécifiques | PS25 | Coffrets équipés | 4064675062752 | 85369010 | DE | SP2MC01HS3 Produits Spécifiques customer specified without list price SP2MC01HS3 Produits Spécifiques customer specified without list price | 2745.276 | G | [6 empty] | 7 |  |  | https://eshop.weidmueller.com/p/8000069134
8000069508 | 0 | 369.8 | 1 | 1 | 1 | PCE | K999 | customer specified without list price | PS | Produits Spécifiques | PS25 | Coffrets équipés | 4064675065852 | 85369010 | DE | 0 Produits Spécifiques customer specified without list price 0 Produits Spécifiques customer specified without list price | 705.305 | G | [6 empty] | 7 |  |  | https://eshop.weidmueller.com/p/8000069508
8000069509 | 0 | 799.8 | 1 | 1 | 1 | PCE | K999 | customer specified without list price | PS | Produits Spécifiques | PS25 | Coffrets équipés | 4064675065869 | 85369010 | DE | 0 Produits Spécifiques customer specified without list price 0 Produits Spécifiques customer specified without list price | 1186.709 | G | [6 empty] | 7 |  |  | https://eshop.weidmueller.com/p/8000069509
8000069510 | 0 | 243.3 | 1 | 1 | 1 | PCE | K999 | customer specified without list price | PS | Produits Spécifiques | PS25 | Coffrets équipés | 4064675065876 | 85369010 | DE | 0 Produits Spécifiques customer specified without list price 0 Produits Spécifiques customer specified without list price | 584.901 | G | [6 empty] | 7 |  |  | https://eshop.weidmueller.com/p/8000069510
8000069511 | 1 | 269 | 1 | 1 | 1 | PCE | K999 | customer specified without list price | PS | Produits Spécifiques | PS25 | Coffrets équipés | 4064675065883 | 85369010 | DE | 1 Produits Spécifiques customer specified without list price 1 Produits Spécifiques customer specified without list price | 580.229 | G | [6 empty] | 7 |  |  | https://eshop.weidmueller.com/p/8000069511
8000069512 | 1 | 214.6 | 1 | 1 | 1 | PCE | K999 | customer specified without list price | PS | Produits Spécifiques | PS25 | Coffrets équipés | 4064675065838 | 85369010 | DE | 1 Produits Spécifiques customer specified without list price 1 Produits Spécifiques customer specified without list price | 481.359 | G | [6 empty] | 7 |  |  | https://eshop.weidmueller.com/p/8000069512
8000069513 | 10 | 245.8 | 1 | 1 | 1 | PCE | K999 | customer specified without list price | PS | Produits Spécifiques | PS25 | Coffrets équipés | 4064675065845 | 85369010 | DE | 10 Produits Spécifiques customer specified without list price 10 Produits Spécifiques customer specified without list price | 502.146 | G | [6 empty] | 7 |  |  | https://eshop.weidmueller.com/p/8000069513
8000070094 | MC01C1HS12 | 912.3 | 1 | 1 | 1 | PCE | K999 | customer specified without list price | PS | Produits Spécifiques | PS25 | Coffrets équipés | 4064675068709 | 85369010 | DE | MC01C1HS12 Produits Spécifiques customer specified without list price MC01C1HS12 Produits Spécifiques customer specified without list price | 1233.448 | G | [6 empty] | 7 |  |  | https://eshop.weidmueller.com/p/8000070094
8000070095 | MC01C1HS3 | 354.3 | 1 | 1 | 1 | PCE | K999 | customer specified without list price | PS | Produits Spécifiques | PS25 | Coffrets équipés | 4064675068723 | 85369010 | DE | MC01C1HS3 Produits Spécifiques customer specified without list price MC01C1HS3 Produits Spécifiques customer specified without list price | 570.519 | G | [6 empty] | 7 |  |  | https://eshop.weidmueller.com/p/8000070095
8000070096 | MC02C1HS1 | 331.1 | 1 | 1 | 1 | PCE | K999 | customer specified without list price | PS | Produits Spécifiques | PS25 | Coffrets équipés | 4064675068730 | 85369010 | DE | MC02C1HS1 Produits Spécifiques customer specified without list price MC02C1HS1 Produits Spécifiques customer specified without list price | 827.067 | G | [6 empty] | 7 |  |  | https://eshop.weidmueller.com/p/8000070096
8000070098 | MC02C1HS2 | 681.1 | 1 | 1 | 1 | PCE | K999 | customer specified without list price | PS | Produits Spécifiques | PS25 | Coffrets équipés | 4064675068716 | 85369010 | DE | MC02C1HS2 Produits Spécifiques customer specified without list price MC02C1HS2 Produits Spécifiques customer specified without list price | 1088.614 | G | [6 empty] | 7 |  |  | https://eshop.weidmueller.com/p/8000070098
8000070158 | MC01RP123 | 463.3 | 1 | 1 | 1 | PCE | K999 | customer specified without list price | PS | Produits Spécifiques | PS25 | Coffrets équipés | 4064675069942 | 85369010 | DE | MC01RP123 Produits Spécifiques customer specified without list price MC01RP123 Produits Spécifiques customer specified without list price | 620.143 | G | [6 empty] | 7 |  |  | https://eshop.weidmueller.com/p/8000070158
8000070313 | FAD PREM BLY01 | 396.1 | 1 | 1 | 1 | PCE | I675 | SPS connecting cable | PL | Composants sur CI | PL35 | Connecteurs STV, RSV / autres | 8430243424165 | 85423190 | ES | FAD PREM BLY01 - Connecteur d'adaptation PREMIUM Connecteurs STV, RSV / autres Weidmüller | 143 | G | 1620 | CCM | 250 | 90 | 72 | MM | 56 |  |  | https://eshop.weidmueller.com/p/8000070313
8000070314 | FAD PREM 4HE20 | 234.51 | 1 | 1 | 1 | PCE | I675 | SPS connecting cable | PL | Composants sur CI | PL35 | Connecteurs STV, RSV / autres | 8430243424172 | 85423190 | ES | Adaptateur pour changement facile de système API tout en maintenant le câblage existant. | 153 | G | 1620 | CCM | 250 | 90 | 72 | MM | 49 |  |  | https://eshop.weidmueller.com/p/8000070314
8000070315 | FAD PREM 2SD25F | 213.26 | 1 | 1 | 1 | PCE | I675 | SPS connecting cable | PL | Composants sur CI | PL35 | Connecteurs STV, RSV / autres | 8430243424189 | 85423190 | ES | Adaptateur pour changement facile de système API tout en maintenant le câblage existant. | 202.417 | G | 1.532 | CDM | 248 | 87 | 71 | MM | 49 |  |  | https://eshop.weidmueller.com/p/8000070315
8000070714 | MR20073MC01RP1 | 309.3 | 1 | 1 | 1 | PCE | K999 | customer specified without list price | PS | Produits Spécifiques | PS25 | Coffrets équipés | 4064675073819 | 85369010 | DE | MR20073MC01RP1 Produits Spécifiques customer specified without list price MR20073MC01RP1 Produits Spécifiques customer specified without list price | 420.534 | G | [6 empty] | 7 |  |  | https://eshop.weidmueller.com/p/8000070714
8000070715 | MR20073MC01RP2 | 209.6 | 1 | 1 | 1 | PCE | K999 | customer specified without list price | PS | Produits Spécifiques | PS25 | Coffrets équipés | 4064675073826 | 85369010 | DE | MR20073MC01RP2 Produits Spécifiques customer specified without list price MR20073MC01RP2 Produits Spécifiques customer specified without list price | 415.432 | G | [6 empty] | 7 |  |  | https://eshop.weidmueller.com/p/8000070715
8000070716 | MR20073MC01RP3 | 380.1 | 1 | 1 | 1 | PCE | K999 | customer specified without list price | PS | Produits Spécifiques | PS25 | Coffrets équipés | 4064675073833 | 85369010 | DE | MR20073MC01RP3 Produits Spécifiques customer specified without list price MR20073MC01RP3 Produits Spécifiques customer specified without list price | 557.904 | G | [6 empty] | 7 |  |  | https://eshop.weidmueller.com/p/8000070716
8000071017 | KEBXHS202015S4B1 AK | 470.8 | 1 | 1 | 1 | PCE | P160 | Enclosures | PS | Produits Spécifiques | PS24 | Coffrets industriels | 4064675304777 | 85369095 | DE | Capots et embases métalliques confectionnés pour une utilisation en zones explosibles. Les orifices de fixation se trouvent à l'extérieur de la zone d'étanchéité. Montage sur paroi possible avec trous de montage ou pieds. | 3360 | G | 8634.108 | CCM | 246 | 218 | 161 | MM | 21 |  |  | https://eshop.weidmueller.com/p/8000071017
8000071018 | KEBXHS303015S4B1 AK | 587 | 1 | 1 | 1 | PCE | P160 | Enclosures | PS | Produits Spécifiques | PS24 | Coffrets industriels | 4064675384984 | 85369095 | DE | Boîtier métallique Ex, 300 x 300 x 150 mm, brossé, Plaque de presse-étoupes: Oui, inférieur, Vis à tête fendue six pans M6 SW10 + charnières | 5703 | G | 20134.66 | CCM | 370 | 322 | 169 | MM | 28 |  |  | https://eshop.weidmueller.com/p/8000071018
8000071019 | KEBXHS303020S4B1 AK | 669.6 | 1 | 1 | 1 | PCE | P160 | Enclosures | PS | Produits Spécifiques | PS24 | Coffrets industriels | 4064675384991 | 85369095 | DE | Boîtier métallique Ex, 300 x 300 x 200 mm, brossé, Plaque de presse-étoupes: Oui, inférieur, Vis à tête fendue six pans M6 SW10 + charnières | 6706 | G | 29817.945 | CCM | 435 | 313 | 219 | MM | 28 |  |  | https://eshop.weidmueller.com/p/8000071019
8000071020 | KEBXHS403020S4B1 AK | 801.8 | 1 | 1 | 1 | PCE | P160 | Enclosures | PS | Produits Spécifiques | PS24 | Coffrets industriels | 4064675385004 | 85369095 | DE | Boîtier métallique Ex, 300 x 400 x 200 mm, brossé, Plaque de presse-étoupes: Oui, inférieur, Vis à tête fendue six pans M6 SW10 + charnières | 7924 | G | 32866.36 | CCM | 419 | 370 | 212 | MM | 28 |  |  | https://eshop.weidmueller.com/p/8000071020
8000071021 | KEBXHS404020S4B1 AK | 960.1 | 1 | 1 | 1 | PCE | P160 | Enclosures | PS | Produits Spécifiques | PS24 | Coffrets industriels | 4064675385011 | 85369095 | DE | Boîtier métallique Ex, 400 x 400 x 200 mm, brossé, Plaque de presse-étoupes: Oui, inférieur, Vis à tête fendue six pans M6 SW10 + charnières | 9742 | G | 41496.286 | CCM | 442 | 421 | 223 | MM | 28 |  |  | https://eshop.weidmueller.com/p/8000071021
8000071022 | KEBXHS406020S4B1 AK | 1262.9 | 1 | 1 | 1 | PCE | P160 | Enclosures | PS | Produits Spécifiques | PS24 | Coffrets industriels | 4064675385028 | 85369095 | DE | Boîtier métallique Ex, 600 x 400 x 200 mm, brossé, Plaque de presse-étoupes: Oui, inférieur, Vis à tête fendue six pans M6 SW10 + charnières | 13413.617 | G | 48441 | CCM | 600 | 420 | 210 | MM | 28 |  |  | https://eshop.weidmueller.com/p/8000071022
8000071023 | KEBXHS504020S4B1 AK | 1104.4 | 1 | 1 | 1 | PCE | P160 | Enclosures | PS | Produits Spécifiques | PS24 | Coffrets industriels | 4064675385035 | 85369095 | DE | Boîtier métallique Ex, 400 x 500 x 200 mm, brossé, Plaque de presse-étoupes: Oui, inférieur, Vis à tête fendue six pans M6 SW10 + charnières | 11423 | G | 50326.64 | CCM | 520 | 434 | 223 | MM | 28 |  |  | https://eshop.weidmueller.com/p/8000071023
8000071024 | KEBXHS505020S4B1 AK | 1270.2 | 1 | 1 | 1 | PCE | P160 | Enclosures | PS | Produits Spécifiques | PS24 | Coffrets industriels | 4064675385042 | 85369095 | DE | Boîtier métallique Ex, 500 x 500 x 200 mm, brossé, Plaque de presse-étoupes: Oui, inférieur, Vis à tête fendue six pans M6 SW10 + charnières | 13608.687 | G | 50451 | CCM | 520 | 500 | 210 | MM | 28 |  |  | https://eshop.weidmueller.com/p/8000071024
8000071026 | KEBXHS506020S4B1 AK | 1502.2 | 1 | 1 | 1 | PCE | P160 | Enclosures | PS | Produits Spécifiques | PS24 | Coffrets industriels | 4064675385059 | 85369095 | DE | Boîtier métallique Ex, 600 x 500 x 200 mm, brossé, Plaque de presse-étoupes: Oui, inférieur, Vis à tête fendue six pans M6 SW10 + charnières | 15679.4 | G | 60521 | CCM | 600 | 520 | 210 | MM | 28 |  |  | https://eshop.weidmueller.com/p/8000071026
8000071029 | KEBXHS604020S4B1 AK | 1238.1 | 1 | 1 | 1 | PCE | P160 | Enclosures | PS | Produits Spécifiques | PS24 | Coffrets industriels | 4064675385066 | 85369095 | DE | Boîtier métallique Ex, 400 x 600 x 200 mm, brossé, Plaque de presse-étoupes: Oui, inférieur, Vis à tête fendue six pans M6 SW10 + charnières | 12896 | G | 56357.142 | CCM | 629 | 411 | 218 | MM | 28 |  |  | https://eshop.weidmueller.com/p/8000071029
8000071030 | KEBXHS806020S4B1 AK | 1931 | 1 | 1 | 1 | PCE | P160 | Enclosures | PS | Produits Spécifiques | PS24 | Coffrets industriels | 4064675385073 | 85369095 | DE | Boîtier métallique Ex, 600 x 800 x 200 mm, brossé, Plaque de presse-étoupes: Oui, inférieur, Vis à tête fendue six pans M6 SW10 + charnières | 21735 | G | 104160 | CCM | 800 | 620 | 210 | MM | 28 |  |  | https://eshop.weidmueller.com/p/8000071030
8000071033 | KEBXQL202020S4B1 AK | 550.6 | 1 | 1 | 1 | PCE | P160 | Enclosures | PS | Produits Spécifiques | PS24 | Coffrets industriels | 4064675385080 | 85369095 | DE | Capots et embases métalliques confectionnés pour une utilisation en zones explosibles. Les orifices de fixation se trouvent à l'extérieur de la zone d'étanchéité. Montage sur paroi possible avec trous de montage ou pieds. | 4006 | G | 11205.117 | CCM | 259 | 209 | 207 | MM | 28 |  |  | https://eshop.weidmueller.com/p/8000071033
8000071034 | KEBXQL303020S4B1 AK | 709.1 | 1 | 1 | 1 | PCE | P160 | Enclosures | PS | Produits Spécifiques | PS24 | Coffrets industriels | 4064675385097 | 85369095 | DE | Capots et embases métalliques confectionnés pour une utilisation en zones explosibles. Les orifices de fixation se trouvent à l'extérieur de la zone d'étanchéité. Montage sur paroi possible avec trous de montage ou pieds. | 6670.78 | G | 21333.466 | CCM | 322 | 317 | 209 | MM | 28 |  |  | https://eshop.weidmueller.com/p/8000071034
8000071035 | KEBXQL403030S4B1 AK | 1155.5 | 1 | 1 | 1 | PCE | P160 | Enclosures | PS | Produits Spécifiques | PS24 | Coffrets industriels | 4064675385103 | 85369095 | DE | Capots et embases métalliques confectionnés pour une utilisation en zones explosibles. Les orifices de fixation se trouvent à l'extérieur de la zone d'étanchéité. Montage sur paroi possible avec trous de montage ou pieds. | 9905.061 | G | 39060 | CCM | 420 | 300 | 310 | MM | 28 |  |  | https://eshop.weidmueller.com/p/8000071035
8000071036 | KEBXQL404030S4B1 AK | 1376 | 1 | 1 | 1 | PCE | P160 | Enclosures | PS | Produits Spécifiques | PS24 | Coffrets industriels | 4064675385110 | 85369095 | DE | Capots et embases métalliques confectionnés pour une utilisation en zones explosibles. Les orifices de fixation se trouvent à l'extérieur de la zone d'étanchéité. Montage sur paroi possible avec trous de montage ou pieds. | 12368 | G | 57620.17 | CCM | 449 | 410 | 313 | MM | 28 |  |  | https://eshop.weidmueller.com/p/8000071036
8000071037 | KEBXQL406030S4B1 AK | 1730.7 | 1 | 1 | 1 | PCE | P160 | Enclosures | PS | Produits Spécifiques | PS24 | Coffrets industriels | 4064675385127 | 85369095 | DE | Capots et embases métalliques confectionnés pour une utilisation en zones explosibles. Les orifices de fixation se trouvent à l'extérieur de la zone d'étanchéité. Montage sur paroi possible avec trous de montage ou pieds. | 16749.829 | G | 78120 | CCM | 600 | 420 | 310 | MM | 28 |  |  | https://eshop.weidmueller.com/p/8000071037
8000071038 | KEBXQL504030S4B1 AK | 1576.8 | 1 | 1 | 1 | PCE | P160 | Enclosures | PS | Produits Spécifiques | PS24 | Coffrets industriels | 4064675385134 | 85369095 | DE | Capots et embases métalliques confectionnés pour une utilisation en zones explosibles. Les orifices de fixation se trouvent à l'extérieur de la zone d'étanchéité. Montage sur paroi possible avec trous de montage ou pieds. | 14158.31 | G | 69997.194 | CCM | 527 | 423 | 314 | MM | 28 |  |  | https://eshop.weidmueller.com/p/8000071038
8000071039 | KEBXQL505030S4B1 AK | 1754.7 | 1 | 1 | 1 | PCE | P160 | Enclosures | PS | Produits Spécifiques | PS24 | Coffrets industriels | 4064675385141 | 85369095 | DE | Capots et embases métalliques confectionnés pour une utilisation en zones explosibles. Les orifices de fixation se trouvent à l'extérieur de la zone d'étanchéité. Montage sur paroi possible avec trous de montage ou pieds. | 16484.521 | G | 80600 | CCM | 520 | 500 | 310 | MM | 28 |  |  | https://eshop.weidmueller.com/p/8000071039
8000071040 | KEBXQL506030S4B1 AK | 2061.4 | 1 | 1 | 1 | PCE | P160 | Enclosures | PS | Produits Spécifiques | PS24 | Coffrets industriels | 4064675385158 | 85369095 | DE | Capots et embases métalliques confectionnés pour une utilisation en zones explosibles. Les orifices de fixation se trouvent à l'extérieur de la zone d'étanchéité. Montage sur paroi possible avec trous de montage ou pieds. | 19206.61 | G | 107972.48 | CCM | 626 | 539 | 320 | MM | 28 |  |  | https://eshop.weidmueller.com/p/8000071040
8000071042 | KEBXQL604030S4B1 AK | 1696.4 | 1 | 1 | 1 | PCE | P160 | Enclosures | PS | Produits Spécifiques | PS24 | Coffrets industriels | 4064675385165 | 85369095 | DE | Capots et embases métalliques confectionnés pour une utilisation en zones explosibles. Les orifices de fixation se trouvent à l'extérieur de la zone d'étanchéité. Montage sur paroi possible avec trous de montage ou pieds. | 16129 | G | 86965.76 | CCM | 644 | 422 | 320 | MM | 28 |  |  | https://eshop.weidmueller.com/p/8000071042
8000071043 | KEBXQL806030S4B1 AK | 2654.4 | 1 | 1 | 1 | PCE | P160 | Enclosures | PS | Produits Spécifiques | PS24 | Coffrets industriels | 4064675385172 | 85369095 | DE | Capots et embases métalliques confectionnés pour une utilisation en zones explosibles. Les orifices de fixation se trouvent à l'extérieur de la zone d'étanchéité. Montage sur paroi possible avec trous de montage ou pieds. | 26100 | G | 159526 | CCM | 830 | 620 | 310 | MM | 28 |  |  | https://eshop.weidmueller.com/p/8000071043
8000071232 | P0107190IND | 800 | 10 | 1 | 1 | PCE | K999 | customer specified without list price | PS | Produits Spécifiques | PS25 | Coffrets équipés | 4064675077251 | 72166190 | IT | P0107190IND - Coffrets équipés - P0107190IND Coffrets équipés Weidmüller P0107190IND Coffrets équipés - P0107190IND | 81.6 | G | [6 empty] | 7 |  |  | https://eshop.weidmueller.com/p/8000071232
8000071483 | PV 224S0F3CXXV0O0TXPX15LWW | 1360.32 | 1 | 1 | 1 | PCE | I640 | Energy Management | PV | Coffret Photovoltaiques | PV21 | Coffret Photovoltaiques | 4064675283553 | 85372091 | ES | Coffret de raccordement (photovoltaïque) Boîte de raccordement pour applications photovoltaïques. | 18966 | G | 202742 | CCM | 890 | 670 | 340 | MM | 49 |  |  | https://eshop.weidmueller.com/p/8000071483
8000071484 | PV 224S0F4CXXV0O0TXPX15LWW | 1233.95 | 1 | 1 | 1 | PCE | I640 | Energy Management | PV | Coffret Photovoltaiques | PV21 | Coffret Photovoltaiques | 8430243425711 | 85372091 | ES | Coffret de raccordement (photovoltaïque), Avec porte-fusible, Protection contre la foudre et la surtension II, Presse-étoupe, pour montage sur paroi, | 16855 | G | 198270 | CCM | 890 | 665 | 335 | MM | 49 |  |  | https://eshop.weidmueller.com/p/8000071484
8000071486 | PV 224S0F4CXXV0O0T9P015LWW | 2775.83 | 1 | 1 | 1 | PCE | I640 | Energy Management | PV | Coffret Photovoltaiques | PV21 | Coffret Photovoltaiques | 8430243426671 |  | ES | Coffret de raccordement (photovoltaïque), Avec porte-fusible, Protection contre la foudre et la surtension II, Presse-étoupe, pour montage sur paroi, | 36300 | G | 200799 | CCM | 900 | 666 | 335 | MM | 49 |  |  | https://eshop.weidmueller.com/p/8000071486
8000071586 | KTB MH 907430 S4E4 ITER NUC | 41500 | 1 | 1 | 1 | PCE | K999 | customer specified without list price | PS | Produits Spécifiques | PS27 | Equipements ATEX | 4064675566830 | 94032080 | DE | KTB MH 907430 S4E4 ITER NUC - Equipements ATEX - KTB MH 907430 S4E4 ITER NUC Equipements ATEX | 58000 | G | [6 empty] | 7 |  |  | https://eshop.weidmueller.com/p/8000071586
8000072048 | KTB QL 402513 S2P2 ITER-2 NUC | 9082.6 | 1 | 1 | 1 | PCE | K999 | customer specified without list price | PS | Produits Spécifiques | PS27 | Equipements ATEX | 4064675211778 | 85369010 | DE | KTB QL 402513 S2P2 ITER-2 NUC - Equipements ATEX - KTB QL 402513 S2P2 ITER-2 NUC Equipements ATEX | 10019.001 | G | [6 empty] | 7 |  |  | https://eshop.weidmueller.com/p/8000072048
8000072239 | COFFRETINOXSONDEINONDATION | 860 | 1 | 1 | 1 | PCE | K999 | customer specified without list price | PS | Produits Spécifiques | PS27 | Equipements ATEX | 4064675258100 | 85369010 | DE | COFFRETINOXSONDEINONDATION Produits Spécifiques customer specified without list price | 1461.3 | G | [6 empty] | 7 |  |  | https://eshop.weidmueller.com/p/8000072239
8000072425 | MHS 5/02 V T3 B T | 56.2 | 100 | 48 | 48 | PCE | P311 | PCB-connectors 5 pin pitch | PL | Composants sur CI | PL20 | PCB Connector | 4064675423140 | 85366930 | DE | Connecteur PCB (raccordement sur platine), 320 V, 25.3 A, Pas en mm: 5.00, Nombre de pôles: 2, Raccordement soudé THT/THR, Tube | 115.152 | G | 250.8 | CCM | 550 | 24 | 19 | MM | 28 |  |  | https://eshop.weidmueller.com/p/8000072425
8000072430 | MHS 5/03 V T3 B T | 84.26 | 100 | 33 | 33 | PCE | P311 | PCB-connectors 5 pin pitch | PL | Composants sur CI | PL20 | PCB Connector | 4064675422983 | 85366930 | DE | Connecteur PCB (raccordement sur platine), 320 V, 25.3 A, Pas en mm: 5.00, Nombre de pôles: 3, Raccordement soudé THT/THR, Tube | 129.723 | G | 219.051 | CCM | 549 | 21 | 19 | MM | 28 |  |  | https://eshop.weidmueller.com/p/8000072430
8000072431 | MHS 5/04 V T3 B T | 112.36 | 100 | 25 | 25 | PCE | P311 | PCB-connectors 5 pin pitch | PL | Composants sur CI | PL20 | PCB Connector | 4064675423225 | 85366930 | DE | Connecteur PCB (raccordement sur platine), 320 V, 25.3 A, Pas en mm: 5.00, Nombre de pôles: 4, Raccordement soudé THT/THR, Tube | 128.475 | G | 247.5 | CCM | 550 | 25 | 18 | MM | 28 |  |  | https://eshop.weidmueller.com/p/8000072431
8000072435 | MHS 5/05 V T3 B T | 140.44 | 100 | 20 | 20 | PCE | P311 | PCB-connectors 5 pin pitch | PL | Composants sur CI | PL20 | PCB Connector | 4064675423102 | 85366930 | DE | Connecteur PCB (raccordement sur platine), 320 V, 25.3 A, Pas en mm: 5.00, Nombre de pôles: 5, Raccordement soudé THT/THR, Tube | 110.64 | G | 219.051 | CCM | 549 | 21 | 19 | MM | 28 |  |  | https://eshop.weidmueller.com/p/8000072435
8000072438 | MHS 5/06 V T3 B T | 168.53 | 100 | 17 | 17 | PCE | P311 | PCB-connectors 5 pin pitch | PL | Composants sur CI | PL20 | PCB Connector | 4064675423249 | 85366930 | DE | Connecteur PCB (raccordement sur platine), 320 V, 25.3 A, Pas en mm: 5.00, Nombre de pôles: 6, Raccordement soudé THT/THR, Tube | 128.027 | G | 217.8 | CCM | 550 | 22 | 18 | MM | 28 |  |  | https://eshop.weidmueller.com/p/8000072438
8000072450 | MHS 5/07 V T3 B T | 196.62 | 100 | 15 | 15 | PCE | P311 | PCB-connectors 5 pin pitch | PL | Composants sur CI | PL20 | PCB Connector | 4064675423164 | 85366930 | DE | Connecteur PCB (raccordement sur platine), 320 V, 25.3 A, Pas en mm: 5.00, Nombre de pôles: 7, Raccordement soudé THT/THR, Tube | 112.44 | G | 229.482 | CCM | 549 | 22 | 19 | MM | 28 |  |  | https://eshop.weidmueller.com/p/8000072450
8000072453 | MHS 5/08 V T3 B T | 224.69 | 100 | 13 | 13 | PCE | P311 | PCB-connectors 5 pin pitch | PL | Composants sur CI | PL20 | PCB Connector | 4064675423126 | 85366930 | DE | Connecteur PCB (raccordement sur platine), 320 V, 25.3 A, Pas en mm: 5.00, Nombre de pôles: 8, Raccordement soudé THT/THR, Tube | 111.332 | G | 217.8 | CCM | 550 | 22 | 18 | MM | 28 |  |  | https://eshop.weidmueller.com/p/8000072453
8000072454 | MHS 5/09 V T3 B T | 252.79 | 100 | 11 | 11 | PCE | P311 | PCB-connectors 5 pin pitch | PL | Composants sur CI | PL20 | PCB Connector | 4064675422969 | 85366930 | DE | Connecteur PCB (raccordement sur platine), 320 V, 25.3 A, Pas en mm: 5.00, Nombre de pôles: 9, Raccordement soudé THT/THR, Tube | 124.168 | G | 208.278 | CCM | 551 | 21 | 18 | MM | 28 |  |  | https://eshop.weidmueller.com/p/8000072454
8000072456 | MHS 5/10 V T3 B T | 280.87 | 100 | 10 | 10 | PCE | P311 | PCB-connectors 5 pin pitch | PL | Composants sur CI | PL20 | PCB Connector | 4064675423201 | 85366930 | DE | Connecteur PCB (raccordement sur platine), 320 V, 25.3 A, Pas en mm: 5.00, Nombre de pôles: 10, Raccordement soudé THT/THR, Tube | 108.11 | G | 217.404 | CCM | 549 | 22 | 18 | MM | 28 |  |  | https://eshop.weidmueller.com/p/8000072456
8000072461 | MHS 5/11 V T3 B T | 308.96 | 100 | 9 | 9 | PCE | P311 | PCB-connectors 5 pin pitch | PL | Composants sur CI | PL20 | PCB Connector | 4064675422945 | 85366930 | DE | Connecteur PCB (raccordement sur platine), 320 V, 25.3 A, Pas en mm: 5.00, Nombre de pôles: 11, Raccordement soudé THT/THR, Tube | 119 | G | 207.522 | CCM | 549 | 21 | 18 | MM | 28 |  |  | https://eshop.weidmueller.com/p/8000072461
8000072470 | MHS 5/12 V T3 B T | 337.05 | 100 | 8 | 8 | PCE | P311 | PCB-connectors 5 pin pitch | PL | Composants sur CI | PL20 | PCB Connector | 4064675423188 | 85366930 | DE | Connecteur PCB (raccordement sur platine), 320 V, 25.3 A, Pas en mm: 5.00, Nombre de pôles: 12, Raccordement soudé THT/THR, Tube | 105.12 | G | 229.9 | CCM | 550 | 22 | 19 | MM | 28 |  |  | https://eshop.weidmueller.com/p/8000072470
8000072497 | MHS 5/02 W T3 B T | 56.2 | 100 | 48 | 48 | PCE | P311 | PCB-connectors 5 pin pitch | PL | Composants sur CI | PL20 | PCB Connector | 4064675329947 | 85366930 | DE | Connecteur PCB (raccordement sur platine), 320 V, 26.8 A, Pas en mm: 5.00, Nombre de pôles: 2, Raccordement soudé THT/THR, Tube | 128.88 | G | 229.482 | CCM | 549 | 22 | 19 | MM | 28 |  |  | https://eshop.weidmueller.com/p/8000072497
8000072499 | SP2MC01HS1 | 595.3 | 1 | 1 | 1 | PCE | K999 | customer specified without list price | PS | Produits Spécifiques | PS25 | Coffrets équipés | 4064675212676 | 85369010 | DE | SP2MC01HS1 Produits Spécifiques customer specified without list price SP2MC01HS1 Produits Spécifiques customer specified without list price | 1213.605 | G | [6 empty] | 7 |  |  | https://eshop.weidmueller.com/p/8000072499
8000072500 | SP2MC01HS2 | 688.2 | 1 | 1 | 1 | PCE | K999 | customer specified without list price | PS | Produits Spécifiques | PS25 | Coffrets équipés | 4064675212683 | 85369010 | DE | SP2MC01HS2 Produits Spécifiques customer specified without list price SP2MC01HS2 Produits Spécifiques customer specified without list price | 1200.304 | G | [6 empty] | 7 |  |  | https://eshop.weidmueller.com/p/8000072500
8000072501 | SP2MC01HS3 | 1437.7 | 1 | 1 | 1 | PCE | K999 | customer specified without list price | PS | Produits Spécifiques | PS25 | Coffrets équipés | 4064675212690 | 85369010 | DE | SP2MC01HS3 Produits Spécifiques customer specified without list price SP2MC01HS3 Produits Spécifiques customer specified without list price | 2090.502 | G | [6 empty] | 7 |  |  | https://eshop.weidmueller.com/p/8000072501
8000072502 | SP2MC01HS4 | 1191.6 | 1 | 1 | 1 | PCE | K999 | customer specified without list price | PS | Produits Spécifiques | PS25 | Coffrets équipés | 4064675212805 | 85369010 | DE | SP2MC01HS4 Produits Spécifiques customer specified without list price SP2MC01HS4 Produits Spécifiques customer specified without list price | 1702.038 | G | [6 empty] | 7 |  |  | https://eshop.weidmueller.com/p/8000072502
8000072503 | MHS 5/03 W T3 B T | 84.26 | 100 | 33 | 33 | PCE | P311 | PCB-connectors 5 pin pitch | PL | Composants sur CI | PL20 | PCB Connector | 4064675330806 | 85366930 | DE | Connecteur PCB (raccordement sur platine), 320 V, 26.8 A, Pas en mm: 5.00, Nombre de pôles: 3, Raccordement soudé THT/THR, Tube | 127.446 | G | 219.051 | CCM | 549 | 21 | 19 | MM | 28 |  |  | https://eshop.weidmueller.com/p/8000072503
8000072506 | MHS 5/04 W T3 B T | 112.36 | 100 | 25 | 25 | PCE | P311 | PCB-connectors 5 pin pitch | PL | Composants sur CI | PL20 | PCB Connector | 4064675330561 | 85366930 | DE | Connecteur PCB (raccordement sur platine), 320 V, 26.8 A, Pas en mm: 5.00, Nombre de pôles: 4, Raccordement soudé THT/THR, Tube | 126.175 | G | 219.45 | CCM | 550 | 21 | 19 | MM | 28 |  |  | https://eshop.weidmueller.com/p/8000072506
8000072508 | MHS 5/05 W T3 B T | 140.44 | 100 | 20 | 20 | PCE | P311 | PCB-connectors 5 pin pitch | PL | Composants sur CI | PL20 | PCB Connector | 4064675330882 | 85366930 | DE | Connecteur PCB (raccordement sur platine), 320 V, 26.8 A, Pas en mm: 5.00, Nombre de pôles: 5, Raccordement soudé THT/THR, Tube | 124.94 | G | 229.9 | CCM | 550 | 22 | 19 | MM | 28 |  |  | https://eshop.weidmueller.com/p/8000072508
8000072509 | MHS 5/06 W T3 B T | 168.53 | 100 | 17 | 17 | PCE | P311 | PCB-connectors 5 pin pitch | PL | Composants sur CI | PL20 | PCB Connector | 4064675330905 | 85366930 | DE | Connecteur PCB (raccordement sur platine), 320 V, 26.8 A, Pas en mm: 5.00, Nombre de pôles: 6, Raccordement soudé THT/THR, Tube | 126 | G | 240.35 | CCM | 550 | 23 | 19 | MM | 28 |  |  | https://eshop.weidmueller.com/p/8000072509
8000072510 | MHS 5/07 W T3 B T | 196.62 | 100 | 15 | 15 | PCE | P311 | PCB-connectors 5 pin pitch | PL | Composants sur CI | PL20 | PCB Connector | 4064675330585 | 85366930 | DE | Connecteur PCB (raccordement sur platine), 320 V, 26.8 A, Pas en mm: 5.00, Nombre de pôles: 7, Raccordement soudé THT/THR, Tube | 127.455 | G | 261.25 | CCM | 550 | 25 | 19 | MM | 28 |  |  | https://eshop.weidmueller.com/p/8000072510
8000072511 | MHS 5/08 W T3 B T | 224.69 | 100 | 13 | 13 | PCE | P311 | PCB-connectors 5 pin pitch | PL | Composants sur CI | PL20 | PCB Connector | 4064675330820 | 85366930 | DE | Connecteur PCB (raccordement sur platine), 320 V, 26.8 A, Pas en mm: 5.00, Nombre de pôles: 8, Raccordement soudé THT/THR, Tube | 126.204 | G | 229.482 | CCM | 549 | 22 | 19 | MM | 28 |  |  | https://eshop.weidmueller.com/p/8000072511
8000072512 | MHS 5/09 W T3 B T | 252.79 | 100 | 11 | 11 | PCE | P311 | PCB-connectors 5 pin pitch | PL | Composants sur CI | PL20 | PCB Connector | 4064675330844 | 85366930 | DE | Connecteur PCB (raccordement sur platine), 320 V, 26.8 A, Pas en mm: 5.00, Nombre de pôles: 9, Raccordement soudé THT/THR, Tube | 121.891 | G | 217.8 | CCM | 550 | 22 | 18 | MM | 28 |  |  | https://eshop.weidmueller.com/p/8000072512
8000072513 | MHS 5/10 W T3 B T | 280.87 | 100 | 10 | 10 | PCE | P311 | PCB-connectors 5 pin pitch | PL | Composants sur CI | PL20 | PCB Connector | 4064675330868 | 85366930 | DE | Connecteur PCB (raccordement sur platine), 320 V, 26.8 A, Pas en mm: 5.00, Nombre de pôles: 10, Raccordement soudé THT/THR, Tube | 124 | G | 219.051 | CCM | 549 | 21 | 19 | MM | 28 |  |  | https://eshop.weidmueller.com/p/8000072513
8000072514 | MHS 5/11 W T3 B T | 308.96 | 100 | 9 | 9 | PCE | P311 | PCB-connectors 5 pin pitch | PL | Composants sur CI | PL20 | PCB Connector | 4064675330929 | 85366930 | DE | Connecteur PCB (raccordement sur platine), 320 V, 26.8 A, Pas en mm: 5.00, Nombre de pôles: 11, Raccordement soudé THT/THR, Tube | 121.392 | G | 229.9 | CCM | 550 | 22 | 19 | MM | 28 |  |  | https://eshop.weidmueller.com/p/8000072514
8000072515 | MHS 5/12 W T3 B T | 337.05 | 100 | 8 | 8 | PCE | P311 | PCB-connectors 5 pin pitch | PL | Composants sur CI | PL20 | PCB Connector | 4064675330943 | 85366930 | DE | Connecteur PCB (raccordement sur platine), 320 V, 26.8 A, Pas en mm: 5.00, Nombre de pôles: 12, Raccordement soudé THT/THR, Tube | 118.848 | G | 229.482 | CCM | 549 | 22 | 19 | MM | 28 |  |  | https://eshop.weidmueller.com/p/8000072515
8000073084 | TS35X15 ST K11 | 992.6 | 100 | 20 | 20 | PCE | P179 | Accessories others | PS | Produits Spécifiques | PS24 | Coffrets industriels | 4064675336945 | 72166190 | IT | Rail profilé, Profilés support, Acier, à revêtement de zinc galvanique et passivé, Largeur: 64 mm, Hauteur: 35 mm, Profondeur: 15 mm | 900 | G | 725.4 | CCM | 117 | 100 | 62 | MM | 7 |  |  | https://eshop.weidmueller.com/p/8000073084
8000073088 | TS35X15 ST K21 | 938.1 | 100 | 20 | 20 | PCE | P179 | Accessories others | PS | Produits Spécifiques | PS24 | Coffrets industriels | 4064675336990 | 72166190 | IT | Rail profilé, Profilés support, Acier, à revêtement de zinc galvanique et passivé, Largeur: 114 mm, Hauteur: 35 mm, Profondeur: 15 mm | 1600 | G | 725.4 | CCM | 100 | 62 | 117 | MM | 7 |  |  | https://eshop.weidmueller.com/p/8000073088
8000073089 | TS35X15 ST K31 | 1074 | 100 | 20 | 20 | PCE | P179 | Accessories others | PS | Produits Spécifiques | PS24 | Coffrets industriels | 4064675337003 | 72166190 | IT | Rail profilé, Profilés support, Acier, à revêtement de zinc galvanique et passivé, Largeur: 164 mm, Hauteur: 35 mm, Profondeur: 15 mm | 2300 | G | 1744.925 | CCM | 91 | 65 | 295 | MM | 7 |  |  | https://eshop.weidmueller.com/p/8000073089
8000073090 | TS35X15 ST K4 | 1322.5 | 100 | 20 | 20 | PCE | P179 | Accessories others | PS | Produits Spécifiques | PS24 | Coffrets industriels | 4064675337010 | 72166190 | IT | Rail profilé, Profilés support, Acier, à revêtement de zinc galvanique et passivé, Largeur: 64 mm, Hauteur: 35 mm, Profondeur: 15 mm | 950 | G | 725.4 | CCM | 100 | 62 | 117 | MM | 7 |  |  | https://eshop.weidmueller.com/p/8000073090
8000073091 | TS35X15 ST K41 | 1042.6 | 100 | 20 | 20 | PCE | P179 | Accessories others | PS | Produits Spécifiques | PS24 | Coffrets industriels | 4064675337027 | 72166190 | IT | Rail profilé, Profilés support, Acier, à revêtement de zinc galvanique et passivé, Largeur: 105 mm, Hauteur: 35 mm, Profondeur: 15 mm | 1450 | G | 725.4 | CCM | 117 | 100 | 62 | MM | 7 |  |  | https://eshop.weidmueller.com/p/8000073091
8000073093 | TS35X15 ST K5 | 1060.5 | 100 | 20 | 20 | PCE | P179 | Accessories others | PS | Produits Spécifiques | PS24 | Coffrets industriels | 4064675337034 | 72166190 | IT | Rail profilé, Profilés support, Acier, à revêtement de zinc galvanique et passivé, Largeur: 148 mm, Hauteur: 35 mm, Profondeur: 15 mm | 2050 | G | 1744.925 | CCM | 295 | 91 | 65 | MM | 7 |  |  | https://eshop.weidmueller.com/p/8000073093
8000073094 | TS35X15 ST K51 | 1237.4 | 100 | 20 | 20 | PCE | P179 | Accessories others | PS | Produits Spécifiques | PS24 | Coffrets industriels | 4064675337058 | 72166190 | IT | Rail profilé, Profilés support, Acier, à revêtement de zinc galvanique et passivé, Largeur: 203 mm, Hauteur: 35 mm, Profondeur: 15 mm | 2800 | G | 1744.925 | CCM | 295 | 91 | 65 | MM | 7 |  |  | https://eshop.weidmueller.com/p/8000073094
8000073095 | TS35X15 ST K52 | 1053.9 | 100 | 20 | 20 | PCE | P179 | Accessories others | PS | Produits Spécifiques | PS24 | Coffrets industriels | 4064675337065 | 72166190 | IT | Rail profilé, Profilés support, Acier, à revêtement de zinc galvanique et passivé, Largeur: 140 mm, Hauteur: 35 mm, Profondeur: 15 mm | 1942 | G | 1744.925 | CCM | 91 | 65 | 295 | MM | 7 |  |  | https://eshop.weidmueller.com/p/8000073095
8000073096 | TS35X15 ST K6 | 1087.7 | 100 | 20 | 20 | PCE | P179 | Accessories others | PS | Produits Spécifiques | PS24 | Coffrets industriels | 4064675337072 | 72166190 | IT | Rail profilé, Profilés support, Acier, à revêtement de zinc galvanique et passivé, Largeur: 172 mm, Hauteur: 35 mm, Profondeur: 15 mm | 2400 | G | 1744.925 | CCM | 91 | 65 | 295 | MM | 7 |  |  | https://eshop.weidmueller.com/p/8000073096
8000073097 | TS35X15 ST K61 | 1621.7 | 100 | 20 | 20 | PCE | P179 | Accessories others | PS | Produits Spécifiques | PS24 | Coffrets industriels | 4064675340508 | 72166190 | IT | Rail profilé, Profilés support, Acier, à revêtement de zinc galvanique et passivé, Largeur: 243 mm, Hauteur: 35 mm, Profondeur: 15 mm | 224 | G | 1744.925 | CCM | 91 | 65 | 295 | MM | 7 |  |  | https://eshop.weidmueller.com/p/8000073097
8000073098 | TS35X15 ST K7 | 1509.1 | 100 | 20 | 20 | PCE | P179 | Accessories others | PS | Produits Spécifiques | PS24 | Coffrets industriels | 4064675340522 | 72166190 | IT | Rail profilé, Profilés support, Acier, à revêtement de zinc galvanique et passivé, Largeur: 324 mm, Hauteur: 35 mm, Profondeur: 15 mm | 224 | G | 4428.67 | CCM | 109 | 85 | 478 | MM | 7 |  |  | https://eshop.weidmueller.com/p/8000073098
8000073099 | TS35X15 ST K71 | 1291.4 | 100 | 20 | 20 | PCE | P179 | Accessories others | PS | Produits Spécifiques | PS24 | Coffrets industriels | 4064675340539 | 72166190 | IT | Rail profilé, Profilés support, Acier, à revêtement de zinc galvanique et passivé, Largeur: 260 mm, Hauteur: 35 mm, Profondeur: 15 mm | 3600 | G | 1744.925 | CCM | 295 | 91 | 65 | MM | 7 |  |  | https://eshop.weidmueller.com/p/8000073099
8000073102 | TS35X15 ST KEBI 30 VER | 1328.9 | 100 | 20 | 20 | PCE | P179 | Accessories others | PS | Produits Spécifiques | PS24 | Coffrets industriels | 4064675340546 | 72166190 | IT | Rail profilé, Profilés support, Acier, à revêtement de zinc galvanique et passivé, Largeur: 229 mm, Hauteur: 35 mm, Profondeur: 15 mm | 3200 | G | 1744.925 | CCM | 295 | 91 | 65 | MM | 7 |  |  | https://eshop.weidmueller.com/p/8000073102
8000073103 | TS35X15 ST KEBI 40 VER | 1344.7 | 100 | 20 | 20 | PCE | P179 | Accessories others | PS | Produits Spécifiques | PS24 | Coffrets industriels | 4064675357117 | 72166190 | IT | Rail profilé, Profilés support, Acier, à revêtement de zinc galvanique et passivé, Largeur: 329 mm, Hauteur: 35 mm, Profondeur: 15 mm | 4543.6 | G | 4428.67 | CCM | 109 | 85 | 478 | MM | 7 |  |  | https://eshop.weidmueller.com/p/8000073103
8000073104 | TS35X15 ST KEBI 50 VER | 1273.3 | 100 | 20 | 20 | PCE | P179 | Accessories others | PS | Produits Spécifiques | PS24 | Coffrets industriels | 4064675340553 | 72166190 | IT | Rail profilé, Profilés support, Acier, à revêtement de zinc galvanique et passivé, Largeur: 429 mm, Hauteur: 35 mm, Profondeur: 15 mm | 5883.6 | G | 4428.67 | CCM | 109 | 85 | 478 | MM | 7 |  |  | https://eshop.weidmueller.com/p/8000073104
8000073105 | TS35X15 ST KEBI 60 VER | 1532.9 | 100 | 20 | 20 | PCE | P179 | Accessories others | PS | Produits Spécifiques | PS24 | Coffrets industriels | 4064675340560 | 72166190 | IT | Rail profilé, Profilés support, Acier, à revêtement de zinc galvanique et passivé, Largeur: 529 mm, Hauteur: 35 mm, Profondeur: 15 mm | 7493.6 | G | 10881 | CCM | 117 | 93 | 1000 | MM | 7 |  |  | https://eshop.weidmueller.com/p/8000073105
8000073106 | TS35X15 ST KEBI 80 VER | 2184.8 | 100 | 20 | 20 | PCE | P179 | Accessories others | PS | Produits Spécifiques | PS24 | Coffrets industriels | 4064675340577 | 72166190 | IT | Rail profilé, Profilés support, Acier, à revêtement de zinc galvanique et passivé, Largeur: 729 mm, Hauteur: 35 mm, Profondeur: 15 mm | 10173.6 | G | 10881 | CCM | 117 | 93 | 1000 | MM | 7 |  |  | https://eshop.weidmueller.com/p/8000073106
8000073108 | TS35X15 ST KTB2215 HOR | 575.1 | 100 | 20 | 20 | PCE | P160 | Enclosures | PS | Produits Spécifiques | PS24 | Coffrets industriels | 4064675340584 | 72166190 | IT | Rail profilé, Profilés support, Acier, à revêtement de zinc galvanique et passivé, Largeur: 91 mm, Hauteur: 35 mm, Profondeur: 15 mm | 1258.4 | G | 725.4 | CCM | 100 | 62 | 117 | MM | 7 |  |  | https://eshop.weidmueller.com/p/8000073108
8000073109 | TS35X15 ST KTB2215 VER | 702.9 | 100 | 20 | 20 | PCE | P160 | Enclosures | PS | Produits Spécifiques | PS24 | Coffrets industriels | 4064675340591 | 72166190 | IT | Rail profilé, Profilés support, Acier, à revêtement de zinc galvanique et passivé, Largeur: 174 mm, Hauteur: 35 mm, Profondeur: 15 mm | 2397.6 | G | 1744.925 | CCM | 91 | 65 | 295 | MM | 7 |  |  | https://eshop.weidmueller.com/p/8000073109
8000073110 | TS35X15 ST KTB2626 VER | 734.9 | 100 | 20 | 20 | PCE | P160 | Enclosures | PS | Produits Spécifiques | PS24 | Coffrets industriels | 4064675340607 | 72166190 | IT | Rail profilé, Profilés support, Acier, à revêtement de zinc galvanique et passivé, Largeur: 205 mm, Hauteur: 35 mm, Profondeur: 15 mm | 2813 | G | 1744.925 | CCM | 91 | 65 | 295 | MM | 7 |  |  | https://eshop.weidmueller.com/p/8000073110
8000073111 | TS35X15 ST KTB3030 HOR | 798.8 | 100 | 20 | 20 | PCE | P160 | Enclosures | PS | Produits Spécifiques | PS24 | Coffrets industriels | 4064675340614 | 72166190 | IT | Rail profilé, Profilés support, Acier, à revêtement de zinc galvanique et passivé, Largeur: 245 mm, Hauteur: 35 mm, Profondeur: 15 mm | 167 | G | 1744.925 | CCM | 295 | 91 | 65 | MM | 7 |  |  | https://eshop.weidmueller.com/p/8000073111
8000073112 | TS35X15 ST KTB3030 VER | 798.8 | 100 | 20 | 20 | PCE | P160 | Enclosures | PS | Produits Spécifiques | PS24 | Coffrets industriels | 4064675340645 | 72166190 | IT | Rail profilé, Profilés support, Acier, à revêtement de zinc galvanique et passivé, Largeur: 251 mm, Hauteur: 35 mm, Profondeur: 15 mm | 3429.4 | G | 1744.925 | CCM | 295 | 91 | 65 | MM | 7 |  |  | https://eshop.weidmueller.com/p/8000073112
8000073113 | TS35X15 ST KTB3526 HOR | 724.2 | 100 | 20 | 20 | PCE | P160 | Enclosures | PS | Produits Spécifiques | PS24 | Coffrets industriels | 4064675340669 | 72166190 | IT | Rail profilé, Profilés support, Acier, à revêtement de zinc galvanique et passivé, Largeur: 199 mm, Hauteur: 35 mm, Profondeur: 15 mm | 2732.6 | G | 1744.925 | CCM | 91 | 65 | 295 | MM | 7 |  |  | https://eshop.weidmueller.com/p/8000073113
8000073114 | TS35X15 ST KTB3526 VER | 862.7 | 100 | 20 | 20 | PCE | P160 | Enclosures | PS | Produits Spécifiques | PS24 | Coffrets industriels | 4064675340676 | 72166190 | IT | Rail profilé, Profilés support, Acier, à revêtement de zinc galvanique et passivé, Largeur: 295 mm, Hauteur: 35 mm, Profondeur: 15 mm | 204 | G | 4428.67 | CCM | 109 | 85 | 478 | MM | 7 |  |  | https://eshop.weidmueller.com/p/8000073114
8000073115 | TS35X15 ST KTB4030 HOR | 788.1 | 100 | 20 | 20 | PCE | P160 | Enclosures | PS | Produits Spécifiques | PS24 | Coffrets industriels | 4064675340683 | 72166190 | IT | Rail profilé, Profilés support, Acier, à revêtement de zinc galvanique et passivé, Largeur: 239 mm, Hauteur: 35 mm, Profondeur: 15 mm | 3268.6 | G | 1744.925 | CCM | 295 | 91 | 65 | MM | 7 |  |  | https://eshop.weidmueller.com/p/8000073115
8000073116 | TS35X15 ST KTB4030 VER | 915.9 | 100 | 20 | 20 | PCE | P160 | Enclosures | PS | Produits Spécifiques | PS24 | Coffrets industriels | 4064675340706 | 72166190 | IT | Rail profilé, Profilés support, Acier, à revêtement de zinc galvanique et passivé, Largeur: 345 mm, Hauteur: 35 mm, Profondeur: 15 mm | 238 | G | 4428.67 | CCM | 109 | 85 | 478 | MM | 7 |  |  | https://eshop.weidmueller.com/p/8000073116
8000073117 | TS35X15 ST KTB4538 HOR | 884 | 100 | 20 | 20 | PCE | P160 | Enclosures | PS | Produits Spécifiques | PS24 | Coffrets industriels | 4064675340720 | 72166190 | IT | Rail profilé, Profilés support, Acier, à revêtement de zinc galvanique et passivé, Largeur: 321 mm, Hauteur: 35 mm, Profondeur: 15 mm | 4436.4 | G | 4428.67 | CCM | 109 | 85 | 478 | MM | 7 |  |  | https://eshop.weidmueller.com/p/8000073117
8000073118 | TS35X15 ST KTB4538 VER | 979.8 | 100 | 20 | 20 | PCE | P160 | Enclosures | PS | Produits Spécifiques | PS24 | Coffrets industriels | 4064675340737 | 72166190 | IT | Rail profilé, Profilés support, Acier, à revêtement de zinc galvanique et passivé, Largeur: 403 mm, Hauteur: 35 mm, Profondeur: 15 mm | 277 | G | 4428.67 | CCM | 109 | 85 | 478 | MM | 7 |  |  | https://eshop.weidmueller.com/p/8000073118
8000073119 | TS35X15 ST KTB4848 HOR | 990.5 | 100 | 20 | 20 | PCE | P160 | Enclosures | PS | Produits Spécifiques | PS24 | Coffrets industriels | 4064675340751 | 72166190 | IT | Rail profilé, Profilés support, Acier, à revêtement de zinc galvanique et passivé, Largeur: 419 mm, Hauteur: 35 mm, Profondeur: 15 mm | 5749.6 | G | 4428.67 | CCM | 109 | 85 | 478 | MM | 7 |  |  | https://eshop.weidmueller.com/p/8000073119
8000073120 | TS35X15 ST KTB4848 VER | 1001.1 | 100 | 20 | 20 | PCE | P160 | Enclosures | PS | Produits Spécifiques | PS24 | Coffrets industriels | 4064675340768 | 72166190 | IT | Rail profilé, Profilés support, Acier, à revêtement de zinc galvanique et passivé, Largeur: 425 mm, Hauteur: 35 mm, Profondeur: 15 mm | 292 | G | 4428.67 | CCM | 109 | 85 | 478 | MM | 7 |  |  | https://eshop.weidmueller.com/p/8000073120
8000073122 | TS35X15 ST KTB5535 HOR | 852 | 100 | 20 | 20 | PCE | P160 | Enclosures | PS | Produits Spécifiques | PS24 | Coffrets industriels | 4064675340775 | 72166190 | IT | Rail profilé, Profilés support, Acier, à revêtement de zinc galvanique et passivé, Largeur: 289 mm, Hauteur: 35 mm, Profondeur: 15 mm | 3938.6 | G | 1744.925 | CCM | 91 | 65 | 295 | MM | 7 |  |  | https://eshop.weidmueller.com/p/8000073122
8000073123 | TS35X15 ST KTB5535 HOR-C | 852 | 100 | 20 | 20 | PCE | P160 | Enclosures | PS | Produits Spécifiques | PS24 | Coffrets industriels | 4064675340782 | 72166190 | IT | Rail profilé, Profilés support, Acier, à revêtement de zinc galvanique et passivé, Largeur: 289 mm, Hauteur: 35 mm, Profondeur: 15 mm | 3938.6 | G | 1744.925 | CCM | 91 | 65 | 295 | MM | 7 |  |  | https://eshop.weidmueller.com/p/8000073123
8000073124 | TS35X15 ST KTB5535 VER | 1065 | 100 | 20 | 20 | PCE | P160 | Enclosures | PS | Produits Spécifiques | PS24 | Coffrets industriels | 4064675340799 | 72166190 | IT | Rail profilé, Profilés support, Acier, à revêtement de zinc galvanique et passivé, Largeur: 495 mm, Hauteur: 35 mm, Profondeur: 15 mm | 7038 | G | 10881 | CCM | 117 | 93 | 1000 | MM | 7 |  |  | https://eshop.weidmueller.com/p/8000073124
8000073125 | TS35X15 ST KTB6245 HOR | 947.9 | 100 | 20 | 20 | PCE | P160 | Enclosures | PS | Produits Spécifiques | PS24 | Coffrets industriels | 4064675340805 | 72166190 | IT | Rail profilé, Profilés support, Acier, à revêtement de zinc galvanique et passivé, Largeur: 375 mm, Hauteur: 35 mm, Profondeur: 15 mm | 5160 | G | 4428.67 | CCM | 109 | 85 | 478 | MM | 7 |  |  | https://eshop.weidmueller.com/p/8000073125
8000073126 | TS35X15 ST KTB6245 HOR-C | 947.9 | 100 | 20 | 20 | PCE | P160 | Enclosures | PS | Produits Spécifiques | PS24 | Coffrets industriels | 4064675340812 | 72166190 | IT | Rail profilé, Profilés support, Acier, à revêtement de zinc galvanique et passivé, Largeur: 375 mm, Hauteur: 35 mm, Profondeur: 15 mm | 5160 | G | 4428.67 | CCM | 109 | 85 | 478 | MM | 7 |  |  | https://eshop.weidmueller.com/p/8000073126
8000073127 | TS35X15 ST KTB6245 VER | 1118.3 | 100 | 20 | 20 | PCE | P160 | Enclosures | PS | Produits Spécifiques | PS24 | Coffrets industriels | 4064675340829 | 72166190 | IT | Rail profilé, Profilés support, Acier, à revêtement de zinc galvanique et passivé, Largeur: 551 mm, Hauteur: 35 mm, Profondeur: 15 mm | 7788.4 | G | 10881 | CCM | 117 | 93 | 1000 | MM | 7 |  |  | https://eshop.weidmueller.com/p/8000073127
8000073128 | TS35X15 ST KTB7650 HOR | 1011.8 | 100 | 20 | 20 | PCE | P160 | Enclosures | PS | Produits Spécifiques | PS24 | Coffrets industriels | 4064675340836 | 72166190 | IT | Rail profilé, Profilés support, Acier, à revêtement de zinc galvanique et passivé, Largeur: 433 mm, Hauteur: 35 mm, Profondeur: 15 mm | 5937.2 | G | 4428.67 | CCM | 109 | 85 | 478 | MM | 7 |  |  | https://eshop.weidmueller.com/p/8000073128
8000073129 | TS35X15 ST KTB7650 HOR-C | 1011.8 | 100 | 20 | 20 | PCE | P160 | Enclosures | PS | Produits Spécifiques | PS24 | Coffrets industriels | 4064675340843 | 72166190 | IT | Rail profilé, Profilés support, Acier, à revêtement de zinc galvanique et passivé, Largeur: 433 mm, Hauteur: 35 mm, Profondeur: 15 mm | 5937.2 | G | 4428.67 | CCM | 109 | 85 | 478 | MM | 7 |  |  | https://eshop.weidmueller.com/p/8000073129
8000073130 | TS35X15 ST KTB7650 VER | 1224.8 | 100 | 20 | 20 | PCE | P160 | Enclosures | PS | Produits Spécifiques | PS24 | Coffrets industriels | 4064675340867 | 72166190 | IT | Rail profilé, Profilés support, Acier, à revêtement de zinc galvanique et passivé, Largeur: 693 mm, Hauteur: 35 mm, Profondeur: 15 mm | 9691.2 | G | 10881 | CCM | 117 | 93 | 1000 | MM | 7 |  |  | https://eshop.weidmueller.com/p/8000073130
8000073131 | TS35X15 ST KTB7650 VER-C | 1224.8 | 100 | 20 | 20 | PCE | P160 | Enclosures | PS | Produits Spécifiques | PS24 | Coffrets industriels | 4064675340874 | 72166190 | IT | Rail profilé, Profilés support, Acier, à revêtement de zinc galvanique et passivé, Largeur: 693 mm, Hauteur: 35 mm, Profondeur: 15 mm | 9691.2 | G | 10881 | CCM | 117 | 93 | 1000 | MM | 7 |  |  | https://eshop.weidmueller.com/p/8000073131
8000073132 | TS35X15 ST KTB9161 HOR | 1055.8 | 100 | 20 | 20 | PCE | P160 | Enclosures | PS | Produits Spécifiques | PS24 | Coffrets industriels | 4064675340881 | 72166190 | IT | Rail profilé, Profilés support, Acier, à revêtement de zinc galvanique et passivé, Largeur: 535 mm, Hauteur: 35 mm, Profondeur: 15 mm | 7574 | G | 10881 | CCM | 117 | 93 | 1000 | MM | 7 |  |  | https://eshop.weidmueller.com/p/8000073132
8000073133 | TS35X15 ST KTB9161 HOR-C | 1055.8 | 100 | 20 | 20 | PCE | P160 | Enclosures | PS | Produits Spécifiques | PS24 | Coffrets industriels | 4064675340898 | 72166190 | IT | Rail profilé, Profilés support, Acier, à revêtement de zinc galvanique et passivé, Largeur: 535 mm, Hauteur: 35 mm, Profondeur: 15 mm | 7574 | G | 10881 | CCM | 117 | 93 | 1000 | MM | 7 |  |  | https://eshop.weidmueller.com/p/8000073133
8000073134 | TS35X15 ST KTB9161 VER | 1281.3 | 100 | 20 | 20 | PCE | P160 | Enclosures | PS | Produits Spécifiques | PS24 | Coffrets industriels | 4064675340904 | 72166190 | IT | Rail profilé, Profilés support, Acier, à revêtement de zinc galvanique et passivé, Largeur: 845 mm, Hauteur: 35 mm, Profondeur: 15 mm | 11728 | G | 10881 | CCM | 117 | 93 | 1000 | MM | 7 |  |  | https://eshop.weidmueller.com/p/8000073134
8000073135 | TS35X15 ST KTB9161 VER-C | 1281.3 | 100 | 20 | 20 | PCE | P160 | Enclosures | PS | Produits Spécifiques | PS24 | Coffrets industriels | 4064675340911 | 72166190 | IT | Rail profilé, Profilés support, Acier, à revêtement de zinc galvanique et passivé, Largeur: 845 mm, Hauteur: 35 mm, Profondeur: 15 mm | 11728 | G | 10881 | CCM | 117 | 93 | 1000 | MM | 7 |  |  | https://eshop.weidmueller.com/p/8000073135
8000073136 | TS35X15 ST KTB9874 HOR | 1158.3 | 100 | 20 | 20 | PCE | P160 | Enclosures | PS | Produits Spécifiques | PS24 | Coffrets industriels | 4064675340928 | 72166190 | IT | Rail profilé, Profilés support, Acier, à revêtement de zinc galvanique et passivé, Largeur: 666 mm, Hauteur: 35 mm, Profondeur: 15 mm | 9329.4 | G | 10881 | CCM | 117 | 93 | 1000 | MM | 7 |  |  | https://eshop.weidmueller.com/p/8000073136
8000073137 | TS35X15 ST KTB9874 HOR-C | 1158.3 | 100 | 20 | 20 | PCE | P160 | Enclosures | PS | Produits Spécifiques | PS24 | Coffrets industriels | 4064675340935 | 72166190 | IT | Rail profilé, Profilés support, Acier, à revêtement de zinc galvanique et passivé, Largeur: 666 mm, Hauteur: 35 mm, Profondeur: 15 mm | 9329.4 | G | 10881 | CCM | 117 | 93 | 1000 | MM | 7 |  |  | https://eshop.weidmueller.com/p/8000073137
8000073138 | TS35X15 ST KTB9874 VER | 1322.3 | 100 | 20 | 20 | PCE | P160 | Enclosures | PS | Produits Spécifiques | PS24 | Coffrets industriels | 4064675340942 | 72166190 | IT | Rail profilé, Profilés support, Acier, à revêtement de zinc galvanique et passivé, Largeur: 912 mm, Hauteur: 35 mm, Profondeur: 15 mm | 12625.8 | G | 10881 | CCM | 117 | 93 | 1000 | MM | 7 |  |  | https://eshop.weidmueller.com/p/8000073138
8000073139 | TS35X15 ST KTB9874 VER-C | 1373.9 | 100 | 20 | 20 | PCE | P160 | Enclosures | PS | Produits Spécifiques | PS24 | Coffrets industriels | 4064675340959 | 72166190 | IT | Rail profilé, Profilés support, Acier, à revêtement de zinc galvanique et passivé, Largeur: 912 mm, Hauteur: 35 mm, Profondeur: 15 mm | 12625.8 | G | 10881 | CCM | 117 | 93 | 1000 | MM | 7 |  |  | https://eshop.weidmueller.com/p/8000073139
8000073208 | TS35X15 ST POK 1212 | 946.4 | 100 | 20 | 20 | PCE | P179 | Accessories others | PS | Produits Spécifiques | PS24 | Coffrets industriels | 4064675356554 | 72166190 | IT | Rail profilé, Profilés support, Acier, à revêtement de zinc galvanique et passivé, Largeur: 107 mm, Hauteur: 35 mm, Profondeur: 15 mm | 1500 | G | 725.4 | CCM | 117 | 100 | 62 | MM | 7 |  |  | https://eshop.weidmueller.com/p/8000073208
8000073209 | TS35X15 ST POK 1222 | 1167.8 | 100 | 20 | 20 | PCE | P179 | Accessories others | PS | Produits Spécifiques | PS24 | Coffrets industriels | 4064675356561 | 72166190 | IT | Rail profilé, Profilés support, Acier, à revêtement de zinc galvanique et passivé, Largeur: 205 mm, Hauteur: 35 mm, Profondeur: 15 mm | 2900 | G | 1744.925 | CCM | 295 | 91 | 65 | MM | 7 |  |  | https://eshop.weidmueller.com/p/8000073209
8000073210 | TS35X15 ST POK 1616 | 987.8 | 100 | 20 | 20 | PCE | P179 | Accessories others | PS | Produits Spécifiques | PS24 | Coffrets industriels | 4064675356578 | 72166190 | IT | Rail profilé, Profilés support, Acier, à revêtement de zinc galvanique et passivé, Largeur: 142 mm, Hauteur: 35 mm, Profondeur: 15 mm | 2000 | G | 1744.925 | CCM | 295 | 91 | 65 | MM | 7 |  |  | https://eshop.weidmueller.com/p/8000073210
8000073211 | TS35X15 ST POK 1626 | 1251 | 100 | 20 | 20 | PCE | P179 | Accessories others | PS | Produits Spécifiques | PS24 | Coffrets industriels | 4064675356585 | 72166190 | IT | Rail profilé, Profilés support, Acier, à revêtement de zinc galvanique et passivé, Largeur: 243 mm, Hauteur: 35 mm, Profondeur: 15 mm | 167 | G | 1744.925 | CCM | 295 | 91 | 65 | MM | 7 |  |  | https://eshop.weidmueller.com/p/8000073211
8000073212 | TS35X15 ST POK 1636 | 1576.9 | 100 | 20 | 20 | PCE | P179 | Accessories others | PS | Produits Spécifiques | PS24 | Coffrets industriels | 4064675356592 | 72166190 | IT | Rail profilé, Profilés support, Acier, à revêtement de zinc galvanique et passivé, Largeur: 342 mm, Hauteur: 35 mm, Profondeur: 15 mm | 4500 | G | 4428.67 | CCM | 109 | 85 | 478 | MM | 7 |  |  | https://eshop.weidmueller.com/p/8000073212
8000073213 | TS35X15 ST POK 1656 | 2250 | 100 | 20 | 20 | PCE | P179 | Accessories others | PS | Produits Spécifiques | PS24 | Coffrets industriels | 4064675356707 | 72166190 | IT | Rail profilé, Profilés support, Acier, à revêtement de zinc galvanique et passivé, Largeur: 543 mm, Hauteur: 35 mm, Profondeur: 15 mm | 7681.2 | G | 10881 | CCM | 117 | 93 | 1000 | MM | 7 |  |  | https://eshop.weidmueller.com/p/8000073213
8000073214 | TS35X15 ST POK 2525 | 1264.4 | 100 | 20 | 20 | PCE | P179 | Accessories others | PS | Produits Spécifiques | PS24 | Coffrets industriels | 4064675356714 | 72166190 | IT | Rail profilé, Profilés support, Acier, à revêtement de zinc galvanique et passivé, Largeur: 239 mm, Hauteur: 35 mm, Profondeur: 15 mm | 3250 | G | 1744.925 | CCM | 91 | 65 | 295 | MM | 7 |  |  | https://eshop.weidmueller.com/p/8000073214
8000073215 | TS35X15 ST POK 2560 | 1997.9 | 100 | 20 | 20 | PCE | P179 | Accessories others | PS | Produits Spécifiques | PS24 | Coffrets industriels | 4064675356721 | 72166190 | IT | Rail profilé, Profilés support, Acier, à revêtement de zinc galvanique et passivé, Largeur: 583 mm, Hauteur: 35 mm, Profondeur: 15 mm | 8400 | G | 10881 | CCM | 117 | 93 | 1000 | MM | 7 |  |  | https://eshop.weidmueller.com/p/8000073215
8000073216 | TS35X15 ST POK 4040 | 1291.4 | 100 | 20 | 20 | PCE | P179 | Accessories others | PS | Produits Spécifiques | PS24 | Coffrets industriels | 4064675356738 | 72166190 | IT | Rail profilé, Profilés support, Acier, à revêtement de zinc galvanique et passivé, Largeur: 382 mm, Hauteur: 35 mm, Profondeur: 15 mm | 5400 | G | 4428.67 | CCM | 109 | 85 | 478 | MM | 7 |  |  | https://eshop.weidmueller.com/p/8000073216
8000073217 | TS35X15 ST STB 1 | 1006.1 | 100 | 20 | 20 | PCE | P179 | Accessories others | PS | Produits Spécifiques | PS24 | Coffrets industriels | 4064675356745 | 72166190 | IT | Rail profilé, Profilés support, Acier, à revêtement de zinc galvanique et passivé, Largeur: 80 mm, Hauteur: 35 mm, Profondeur: 15 mm | 1120 | G | 725.4 | CCM | 100 | 62 | 117 | MM | 7 |  |  | https://eshop.weidmueller.com/p/8000073217
8000073218 | TS35X15 ST STB 1.1 STB 2 | 1033.3 | 100 | 20 | 20 | PCE | P179 | Accessories others | PS | Produits Spécifiques | PS24 | Coffrets industriels | 4064675356769 | 72166190 | IT | Rail profilé, Profilés support, Acier, à revêtement de zinc galvanique et passivé, Largeur: 110 mm, Hauteur: 35 mm, Profondeur: 15 mm | 1500 | G | 725.4 | CCM | 117 | 100 | 62 | MM | 7 |  |  | https://eshop.weidmueller.com/p/8000073218
8000073219 | TS35X15 ST STB 2.1 STB 3 | 1049.2 | 100 | 20 | 20 | PCE | P179 | Accessories others | PS | Produits Spécifiques | PS24 | Coffrets industriels | 4064675356776 | 72166190 | IT | Rail profilé, Profilés support, Acier, à revêtement de zinc galvanique et passivé, Largeur: 150 mm, Hauteur: 35 mm, Profondeur: 15 mm | 2200 | G | 1744.925 | CCM | 295 | 91 | 65 | MM | 7 |  |  | https://eshop.weidmueller.com/p/8000073219
8000073220 | TS35X15 ST STB 4 STB 6 | 1101.2 | 100 | 20 | 20 | PCE | P179 | Accessories others | PS | Produits Spécifiques | PS24 | Coffrets industriels | 4064675356783 | 72166190 | IT | Rail profilé, Profilés support, Acier, à revêtement de zinc galvanique et passivé, Largeur: 200 mm, Hauteur: 35 mm, Profondeur: 15 mm | 2800 | G | 1744.925 | CCM | 295 | 91 | 65 | MM | 7 |  |  | https://eshop.weidmueller.com/p/8000073220
8000073222 | TS35X15 ST STB 5 | 1509.1 | 100 | 20 | 20 | PCE | P179 | Accessories others | PS | Produits Spécifiques | PS24 | Coffrets industriels | 4064675356790 | 72166190 | IT | Rail profilé, Profilés support, Acier, à revêtement de zinc galvanique et passivé, Largeur: 320 mm, Hauteur: 35 mm, Profondeur: 15 mm | 4430 | G | 4428.67 | CCM | 109 | 85 | 478 | MM | 7 |  |  | https://eshop.weidmueller.com/p/8000073222
8000073443 | KTB QL 262615 S4E2 TER SPLICE NUC | 11000 | 1 | 1 | 1 | PCE | K999 | customer specified without list price | PS | Produits Spécifiques | PS27 | Equipements ATEX | 4064675562801 | 94032080 | DE | KTB QL 262615 S4E2 TER SPLICE NUC - Equipements ATEX - KTB QL 262615 S4E2 TER SPLICE NUC Equipements ATEX | 27378.379 | G | [6 empty] | 7 |  |  | https://eshop.weidmueller.com/p/8000073443
8000073447 | TS35X7.5 ST KTB3555 HOR | 9.1 | 1 | 20 | 20 | PCE | P160 | Enclosures | PS | Produits Spécifiques | PS24 | Coffrets industriels | 4064675356806 | 72166190 | DE | Rail profilé, Profilés support, Acier, à revêtement de zinc galvanique et passivé, Largeur: 489 mm, Hauteur: 35 mm, Profondeur: 7.5 mm | 3583.5 | G | 7695 | CCM | 135 | 500 | 114 | MM | 7 |  |  | https://eshop.weidmueller.com/p/8000073447
8000073448 | TS35X15 ST KTB3555 HOR | 10.8 | 1 | 20 | 20 | PCE | P160 | Enclosures | PS | Produits Spécifiques | PS24 | Coffrets industriels | 4064675356820 | 72166190 | IT | Rail profilé, Profilés support, Acier, à revêtement de zinc galvanique et passivé, Largeur: 489 mm, Hauteur: 35 mm, Profondeur: 15 mm | 6957.6 | G | 7695 | CCM | 135 | 500 | 114 | MM | 7 |  |  | https://eshop.weidmueller.com/p/8000073448
8000073449 | TS35X7.5 ST KTB5076 VER-C | 9 | 1 | 20 | 20 | PCE | P160 | Enclosures | PS | Produits Spécifiques | PS24 | Coffrets industriels | 4064675356851 | 72166190 | DE | Rail profilé, Profilés support, Acier, à revêtement de zinc galvanique et passivé, Largeur: 433 mm, Hauteur: 35 mm, Profondeur: 7.5 mm | 2949.5 | G | 4.429 | CDM | 478 | 109 | 85 | MM | 7 |  |  | https://eshop.weidmueller.com/p/8000073449
8000073450 | TS35X15 ST KTB5076 VER-C | 10.2 | 1 | 20 | 20 | PCE | P160 | Enclosures | PS | Produits Spécifiques | PS24 | Coffrets industriels | 4064675283126 | 72166190 | IT | TS35X15 ST KTB5076 VER-C - TS35X15 ST KTB5076 VER-C Coffrets industriels Produits Spécifiques | 5937.2 | G | 4.429 | CDM | 478 | 109 | 85 | MM | 99 |  |  | https://eshop.weidmueller.com/p/8000073450
8000073869 | PLATE BMX-E 4-6-8S 19INCH | 176.95 | 1 | 1 | 1 | PCE | I675 | SPS connecting cable | PL | Composants sur CI | PL35 | Connecteurs STV, RSV / autres | 8430243429733 | 85389099 | ES | Connecteur d'électrovanne - PLATE BMX-E 4-6-8S 19INCH Connecteurs STV, RSV / autres | 1380 | G | 0.326 | HL | 481.4 | 481.4 | 140.7 | MM | 63 |  |  | https://eshop.weidmueller.com/p/8000073869
8000074062 | PLATE PLC5-12S CTLX A4-7-10-13 | 199.28 | 1 | 1 | 1 | PCE | I675 | SPS connecting cable | PL | Composants sur CI | PL35 | Connecteurs STV, RSV / autres | 8430243429757 | 85389099 | ES | SAI Accessoires pour répartiteurs capteurs et actionneurs - PLATE PLC5-12S CTLX A4-7-10-13 | 2121 | G | 0.361 | HL | 494.8 | 494.8 | 147.4 | MM | 63 |  |  | https://eshop.weidmueller.com/p/8000074062
8000074063 | PLATE PLC5-12S CTEDGE 4-8-12S | 201.12 | 1 | 1 | 1 | PCE | I675 | SPS connecting cable | PL | Composants sur CI | PL35 | Connecteurs STV, RSV / autres | 8430243429863 | 85389099 | ES | SAI Accessoires pour répartiteurs capteurs et actionneurs - PLATE PLC5-12S CTEDGE 4-8-12S | 2131 | G | 0.361 | HL | 494.8 | 494.8 | 147.4 | MM | 63 |  |  | https://eshop.weidmueller.com/p/8000074063
8000074064 | PLATE PLC5-12S CTEDGE 8S+RPS | 253.02 | 1 | 1 | 1 | PCE | I675 | SPS connecting cable | PL | Composants sur CI | PL35 | Connecteurs STV, RSV / autres | 8430243429870 | 85389099 | ES | Connecteur d'électrovanne - PLATE PLC5-12S CTEDGE 8S+RPS Connecteurs STV, RSV / autres | 2091 | G | 0.361 | HL | 494.8 | 494.8 | 147.4 | MM | 63 |  |  | https://eshop.weidmueller.com/p/8000074064
8000074117 | KEB MOPL 2020 MSZN | 21.1 | 1 | 1 | 1 | PCE | P160 | Enclosures | PS | Produits Spécifiques | PS24 | Coffrets industriels | 4064675425151 | 85389099 | DE | Plaque de maintien (boîtier), Klippon EB (Essential Box), 140 x 140 x 1.5 mm, Tôle d'acier, zingué, argent | 240 | G | 29.4 | CCM | 140 | 140 | 10 | MM | 7 |  |  | https://eshop.weidmueller.com/p/8000074117
8000074171 | KEB MOPL 3030 MSZN | 28.3 | 1 | 1 | 1 | PCE | P160 | Enclosures | PS | Produits Spécifiques | PS24 | Coffrets industriels | 4064675425168 | 85389099 | DE | Plaque de maintien (boîtier), Klippon EB (Essential Box), 240 x 240 x 1.5 mm, Tôle d'acier, zingué, argent | 695 | G | 86.4 | CCM | 240 | 240 | 1.5 | MM | 7 |  |  | https://eshop.weidmueller.com/p/8000074171
8000074172 | KEB MOPL 4030 MSZN | 32.3 | 1 | 1 | 1 | PCE | P160 | Enclosures | PS | Produits Spécifiques | PS24 | Coffrets industriels | 4064675425175 | 85389099 | DE | Plaque de maintien (boîtier), Klippon EB (Essential Box), 240 x 340 x 1.5 mm, Tôle d'acier, zingué, argent | 985 | G | 122.4 | CCM | 340 | 240 | 1.5 | MM | 7 |  |  | https://eshop.weidmueller.com/p/8000074172
8000074173 | KEB MOPL 4040 MSZN | 36.7 | 1 | 1 | 1 | PCE | P160 | Enclosures | PS | Produits Spécifiques | PS24 | Coffrets industriels | 4064675425182 | 85389099 | DE | Plaque de maintien (boîtier), Klippon EB (Essential Box), 340 x 340 x 1.5 mm, Tôle d'acier, zingué, argent | 1380 | G | 173.4 | CCM | 340 | 340 | 1.5 | MM | 7 |  |  | https://eshop.weidmueller.com/p/8000074173
8000074174 | KEB MOPL 4060 MSZN | 54.4 | 1 | 1 | 1 | PCE | P160 | Enclosures | PS | Produits Spécifiques | PS24 | Coffrets industriels | 4064675425199 | 85389099 | DE | Plaque de maintien (boîtier), Klippon EB (Essential Box), 540 x 340 x 12 mm, Tôle d'acier, zingué, argent | 2400 | G | 1836 | CCM | 540 | 340 | 10 | MM | 7 |  |  | https://eshop.weidmueller.com/p/8000074174
8000074175 | KEB MOPL 5040 MSZN | 40.5 | 1 | 1 | 1 | PCE | P160 | Enclosures | PS | Produits Spécifiques | PS24 | Coffrets industriels | 4064675425205 | 85389099 | DE | Plaque de maintien (boîtier), Klippon EB (Essential Box), 340 x 440 x 1.5 mm, Tôle d'acier, zingué, argent | 1750 | G | 224.4 | CCM | 440 | 340 | 1.5 | MM | 7 |  |  | https://eshop.weidmueller.com/p/8000074175
8000074176 | KEB MOPL 5050 MSZN | 54.1 | 1 | 1 | 1 | PCE | P160 | Enclosures | PS | Produits Spécifiques | PS24 | Coffrets industriels | 4064675425212 | 85389099 | DE | Plaque de maintien (boîtier), Klippon EB (Essential Box), 440 x 440 x 1.5 mm, Tôle d'acier, zingué, argent | 2345 | G | 290.4 | CCM | 440 | 440 | 1.5 | MM | 7 |  |  | https://eshop.weidmueller.com/p/8000074176
8000074177 | KEB MOPL 5060 MSZN | 60.6 | 1 | 1 | 1 | PCE | P160 | Enclosures | PS | Produits Spécifiques | PS24 | Coffrets industriels | 4064675425229 | 85389099 | DE | Plaque de maintien (boîtier), Klippon EB (Essential Box), 540 x 440 x 1.5 mm, Tôle d'acier, zingué, argent | 3090 | G | 2376 | CCM | 540 | 440 | 10 | MM | 7 |  |  | https://eshop.weidmueller.com/p/8000074177
8000074178 | KEB MOPL 6040 MSZN | 54.4 | 1 | 1 | 1 | PCE | P160 | Enclosures | PS | Produits Spécifiques | PS24 | Coffrets industriels | 4064675425236 | 85389099 | DE | Plaque de maintien (boîtier), Klippon EB (Essential Box), 340 x 540 x 12 mm, Tôle d'acier, zingué, argent | 2395 | G | 1836 | CCM | 540 | 340 | 10 | MM | 7 |  |  | https://eshop.weidmueller.com/p/8000074178
8000074179 | KEB MOPL 8060 MSZN | 78.4 | 1 | 1 | 1 | PCE | P160 | Enclosures | PS | Produits Spécifiques | PS24 | Coffrets industriels | 4064675425243 | 85389099 | DE | Plaque de maintien (boîtier), Klippon EB (Essential Box), 540 x 740 x 12 mm, Tôle d'acier, zingué, argent | 5050 | G | 4043.9 | CCM | 742 | 545 | 10 | MM | 7 |  |  | https://eshop.weidmueller.com/p/8000074179
8000074314 | KEB MOPL 2020 S2N H | 22.9 | 1 | 1 | 1 | PCE | P160 | Enclosures | PS | Produits Spécifiques | PS24 | Coffrets industriels | 4064675425250 | 85389099 | DE | Plaque de maintien (boîtier), Klippon EB (Essential Box), 140 x 140 x 1.5 mm, Acier inox 1.4301 (304), non traité, argent | 230 | G | 29400 | CCM | 140 | 140 | 1.5 | MM | 7 |  |  | https://eshop.weidmueller.com/p/8000074314
8000074316 | KEB MOPL 3030 S2N H | 41.4 | 1 | 1 | 1 | PCE | P160 | Enclosures | PS | Produits Spécifiques | PS24 | Coffrets industriels | 4064675425267 | 85389099 | DE | Plaque de maintien (boîtier), Klippon EB (Essential Box), 240 x 240 x 1.5 mm, Acier inox 1.4301 (304), non traité, argent | 705 | G | 86.4 | CCM | 240 | 240 | 1.5 | MM | 7 |  |  | https://eshop.weidmueller.com/p/8000074316
8000074318 | KEB MOPL 4030 S2N H | 50.1 | 1 | 1 | 1 | PCE | P160 | Enclosures | PS | Produits Spécifiques | PS24 | Coffrets industriels | 4064675425274 | 85389099 | DE | Plaque de maintien (boîtier), Klippon EB (Essential Box), 240 x 340 x 1.5 mm, Acier inox 1.4301 (304), non traité, argent | 975 | G | 154.8 | CCM | 430 | 240 | 1.5 | MM | 7 |  |  | https://eshop.weidmueller.com/p/8000074318
8000074319 | KEB MOPL 4040 S2N H | 60.8 | 1 | 1 | 1 | PCE | P160 | Enclosures | PS | Produits Spécifiques | PS24 | Coffrets industriels | 4064675425281 | 85389099 | DE | Plaque de maintien (boîtier), Klippon EB (Essential Box), 340 x 340 x 1.5 mm, Acier inox 1.4301 (304), non traité, argent | 1395 | G | 173.4 | CCM | 340 | 340 | 1.5 | MM | 7 |  |  | https://eshop.weidmueller.com/p/8000074319
8000074320 | KEB MOPL 4060 S2N H | 93.2 | 1 | 1 | 1 | PCE | P160 | Enclosures | PS | Produits Spécifiques | PS24 | Coffrets industriels | 4064675425298 | 85389099 | DE | Plaque de maintien (boîtier), Klippon EB (Essential Box), 540 x 340 x 12 mm, Acier inox 1.4301 (304), non traité, argent | 2350 | G | 1836 | CCM | 540 | 340 | 10 | MM | 7 |  |  | https://eshop.weidmueller.com/p/8000074320
8000074321 | KEB MOPL 5040 S2N H | 70.1 | 1 | 1 | 1 | PCE | P160 | Enclosures | PS | Produits Spécifiques | PS24 | Coffrets industriels | 4064675425304 | 85389099 | DE | Plaque de maintien (boîtier), Klippon EB (Essential Box), 340 x 440 x 1.5 mm, Acier inox 1.4301 (304), non traité, argent | 1800 | G | 224.4 | CCM | 440 | 340 | 1.5 | MM | 7 |  |  | https://eshop.weidmueller.com/p/8000074321
8000074322 | KEB MOPL 5050 S2N H | 91.5 | 1 | 1 | 1 | PCE | P160 | Enclosures | PS | Produits Spécifiques | PS24 | Coffrets industriels | 4064675425311 | 85389099 | DE | Plaque de maintien (boîtier), Klippon EB (Essential Box), 440 x 440 x 1.5 mm, Acier inox 1.4301 (304), non traité, argent | 2310 | G | 290.4 | CCM | 440 | 440 | 1.5 | MM | 7 |  |  | https://eshop.weidmueller.com/p/8000074322
8000074323 | KEB MOPL 5060 S2N H | 110.8 | 1 | 1 | 1 | PCE | P160 | Enclosures | PS | Produits Spécifiques | PS24 | Coffrets industriels | 4064675425328 | 85389099 | DE | Plaque de maintien (boîtier), Klippon EB (Essential Box), 540 x 440 x 1.5 mm, Acier inox 1.4301 (304), non traité, argent | 3000 | G | 2376 | CCM | 540 | 440 | 10 | MM | 7 |  |  | https://eshop.weidmueller.com/p/8000074323
8000074324 | KEB MOPL 6040 S2N H | 106.5 | 1 | 1 | 1 | PCE | P160 | Enclosures | PS | Produits Spécifiques | PS24 | Coffrets industriels | 4064675425335 | 85389099 | DE | Plaque de maintien (boîtier), Klippon EB (Essential Box), 340 x 540 x 12 mm, Acier inox 1.4301 (304), non traité, argent | 2395 | G | 1836 | CCM | 540 | 340 | 10 | MM | 7 |  |  | https://eshop.weidmueller.com/p/8000074324
8000074325 | KEB MOPL 8060 S2N H | 155.6 | 1 | 1 | 1 | PCE | P160 | Enclosures | PS | Produits Spécifiques | PS24 | Coffrets industriels | 4064675425342 | 85389099 | DE | Plaque de maintien (boîtier), Klippon EB (Essential Box), 540 x 740 x 12 mm, Acier inox 1.4301 (304), non traité, argent | 5010 | G | 4043.9 | CCM | 742 | 545 | 10 | MM | 7 |  |  | https://eshop.weidmueller.com/p/8000074325
8000074636 | RAILPROFILE1 | 326.5 | 1 | 1 | 1 | PCE | K999 | customer specified without list price | PS | Produits Spécifiques | PS25 | Coffrets équipés | 4064675296928 | 85369010 | DE | RAILPROFILE1 - Coffrets équipés - RAILPROFILE1 Coffrets équipés Weidmüller RAILPROFILE1 Coffrets équipés - RAILPROFILE1 | 571.128 | G | [6 empty] | 7 |  |  | https://eshop.weidmueller.com/p/8000074636
8000074840 | PLATE PLC5-8S DIN RAIL TS35 | 349.27 | 1 | 1 | 1 | PCE | I675 | SPS connecting cable | PL | Composants sur CI | PL35 | Connecteurs STV, RSV / autres | 8430243429764 | 85389099 | ES | SAI Accessoires pour répartiteurs capteurs et actionneurs - PLATE PLC5-8S DIN RAIL TS35 | 840 | G | 0.398 | HL | 508.2 | 508.2 | 154.1 | MM | 63 |  |  | https://eshop.weidmueller.com/p/8000074840
8000074841 | PLATE PLC5-8S BMX-E 4-6S | 357.9 | 1 | 1 | 1 | PCE | I675 | SPS connecting cable | PL | Composants sur CI | PL35 | Connecteurs STV, RSV / autres | 8430243429771 | 85389099 | ES | SAI Accessoires pour répartiteurs capteurs et actionneurs - PLATE PLC5-8S BMX-E 4-6S | 860 | G | 0.398 | HL | 508.2 | 508.2 | 154.1 | MM | 63 |  |  | https://eshop.weidmueller.com/p/8000074841
8000074842 | PLATE PLC5-8S CTLX A4-7 | 361.75 | 1 | 1 | 1 | PCE | I675 | SPS connecting cable | PL | Composants sur CI | PL35 | Connecteurs STV, RSV / autres | 8430243429788 | 85389099 | ES | SAI Accessoires pour répartiteurs capteurs et actionneurs - PLATE PLC5-8S CTLX A4-7 | 1227 | G | 3329.04 | CCM | 388 | 330 | 26 | MM | 63 |  |  | https://eshop.weidmueller.com/p/8000074842
8000074843 | PLATE PLC5-8S CTEDGE 4-8S | 372.83 | 1 | 1 | 1 | PCE | I675 | SPS connecting cable | PL | Composants sur CI | PL35 | Connecteurs STV, RSV / autres | 8430243429894 | 85389099 | ES | SAI Accessoires pour répartiteurs capteurs et actionneurs - PLATE PLC5-8S CTEDGE 4-8S | 1551 | G | 0.398 | HL | 508.2 | 508.2 | 154.1 | MM | 63 |  |  | https://eshop.weidmueller.com/p/8000074843
8000074845 | PLATE PLC5-16S DIN RAIL TS35 | 171.09 | 1 | 1 | 1 | PCE | I675 | SPS connecting cable | PL | Composants sur CI | PL35 | Connecteurs STV, RSV / autres | 8430243428279 | 85389099 | ES | SAI Accessoires pour répartiteurs capteurs et actionneurs - PLATE PLC5-16S DIN RAIL TS35 | 2077.705 | G | 0.398 | HL | 508.2 | 508.2 | 154.1 | MM | 63 |  |  | https://eshop.weidmueller.com/p/8000074845
8000074846 | PLATE PLC5-16S BMX-E 4-6-8-12S | 346.65 | 1 | 1 | 1 | PCE | I675 | SPS connecting cable | PL | Composants sur CI | PL35 | Connecteurs STV, RSV / autres | 8430243429795 | 85389099 | ES | SAI Accessoires pour répartiteurs capteurs et actionneurs - PLATE PLC5-16S BMX-E 4-6-8-12S | 1625 | G | 0.398 | HL | 508.2 | 508.2 | 154.1 | MM | 63 |  |  | https://eshop.weidmueller.com/p/8000074846
8000074847 | PLATE PLC5-16S CTLX A4-7-10-13 | 357.13 | 1 | 1 | 1 | PCE | I675 | SPS connecting cable | PL | Composants sur CI | PL35 | Connecteurs STV, RSV / autres | 8430243429801 | 85389099 | ES | SAI Accessoires pour répartiteurs capteurs et actionneurs - PLATE PLC5-16S CTLX A4-7-10-13 | 2536 | G | 0.398 | HL | 508.2 | 508.2 | 154.1 | MM | 63 |  |  | https://eshop.weidmueller.com/p/8000074847
8000074848 | PLATE PLC5-16S CTLX A17 | 382.69 | 1 | 1 | 1 | PCE | I675 | SPS connecting cable | PL | Composants sur CI | PL35 | Connecteurs STV, RSV / autres | 8430243429818 | 85389099 | ES | SAI Accessoires pour répartiteurs capteurs et actionneurs - PLATE PLC5-16S CTLX A17 | 2506 | G | 0.398 | HL | 508.2 | 508.2 | 154.1 | MM | 63 |  |  | https://eshop.weidmueller.com/p/8000074848
8000074849 | PLATE PLC5-16S CTEDGE 4-8-12S | 273.66 | 1 | 1 | 1 | PCE | I675 | SPS connecting cable | PL | Composants sur CI | PL35 | Connecteurs STV, RSV / autres | 8430243429825 | 85389099 | ES | SAI Accessoires pour répartiteurs capteurs et actionneurs - PLATE PLC5-16S CTEDGE 4-8-12S | 3405 | G | 10237.5 | CCM | 630 | 250 | 65 | MM | 56 |  |  | https://eshop.weidmueller.com/p/8000074849
8000074850 | PLATE PLC5-16S CTEDGE 8-12S+RPS | 388.08 | 1 | 1 | 1 | PCE | I675 | SPS connecting cable | PL | Composants sur CI | PL35 | Connecteurs STV, RSV / autres | 8430243429917 | 85389099 | ES | SAI Accessoires pour répartiteurs capteurs et actionneurs - PLATE PLC5-16S CTEDGE 8-12S+RPS | 2656 | G | 0.398 | HL | 508.2 | 508.2 | 154.1 | MM | 63 |  |  | https://eshop.weidmueller.com/p/8000074850
8000074896 | MIGRATION RACK PLC5-8S H | 1273.32 | 1 | 1 | 1 | PCE | I675 | SPS connecting cable | PL | Composants sur CI | PL35 | Connecteurs STV, RSV / autres | 8430243427791 | 85423190 | ES | Adaptateur (circuit imprimé) Adaptateur pour changement facile de système API tout en maintenant le câblage existant. | 4659 | G | 20202 | CCM | 500 | 364 | 111 | MM | 56 |  |  | https://eshop.weidmueller.com/p/8000074896
8000074897 | MIGRATION RACK PLC5-16S H | 1382.78 | 1 | 1 | 1 | PCE | I675 | SPS connecting cable | PL | Composants sur CI | PL35 | Connecteurs STV, RSV / autres | 8430243427807 | 85423190 | ES | Adaptateur (circuit imprimé) Adaptateur pour changement facile de système API tout en maintenant le câblage existant. | 5618 | G | 25700.15 | CCM | 757 | 350 | 97 | MM | 56 |  |  | https://eshop.weidmueller.com/p/8000074897
8000074943 | RS VERT SUPPLY BLL | 34.65 | 1 | 10 | 10 | PCE | I675 | SPS connecting cable | PL | Composants sur CI | PL35 | Connecteurs STV, RSV / autres | 8430243431811 | 85369095 | ES | Module d’interface avec bloc de jonction, connecteur, Raccordement enfichable Module de transfert comme interface avec des terminaux et des connecteurs. | 244 | G | 1157.76 | CCM | 192 | 134 | 45 | MM | 63 |  |  | https://eshop.weidmueller.com/p/8000074943
8000075197 | Y-INTERFACE BLL | 29.57 | 1 | 16 | 16 | PCE | I675 | SPS connecting cable | PL | Composants sur CI | PL35 | Connecteurs STV, RSV / autres | 8430243428422 | 85369095 | ES | Module d’interface avec bloc de jonction, connecteur, PUSH IN Module de transfert comme interface avec des terminaux et des connecteurs. | 135 | G | 261.66 | CCM | 89 | 70 | 42 | MM | 63 |  |  | https://eshop.weidmueller.com/p/8000075197
8000075198 | Y-INTERFACE SL | 27.72 | 1 | 16 | 16 | PCE | I675 | SPS connecting cable | PL | Composants sur CI | PL35 | Connecteurs STV, RSV / autres | 8430243428439 | 85369095 | ES | Module d’interface avec bloc de jonction, connecteur, PUSH IN Module de transfert comme interface avec des terminaux et des connecteurs. | 115 | G | 265.398 | CCM | 89 | 71 | 42 | MM | 63 |  |  | https://eshop.weidmueller.com/p/8000075198
8000075319 | MIGRATION RACK PLC5-12S H | 1284.96 | 1 | 1 | 1 | PCE | I675 | SPS connecting cable | PL | Composants sur CI | PL35 | Connecteurs STV, RSV / autres | 8430243427814 | 85423190 | ES | Adaptateur (circuit imprimé) Adaptateur pour changement facile de système API tout en maintenant le câblage existant. | 5193 | G | 26724.544 | CCM | 493 | 352 | 154 | MM | 63 |  |  | https://eshop.weidmueller.com/p/8000075319
8000075320 | PLATE DIN RAIL TS35 19INCH | 131.36 | 1 | 1 | 1 | PCE | I675 | SPS connecting cable | PL | Composants sur CI | PL35 | Connecteurs STV, RSV / autres | 8430243429849 | 85389099 | ES | SAI Accessoires pour répartiteurs capteurs et actionneurs - PLATE DIN RAIL TS35 19INCH | 1161 | G | 2976 | CCM | 496 | 120 | 50 | MM | 63 |  |  | https://eshop.weidmueller.com/p/8000075320
8000075344 | WTTB BLOKK | 95.9 | 1 | 1 | 1 | PCE | P131 | Terminals A series application | PS | Produits Spécifiques | PS25 | Coffrets équipés | 4064675303367 | 85369010 | DE | WTTB BLOKK - WTTB BLOKK -Coffrets équipés Coffrets équipés Weidmüller WTTB BLOKK Coffrets équipés WTTB BLOKK WTTB BLOKK -Coffrets équipés | 302.245 | G | 1196.46 | CCM |  |  |  | MM | 7 |  |  | https://eshop.weidmueller.com/p/8000075344
8000075551 | BNM030011100 | 1086.6 | 1 | 1 | 1 | PCE | K999 | customer specified without list price | PS | Produits Spécifiques | PS25 | Coffrets équipés | 4064675302469 | 85369010 | DE | BNM030011100 Produits Spécifiques customer specified without list price BNM030011100 Produits Spécifiques customer specified without list price | 1864.456 | G | [6 empty] | 7 |  |  | https://eshop.weidmueller.com/p/8000075551
8000075552 | BNM03001101200 | 1086.6 | 1 | 1 | 1 | PCE | K999 | customer specified without list price | PS | Produits Spécifiques | PS25 | Coffrets équipés | 4064675302476 | 85369010 | DE | BNM03001101200 Produits Spécifiques customer specified without list price BNM03001101200 Produits Spécifiques customer specified without list price | 1864.456 | G | [6 empty] | 7 |  |  | https://eshop.weidmueller.com/p/8000075552
8000075553 | BNM03001201219 | 356.4 | 1 | 1 | 1 | PCE | K999 | customer specified without list price | PS | Produits Spécifiques | PS25 | Coffrets équipés | 4064675302490 | 85369010 | DE | BNM03001201219 Produits Spécifiques customer specified without list price BNM03001201219 Produits Spécifiques customer specified without list price | 657.556 | G | [6 empty] | 7 |  |  | https://eshop.weidmueller.com/p/8000075553
8000075554 | BNM03001201292 | 1074.5 | 1 | 1 | 1 | PCE | K999 | customer specified without list price | PS | Produits Spécifiques | PS25 | Coffrets équipés | 4064675302506 | 85369010 | DE | BNM03001201292 Produits Spécifiques customer specified without list price BNM03001201292 Produits Spécifiques customer specified without list price | 1745.256 | G | [6 empty] | 7 |  |  | https://eshop.weidmueller.com/p/8000075554
8000075555 | BNM03001201299 | 1143.3 | 1 | 1 | 1 | PCE | K999 | customer specified without list price | PS | Produits Spécifiques | PS25 | Coffrets équipés | 4064675302513 | 85369010 | DE | BNM03001201299 Produits Spécifiques customer specified without list price BNM03001201299 Produits Spécifiques customer specified without list price | 1849.556 | G | [6 empty] | 7 |  |  | https://eshop.weidmueller.com/p/8000075555
8000075556 | BNT030021100 | 3709.8 | 1 | 1 | 1 | PCE | K999 | customer specified without list price | PS | Produits Spécifiques | PS25 | Coffrets équipés | 4064675302483 | 85369010 | DE | BNT030021100 Produits Spécifiques customer specified without list price BNT030021100 Produits Spécifiques customer specified without list price | 2833.606 | G | [6 empty] | 7 |  |  | https://eshop.weidmueller.com/p/8000075556
8000075557 | BNT03002101200 | 3709.8 | 1 | 1 | 1 | PCE | K999 | customer specified without list price | PS | Produits Spécifiques | PS25 | Coffrets équipés | 4064675302551 | 85369010 | DE | BNT03002101200 Produits Spécifiques customer specified without list price BNT03002101200 Produits Spécifiques customer specified without list price | 2833.606 | G | [6 empty] | 7 |  |  | https://eshop.weidmueller.com/p/8000075557
8000075558 | RAILDB50 | 363.925 | 1 | 1 | 1 | PCE | K999 | customer specified without list price | PS | Produits Spécifiques | PS25 | Coffrets équipés | 4064675303350 | 85369010 | DE | RAILDB50 - Coffrets équipés - RAILDB50 Coffrets équipés Weidmüller RAILDB50 Coffrets équipés RAILDB50 Coffrets équipés - RAILDB50 | 540.361 | G | [6 empty] | 7 |  |  | https://eshop.weidmueller.com/p/8000075558
8000075559 | BNT03002201300 | 3709.8 | 1 | 1 | 1 | PCE | K999 | customer specified without list price | PS | Produits Spécifiques | PS25 | Coffrets équipés | 4064675302568 | 85369010 | DE | BNT03002201300 Produits Spécifiques customer specified without list price BNT03002201300 Produits Spécifiques customer specified without list price | 2833.606 | G | [6 empty] | 7 |  |  | https://eshop.weidmueller.com/p/8000075559
8000075560 | BNT03002301389 | 3379.6 | 1 | 1 | 1 | PCE | K999 | customer specified without list price | PS | Produits Spécifiques | PS25 | Coffrets équipés | 4064675302575 | 85369010 | DE | BNT03002301389 Produits Spécifiques customer specified without list price BNT03002301389 Produits Spécifiques customer specified without list price | 2563.6 | G | [6 empty] | 7 |  |  | https://eshop.weidmueller.com/p/8000075560
8000075561 | BNT03002301398 | 3704.3 | 1 | 1 | 1 | PCE | K999 | customer specified without list price | PS | Produits Spécifiques | PS25 | Coffrets équipés | 4064675302582 | 85369010 | DE | BNT03002301398 Produits Spécifiques customer specified without list price BNT03002301398 Produits Spécifiques customer specified without list price | 2784.514 | G | [6 empty] | 7 |  |  | https://eshop.weidmueller.com/p/8000075561
8000075562 | BNT03002301400 | 3776.4 | 1 | 1 | 1 | PCE | K999 | customer specified without list price | PS | Produits Spécifiques | PS25 | Coffrets équipés | 4064675302520 | 85369010 | DE | BNT03002301400 Produits Spécifiques customer specified without list price BNT03002301400 Produits Spécifiques customer specified without list price | 2833.606 | G | [6 empty] | 7 |  |  | https://eshop.weidmueller.com/p/8000075562
8000075563 | BNT03002401495 | 3596 | 1 | 1 | 1 | PCE | K999 | customer specified without list price | PS | Produits Spécifiques | PS25 | Coffrets équipés | 4064675302537 | 85369010 | DE | BNT03002401495 Produits Spécifiques customer specified without list price BNT03002401495 Produits Spécifiques customer specified without list price | 2710.876 | G | [6 empty] | 7 |  |  | https://eshop.weidmueller.com/p/8000075563
8000075564 | COFBES | 1709.6 | 1 | 1 | 1 | PCE | K999 | customer specified without list price | PS | Produits Spécifiques | PS25 | Coffrets équipés | 4064675302544 | 85369010 | DE | COFBES Produits Spécifiques customer specified without list price COFBES Produits Spécifiques customer specified without list price | 2848.565 | G | [6 empty] | 7 |  |  | https://eshop.weidmueller.com/p/8000075564
8000075565 | COFL1B | 5021.6 | 1 | 1 | 1 | PCE | K999 | customer specified without list price | PS | Produits Spécifiques | PS25 | Coffrets équipés | 4064675302599 | 85369010 | DE | COFL1B Produits Spécifiques customer specified without list price COFL1B Produits Spécifiques customer specified without list price | 4675.641 | G | [6 empty] | 7 |  |  | https://eshop.weidmueller.com/p/8000075565
8000075566 | COFL2B | 6169.4 | 1 | 1 | 1 | PCE | K999 | customer specified without list price | PS | Produits Spécifiques | PS25 | Coffrets équipés | 4064675302605 | 85369010 | DE | COFL2B Produits Spécifiques customer specified without list price COFL2B Produits Spécifiques customer specified without list price | 6022.839 | G | [6 empty] | 7 |  |  | https://eshop.weidmueller.com/p/8000075566
8000075626 | CL1BORNIERXC107XC230N | 710 | 1 | 1 | 1 | PCE | K999 | customer specified without list price | PS | Produits Spécifiques | PS25 | Coffrets équipés | 4064675313281 | 85369010 | DE | CL1BORNIERXC107XC230N Produits Spécifiques customer specified without list price CL1BORNIERXC107XC230N Produits Spécifiques customer specified without list price | 2017.096 | G | [6 empty] | 7 |  |  | https://eshop.weidmueller.com/p/8000075626
8000075628 | CL1BORNIERXC238XC100 | 970 | 1 | 1 | 1 | PCE | K999 | customer specified without list price | PS | Produits Spécifiques | PS25 | Coffrets équipés | 4064675313298 | 85369010 | DE | CL1BORNIERXC238XC100 Produits Spécifiques customer specified without list price CL1BORNIERXC238XC100 Produits Spécifiques customer specified without list price | 2615.111 | G | [6 empty] | 7 |  |  | https://eshop.weidmueller.com/p/8000075628
8000075630 | CL2BORNIERXC115XC230N | 760 | 1 | 1 | 1 | PCE | K999 | customer specified without list price | PS | Produits Spécifiques | PS25 | Coffrets équipés | 4064675313212 | 85369010 | DE | CL2BORNIERXC115XC230N Produits Spécifiques customer specified without list price CL2BORNIERXC115XC230N Produits Spécifiques customer specified without list price | 2132.266 | G | [6 empty] | 7 |  |  | https://eshop.weidmueller.com/p/8000075630
8000075632 | CL2BORNIERXC177XC116 | 760 | 1 | 1 | 1 | PCE | K999 | customer specified without list price | PS | Produits Spécifiques | PS25 | Coffrets équipés | 4064675313229 | 85369010 | DE | CL2BORNIERXC177XC116 Produits Spécifiques customer specified without list price CL2BORNIERXC177XC116 Produits Spécifiques customer specified without list price | 2091.436 | G | [6 empty] | 7 |  |  | https://eshop.weidmueller.com/p/8000075632
8000075633 | CL3BORNIERXC156XC230N | 580 | 1 | 1 | 1 | PCE | K999 | customer specified without list price | PS | Produits Spécifiques | PS25 | Coffrets équipés | 4064675313236 | 85369010 | DE | CL3BORNIERXC156XC230N Produits Spécifiques customer specified without list price CL3BORNIERXC156XC230N Produits Spécifiques customer specified without list price | 1615.994 | G | [6 empty] | 7 |  |  | https://eshop.weidmueller.com/p/8000075633
8000075634 | CL3BORNIERXC196XC158 | 260 | 1 | 1 | 1 | PCE | K999 | customer specified without list price | PS | Produits Spécifiques | PS25 | Coffrets équipés | 4064675313250 | 85369010 | DE | CL3BORNIERXC196XC158 Produits Spécifiques customer specified without list price CL3BORNIERXC196XC158 Produits Spécifiques customer specified without list price | 806.206 | G | [6 empty] | 7 |  |  | https://eshop.weidmueller.com/p/8000075634
8000075635 | CL4BORNIERXC198XC230N | 810 | 1 | 1 | 1 | PCE | K999 | customer specified without list price | PS | Produits Spécifiques | PS25 | Coffrets équipés | 4064675313090 | 85369010 | DE | CL4BORNIERXC198XC230N Produits Spécifiques customer specified without list price CL4BORNIERXC198XC230N Produits Spécifiques customer specified without list price | 2241.732 | G | [6 empty] | 7 |  |  | https://eshop.weidmueller.com/p/8000075635
8000075636 | CL4BORNIERXC225XC200 | 360 | 1 | 1 | 1 | PCE | K999 | customer specified without list price | PS | Produits Spécifiques | PS25 | Coffrets équipés | 4064675313205 | 85369010 | DE | CL4BORNIERXC225XC200 Produits Spécifiques customer specified without list price CL4BORNIERXC225XC200 Produits Spécifiques customer specified without list price | 1120.616 | G | [6 empty] | 7 |  |  | https://eshop.weidmueller.com/p/8000075636
8000075637 | CLCONDBORNIERXC247BXC230N | 920 | 1 | 1 | 1 | PCE | K999 | customer specified without list price | PS | Produits Spécifiques | PS25 | Coffrets équipés | 4064675313267 | 85369010 | DE | CLCONDBORNIERXC247BXC230N Produits Spécifiques customer specified without list price | 2583.924 | G | [6 empty] | 7 |  |  | https://eshop.weidmueller.com/p/8000075637
8000075638 | CLCONDBORNIERXC251BXC248 | 510 | 1 | 1 | 1 | PCE | K999 | customer specified without list price | PS | Produits Spécifiques | PS25 | Coffrets équipés | 4064675313274 | 85369010 | DE | CLCONDBORNIERXC251BXC248 Produits Spécifiques customer specified without list price | 1401.44 | G | [6 empty] | 7 |  |  | https://eshop.weidmueller.com/p/8000075638
8000075658 | BOITIER1 | 10768 | 1 | 1 | 1 | PCE | K999 | customer specified without list price | PS | Produits Spécifiques | PS27 | Equipements ATEX | 4064675336037 | 85369010 | DE | BOITIER1 Produits Spécifiques customer specified without list price BOITIER1 Produits Spécifiques customer specified without list price | 22948.851 | G | [6 empty] | 7 |  |  | https://eshop.weidmueller.com/p/8000075658
8000075807 | DOHA KEB A6 S4B R | 67.1 | 1 | 1 | 1 | PCE | P160 | Enclosures | PS | Produits Spécifiques | PS24 | Coffrets industriels | 4064675425359 | 85389099 | DE | Coffrets ATEX Afin de conserver de manière sûre les documents du système dans le boîtier, une | 217 | G | 2.02 | CCM | 229 | 147 | 60 | MM | 7 |  |  | https://eshop.weidmueller.com/p/8000075807
8000075808 | DOHA KEB A5 S4B R | 70.6 | 1 | 1 | 1 | PCE | P160 | Enclosures | PS | Produits Spécifiques | PS24 | Coffrets industriels | 4064675425649 | 85389099 | DE | Coffrets ATEX Afin de conserver de manière sûre les documents du système dans le boîtier, une | 365 | G | 4604 | CCM | 270 | 196 | 87 | MM | 7 |  |  | https://eshop.weidmueller.com/p/8000075808
8000075809 | DOHA KEB A4 S4B R | 79.8 | 1 | 1 | 1 | PCE | P160 | Enclosures | PS | Produits Spécifiques | PS24 | Coffrets industriels | 4064675425656 | 85389099 | DE | Coffrets ATEX Afin de conserver de manière sûre les documents du système dans le boîtier, une | 464 | G | 3140 | CCM | 299 | 210 | 50 | MM | 7 |  |  | https://eshop.weidmueller.com/p/8000075809
8000075816 | TPSDHA KEB 130X50 S4B R | 51.2 | 1 | 1 | 1 | PCE | P160 | Enclosures | PS | Produits Spécifiques | PS24 | Coffrets industriels | 4064675425366 | 83100000 | DE | Support plaque signalétique, Klippon EB (Essential Box), Riveté, 171 x 50 x 16.5 mm, Acier inoxydable 1.4404 (316L), brossé, argent | 82 | G | 137 | CCM | 171 | 50 | 16 | MM | 7 |  |  | https://eshop.weidmueller.com/p/8000075816
8000075818 | TPSDHA KEB 100X25 S4B R | 46.5 | 1 | 1 | 1 | PCE | P160 | Enclosures | PS | Produits Spécifiques | PS24 | Coffrets industriels | 4064675425632 | 83100000 | DE | Support plaque signalétique, Klippon EB (Essential Box), Riveté, 141 x 25 x 16.5 mm, Acier inoxydable 1.4404 (316L), brossé, argent | 34 | G | 62 | CCM | 141 | 26 | 17 | MM | 7 |  |  | https://eshop.weidmueller.com/p/8000075818
8000076098 | TSATABNSEWE | 112 | 1 | 1 | 1 | PCE | P131 | Terminals A series application | PS | Produits Spécifiques | PS25 | Coffrets équipés | 4064675344254 | 85369010 | DE | TSATABNSEWE - TSATABNSEWE -Coffrets équipés Coffrets équipés Weidmüller TSATABNSEWE TSATABNSEWE -Coffrets équipés | 792 | G | [6 empty] | 7 |  |  | https://eshop.weidmueller.com/p/8000076098
8000076212 | RAILPROFILE1 | 220.3 | 1 | 1 | 1 | PCE | K999 | customer specified without list price | PS | Produits Spécifiques | PS25 | Coffrets équipés | 4064675322641 | 85369010 | DE | RAILPROFILE1 Produits Spécifiques customer specified without list price RAILPROFILE1 Produits Spécifiques customer specified without list price | 553.437 | G | [6 empty] | 7 |  |  | https://eshop.weidmueller.com/p/8000076212
8000076729 | WTTB6KIT4 | 106.5 | 1 | 1 | 1 | PCE | P131 | Terminals A series application | PS | Produits Spécifiques | PS25 | Coffrets équipés | 4064675483779 | 85369010 | DE | WTTB6KIT4 - WTTB6KIT4 -Coffrets équipés Coffrets équipés Weidmüller WTTB6KIT4 Coffrets équipés WTTB6KIT4 WTTB6KIT4 -Coffrets équipés | 476 | G | [6 empty] | 7 |  |  | https://eshop.weidmueller.com/p/8000076729
8000076859 | RO5C1RP1 | 1433.7 | 1 | 1 | 1 | PCE | K999 | customer specified without list price | PS | Produits Spécifiques | PS25 | Coffrets équipés | 4064675329244 | 85369010 | DE | RO5C1RP1 Produits Spécifiques customer specified without list price RO5C1RP1 Produits Spécifiques customer specified without list price | 1112.197 | G | [6 empty] | 7 |  |  | https://eshop.weidmueller.com/p/8000076859
8000076860 | RO5C1RP2 | 835.5 | 1 | 1 | 1 | PCE | K999 | customer specified without list price | PS | Produits Spécifiques | PS25 | Coffrets équipés | 4064675329251 | 85369010 | DE | RO5C1RP2 Produits Spécifiques customer specified without list price RO5C1RP2 Produits Spécifiques customer specified without list price | 795.013 | G | [6 empty] | 7 |  |  | https://eshop.weidmueller.com/p/8000076860
8000076874 | RS VERT SUPPLY LMF | 34.65 | 1 | 10 | 10 | PCE | I675 | SPS connecting cable | PL | Composants sur CI | PL35 | Connecteurs STV, RSV / autres | 4099986226586 | 85369095 | ES | Module d’interface avec bloc de jonction, connecteur, PUSH IN Module de transfert comme interface avec des terminaux et des connecteurs. | 289 | G | 1225.164 | CCM | 193 | 138 | 46 | MM | 63 |  |  | https://eshop.weidmueller.com/p/8000076874
8000076969 | RAILPROFILE1 | 1591.4 | 1 | 1 | 1 | PCE | K999 | customer specified without list price | PS | Produits Spécifiques | PS25 | Coffrets équipés | 4064675331810 | 85369010 | DE | RAILPROFILE1 Produits Spécifiques customer specified without list price RAILPROFILE1 Produits Spécifiques customer specified without list price | 1388.929 | G | [6 empty] | 7 |  |  | https://eshop.weidmueller.com/p/8000076969
8000076970 | RAILPROFILE2 | 937.8 | 1 | 1 | 1 | PCE | K999 | customer specified without list price | PS | Produits Spécifiques | PS25 | Coffrets équipés | 4064675331827 | 85369010 | DE | RAILPROFILE2 Produits Spécifiques customer specified without list price RAILPROFILE2 Produits Spécifiques customer specified without list price | 719.459 | G | [6 empty] | 7 |  |  | https://eshop.weidmueller.com/p/8000076970
8000077441 | KFP800ARP1 | 1933.7 | 1 | 1 | 1 | PCE | K999 | customer specified without list price | PS | Produits Spécifiques | PS25 | Coffrets équipés | 4064675343554 | 85369010 | DE | KFP800ARP1 Produits Spécifiques customer specified without list price KFP800ARP1 Produits Spécifiques customer specified without list price | 1321.229 | G | [6 empty] | 7 |  |  | https://eshop.weidmueller.com/p/8000077441
8000077442 | KFP800ARP2 | 529.8 | 1 | 1 | 1 | PCE | K999 | customer specified without list price | PS | Produits Spécifiques | PS25 | Coffrets équipés | 4064675343561 | 85369010 | DE | KFP800ARP2 Produits Spécifiques customer specified without list price KFP800ARP2 Produits Spécifiques customer specified without list price | 505.297 | G | [6 empty] | 7 |  |  | https://eshop.weidmueller.com/p/8000077442
8000077533 | LSTTAB2019ORANGE | 212.898 | 1 | 1 | 1 | PCE | P131 | Terminals A series application | PS | Produits Spécifiques | PS25 | Coffrets équipés | 4064675357292 | 85369010 | DE | LSTTAB2019ORANGE - Coffrets équipés - LSTTAB2019ORANGE Coffrets équipés Weidmüller | 843.378 | G | [5 empty] | MM | 7 |  |  | https://eshop.weidmueller.com/p/8000077533
8000077786 | PACC1RP1 | 899.2 | 1 | 1 | 1 | PCE | K999 | customer specified without list price | PS | Produits Spécifiques | PS25 | Coffrets équipés | 4064675355366 | 85369010 | DE | PACC1RP1 Produits Spécifiques customer specified without list price PACC1RP1 Produits Spécifiques customer specified without list price | 1101.747 | G | [6 empty] | 7 |  |  | https://eshop.weidmueller.com/p/8000077786
8000077883 | RAILPROFILE1 | 584.4 | 1 | 1 | 1 | PCE | K999 | customer specified without list price | PS | Produits Spécifiques | PS25 | Coffrets équipés | 4064675355397 | 85369010 | DE | RAILPROFILE1 Produits Spécifiques customer specified without list price RAILPROFILE1 Produits Spécifiques customer specified without list price | 1169.147 | G | [6 empty] | 7 |  |  | https://eshop.weidmueller.com/p/8000077883
8000077892 | ROSF4T2C01RP1 | 673.9 | 1 | 1 | 1 | PCE | K999 | customer specified without list price | PS | Produits Spécifiques | PS25 | Coffrets équipés | 4064675357155 | 85369010 | DE | ROSF4T2C01RP1 Produits Spécifiques customer specified without list price ROSF4T2C01RP1 Produits Spécifiques customer specified without list price | 882.707 | G | [6 empty] | 7 |  |  | https://eshop.weidmueller.com/p/8000077892
8000077894 | ROSF4T2C01RP2 | 547.2 | 1 | 1 | 1 | PCE | K999 | customer specified without list price | PS | Produits Spécifiques | PS25 | Coffrets équipés | 4064675357148 | 85369010 | DE | ROSF4T2C01RP2 Produits Spécifiques customer specified without list price ROSF4T2C01RP2 Produits Spécifiques customer specified without list price | 559.362 | G | [6 empty] | 7 |  |  | https://eshop.weidmueller.com/p/8000077894
8000077895 | ROSFG4EC01RP1 | 586 | 1 | 1 | 1 | PCE | K999 | customer specified without list price | PS | Produits Spécifiques | PS25 | Coffrets équipés | 4064675357162 | 85369010 | DE | ROSFG4EC01RP1 Produits Spécifiques customer specified without list price ROSFG4EC01RP1 Produits Spécifiques customer specified without list price | 787.914 | G | [6 empty] | 7 |  |  | https://eshop.weidmueller.com/p/8000077895
8000077896 | ROSFG4EC01RP2 | 536.8 | 1 | 1 | 1 | PCE | K999 | customer specified without list price | PS | Produits Spécifiques | PS25 | Coffrets équipés | 4064675357179 | 85369010 | DE | ROSFG4EC01RP2 Produits Spécifiques customer specified without list price ROSFG4EC01RP2 Produits Spécifiques customer specified without list price | 554.833 | G | [6 empty] | 7 |  |  | https://eshop.weidmueller.com/p/8000077896
8000078010 | COFFRET1JIGS | 257 | 1 | 1 | 1 | PCE | K999 | customer specified without list price | PS | Produits Spécifiques | PS25 | Coffrets équipés | 4064675360797 | 85369010 | DE | COFFRET1JIGS Produits Spécifiques customer specified without list price COFFRET1JIGS Produits Spécifiques customer specified without list price | 526.986 | G | [6 empty] | 7 |  |  | https://eshop.weidmueller.com/p/8000078010
8000078011 | COFFRET2JIGS | 400 | 1 | 1 | 1 | PCE | K999 | customer specified without list price | PS | Produits Spécifiques | PS25 | Coffrets équipés | 4064675360803 | 85369010 | DE | COFFRET2JIGS Produits Spécifiques customer specified without list price COFFRET2JIGS Produits Spécifiques customer specified without list price | 923.78 | G | [6 empty] | 7 |  |  | https://eshop.weidmueller.com/p/8000078011
8000078118 | PV 216S0F3CXXV0O0TXPX15PWW | 1040.09 | 1 | 1 | 1 | PCE | I640 | Energy Management | PV | Coffret Photovoltaiques | PV21 | Coffret Photovoltaiques | 8430243427180 | 85369010 | ES | Coffret de raccordement (photovoltaïque), 1500 V, Avec porte-fusible, Protection contre la foudre et la surtension II, Presse-étoupe, pour montage sur | 20283.894 | G | 155353.5 | CCM | 183 | 112 | 89 | MM | 49 |  |  | https://eshop.weidmueller.com/p/8000078118
8000078120 | PV 224S0F3CXXV0O0T9P015PWW | 3406.71 | 1 | 1 | 1 | PCE | I640 | Energy Management | PV | Coffret Photovoltaiques | PV21 | Coffret Photovoltaiques | 8430243430661 | 85369010 | ES | Coffret de raccordement (photovoltaïque) Boîte de raccordement pour applications photovoltaïques. | 37219 | G | 386745 | CCM | 1150 | 885 | 380 | MM | 7 |  |  | https://eshop.weidmueller.com/p/8000078120
8000078137 | BOITIER1 | 4639.8 | 1 | 1 | 1 | PCE | K999 | customer specified without list price | PS | Produits Spécifiques | PS27 | Equipements ATEX | 4064675357858 | 85369010 | DE | BOITIER1 Produits Spécifiques customer specified without list price BOITIER1 Produits Spécifiques customer specified without list price | 17341.07 | G | [6 empty] | 7 |  |  | https://eshop.weidmueller.com/p/8000078137
8000078138 | BOITIER1 | 4639.8 | 1 | 1 | 1 | PCE | K999 | customer specified without list price | PS | Produits Spécifiques | PS27 | Equipements ATEX | 4064675357865 | 85369010 | DE | BOITIER1 Produits Spécifiques customer specified without list price BOITIER1 Produits Spécifiques customer specified without list price | 17341.07 | G | [6 empty] | 7 |  |  | https://eshop.weidmueller.com/p/8000078138
8000078180 | ALSSTD1DRP1 | 259.8 | 1 | 1 | 1 | PCE | K999 | customer specified without list price | PS | Produits Spécifiques | PS25 | Coffrets équipés | 4064675359982 | 85369010 | DE | ALSSTD1DRP1 Produits Spécifiques customer specified without list price ALSSTD1DRP1 Produits Spécifiques customer specified without list price | 433.757 | G | [6 empty] | 7 |  |  | https://eshop.weidmueller.com/p/8000078180
8000078181 | ALSSTD2DRP1 | 293.1 | 1 | 1 | 1 | PCE | K999 | customer specified without list price | PS | Produits Spécifiques | PS25 | Coffrets équipés | 4064675359999 | 85369010 | DE | ALSSTD2DRP1 Produits Spécifiques customer specified without list price ALSSTD2DRP1 Produits Spécifiques customer specified without list price | 480.696 | G | [6 empty] | 7 |  |  | https://eshop.weidmueller.com/p/8000078181
8000078285 | BOITIER1 | 6377.5 | 1 | 1 | 1 | PCE | K999 | customer specified without list price | PS | Produits Spécifiques | PS27 | Equipements ATEX | 4064675359067 | 85369010 | DE | BOITIER1 Produits Spécifiques customer specified without list price BOITIER1 Produits Spécifiques customer specified without list price | 20598.11 | G | [6 empty] | 7 |  |  | https://eshop.weidmueller.com/p/8000078285
8000078293 | BOITIER1 | 6374.6 | 1 | 1 | 1 | PCE | K999 | customer specified without list price | PS | Produits Spécifiques | PS27 | Equipements ATEX | 4064675359098 | 85369010 | DE | BOITIER1 Produits Spécifiques customer specified without list price BOITIER1 Produits Spécifiques customer specified without list price | 20589.9 | G | [6 empty] | 7 |  |  | https://eshop.weidmueller.com/p/8000078293
8000078303 | BOITIER1 | 5211.1 | 1 | 1 | 1 | PCE | K999 | customer specified without list price | PS | Produits Spécifiques | PS27 | Equipements ATEX | 4064675359234 | 85369010 | DE | BOITIER1 Produits Spécifiques customer specified without list price BOITIER1 Produits Spécifiques customer specified without list price | 17354.84 | G | [6 empty] | 7 |  |  | https://eshop.weidmueller.com/p/8000078303
8000078306 | MHS 7S/02 H T3 B T | 77.27 | 100 | 39 | 39 | PCE | P315 | PCB-Connectors SV/BU;SU/BU | PL | Composants sur CI | PL21 | PCB Omnimate 4.0 Power | 4064675617778 | 85366930 | DE | Connecteur PCB (raccordement sur platine), 500 V, 30.4 A, Pas en mm: 7.50, Nombre de pôles: 2, Raccordement soudé THT/THR, Tube | 124.878 | G | 229.482 | CCM | 549 | 22 | 19 | MM | 28 |  |  | https://eshop.weidmueller.com/p/8000078306
8000078308 | MHS 7S/03 H T3 B T | 122.63 | 100 | 25 | 25 | PCE | P315 | PCB-Connectors SV/BU;SU/BU | PL | Composants sur CI | PL21 | PCB Omnimate 4.0 Power | 4064675622147 | 85366930 | DE | Connecteur PCB (raccordement sur platine), 500 V, 30.4 A, Pas en mm: 7.50, Nombre de pôles: 3, Raccordement soudé THT/THR, Tube | 121.2 | G | 209 | CCM | 550 | 20 | 19 | MM | 28 |  |  | https://eshop.weidmueller.com/p/8000078308
8000078309 | MHS 7S/04 H T3 B T | 168 | 100 | 19 | 19 | PCE | P315 | PCB-Connectors SV/BU;SU/BU | PL | Composants sur CI | PL21 | PCB Omnimate 4.0 Power | 4064675622628 | 85366930 | DE | Connecteur PCB (raccordement sur platine), 500 V, 30.4 A, Pas en mm: 7.50, Nombre de pôles: 4, Raccordement soudé THT/THR, Tube | 122.018 | G | 219.051 | CCM | 549 | 21 | 19 | MM | 28 |  |  | https://eshop.weidmueller.com/p/8000078309
8000078310 | MHS 7S/05 H T3 B T | 213.35 | 100 | 15 | 15 | PCE | P315 | PCB-Connectors SV/BU;SU/BU | PL | Composants sur CI | PL21 | PCB Omnimate 4.0 Power | 4064675622284 | 85366930 | DE | Connecteur PCB (raccordement sur platine), 500 V, 30.4 A, Pas en mm: 7.50, Nombre de pôles: 5, Raccordement soudé THT/THR, Tube | 120.81 | G | 218.652 | CCM | 548 | 21 | 19 | MM | 28 |  |  | https://eshop.weidmueller.com/p/8000078310
8000078311 | MHS 7S/06 H T3 B T | 258.71 | 100 | 12 | 12 | PCE | P315 | PCB-Connectors SV/BU;SU/BU | PL | Composants sur CI | PL21 | PCB Omnimate 4.0 Power | 4064675620969 | 85366930 | DE | Connecteur PCB (raccordement sur platine), 500 V, 30.4 A, Pas en mm: 7.50, Nombre de pôles: 6, Raccordement soudé THT/THR, Tube | 117.612 | G | 217 | CCM | 549 | 22 | 18 | MM | 28 |  |  | https://eshop.weidmueller.com/p/8000078311
8000078312 | MHS 7S/07 H T3 B T | 304.07 | 100 | 10 | 10 | PCE | P315 | PCB-Connectors SV/BU;SU/BU | PL | Composants sur CI | PL21 | PCB Omnimate 4.0 Power | 4064675622666 | 85366930 | DE | Connecteur PCB (raccordement sur platine), 500 V, 30.4 A, Pas en mm: 7.50, Nombre de pôles: 7, Raccordement soudé THT/THR, Tube | 115.48 | G | 207.522 | CCM | 549 | 21 | 18 | MM | 28 |  |  | https://eshop.weidmueller.com/p/8000078312
8000078313 | MHS 7S/08 H T3 B T | 349.44 | 100 | 9 | 9 | PCE | P315 | PCB-Connectors SV/BU;SU/BU | PL | Composants sur CI | PL21 | PCB Omnimate 4.0 Power | 4064675622383 | 85366930 | DE | Connecteur PCB (raccordement sur platine), 500 V, 30.4 A, Pas en mm: 7.50, Nombre de pôles: 8, Raccordement soudé THT/THR, Tube | 117.486 | G | 229.482 | CCM | 549 | 22 | 19 | MM | 28 |  |  | https://eshop.weidmueller.com/p/8000078313
8000078314 | MHS 7S/02 V T3 B T | 77.27 | 100 | 39 | 39 | PCE | P315 | PCB-Connectors SV/BU;SU/BU | PL | Composants sur CI | PL21 | PCB Omnimate 4.0 Power | 4064675622444 | 85366930 | DE | Connecteur PCB (raccordement sur platine), 500 V, 34.6 A, Pas en mm: 7.50, Nombre de pôles: 2, Raccordement soudé THT/THR, Tube | 113.724 | G | 217.8 | CCM | 550 | 22 | 18 | MM | 28 |  |  | https://eshop.weidmueller.com/p/8000078314
8000078315 | MHS 7S/03 V T3 B T | 122.63 | 100 | 25 | 25 | PCE | P315 | PCB-Connectors SV/BU;SU/BU | PL | Composants sur CI | PL21 | PCB Omnimate 4.0 Power | 4064675621966 | 85366930 | DE | Connecteur PCB (raccordement sur platine), 500 V, 34.6 A, Pas en mm: 7.50, Nombre de pôles: 3, Raccordement soudé THT/THR, Tube | 110.475 | G | 261.725 | CCM | 551 | 25 | 19 | MM | 28 |  |  | https://eshop.weidmueller.com/p/8000078315
8000078316 | MHS 7S/04 V T3 B T | 168 | 100 | 19 | 19 | PCE | P315 | PCB-Connectors SV/BU;SU/BU | PL | Composants sur CI | PL21 | PCB Omnimate 4.0 Power | 4064675622062 | 85366930 | DE | Connecteur PCB (raccordement sur platine), 500 V, 34.6 A, Pas en mm: 7.50, Nombre de pôles: 4, Raccordement soudé THT/THR, Tube | 111.15 | G | 237.168 | CCM | 549 | 24 | 18 | MM | 28 |  |  | https://eshop.weidmueller.com/p/8000078316
8000078317 | MHS 7S/05 V T3 B T | 213.35 | 100 | 15 | 15 | PCE | P315 | PCB-Connectors SV/BU;SU/BU | PL | Composants sur CI | PL21 | PCB Omnimate 4.0 Power | 4064675621904 | 85366930 | DE | Connecteur PCB (raccordement sur platine), 500 V, 34.6 A, Pas en mm: 7.50, Nombre de pôles: 5, Raccordement soudé THT/THR, Tube | 110.085 | G | 217.8 | CCM | 550 | 22 | 18 | MM | 28 |  |  | https://eshop.weidmueller.com/p/8000078317
8000078318 | MHS 7S/06 V T3 B T | 258.71 | 100 | 12 | 12 | PCE | P315 | PCB-Connectors SV/BU;SU/BU | PL | Composants sur CI | PL21 | PCB Omnimate 4.0 Power | 4064675622680 | 85366930 | DE | Connecteur PCB (raccordement sur platine), 500 V, 34.6 A, Pas en mm: 7.50, Nombre de pôles: 6, Raccordement soudé THT/THR, Tube | 107.316 | G | 229.9 | CCM | 550 | 22 | 19 | MM | 28 |  |  | https://eshop.weidmueller.com/p/8000078318
8000078319 | MHS 7S/07 V T3 B T | 304.07 | 100 | 10 | 10 | PCE | P315 | PCB-Connectors SV/BU;SU/BU | PL | Composants sur CI | PL21 | PCB Omnimate 4.0 Power | 4064675622581 | 85366930 | DE | Connecteur PCB (raccordement sur platine), 500 V, 34.6 A, Pas en mm: 7.50, Nombre de pôles: 7, Raccordement soudé THT/THR, Tube | 105.47 | G | 217.404 | CCM | 549 | 22 | 18 | MM | 28 |  |  | https://eshop.weidmueller.com/p/8000078319
8000078320 | MHS 7S/08 V T3 B T | 349.44 | 100 | 9 | 9 | PCE | P315 | PCB-Connectors SV/BU;SU/BU | PL | Composants sur CI | PL21 | PCB Omnimate 4.0 Power | 4064675620983 | 85366930 | DE | Connecteur PCB (raccordement sur platine), 500 V, 34.6 A, Pas en mm: 7.50, Nombre de pôles: 8, Raccordement soudé THT/THR, Tube | 107.19 | G | 207.522 | CCM | 549 | 21 | 18 | MM | 28 |  |  | https://eshop.weidmueller.com/p/8000078320
8000078321 | MHS 7S/02 W T3 B T | 77.27 | 100 | 39 | 39 | PCE | P315 | PCB-Connectors SV/BU;SU/BU | PL | Composants sur CI | PL21 | PCB Omnimate 4.0 Power | 4064675622727 | 85366930 | DE | Connecteur PCB (raccordement sur platine), 500 V, 30.4 A, Pas en mm: 7.50, Nombre de pôles: 2, Raccordement soudé THT/THR, Tube | 124.878 | G | 219.45 | CCM | 550 | 21 | 19 | MM | 28 |  |  | https://eshop.weidmueller.com/p/8000078321
8000078322 | MHS 7S/03 W T3 B T | 122.63 | 100 | 25 | 25 | PCE | P315 | PCB-Connectors SV/BU;SU/BU | PL | Composants sur CI | PL21 | PCB Omnimate 4.0 Power | 4064675622789 | 85366930 | DE | Connecteur PCB (raccordement sur platine), 500 V, 30.4 A, Pas en mm: 7.50, Nombre de pôles: 3, Raccordement soudé THT/THR, Tube | 121.2 | G | 217.8 | CCM | 550 | 22 | 18 | MM | 28 |  |  | https://eshop.weidmueller.com/p/8000078322
8000078323 | MHS 7S/04 W T3 B T | 168 | 100 | 19 | 19 | PCE | P315 | PCB-Connectors SV/BU;SU/BU | PL | Composants sur CI | PL21 | PCB Omnimate 4.0 Power | 4064675622369 | 85366930 | DE | Connecteur PCB (raccordement sur platine), 500 V, 30.4 A, Pas en mm: 7.50, Nombre de pôles: 4, Raccordement soudé THT/THR, Tube | 122.018 | G | 219.45 | CCM | 550 | 21 | 19 | MM | 28 |  |  | https://eshop.weidmueller.com/p/8000078323
8000078324 | MHS 7S/05 W T3 B T | 213.35 | 100 | 15 | 15 | PCE | P315 | PCB-Connectors SV/BU;SU/BU | PL | Composants sur CI | PL21 | PCB Omnimate 4.0 Power | 4064675622802 | 85366930 | DE | Connecteur PCB (raccordement sur platine), 500 V, 30.4 A, Pas en mm: 7.50, Nombre de pôles: 5, Raccordement soudé THT/THR, Tube | 120.81 | G | 217.8 | CCM | 550 | 22 | 18 | MM | 28 |  |  | https://eshop.weidmueller.com/p/8000078324
8000078325 | MHS 7S/06 W T3 B T | 258.71 | 100 | 12 | 12 | PCE | P315 | PCB-Connectors SV/BU;SU/BU | PL | Composants sur CI | PL21 | PCB Omnimate 4.0 Power | 4064675622222 | 85366930 | DE | Connecteur PCB (raccordement sur platine), 500 V, 30.4 A, Pas en mm: 7.50, Nombre de pôles: 6, Raccordement soudé THT/THR, Tube | 117.612 | G | 219.45 | CCM | 550 | 21 | 19 | MM | 28 |  |  | https://eshop.weidmueller.com/p/8000078325
8000078326 | MHS 7S/07 W T3 B T | 304.07 | 100 | 10 | 10 | PCE | P315 | PCB-Connectors SV/BU;SU/BU | PL | Composants sur CI | PL21 | PCB Omnimate 4.0 Power | 4064675622000 | 85366930 | DE | Connecteur PCB (raccordement sur platine), 500 V, 30.4 A, Pas en mm: 7.50, Nombre de pôles: 7, Raccordement soudé THT/THR, Tube | 115.48 | G | 229.482 | CCM | 549 | 22 | 19 | MM | 28 |  |  | https://eshop.weidmueller.com/p/8000078326
8000078327 | MHS 7S/08 W T3 B T | 349.44 | 100 | 9 | 9 | PCE | P315 | PCB-Connectors SV/BU;SU/BU | PL | Composants sur CI | PL21 | PCB Omnimate 4.0 Power | 4064675622543 | 85366930 | DE | Connecteur PCB (raccordement sur platine), 500 V, 30.4 A, Pas en mm: 7.50, Nombre de pôles: 8, Raccordement soudé THT/THR, Tube | 117.486 | G | 219.849 | CCM | 551 | 21 | 19 | MM | 28 |  |  | https://eshop.weidmueller.com/p/8000078327
8000078328 | MPS 7S/02 S TN B B | 213.98 | 100 | 138 | 138 | PCE | P315 | PCB-Connectors SV/BU;SU/BU | PL | Composants sur CI | PL21 | PCB Omnimate 4.0 Power | 4064675622246 | 85366990 | DE | Connecteur PCB (raccordement du conducteur), 1000 V, 34.6 A, Pas en mm: 7.50, 4 mm², Nombre de pôles: 2, SNAP IN avec levier, Boîte | 1945.662 | G | 1748 | CCM | 350 | 135 | 37 | MM | 28 |  |  | https://eshop.weidmueller.com/p/8000078328
8000078329 | MPS 7S/03 S TN B B | 335.9 | 100 | 84 | 84 | PCE | P315 | PCB-Connectors SV/BU;SU/BU | PL | Composants sur CI | PL21 | PCB Omnimate 4.0 Power | 4064675622321 | 85366990 | DE | Connecteur PCB (raccordement du conducteur), 1000 V, 34.6 A, Pas en mm: 7.50, 4 mm², Nombre de pôles: 3, SNAP IN avec levier, Boîte | 1464.456 | G | 1748.25 | CCM | 350 | 135 | 37 | MM | 28 |  |  | https://eshop.weidmueller.com/p/8000078329
8000078330 | MPS 7S/04 S TN B B | 457.8 | 100 | 66 | 66 | PCE | P315 | PCB-Connectors SV/BU;SU/BU | PL | Composants sur CI | PL21 | PCB Omnimate 4.0 Power | 4064675622260 | 85366990 | DE | Connecteur PCB (raccordement du conducteur), 1000 V, 34.6 A, Pas en mm: 7.50, 4 mm², Nombre de pôles: 4, SNAP IN avec levier, Boîte | 1360.062 | G | 1748.25 | CCM | 350 | 135 | 37 | MM | 28 |  |  | https://eshop.weidmueller.com/p/8000078330
8000078331 | MPS 7S/05 S TN B B | 579.71 | 100 | 48 | 48 | PCE | P315 | PCB-Connectors SV/BU;SU/BU | PL | Composants sur CI | PL21 | PCB Omnimate 4.0 Power | 4064675622604 | 85366990 | DE | Connecteur PCB (raccordement du conducteur), 1000 V, 34.6 A, Pas en mm: 7.50, 4 mm², Nombre de pôles: 5, SNAP IN avec levier, Boîte | 1154.784 | G | 1748.25 | CCM | 350 | 135 | 37 | MM | 28 |  |  | https://eshop.weidmueller.com/p/8000078331
8000078332 | MPS 7S/06 S TN B B | 701.63 | 100 | 42 | 42 | PCE | P315 | PCB-Connectors SV/BU;SU/BU | PL | Composants sur CI | PL21 | PCB Omnimate 4.0 Power | 4064675622529 | 85366990 | DE | Connecteur PCB (raccordement du conducteur), 1000 V, 34.6 A, Pas en mm: 7.50, 4 mm², Nombre de pôles: 6, SNAP IN avec levier, Boîte | 1142.4 | G | 1748 | CCM | 350 | 135 | 37 | MM | 28 |  |  | https://eshop.weidmueller.com/p/8000078332
8000078333 | MPS 7S/07 S TN B B | 823.53 | 100 | 36 | 36 | PCE | P315 | PCB-Connectors SV/BU;SU/BU | PL | Composants sur CI | PL21 | PCB Omnimate 4.0 Power | 4064675622888 | 85366990 | DE | Connecteur PCB (raccordement du conducteur), 1000 V, 34.6 A, Pas en mm: 7.50, 4 mm², Nombre de pôles: 7, SNAP IN avec levier, Boîte | 1096.38 | G | 1748 | CCM | 350 | 135 | 37 | MM | 28 |  |  | https://eshop.weidmueller.com/p/8000078333
8000078334 | MPS 7S/08 S TN B B | 945.43 | 100 | 30 | 30 | PCE | P315 | PCB-Connectors SV/BU;SU/BU | PL | Composants sur CI | PL21 | PCB Omnimate 4.0 Power | 4064675622741 | 85366990 | DE | Connecteur PCB (raccordement du conducteur), 1000 V, 34.6 A, Pas en mm: 7.50, 4 mm², Nombre de pôles: 8, SNAP IN avec levier, Boîte | 1016.79 | G | 1748.25 | CCM | 350 | 135 | 37 | MM | 28 |  |  | https://eshop.weidmueller.com/p/8000078334
8000078335 | MHS 7S/02-5/02 H T3 B T | 154.54 | 100 | 20 | 20 | PCE | P315 | PCB-Connectors SV/BU;SU/BU | PL | Composants sur CI | PL22 | PCB Omnimate 4.0 Hybrid | 4064675622925 | 85366930 | DE | Connecteur hybride (raccordement sur platine), 7.50 mm, Nombre de pôles: 4, Angle de sortie: 90° | 121.24 | G | 229.9 | CCM | 550 | 22 | 19 | MM | 28 |  |  | https://eshop.weidmueller.com/p/8000078335
8000078336 | MHS 7S/03-5/02 H T3 B T | 199.9 | 100 | 16 | 16 | PCE | P315 | PCB-Connectors SV/BU;SU/BU | PL | Composants sur CI | PL22 | PCB Omnimate 4.0 Hybrid | 4064675622642 | 85366930 | DE | Connecteur hybride (raccordement sur platine), 7.50 mm, Nombre de pôles: 5, Angle de sortie: 90° | 122.128 | G | 229.9 | CCM | 550 | 22 | 19 | MM | 28 |  |  | https://eshop.weidmueller.com/p/8000078336
8000078337 | MHS 7S/04-5/02 H T3 B T | 245.27 | 100 | 13 | 13 | PCE | P315 | PCB-Connectors SV/BU;SU/BU | PL | Composants sur CI | PL22 | PCB Omnimate 4.0 Hybrid | 4064675621928 | 85366930 | DE | Connecteur hybride (raccordement sur platine), 7.50 mm, Nombre de pôles: 6, Angle de sortie: 90° | 120.744 | G | 207.522 | CCM | 549 | 21 | 18 | MM | 28 |  |  | https://eshop.weidmueller.com/p/8000078337
8000078338 | MHS 7S/02-5/03 H T3 B T | 186.47 | 100 | 17 | 17 | PCE | P315 | PCB-Connectors SV/BU;SU/BU | PL | Composants sur CI | PL22 | PCB Omnimate 4.0 Hybrid | 4064675622963 | 85366930 | DE | Connecteur hybride (raccordement sur platine), 7.50 mm, Nombre de pôles: 5, Angle de sortie: 90° | 122.57 | G | 217.404 | CCM | 549 | 22 | 18 | MM | 28 |  |  | https://eshop.weidmueller.com/p/8000078338
8000078339 | MHS 7S/03-5/03 H T3 B T | 231.82 | 100 | 14 | 14 | PCE | P315 | PCB-Connectors SV/BU;SU/BU | PL | Composants sur CI | PL22 | PCB Omnimate 4.0 Hybrid | 4064675623007 | 85366930 | DE | Connecteur hybride (raccordement sur platine), 7.50 mm, Nombre de pôles: 6, Angle de sortie: 90° | 123.004 | G | 219.45 | CCM | 550 | 21 | 19 | MM | 28 |  |  | https://eshop.weidmueller.com/p/8000078339
8000078340 | MHS 7S/04-5/03 H T3 B T | 277.19 | 100 | 11 | 11 | PCE | P315 | PCB-Connectors SV/BU;SU/BU | PL | Composants sur CI | PL22 | PCB Omnimate 4.0 Hybrid | 4064675622024 | 85366930 | DE | Connecteur hybride (raccordement sur platine), 7.50 mm, Nombre de pôles: 7, Angle de sortie: 90° | 117.271 | G | 230.736 | CCM | 552 | 22 | 19 | MM | 28 |  |  | https://eshop.weidmueller.com/p/8000078340
8000078341 | MHS 7S/02-5/04 H T3 B T | 218.38 | 100 | 15 | 15 | PCE | P315 | PCB-Connectors SV/BU;SU/BU | PL | Composants sur CI | PL22 | PCB Omnimate 4.0 Hybrid | 4064675623021 | 85366930 | DE | Connecteur hybride (raccordement sur platine), 7.50 mm, Nombre de pôles: 6, Angle de sortie: 90° | 124.725 | G | 211.464 | CCM | 550 | 21.6 | 17.8 | MM | 28 |  |  | https://eshop.weidmueller.com/p/8000078341
8000078342 | MHS 7S/03-5/04 H T3 B T | 263.74 | 100 | 12 | 12 | PCE | P315 | PCB-Connectors SV/BU;SU/BU | PL | Composants sur CI | PL22 | PCB Omnimate 4.0 Hybrid | 4064675621980 | 85366930 | DE | Connecteur hybride (raccordement sur platine), 7.50 mm, Nombre de pôles: 7, Angle de sortie: 90° | 120.804 | G | 217.404 | CCM | 549 | 22 | 18 | MM | 28 |  |  | https://eshop.weidmueller.com/p/8000078342
8000078343 | MHS 7S/04-5/04 H T3 B T | 309.11 | 100 | 10 | 10 | PCE | P315 | PCB-Connectors SV/BU;SU/BU | PL | Composants sur CI | PL22 | PCB Omnimate 4.0 Hybrid | 4064675622208 | 85366930 | DE | Connecteur hybride (raccordement sur platine), 7.50 mm, Nombre de pôles: 8, Angle de sortie: 90° | 118.2 | G | 250.344 | CCM | 549 | 24 | 19 | MM | 28 |  |  | https://eshop.weidmueller.com/p/8000078343
8000078344 | MPS 7S/02-5/02 S TN B B | 427.96 | 100 | 72 | 72 | PCE | P315 | PCB-Connectors SV/BU;SU/BU | PL | Composants sur CI | PL21 | PCB Omnimate 4.0 Power | 4064675622949 | 85366990 | DE | Connecteur hybride (raccordement du conducteur), 7.50 mm, Nombre de pôles: 4, SNAP IN avec levier | 1426.104 | G | 1997.274 | CCM | 350 | 135 | 37 | MM | 28 |  |  | https://eshop.weidmueller.com/p/8000078344
8000078345 | MPS 7S/03-5/02 S TN B B | 549.87 | 100 | 54 | 54 | PCE | P315 | PCB-Connectors SV/BU;SU/BU | PL | Composants sur CI | PL21 | PCB Omnimate 4.0 Power | 4064675622086 | 85366990 | DE | Connecteur hybride (raccordement du conducteur), 7.50 mm, Nombre de pôles: 5, SNAP IN avec levier | 1249.452 | G | 1748 | CCM | 350 | 135 | 37 | MM | 28 |  |  | https://eshop.weidmueller.com/p/8000078345
8000078346 | MPS 7S/04-5/02 S TN B B | 671.78 | 100 | 42 | 42 | PCE | P315 | PCB-Connectors SV/BU;SU/BU | PL | Composants sur CI | PL21 | PCB Omnimate 4.0 Power | 4064675623069 | 85366990 | DE | Connecteur hybride (raccordement du conducteur), 7.50 mm, Nombre de pôles: 6, SNAP IN avec levier | 1114.89 | G | 1748 | CCM | 350 | 135 | 37 | MM | 28 |  |  | https://eshop.weidmueller.com/p/8000078346
8000078347 | MPS 7S/02-5/03 S TN B B | 520.02 | 100 | 60 | 60 | PCE | P315 | PCB-Connectors SV/BU;SU/BU | PL | Composants sur CI | PL21 | PCB Omnimate 4.0 Power | 4064675623106 | 85366990 | DE | Connecteur hybride (raccordement du conducteur), 7.50 mm, Nombre de pôles: 5, SNAP IN avec levier | 1336.2 | G | 1748 | CCM | 350 | 135 | 37 | MM | 28 |  |  | https://eshop.weidmueller.com/p/8000078347
8000078348 | MPS 7S/03-5/03 S TN B B | 641.93 | 100 | 48 | 48 | PCE | P315 | PCB-Connectors SV/BU;SU/BU | PL | Composants sur CI | PL21 | PCB Omnimate 4.0 Power | 4064675622567 | 85366990 | DE | Connecteur hybride (raccordement du conducteur), 7.50 mm, Nombre de pôles: 6, SNAP IN avec levier | 1226.304 | G | 1748.25 | CCM | 350 | 135 | 37 | MM | 28 |  |  | https://eshop.weidmueller.com/p/8000078348
8000078349 | MPS 7S/04-5/03 S TN B B | 763.85 | 100 | 36 | 36 | PCE | P315 | PCB-Connectors SV/BU;SU/BU | PL | Composants sur CI | PL21 | PCB Omnimate 4.0 Power | 4064675623120 | 85366990 | DE | Connecteur hybride (raccordement du conducteur), 7.50 mm, Nombre de pôles: 7, SNAP IN avec levier | 1049.22 | G | 1748 | CCM | 350 | 135 | 37 | MM | 28 |  |  | https://eshop.weidmueller.com/p/8000078349
8000078350 | MPS 7S/02-5/04 S TN B B | 612.09 | 100 | 48 | 48 | PCE | P315 | PCB-Connectors SV/BU;SU/BU | PL | Composants sur CI | PL21 | PCB Omnimate 4.0 Power | 4064675622482 | 85366990 | DE | Connecteur hybride (raccordement du conducteur), 7.50 mm, Nombre de pôles: 6, SNAP IN avec levier | 1194.864 | G | 1748.25 | CCM | 350 | 135 | 37 | MM | 28 |  |  | https://eshop.weidmueller.com/p/8000078350
8000078351 | MPS 7S/03-5/04 S TN B B | 734 | 100 | 42 | 42 | PCE | P315 | PCB-Connectors SV/BU;SU/BU | PL | Composants sur CI | PL21 | PCB Omnimate 4.0 Power | 4064675621942 | 85366990 | DE | Connecteur hybride (raccordement du conducteur), 7.50 mm, Nombre de pôles: 7, SNAP IN avec levier | 1177.47 | G | 1748 | CCM | 350 | 135 | 37 | MM | 28 |  |  | https://eshop.weidmueller.com/p/8000078351
8000078352 | MPS 7S/04-5/04 S TN B B | 855.91 | 100 | 36 | 36 | PCE | P315 | PCB-Connectors SV/BU;SU/BU | PL | Composants sur CI | PL21 | PCB Omnimate 4.0 Power | 4064675622307 | 85366990 | DE | Connecteur hybride (raccordement du conducteur), 7.50 mm, Nombre de pôles: 8, SNAP IN avec levier | 1126.44 | G | 1748 | CCM | 350 | 135 | 37 | MM | 28 |  |  | https://eshop.weidmueller.com/p/8000078352
8000078353 | MPS 7S/02 S F1 TN B B | 265.62 | 100 | 138 | 138 | PCE | P315 | PCB-Connectors SV/BU;SU/BU | PL | Composants sur CI | PL21 | PCB Omnimate 4.0 Power | 4064675622406 | 85366990 | DE | Connecteur PCB (raccordement du conducteur), 1000 V, 34.6 A, Pas en mm: 7.50, 4 mm², Nombre de pôles: 2, SNAP IN avec levier, Boîte | 1975.332 | G | 1748 | CCM | 350 | 135 | 37 | MM | 28 |  |  | https://eshop.weidmueller.com/p/8000078353
8000078354 | MPS 7S/03 S F2 TN B B | 387.51 | 100 | 84 | 84 | PCE | P315 | PCB-Connectors SV/BU;SU/BU | PL | Composants sur CI | PL21 | PCB Omnimate 4.0 Power | 4064675622123 | 85366990 | DE | Connecteur PCB (raccordement du conducteur), 1000 V, 34.6 A, Pas en mm: 7.50, 4 mm², Nombre de pôles: 3, SNAP IN avec levier, Boîte | 1482.516 | G | 1748 | CCM | 350 | 135 | 37 | MM | 28 |  |  | https://eshop.weidmueller.com/p/8000078354
8000078355 | MPS 7S/04 S F2 TN B B | 509.42 | 100 | 66 | 66 | PCE | P315 | PCB-Connectors SV/BU;SU/BU | PL | Composants sur CI | PL21 | PCB Omnimate 4.0 Power | 4064675622161 | 85366990 | DE | Connecteur PCB (raccordement du conducteur), 1000 V, 34.6 A, Pas en mm: 7.50, 4 mm², Nombre de pôles: 4, SNAP IN avec levier, Boîte | 1374.054 | G | 1748.25 | CCM | 350 | 135 | 37 | MM | 28 |  |  | https://eshop.weidmueller.com/p/8000078355
8000078356 | MPS 7S/05 S F3 TN B B | 631.34 | 100 | 48 | 48 | PCE | P315 | PCB-Connectors SV/BU;SU/BU | PL | Composants sur CI | PL21 | PCB Omnimate 4.0 Power | 4064675622109 | 85366990 | DE | Connecteur PCB (raccordement du conducteur), 1000 V, 34.6 A, Pas en mm: 7.50, 4 mm², Nombre de pôles: 5, SNAP IN avec levier, Boîte | 1165.104 | G | 1748.25 | CCM | 350 | 135 | 37 | MM | 28 |  |  | https://eshop.weidmueller.com/p/8000078356
8000078357 | MPS 7S/06 S F3 TN B B | 753.25 | 100 | 42 | 42 | PCE | P315 | PCB-Connectors SV/BU;SU/BU | PL | Composants sur CI | PL21 | PCB Omnimate 4.0 Power | 4064675622901 | 85366990 | DE | Connecteur PCB (raccordement du conducteur), 1000 V, 34.6 A, Pas en mm: 7.50, 4 mm², Nombre de pôles: 6, SNAP IN avec levier, Boîte | 1151.43 | G | 2008.59 | CCM | 350 | 135 | 37 | MM | 28 |  |  | https://eshop.weidmueller.com/p/8000078357
8000078358 | MPS 7S/07 S F4 TN B B | 875.16 | 100 | 36 | 36 | PCE | P315 | PCB-Connectors SV/BU;SU/BU | PL | Composants sur CI | PL21 | PCB Omnimate 4.0 Power | 4064675623144 | 85366990 | DE | Connecteur PCB (raccordement du conducteur), 1000 V, 34.6 A, Pas en mm: 7.50, 4 mm², Nombre de pôles: 7, SNAP IN avec levier, Boîte | 1104.12 | G | 1748 | CCM | 350 | 135 | 37 | MM | 28 |  |  | https://eshop.weidmueller.com/p/8000078358
8000078359 | MPS 7S/08 S F4 TN B B | 997.06 | 100 | 30 | 30 | PCE | P315 | PCB-Connectors SV/BU;SU/BU | PL | Composants sur CI | PL21 | PCB Omnimate 4.0 Power | 4064675622185 | 85366990 | DE | Connecteur PCB (raccordement du conducteur), 1000 V, 34.6 A, Pas en mm: 7.50, 4 mm², Nombre de pôles: 8, SNAP IN avec levier, Boîte | 1023.24 | G | 1748.25 | CCM | 350 | 135 | 37 | MM | 28 |  |  | https://eshop.weidmueller.com/p/8000078359
8000078395 | MPS 5/06 S F3 TN B B D D | 575.77 | 100 | 60 | 60 | PCE | P311 | PCB-connectors 5 pin pitch | PL | Composants sur CI | PL20 | PCB Connector | 4064675453369 | 85366990 | DE | Connecteur PCB (raccordement du conducteur), 320 V, 26.8 A, Pas en mm: 5.00, 4 mm², Nombre de pôles: 6, SNAP IN avec levier, Boîte | 927.96 | G | 1748.25 | CCM | 350 | 135 | 37 | MM | 28 |  |  | https://eshop.weidmueller.com/p/8000078395
8000078396 | TPCAP40X1011BOX | 3510.0882 | 1 | 1 | 1 | PCE | K999 | customer specified without list price | PS | Produits Spécifiques | PS27 | Equipements ATEX | 4064675428374 | 85369010 | DE | TPCAP40X1011BOX - Coffrets équipés - TPCAP40X1011BOX Coffrets équipés Weidmüller TPCAP40X1011BOX Coffrets équipés - TPCAP40X1011BOX | 4753.276 | G | 0.637 | HL | 646 | 452 | 218 | MM | 7 |  |  | https://eshop.weidmueller.com/p/8000078396
8000078538 | SP290C01RP1 | 615.3 | 1 | 1 | 1 | PCE | K999 | customer specified without list price | PS | Produits Spécifiques | PS25 | Coffrets équipés | 4064675360001 | 85369010 | DE | SP290C01RP1 Produits Spécifiques customer specified without list price SP290C01RP1 Produits Spécifiques customer specified without list price | 852.789 | G | [6 empty] | 7 |  |  | https://eshop.weidmueller.com/p/8000078538
8000078539 | SP290C01RP2 | 926 | 1 | 1 | 1 | PCE | K999 | customer specified without list price | PS | Produits Spécifiques | PS25 | Coffrets équipés | 4064675360018 | 85369010 | DE | SP290C01RP2 Produits Spécifiques customer specified without list price SP290C01RP2 Produits Spécifiques customer specified without list price | 788.836 | G | [6 empty] | 7 |  |  | https://eshop.weidmueller.com/p/8000078539
8000078587 | BOITIER1 | 5211.5 | 1 | 1 | 1 | PCE | K999 | customer specified without list price | PS | Produits Spécifiques | PS27 | Equipements ATEX | 4064675361749 | 85369010 | DE | BOITIER1 Produits Spécifiques customer specified without list price BOITIER1 Produits Spécifiques customer specified without list price | 17354.84 | G | [6 empty] | 7 |  |  | https://eshop.weidmueller.com/p/8000078587
8000078590 | BOITIER1 | 5211.6 | 1 | 1 | 1 | PCE | K999 | customer specified without list price | PS | Produits Spécifiques | PS27 | Equipements ATEX | 4064675361756 | 85369010 | DE | BOITIER1 Produits Spécifiques customer specified without list price BOITIER1 Produits Spécifiques customer specified without list price | 17354.84 | G | [6 empty] | 7 |  |  | https://eshop.weidmueller.com/p/8000078590
8000078593 | BOITIER1 | 5211 | 1 | 1 | 1 | PCE | K999 | customer specified without list price | PS | Produits Spécifiques | PS27 | Equipements ATEX | 4064675361763 | 85369010 | DE | BOITIER1 Produits Spécifiques customer specified without list price BOITIER1 Produits Spécifiques customer specified without list price | 17354.84 | G | [6 empty] | 7 |  |  | https://eshop.weidmueller.com/p/8000078593
8000078661 | TS35X7.5 ST KEB 200 | 6 | 1 | 20 | 20 | PCE | P160 | Enclosures | PS | Produits Spécifiques | PS24 | Coffrets industriels | 4064675416579 | 72166190 | DE | Rail profilé, Klippon EB (Essential Box), Acier, à revêtement de zinc galvanique et passivé, Largeur: 64 mm, Hauteur: 35 mm, Profondeur: 15 mm | 1000 | G | 1.745 | CDM | 295 | 91 | 65 | MM | 7 |  |  | https://eshop.weidmueller.com/p/8000078661
8000078662 | TS35X7.5 ST KEB 300 | 7 | 1 | 20 | 20 | PCE | P160 | Enclosures | PS | Produits Spécifiques | PS24 | Coffrets industriels | 4064675416586 | 72166190 | DE | Rail profilé, Klippon EB (Essential Box), Acier, à revêtement de zinc galvanique et passivé, Largeur: 64 mm, Hauteur: 35 mm, Profondeur: 15 mm | 81 | G | 1.745 | CDM | 295 | 91 | 65 | MM | 7 |  |  | https://eshop.weidmueller.com/p/8000078662
8000078663 | TS35X7.5 ST KEB 400 | 8.1 | 1 | 20 | 20 | PCE | P160 | Enclosures | PS | Produits Spécifiques | PS24 | Coffrets industriels | 4064675416593 | 72166190 | DE | Rail profilé, Klippon EB (Essential Box), Acier, à revêtement de zinc galvanique et passivé, Largeur: 64 mm, Hauteur: 35 mm, Profondeur: 15 mm | 117 | G | 4.429 | CDM | 478 | 109 | 85 | MM | 7 |  |  | https://eshop.weidmueller.com/p/8000078663
8000078664 | TS35X7.5 ST KEB 400 BM | 8.1 | 1 | 20 | 20 | PCE | P160 | Enclosures | PS | Produits Spécifiques | PS24 | Coffrets industriels | 4064675416609 | 72166190 | DE | Rail profilé, Klippon EB (Essential Box), Acier, à revêtement de zinc galvanique et passivé, Largeur: 64 mm, Hauteur: 35 mm, Profondeur: 15 mm | 2293 | G | 4.429 | CDM | 478 | 109 | 85 | MM | 7 |  |  | https://eshop.weidmueller.com/p/8000078664
8000078665 | TS35X7.5 ST KEB 400 C | 7.9 | 1 | 20 | 20 | PCE | P160 | Enclosures | PS | Produits Spécifiques | PS24 | Coffrets industriels | 4064675416616 | 72166190 | DE | Rail profilé, Klippon EB (Essential Box), Acier, à revêtement de zinc galvanique et passivé, Largeur: 64 mm, Hauteur: 35 mm, Profondeur: 15 mm | 2293 | G | 4.429 | CDM | 478 | 109 | 85 | MM | 7 |  |  | https://eshop.weidmueller.com/p/8000078665
8000078666 | TS35X7.5 ST KEB 500 | 9.1 | 1 | 20 | 20 | PCE | P160 | Enclosures | PS | Produits Spécifiques | PS24 | Coffrets industriels | 4064675416623 | 72166190 | DE | Rail profilé, Klippon EB (Essential Box), Acier, à revêtement de zinc galvanique et passivé, Largeur: 64 mm, Hauteur: 35 mm, Profondeur: 15 mm | 2995 | G | 4.429 | CDM | 478 | 109 | 85 | MM | 7 |  |  | https://eshop.weidmueller.com/p/8000078666
8000078667 | TS35X7.5 ST KEB 500 BM | 9 | 1 | 20 | 20 | PCE | P160 | Enclosures | PS | Produits Spécifiques | PS24 | Coffrets industriels | 4064675416630 | 72166190 | DE | Rail profilé, Klippon EB (Essential Box), Acier, à revêtement de zinc galvanique et passivé, Largeur: 64 mm, Hauteur: 35 mm, Profondeur: 15 mm | 2943 | G | [6 empty] | 7 |  |  | https://eshop.weidmueller.com/p/8000078667
8000078668 | TS35X7.5 ST KEB 500 C | 9 | 1 | 20 | 20 | PCE | P160 | Enclosures | PS | Produits Spécifiques | PS24 | Coffrets industriels | 4064675416647 | 72166190 | DE | Rail profilé, Klippon EB (Essential Box), Acier, à revêtement de zinc galvanique et passivé, Largeur: 64 mm, Hauteur: 35 mm, Profondeur: 15 mm | 2943 | G | 4.429 | CDM | 478 | 109 | 85 | MM | 7 |  |  | https://eshop.weidmueller.com/p/8000078668
8000078669 | TS35X7.5 ST KEB 600 BM | 9.8 | 1 | 20 | 20 | PCE | P160 | Enclosures | PS | Produits Spécifiques | PS24 | Coffrets industriels | 4064675416654 | 72166190 |  | Rail profilé, Klippon EB (Essential Box), Acier, à revêtement de zinc galvanique et passivé, Largeur: 64 mm, Hauteur: 35 mm, Profondeur: 15 mm | 3863 | G | 10.881 | CDM | 1000 | 117 | 93 | MM | 7 |  |  | https://eshop.weidmueller.com/p/8000078669
8000078670 | TS35X7.5 ST KEB 600 C | 9.8 | 1 | 20 | 20 | PCE | P160 | Enclosures | PS | Produits Spécifiques | PS24 | Coffrets industriels | 4064675416661 | 72166190 |  | Rail profilé, Klippon EB (Essential Box), Acier, à revêtement de zinc galvanique et passivé, Largeur: 64 mm, Hauteur: 35 mm, Profondeur: 15 mm | 3863 | G | 10.881 | CDM | 1000 | 117 | 93 | MM | 7 |  |  | https://eshop.weidmueller.com/p/8000078670
8000078671 | TS35X7.5 ST KEB 800 BM | 11.2 | 1 | 20 | 20 | PCE | P160 | Enclosures | PS | Produits Spécifiques | PS24 | Coffrets industriels | 4064675416678 | 72166190 |  | Rail profilé, Klippon EB (Essential Box), Acier, à revêtement de zinc galvanique et passivé, Largeur: 64 mm, Hauteur: 35 mm, Profondeur: 15 mm | 5163 | G | 10.881 | CDM | 1000 | 117 | 93 | MM | 7 |  |  | https://eshop.weidmueller.com/p/8000078671
8000078672 | TS35X7.5 ST KEB 800 C | 11.2 | 1 | 20 | 20 | PCE | P160 | Enclosures | PS | Produits Spécifiques | PS24 | Coffrets industriels | 4064675416685 | 72166190 |  | Rail profilé, Klippon EB (Essential Box), Acier, à revêtement de zinc galvanique et passivé, Largeur: 64 mm, Hauteur: 35 mm, Profondeur: 15 mm | 5163 | G | 10.881 | CDM | 1000 | 117 | 93 | MM | 7 |  |  | https://eshop.weidmueller.com/p/8000078672
8000078683 | BOITIER1 | 408.9 | 1 | 1 | 1 | PCE | K999 | customer specified without list price | PS | Produits Spécifiques | PS27 | Equipements ATEX | 4064675427650 | 85369010 | DE | BOITIER1 - Coffrets équipés - BOITIER1 Coffrets équipés Weidmüller BOITIER1 - Coffrets équipés Equipements ATEX | 272 | G | [6 empty] | 7 |  |  | https://eshop.weidmueller.com/p/8000078683
8000078882 | PV 224S0F3CXXV0O0TXPX15PWW | 1296.2 | 1 | 1 | 1 | PCE | I640 | Energy Management | PV | Coffret Photovoltaiques | PV21 | Coffret Photovoltaiques | 4064675468912 | 85372091 | ES | Coffret de raccordement (photovoltaïque), 1500 V, Avec porte-fusible, Protection contre la foudre et la surtension II, Presse-étoupe, pour montage sur | 27280.221 | G | 221904 | CCM | 920 | 720 | 335 | MM | 28 |  |  | https://eshop.weidmueller.com/p/8000078882
8000078883 | PV 220S0F4CXXV0O0TXPX15PWW | 1044.07 | 1 | 1 | 1 | PCE | I640 | Energy Management | PV | Coffret Photovoltaiques | PV21 | Coffret Photovoltaiques | 4064675468929 | 85372091 | ES | Coffret de raccordement (photovoltaïque), 1500 V, Avec porte-fusible, Protection contre la foudre et la surtension II, Presse-étoupe, pour montage sur | 30000 | G | 160370 | CCM | 183 | 112 | 89 | MM | 49 |  |  | https://eshop.weidmueller.com/p/8000078883
8000078884 | PV 224S0F3CXXV0O0TXPX15LWW | 1238.08 | 1 | 1 | 1 | PCE | I640 | Energy Management | PV | Coffret Photovoltaiques | PV21 | Coffret Photovoltaiques | 4064675468936 | 85372091 | ES | Coffret de raccordement (photovoltaïque), 1500 V, Avec porte-fusible, Protection contre la foudre et la surtension II, Presse-étoupe, pour montage sur | 19718.079 | G | 209877.5 | CCM | 183 | 112 | 89 | MM | 49 |  |  | https://eshop.weidmueller.com/p/8000078884
8000078885 | PV 216S0F4CXXV0O0TXPX15LWW | 1020.36 | 1 | 1 | 1 | PCE | I640 | Energy Management | PV | Coffret Photovoltaiques | PV21 | Coffret Photovoltaiques | 4064675468943 | 85372091 | ES | Coffret de raccordement (photovoltaïque), 1500 V, Avec porte-fusible, Protection contre la foudre et la surtension II, Presse-étoupe, pour montage sur | 10783.522 | G | 159079.5 | CCM | 183 | 112 | 89 | MM | 49 |  |  | https://eshop.weidmueller.com/p/8000078885
8000078914 | TRAGSCHIENE1 | 143.7 | 1 | 1 | 1 | PCE | P131 | Terminals A series application | PS | Produits Spécifiques | PS25 | Coffrets équipés | 4064675383987 | 85369010 | DE | TRAGSCHIENE1 - TRAGSCHIENE1 -Coffrets équipés Coffrets équipés Weidmüller TRAGSCHIENE1 TRAGSCHIENE1 -Coffrets équipés | 539 | G | [5 empty] | MM | 7 |  |  | https://eshop.weidmueller.com/p/8000078914
8000079008 | TS35X15 ST KEB 200 | 6.7 | 1 | 20 | 20 | PCE | P160 | Enclosures | PS | Produits Spécifiques | PS24 | Coffrets industriels | 4064675415923 | 72166190 | IT | Rail profilé, Klippon EB (Essential Box), Acier, à revêtement de zinc galvanique et passivé, Largeur: 64 mm, Hauteur: 35 mm, Profondeur: 15 mm | 1942 | G | 1.745 | CDM | 295 | 91 | 65 | MM | 7 |  |  | https://eshop.weidmueller.com/p/8000079008
8000079009 | TS35X15 ST KEB 300 | 7.9 | 1 | 20 | 20 | PCE | P160 | Enclosures | PS | Produits Spécifiques | PS24 | Coffrets industriels | 4064675415930 | 72166190 | DE | Rail profilé, Klippon EB (Essential Box), Acier, à revêtement de zinc galvanique et passivé, Largeur: 64 mm, Hauteur: 35 mm, Profondeur: 15 mm | 3300 | G | 1.745 | CDM | 295 | 91 | 65 | MM | 7 |  |  | https://eshop.weidmueller.com/p/8000079009
8000079010 | TS35X15 ST KEB 400 | 9.3 | 1 | 20 | 20 | PCE | P160 | Enclosures | PS | Produits Spécifiques | PS24 | Coffrets industriels | 4064675415947 | 72166190 | DE | Rail profilé, Klippon EB (Essential Box), Acier, à revêtement de zinc galvanique et passivé, Largeur: 64 mm, Hauteur: 35 mm, Profondeur: 15 mm | 4691 | G | 4.429 | CDM | 478 | 109 | 85 | MM | 7 |  |  | https://eshop.weidmueller.com/p/8000079010
8000079011 | TS35X15 ST KEB 400 BM | 9.1 | 1 | 20 | 20 | PCE | P160 | Enclosures | PS | Produits Spécifiques | PS24 | Coffrets industriels | 4064675415954 | 72166190 | DE | Rail profilé, Klippon EB (Essential Box), Acier, à revêtement de zinc galvanique et passivé, Largeur: 64 mm, Hauteur: 35 mm, Profondeur: 15 mm | 4583.8 | G | 4.429 | CDM | 478 | 109 | 85 | MM | 7 |  |  | https://eshop.weidmueller.com/p/8000079011
8000079012 | TS35X15 ST KEB 400 C | 9.1 | 1 | 1 | 1 | PCE | P160 | Enclosures | PS | Produits Spécifiques | PS24 | Coffrets industriels | 4064675415961 | 72166190 | DE | Rail profilé, Klippon EB (Essential Box), Acier, à revêtement de zinc galvanique et passivé, Largeur: 64 mm, Hauteur: 35 mm, Profondeur: 15 mm | 229.19 | G | 4.429 | CDM | 478 | 109 | 85 | MM | 7 |  |  | https://eshop.weidmueller.com/p/8000079012
8000079013 | TS35X15 ST KEB 500 | 10.2 | 1 | 20 | 20 | PCE | P160 | Enclosures | PS | Produits Spécifiques | PS24 | Coffrets industriels | 4064675415978 | 72166190 | DE | Rail profilé, Klippon EB (Essential Box), Acier, à revêtement de zinc galvanique et passivé, Largeur: 64 mm, Hauteur: 35 mm, Profondeur: 15 mm | 6031 | G | 4.429 | CDM | 478 | 109 | 85 | MM | 7 |  |  | https://eshop.weidmueller.com/p/8000079013
8000079014 | TS35X15 ST KEB 500 BM | 10.2 | 1 | 20 | 20 | PCE | P160 | Enclosures | PS | Produits Spécifiques | PS24 | Coffrets industriels | 4064675415985 | 72166190 | DE | Rail profilé, Klippon EB (Essential Box), Acier, à revêtement de zinc galvanique et passivé, Largeur: 64 mm, Hauteur: 35 mm, Profondeur: 15 mm | 4583.8 | G | 4.429 | CDM | 478 | 109 | 85 | MM | 7 |  |  | https://eshop.weidmueller.com/p/8000079014
8000079015 | TS35X15 ST KEB 500 C | 10.2 | 1 | 20 | 20 | PCE | P160 | Enclosures | PS | Produits Spécifiques | PS24 | Coffrets industriels | 4064675416395 | 72166190 | DE | Rail profilé, Klippon EB (Essential Box), Acier, à revêtement de zinc galvanique et passivé, Largeur: 64 mm, Hauteur: 35 mm, Profondeur: 15 mm | 4583.8 | G | 4.429 | CDM | 478 | 109 | 85 | MM | 7 |  |  | https://eshop.weidmueller.com/p/8000079015
8000079016 | TS35X15 ST KEB 600 BM | 10.6 | 1 | 20 | 20 | PCE | P160 | Enclosures | PS | Produits Spécifiques | PS24 | Coffrets industriels | 4064675416401 | 72166190 |  | Rail profilé, Klippon EB (Essential Box), Acier, à revêtement de zinc galvanique et passivé, Largeur: 64 mm, Hauteur: 35 mm, Profondeur: 15 mm | 7533.8 | G | 11.067 | CDM | 1000 | 119 | 93 | MM | 7 |  |  | https://eshop.weidmueller.com/p/8000079016
8000079017 | TS35X15 ST KEB 600 C | 10.6 | 1 | 20 | 20 | PCE | P160 | Enclosures | PS | Produits Spécifiques | PS24 | Coffrets industriels | 4064675416449 | 72166190 |  | Rail profilé, Klippon EB (Essential Box), Acier, à revêtement de zinc galvanique et passivé, Largeur: 64 mm, Hauteur: 35 mm, Profondeur: 15 mm | 7533.8 | G | 11.067 | CDM | 1000 | 119 | 93 | MM | 7 |  |  | https://eshop.weidmueller.com/p/8000079017
8000079018 | TS35X15 ST KEB 800 BM | 12.1 | 1 | 20 | 20 | PCE | P160 | Enclosures | PS | Produits Spécifiques | PS24 | Coffrets industriels | 4064675416456 | 72166190 |  | Rail profilé, Klippon EB (Essential Box), Acier, à revêtement de zinc galvanique et passivé, Largeur: 64 mm, Hauteur: 35 mm, Profondeur: 15 mm | 10213.8 | G | 10.881 | CDM | 1000 | 117 | 93 | MM | 7 |  |  | https://eshop.weidmueller.com/p/8000079018
8000079019 | TS35X15 ST KEB 800 C | 12.1 | 1 | 20 | 20 | PCE | P160 | Enclosures | PS | Produits Spécifiques | PS24 | Coffrets industriels | 4064675416562 | 72166190 |  | Rail profilé, Klippon EB (Essential Box), Acier, à revêtement de zinc galvanique et passivé, Largeur: 64 mm, Hauteur: 35 mm, Profondeur: 15 mm | 10213.8 | G | 10.881 | CDM | 1000 | 117 | 93 | MM | 7 |  |  | https://eshop.weidmueller.com/p/8000079019
8000079335 | SC19153RO3 | 758.5 | 1 | 1 | 1 | PCE | K999 | customer specified without list price | PS | Produits Spécifiques | PS25 | Coffrets équipés | 4064675369783 | 85369010 | DE | SC19153RO3 Produits Spécifiques customer specified without list price SC19153RO3 Produits Spécifiques customer specified without list price | 923.571 | G | [6 empty] | 7 |  |  | https://eshop.weidmueller.com/p/8000079335
8000079336 | SC19153RO3 | 580.3 | 1 | 1 | 1 | PCE | K999 | customer specified without list price | PS | Produits Spécifiques | PS25 | Coffrets équipés | 4064675369790 | 85369010 | DE | SC19153RO3 Produits Spécifiques customer specified without list price SC19153RO3 Produits Spécifiques customer specified without list price | 614.745 | G | [6 empty] | 7 |  |  | https://eshop.weidmueller.com/p/8000079336
8000079368 | SC19153QP620RP1 | 985.4 | 1 | 1 | 1 | PCE | K999 | customer specified without list price | PS | Produits Spécifiques | PS25 | Coffrets équipés | 4064675370109 | 85369010 | DE | SC19153QP620RP1 Produits Spécifiques customer specified without list price SC19153QP620RP1 Produits Spécifiques customer specified without list price | 1104.429 | G | [6 empty] | 7 |  |  | https://eshop.weidmueller.com/p/8000079368
8000079369 | SC19153QP620RP2 | 765.7 | 1 | 1 | 1 | PCE | K999 | customer specified without list price | PS | Produits Spécifiques | PS25 | Coffrets équipés | 4064675370116 | 85369010 | DE | SC19153QP620RP2 Produits Spécifiques customer specified without list price SC19153QP620RP2 Produits Spécifiques customer specified without list price | 740.354 | G | [6 empty] | 7 |  |  | https://eshop.weidmueller.com/p/8000079369
8000079450 | QP440C01RP1 | 832.4 | 1 | 1 | 1 | PCE | K999 | customer specified without list price | PS | Produits Spécifiques | PS25 | Coffrets équipés | 4064675379614 | 85369010 | DE | QP440C01RP1 Produits Spécifiques customer specified without list price QP440C01RP1 Produits Spécifiques customer specified without list price | 1043.167 | G | [6 empty] | 7 |  |  | https://eshop.weidmueller.com/p/8000079450
8000079451 | QP440C01RP2 | 699.2 | 1 | 1 | 1 | PCE | K999 | customer specified without list price | PS | Produits Spécifiques | PS25 | Coffrets équipés | 4064675379621 | 85369010 | DE | QP440C01RP2 Produits Spécifiques customer specified without list price QP440C01RP2 Produits Spécifiques customer specified without list price | 696.063 | G | [6 empty] | 7 |  |  | https://eshop.weidmueller.com/p/8000079451
8000080733 | CFSFC01HS1 | 763.1 | 1 | 1 | 1 | PCE | K999 | customer specified without list price | PS | Produits Spécifiques | PS25 | Coffrets équipés | 4064675418481 | 85369010 | DE | CFSFC01HS1 Produits Spécifiques customer specified without list price CFSFC01HS1 Produits Spécifiques customer specified without list price | 1090 | G | [6 empty] | 7 |  |  | https://eshop.weidmueller.com/p/8000080733
8000080734 | CFSFC01HS2 | 601.3 | 1 | 1 | 1 | PCE | K999 | customer specified without list price | PS | Produits Spécifiques | PS25 | Coffrets équipés | 4064675418498 | 85369010 | DE | CFSFC01HS2 Produits Spécifiques customer specified without list price CFSFC01HS2 Produits Spécifiques customer specified without list price | 810 | G | [6 empty] | 7 |  |  | https://eshop.weidmueller.com/p/8000080734
8000080735 | MSTTAB2019ORANGE | 212.9 | 1 | 1 | 1 | PCE | P131 | Terminals A series application | PS | Produits Spécifiques | PS25 | Coffrets équipés | 4064675417316 | 85369010 | DE | Bloc de jonction de test sectionnable, Raccordement vissé, beige, 6 mm², 30 A, Nombre de raccordements: 40, Nombre d'étages: 1 | 696 | G | 7194.465 | CCM | 333 | 145 | 149 | MM | 7 |  |  | https://eshop.weidmueller.com/p/8000080735
8000080743 | LSTTAB2019ORANGE_ATTB | 212.9 | 1 | 1 | 1 | PCE | P131 | Terminals A series application | PS | Produits Spécifiques | PS25 | Coffrets équipés | 4064675417323 | 85369010 | DE | LSTTAB2019ORANGE_ATTB - Coffrets équipés - LSTTAB2019ORANGE_ATTB Coffrets équipés | 826 | G | 3345.3 | CCM | 236 | 135 | 105 | MM | 7 |  |  | https://eshop.weidmueller.com/p/8000080743
8000081269 | PV 206S0F3CXXV0O0TXPX15LWW | 1061.97 | 1 | 1 | 1 | PCE | I640 | Energy Management | PV | Coffret Photovoltaiques | PV21 | Coffret Photovoltaiques | 4064675592884 | 85372091 | ES | Coffret de raccordement (photovoltaïque), 1500 V, Avec porte-fusible, Protection contre la foudre et la surtension II, Presse-étoupe, pour montage sur | 25000 | G | 157605 | CCM | 183 | 112 | 89 | MM | 7 |  |  | https://eshop.weidmueller.com/p/8000081269
8000081271 | PV 208S0F3CXXV0O0TXPX15LWW | 1100.53 | 1 | 1 | 1 | PCE | I640 | Energy Management | PV | Coffret Photovoltaiques | PV21 | Coffret Photovoltaiques | 4064675596110 | 85372091 | ES | Coffret de raccordement (photovoltaïque), 1500 V, Avec porte-fusible, Protection contre la foudre et la surtension II, Presse-étoupe, pour montage sur | 14931.16 | G | 159856.5 | CCM | 183 | 112 | 89 | MM | 7 |  |  | https://eshop.weidmueller.com/p/8000081271
8000081272 | PV 208S0F3CXXV0O0TXPX15LWW | 1164.48 | 1 | 1 | 1 | PCE | I640 | Energy Management | PV | Coffret Photovoltaiques | PV21 | Coffret Photovoltaiques | 4064675596127 | 85372091 | ES | Coffret de raccordement (photovoltaïque), 1500 V, Avec porte-fusible, Protection contre la foudre et la surtension II, Presse-étoupe, pour montage sur | 18001.931 | G | 202742 | CCM | 183 | 112 | 89 | MM | 7 |  |  | https://eshop.weidmueller.com/p/8000081272
8000081300 | XAUXOND | 740.7 | 1 | 1 | 1 | PCE | K999 | customer specified without list price | PS | Produits Spécifiques | PS25 | Coffrets équipés | 4064675424369 | 85369010 | DE | XAUXOND Produits Spécifiques customer specified without list price XAUXOND Produits Spécifiques customer specified without list price | 2475 | G | [6 empty] | 7 |  |  | https://eshop.weidmueller.com/p/8000081300
8000081301 | XPXPAXPBXPC | 215.5 | 1 | 1 | 1 | PCE | K999 | customer specified without list price | PS | Produits Spécifiques | PS25 | Coffrets équipés | 4064675424352 | 85369010 | DE | XPXPAXPBXPC Produits Spécifiques customer specified without list price XPXPAXPBXPC Produits Spécifiques customer specified without list price | 835 | G | [6 empty] | 7 |  |  | https://eshop.weidmueller.com/p/8000081301
8000081304 | XCXCAXCBXCC77FU177FU279FU179FU281FU181FU | 1148.8 | 1 | 1 | 1 | PCE | K999 | customer specified without list price | PS | Produits Spécifiques | PS25 | Coffrets équipés | 4064675424376 | 85369010 | DE | XCXCAXCBXCC77FU177FU279FU179FU281FU181FU Produits Spécifiques customer specified without list price | 2455 | G | [6 empty] | 7 |  |  | https://eshop.weidmueller.com/p/8000081304
8000081305 | XCCL103XCCL004XCCL005XCCL006XCCL104XCCL1 | 2151.2 | 1 | 1 | 1 | PCE | K999 | customer specified without list price | PS | Produits Spécifiques | PS25 | Coffrets équipés | 4064675424383 | 85369010 | DE | XCCL103XCCL004XCCL005XCCL006XCCL104XCCL1 Produits Spécifiques customer specified without list price | 3915 | G | [6 empty] | 7 |  |  | https://eshop.weidmueller.com/p/8000081305
8000081306 | XCTXEVXEVAXEVBXEVC | 1436.7 | 1 | 1 | 1 | PCE | K999 | customer specified without list price | PS | Produits Spécifiques | PS25 | Coffrets équipés | 4064675424390 | 85369010 | DE | XCTXEVXEVAXEVBXEVC Produits Spécifiques customer specified without list price XCTXEVXEVAXEVBXEVC Produits Spécifiques customer specified without list price | 2855 | G | [6 empty] | 7 |  |  | https://eshop.weidmueller.com/p/8000081306
8000081307 | XECLXVT12301231 | 618.3 | 1 | 1 | 1 | PCE | K999 | customer specified without list price | PS | Produits Spécifiques | PS25 | Coffrets équipés | 4064675424505 | 85369010 | DE | XECLXVT12301231 Produits Spécifiques customer specified without list price XECLXVT12301231 Produits Spécifiques customer specified without list price | 2175 | G | [6 empty] | 7 |  |  | https://eshop.weidmueller.com/p/8000081307
8000081624 | ROSF5C1RP1 | 1019.5 | 1 | 1 | 1 | PCE | K999 | customer specified without list price | PS | Produits Spécifiques | PS25 | Coffrets équipés | 4064675426363 | 85369010 | DE | ROSF5C1RP1 Produits Spécifiques customer specified without list price ROSF5C1RP1 Produits Spécifiques customer specified without list price | 1630 | G | [6 empty] | 7 |  |  | https://eshop.weidmueller.com/p/8000081624
8000081625 | ROSF5C1RP2 | 642 | 1 | 1 | 1 | PCE | K999 | customer specified without list price | PS | Produits Spécifiques | PS25 | Coffrets équipés | 4064675426394 | 85369010 | DE | ROSF5C1RP2 Produits Spécifiques customer specified without list price ROSF5C1RP2 Produits Spécifiques customer specified without list price | 1115 | G | [6 empty] | 7 |  |  | https://eshop.weidmueller.com/p/8000081625
8000081626 | RAILBORNESREPARTITIONS | 1454.8 | 1 | 1 | 1 | PCE | K999 | customer specified without list price | PS | Produits Spécifiques | PS25 | Coffrets équipés | 4064675426509 | 85369010 | DE | RAILBORNESREPARTITIONS Produits Spécifiques customer specified without list price | 1705 | G | [6 empty] | 7 |  |  | https://eshop.weidmueller.com/p/8000081626
8000081715 | 41CCL004 | 158.9 | 1 | 1 | 1 | PCE | K999 | customer specified without list price | PS | Produits Spécifiques | PS25 | Coffrets équipés | 4064675427209 | 85369010 | DE | 41CCL004 Produits Spécifiques customer specified without list price 41CCL004 Produits Spécifiques customer specified without list price | 590 | G | [6 empty] | 7 |  |  | https://eshop.weidmueller.com/p/8000081715
8000081716 | 41CCL005 | 158.9 | 1 | 1 | 1 | PCE | K999 | customer specified without list price | PS | Produits Spécifiques | PS25 | Coffrets équipés | 4064675427216 | 85369010 | DE | 41CCL005 Produits Spécifiques customer specified without list price 41CCL005 Produits Spécifiques customer specified without list price | 595 | G | [6 empty] | 7 |  |  | https://eshop.weidmueller.com/p/8000081716
8000081717 | 41CCL006 | 158.9 | 1 | 1 | 1 | PCE | K999 | customer specified without list price | PS | Produits Spécifiques | PS25 | Coffrets équipés | 4064675427223 | 85369010 | DE | 41CCL006 Produits Spécifiques customer specified without list price 41CCL006 Produits Spécifiques customer specified without list price | 595 | G | [6 empty] | 7 |  |  | https://eshop.weidmueller.com/p/8000081717
8000081718 | 41CCL10301 | 412 | 1 | 1 | 1 | PCE | K999 | customer specified without list price | PS | Produits Spécifiques | PS25 | Coffrets équipés | 4064675427230 | 85369010 | DE | 41CCL10301 Produits Spécifiques customer specified without list price 41CCL10301 Produits Spécifiques customer specified without list price | 1305 | G | [6 empty] | 7 |  |  | https://eshop.weidmueller.com/p/8000081718
8000081719 | 41CCL10302 | 284.3 | 1 | 1 | 1 | PCE | K999 | customer specified without list price | PS | Produits Spécifiques | PS25 | Coffrets équipés | 4064675427247 | 85369010 | DE | 41CCL10302 Produits Spécifiques customer specified without list price 41CCL10302 Produits Spécifiques customer specified without list price | 1085 | G | [6 empty] | 7 |  |  | https://eshop.weidmueller.com/p/8000081719
8000081720 | 41CCL104 | 261.7 | 1 | 1 | 1 | PCE | K999 | customer specified without list price | PS | Produits Spécifiques | PS25 | Coffrets équipés | 4064675427254 | 85369010 | DE | 41CCL104 Produits Spécifiques customer specified without list price 41CCL104 Produits Spécifiques customer specified without list price | 815 | G | [6 empty] | 7 |  |  | https://eshop.weidmueller.com/p/8000081720
8000081721 | 41CCL105 | 261.7 | 1 | 1 | 1 | PCE | K999 | customer specified without list price | PS | Produits Spécifiques | PS25 | Coffrets équipés | 4064675427261 | 85369010 | DE | 41CCL105 Produits Spécifiques customer specified without list price 41CCL105 Produits Spécifiques customer specified without list price | 820 | G | [6 empty] | 7 |  |  | https://eshop.weidmueller.com/p/8000081721
8000081722 | 41CCL106 | 261.7 | 1 | 1 | 1 | PCE | K999 | customer specified without list price | PS | Produits Spécifiques | PS25 | Coffrets équipés | 4064675427278 | 85369010 | DE | 41CCL106 Produits Spécifiques customer specified without list price 41CCL106 Produits Spécifiques customer specified without list price | 820 | G | [6 empty] | 7 |  |  | https://eshop.weidmueller.com/p/8000081722
8000081726 | XASXEVXEVAXEVBXEVC | 1355.6 | 1 | 1 | 1 | PCE | K999 | customer specified without list price | PS | Produits Spécifiques | PS25 | Coffrets équipés | 4064675427285 | 85369010 | DE | XASXEVXEVAXEVBXEVC Produits Spécifiques customer specified without list price XASXEVXEVAXEVBXEVC Produits Spécifiques customer specified without list price | 2720 | G | [6 empty] | 7 |  |  | https://eshop.weidmueller.com/p/8000081726
8000081727 | XAUXCXCAXCBXCCXCCL007008012 | 1394 | 1 | 1 | 1 | PCE | K999 | customer specified without list price | PS | Produits Spécifiques | PS25 | Coffrets équipés | 4064675427292 | 85369010 | DE | XAUXCXCAXCBXCCXCCL007008012 Produits Spécifiques customer specified without list price | 3000 | G | [6 empty] | 7 |  |  | https://eshop.weidmueller.com/p/8000081727
8000081728 | XCCL009010011 | 900.8 | 1 | 1 | 1 | PCE | K999 | customer specified without list price | PS | Produits Spécifiques | PS25 | Coffrets équipés | 4064675427308 | 85369010 | DE | XCCL009010011 Produits Spécifiques customer specified without list price XCCL009010011 Produits Spécifiques customer specified without list price | 2315 | G | [6 empty] | 7 |  |  | https://eshop.weidmueller.com/p/8000081728
8000081729 | XCCL106107108109110111112 | 1339.9 | 1 | 1 | 1 | PCE | K999 | customer specified without list price | PS | Produits Spécifiques | PS25 | Coffrets équipés | 4064675427315 | 85369010 | DE | XCCL106107108109110111112 Produits Spécifiques customer specified without list price | 2860 | G | [6 empty] | 7 |  |  | https://eshop.weidmueller.com/p/8000081729
8000081730 | XPXPAXPBXPCXOND | 408.1 | 1 | 1 | 1 | PCE | K999 | customer specified without list price | PS | Produits Spécifiques | PS25 | Coffrets équipés | 4064675427322 | 85369010 | DE | XPXPAXPBXPCXOND Produits Spécifiques customer specified without list price XPXPAXPBXPCXOND Produits Spécifiques customer specified without list price | 1670 | G | [6 empty] | 7 |  |  | https://eshop.weidmueller.com/p/8000081730
8000081731 | XVTXECL12301231 | 608.9 | 1 | 1 | 1 | PCE | K999 | customer specified without list price | PS | Produits Spécifiques | PS25 | Coffrets équipés | 4064675427339 | 85369010 | DE | XVTXECL12301231 Produits Spécifiques customer specified without list price XVTXECL12301231 Produits Spécifiques customer specified without list price | 2060 | G | [6 empty] | 7 |  |  | https://eshop.weidmueller.com/p/8000081731
8000081760 | WINDOW SET 160X120 | 68.5 | 1 | 50 | 50 | PCE | P160 | Enclosures | PS | Produits Spécifiques | PS24 | Coffrets industriels | 4064675855859 | 39269097 | DE | Coffrets industriels Pour améliorer la sécurité et prévenir les accidents lors du travail dans le boî | 140 | G | 15345 | CCM | 310 | 225 | 220 | MM | 7 |  |  | https://eshop.weidmueller.com/p/8000081760
8000081761 | WINDOW SET 240X140 | 96.9 | 1 | 50 | 50 | PCE | P160 | Enclosures | PS | Produits Spécifiques | PS24 | Coffrets industriels | 4064675855910 | 39269097 | DE | Coffrets industriels Pour améliorer la sécurité et prévenir les accidents lors du travail dans le boî | 12000 | G | 15345 | CCM | 310 | 225 | 220 | MM | 7 |  |  | https://eshop.weidmueller.com/p/8000081761
8000081762 | WINDOW SET 330X190 | 142.5 | 1 | 50 | 50 | PCE | P160 | Enclosures | PS | Produits Spécifiques | PS24 | Coffrets industriels | 4064675855880 | 39269097 | DE | Coffrets industriels Pour améliorer la sécurité et prévenir les accidents lors du travail dans le boî | 1446 | G | 28749 | CCM | 370 | 370 | 210 | MM | 7 |  |  | https://eshop.weidmueller.com/p/8000081762
8000081906 | KTB MH 453815 AXE | 7759.9 | 1 | 1 | 1 | PCE | K999 | customer specified without list price | PS | Produits Spécifiques | PS27 | Equipements ATEX | 4064675436720 | 85369010 | DE | KTB MH 453815 AXE Produits Spécifiques customer specified without list price KTB MH 453815 AXE Produits Spécifiques customer specified without list price | 12990.619 | G | 0.765 | HL | 220 | 570 | 610 | MM | 7 |  |  | https://eshop.weidmueller.com/p/8000081906
8000081936 | QP280C01RP1 | 733.7 | 1 | 1 | 1 | PCE | K999 | customer specified without list price | PS | Produits Spécifiques | PS25 | Coffrets équipés | 4064675429449 | 85369010 | DE | QP280C01RP1 - Coffrets équipés - QP280C01RP1 Coffrets équipés Weidmüller QP280C01RP1 Coffrets équipés - QP280C01RP1 | 945.347 | G | [6 empty] | 7 |  |  | https://eshop.weidmueller.com/p/8000081936
8000081937 | QP280C01RP2 | 700.3 | 1 | 1 | 1 | PCE | K999 | customer specified without list price | PS | Produits Spécifiques | PS25 | Coffrets équipés | 4064675429456 | 85369010 | DE | QP280C01RP2 - Coffrets équipés - QP280C01RP2 Coffrets équipés Weidmüller QP280C01RP2 Coffrets équipés - QP280C01RP2 | 696.063 | G | [6 empty] | 7 |  |  | https://eshop.weidmueller.com/p/8000081937
8000082051 | RBJBTSTV1 | 695 | 1 | 1 | 1 | PCE | K999 | customer specified without list price | PS | Produits Spécifiques | PS25 | Coffrets équipés | 4064675473442 | 85369010 | DE | RBJBTSTV1 Produits Spécifiques customer specified without list price RBJBTSTV1 Produits Spécifiques customer specified without list price | 538.276 | G | [6 empty] | 7 |  |  | https://eshop.weidmueller.com/p/8000082051
8000082052 | RBJBTSTV2 | 540 | 1 | 1 | 1 | PCE | K999 | customer specified without list price | PS | Produits Spécifiques | PS25 | Coffrets équipés | 4064675473473 | 85369010 | DE | RBJBTSTV2 Produits Spécifiques customer specified without list price RBJBTSTV2 Produits Spécifiques customer specified without list price | 366.301 | G | [6 empty] | 7 |  |  | https://eshop.weidmueller.com/p/8000082052
8000082131 | RAILPROFILE1 | 259.3 | 1 | 1 | 1 | PCE | K999 | customer specified without list price | PS | Produits Spécifiques | PS25 | Coffrets équipés | 4064675429470 | 85369010 | DE | RAILPROFILE1 Produits Spécifiques customer specified without list price RAILPROFILE1 Produits Spécifiques customer specified without list price | 1216.302 | G | [6 empty] | 7 |  |  | https://eshop.weidmueller.com/p/8000082131
8000082136 | RAILPROFILE1 | 392.3 | 1 | 1 | 1 | PCE | K999 | customer specified without list price | PS | Produits Spécifiques | PS25 | Coffrets équipés | 4064675430025 | 85369010 | DE | RAILPROFILE1 Produits Spécifiques customer specified without list price RAILPROFILE1 Produits Spécifiques customer specified without list price | 1235 | G | [6 empty] | 7 |  |  | https://eshop.weidmueller.com/p/8000082136
8000082143 | 200BORNESDOUBLE | 989.6 | 1 | 1 | 1 | PCE | K999 | customer specified without list price | PS | Produits Spécifiques | PS25 | Coffrets équipés | 4064675430490 | 85369010 | DE | 200BORNESDOUBLE Produits Spécifiques customer specified without list price 200BORNESDOUBLE Produits Spécifiques customer specified without list price | 3771.32 | G | [6 empty] | 7 |  |  | https://eshop.weidmueller.com/p/8000082143
8000082276 | RAILPROFILE1 | 242.9 | 1 | 1 | 1 | PCE | K999 | customer specified without list price | PS | Produits Spécifiques | PS25 | Coffrets équipés | 4064675430469 | 85369010 | DE | RAILPROFILE1 Produits Spécifiques customer specified without list price RAILPROFILE1 Produits Spécifiques customer specified without list price | 1385000 | G | [6 empty] | 7 |  |  | https://eshop.weidmueller.com/p/8000082276
8000082277 | RAILPROFILE1 | 429.9 | 1 | 1 | 1 | PCE | K999 | customer specified without list price | PS | Produits Spécifiques | PS25 | Coffrets équipés | 4064675430476 | 85369010 | DE | RAILPROFILE1 Produits Spécifiques customer specified without list price RAILPROFILE1 Produits Spécifiques customer specified without list price | 1832.442 | G | [6 empty] | 7 |  |  | https://eshop.weidmueller.com/p/8000082277
8000082278 | CB | 250.4 | 1 | 1 | 1 | PCE | K999 | customer specified without list price | PS | Produits Spécifiques | PS25 | Coffrets équipés | 4064675437505 | 85369010 | DE | CB Produits Spécifiques customer specified without list price CB Produits Spécifiques customer specified without list price | 347.528 | G | [6 empty] | 7 |  |  | https://eshop.weidmueller.com/p/8000082278
8000082279 | EVO | 666.7 | 1 | 1 | 1 | PCE | K999 | customer specified without list price | PS | Produits Spécifiques | PS25 | Coffrets équipés | 4064675437512 | 85369010 | DE | EVO - Coffrets équipés - EVO Coffrets équipés Weidmüller EVO Coffrets équipés EVO Coffrets équipés - EVO | 1039.483 | G | [6 empty] | 7 |  |  | https://eshop.weidmueller.com/p/8000082279
8000082280 | PCBASE | 1633.3 | 1 | 1 | 1 | PCE | K999 | customer specified without list price | PS | Produits Spécifiques | PS25 | Coffrets équipés | 4064675437529 | 85369010 | DE | PCBASE Produits Spécifiques customer specified without list price PCBASE Produits Spécifiques customer specified without list price | 2914.659 | G | [6 empty] | 7 |  |  | https://eshop.weidmueller.com/p/8000082280
8000082281 | PCCC | 1892.8 | 1 | 1 | 1 | PCE | K999 | customer specified without list price | PS | Produits Spécifiques | PS25 | Coffrets équipés | 4064675437536 | 85369010 | DE | PCCC Produits Spécifiques customer specified without list price PCCC Produits Spécifiques customer specified without list price | 3357.007 | G | [6 empty] | 7 |  |  | https://eshop.weidmueller.com/p/8000082281
8000082287 | RAILPROFILE1 | 105.6 | 1 | 1 | 1 | PCE | K999 | customer specified without list price | PS | Produits Spécifiques | PS25 | Coffrets équipés | 4064675430483 | 85369010 | DE | RAILPROFILE1 Produits Spécifiques customer specified without list price RAILPROFILE1 Produits Spécifiques customer specified without list price | 490 | G | [6 empty] | 7 |  |  | https://eshop.weidmueller.com/p/8000082287
8000082325 | REDCDE31 | 353.1 | 1 | 1 | 1 | PCE | K999 | customer specified without list price | PS | Produits Spécifiques | PS25 | Coffrets équipés | 4064675430452 | 85369010 | DE | REDCDE31 Produits Spécifiques customer specified without list price REDCDE31 Produits Spécifiques customer specified without list price | 1780000 | G | [6 empty] | 7 |  |  | https://eshop.weidmueller.com/p/8000082325
8000082394 | D30XL | 565.7 | 1 | 1 | 1 | PCE | K999 | customer specified without list price | PS | Produits Spécifiques | PS25 | Coffrets équipés | 4064675534686 | 85369010 | DE | D30XL Produits Spécifiques customer specified without list price D30XL Produits Spécifiques customer specified without list price | 1178.012 | G | [6 empty] | 7 |  |  | https://eshop.weidmueller.com/p/8000082394
8000082493 | LKSC 4.5X8 SET | 53.8 | 1 | 1 | 1 | PCE | P160 | Enclosures | PS | Produits Spécifiques | PS24 | Coffrets industriels | 4064675431084 | 73181595 |  | Vis de fixation Vis de fixation pour arrimer des objet conçue pour un usage universel. | 25 | G | 70 | CCM | 100 | 10 | 70 | MM | 7 |  |  | https://eshop.weidmueller.com/p/8000082493
8000082521 | LST_CT_3PHASE_ATTB_OR | 123.3 | 1 | 1 | 1 | PCE | P131 | Terminals A series application | PS | Produits Spécifiques | PS25 | Coffrets équipés | 4064675535430 | 85369010 | DE | Bloc de jonction de test sectionnable, PUSH IN, Beige foncé, 6 mm², 30 A, 500 V, Nombre de raccordements: 12, Nombre d'étages: 1 | 275.14 | G | 34 | CCM | 200 | 170 | 1 | MM | 7 |  |  | https://eshop.weidmueller.com/p/8000082521
8000082522 | LST_CT_3PHASE_WTTB_OR | 123.3 | 1 | 1 | 1 | PCE | P131 | Terminals A series application | PS | Produits Spécifiques | PS25 | Coffrets équipés | 4064675568582 | 85369010 | DE | Bloc de jonction de test sectionnable, Raccordement vissé, Beige foncé, 6 mm², 30 A, 500 V, Nombre de raccordements: 12, Nombre d'étages: 1 | 283 | G | [5 empty] | MM | 7 |  |  | https://eshop.weidmueller.com/p/8000082522
8000082523 | LST_CTVT_3PHASEPEATTB | 184.81 | 1 | 1 | 1 | PCE | P131 | Terminals A series application | PS | Produits Spécifiques | PS25 | Coffrets équipés | 4064675535614 | 85369010 | DE | Bloc de jonction de test sectionnable, Beige foncé, bleu, Vert/jaune, 6 mm², 30 A, 500 V, Nombre de raccordements: 22, Nombre d'étages: 1 | 470 | G | 34 | CCM | 200 | 170 | 1 | MM | 7 |  |  | https://eshop.weidmueller.com/p/8000082523
8000082524 | LST_CTVT_3PHASEPEWTTB | 184.81 | 1 | 1 | 1 | PCE | P131 | Terminals A series application | PS | Produits Spécifiques | PS25 | Coffrets équipés | 4064675568568 | 85369010 | DE | Bloc de jonction de test sectionnable, Beige foncé, bleu, Vert/jaune, 6 mm², 30 A, 500 V, Nombre de raccordements: 22, Nombre d'étages: 1 | 489.439 | G | [5 empty] | MM | 7 |  |  | https://eshop.weidmueller.com/p/8000082524
8000082856 | MR2106WAP4RP1 | 579.8 | 1 | 1 | 1 | PCE | K999 | customer specified without list price | PS | Produits Spécifiques | PS25 | Coffrets équipés | 4064675443124 | 85369010 | DE | MR2106WAP4RP1 - Coffrets équipés - MR2106WAP4RP1 Coffrets équipés Weidmüller MR2106WAP4RP1 Coffrets équipés - MR2106WAP4RP1 | 970 | G | [6 empty] | 7 |  |  | https://eshop.weidmueller.com/p/8000082856
8000082857 | MR2106WAP4RP2 | 444.6 | 1 | 1 | 1 | PCE | K999 | customer specified without list price | PS | Produits Spécifiques | PS25 | Coffrets équipés | 4064675443131 | 85369010 | DE | MR2106WAP4RP2 - Coffrets équipés - MR2106WAP4RP2 Coffrets équipés Weidmüller MR2106WAP4RP2 Coffrets équipés - MR2106WAP4RP2 | 730 | G | [6 empty] | 7 |  |  | https://eshop.weidmueller.com/p/8000082857
8000082937 | A2C25X200 | 611 | 1 | 1 | 1 | PCE | K999 | customer specified without list price | PS | Produits Spécifiques | PS25 | Coffrets équipés | 4064675441564 | 85369010 | DE | A2C25X200 Produits Spécifiques customer specified without list price A2C25X200 Produits Spécifiques customer specified without list price | 2445000 | G | [6 empty] | 7 |  |  | https://eshop.weidmueller.com/p/8000082937
8000082938 | A2C10X50 | 493.6 | 1 | 1 | 1 | PCE | K999 | customer specified without list price | PS | Produits Spécifiques | PS25 | Coffrets équipés | 4064675441571 | 85369010 | DE | A2C10X50 Produits Spécifiques customer specified without list price A2C10X50 Produits Spécifiques customer specified without list price | 2330000 | G | [6 empty] | 7 |  |  | https://eshop.weidmueller.com/p/8000082938
8000082939 | A2C4X100 | 520.2 | 1 | 1 | 1 | PCE | K999 | customer specified without list price | PS | Produits Spécifiques | PS25 | Coffrets équipés | 4064675441588 | 85369010 | DE | A2C4X100 Produits Spécifiques customer specified without list price A2C4X100 Produits Spécifiques customer specified without list price | 2000 | G | [6 empty] | 7 |  |  | https://eshop.weidmueller.com/p/8000082939
8000082940 | A2C6X50 | 598 | 1 | 1 | 1 | PCE | K999 | customer specified without list price | PS | Produits Spécifiques | PS25 | Coffrets équipés | 4064675441595 | 85369010 | DE | A2C6X50 Produits Spécifiques customer specified without list price A2C6X50 Produits Spécifiques customer specified without list price | 2275.692 | G | [6 empty] | 7 |  |  | https://eshop.weidmueller.com/p/8000082940
8000082941 | A3C25X200 | 832 | 1 | 1 | 1 | PCE | K999 | customer specified without list price | PS | Produits Spécifiques | PS25 | Coffrets équipés | 4064675441601 | 85369010 | DE | A3C25X200 Produits Spécifiques customer specified without list price A3C25X200 Produits Spécifiques customer specified without list price | 2770000 | G | [6 empty] | 7 |  |  | https://eshop.weidmueller.com/p/8000082941
8000082943 | A4C25X100 | 508.1 | 1 | 1 | 1 | PCE | K999 | customer specified without list price | PS | Produits Spécifiques | PS25 | Coffrets équipés | 4064675441618 | 85369010 | DE | A4C25X100 Produits Spécifiques customer specified without list price A4C25X100 Produits Spécifiques customer specified without list price | 1790 | G | [6 empty] | 7 |  |  | https://eshop.weidmueller.com/p/8000082943
8000082944 | WDU35NX50 | 590 | 1 | 1 | 1 | PCE | K999 | customer specified without list price | PS | Produits Spécifiques | PS25 | Coffrets équipés | 4064675441625 | 85369010 | DE | WDU35NX50 Produits Spécifiques customer specified without list price WDU35NX50 Produits Spécifiques customer specified without list price | 3485 | G | [6 empty] | 7 |  |  | https://eshop.weidmueller.com/p/8000082944
8000082945 | WDU16NX50 | 435 | 1 | 1 | 1 | PCE | K999 | customer specified without list price | PS | Produits Spécifiques | PS25 | Coffrets équipés | 4064675441632 | 85369010 | DE | WDU16NX50 Produits Spécifiques customer specified without list price WDU16NX50 Produits Spécifiques customer specified without list price | 1665 | G | [6 empty] | 7 |  |  | https://eshop.weidmueller.com/p/8000082945
8000082947 | ZW35X100 | 486.4 | 1 | 1 | 1 | PCE | K999 | customer specified without list price | PS | Produits Spécifiques | PS25 | Coffrets équipés | 4064675441649 | 85369010 | DE | ZW35X100 Produits Spécifiques customer specified without list price ZW35X100 Produits Spécifiques customer specified without list price | 1570000 | G | [6 empty] | 7 |  |  | https://eshop.weidmueller.com/p/8000082947
8000082962 | 42CCL007 | 160.7 | 1 | 1 | 1 | PCE | K999 | customer specified without list price | PS | Produits Spécifiques | PS25 | Coffrets équipés | 4064675443797 | 85369010 | DE | 42CCL007 - Coffrets équipés - 42CCL007 Coffrets équipés Weidmüller 42CCL007 Coffrets équipés 42CCL007 Coffrets équipés - 42CCL007 | 590 | G | [6 empty] | 7 |  |  | https://eshop.weidmueller.com/p/8000082962
8000082963 | 42CCL008 | 323 | 1 | 1 | 1 | PCE | K999 | customer specified without list price | PS | Produits Spécifiques | PS25 | Coffrets équipés | 4064675469865 | 85369010 | DE | 42CCL008 Produits Spécifiques customer specified without list price 42CCL008 Produits Spécifiques customer specified without list price | 925 | G | [6 empty] | 7 |  |  | https://eshop.weidmueller.com/p/8000082963
8000082964 | 42CCL009 | 170.3 | 1 | 1 | 1 | PCE | K999 | customer specified without list price | PS | Produits Spécifiques | PS25 | Coffrets équipés | 4064675443810 | 85369010 | DE | 42CCL009 Produits Spécifiques customer specified without list price 42CCL009 Produits Spécifiques customer specified without list price | 590 | G | [6 empty] | 7 |  |  | https://eshop.weidmueller.com/p/8000082964
8000082965 | 42CCL010 | 323 | 1 | 1 | 1 | PCE | K999 | customer specified without list price | PS | Produits Spécifiques | PS25 | Coffrets équipés | 4064675443834 | 85369010 | DE | 42CCL010 Produits Spécifiques customer specified without list price 42CCL010 Produits Spécifiques customer specified without list price | 925 | G | [6 empty] | 7 |  |  | https://eshop.weidmueller.com/p/8000082965
8000082966 | 42CCL011 | 170.3 | 1 | 1 | 1 | PCE | K999 | customer specified without list price | PS | Produits Spécifiques | PS25 | Coffrets équipés | 4064675443841 | 85369010 | DE | 42CCL011 Produits Spécifiques customer specified without list price 42CCL011 Produits Spécifiques customer specified without list price | 590 | G | [6 empty] | 7 |  |  | https://eshop.weidmueller.com/p/8000082966
8000082967 | 42CCL01201 | 132.1 | 1 | 1 | 1 | PCE | K999 | customer specified without list price | PS | Produits Spécifiques | PS25 | Coffrets équipés | 4064675443858 | 85369010 | DE | 42CCL01201 Produits Spécifiques customer specified without list price 42CCL01201 Produits Spécifiques customer specified without list price | 870 | G | [6 empty] | 7 |  |  | https://eshop.weidmueller.com/p/8000082967
8000082968 | 42CCL01202 | 355.9 | 1 | 1 | 1 | PCE | K999 | customer specified without list price | PS | Produits Spécifiques | PS25 | Coffrets équipés | 4064675443773 | 85369010 | DE | 42CCL01202 Produits Spécifiques customer specified without list price 42CCL01202 Produits Spécifiques customer specified without list price | 1240 | G | [6 empty] | 7 |  |  | https://eshop.weidmueller.com/p/8000082968
8000082969 | 42CCL106 | 174.1 | 1 | 1 | 1 | PCE | K999 | customer specified without list price | PS | Produits Spécifiques | PS25 | Coffrets équipés | 4064675443780 | 85369010 | DE | 42CCL106 Produits Spécifiques customer specified without list price 42CCL106 Produits Spécifiques customer specified without list price | 590 | G | [6 empty] | 7 |  |  | https://eshop.weidmueller.com/p/8000082969
8000082970 | 42CCL107 | 264 | 1 | 1 | 1 | PCE | K999 | customer specified without list price | PS | Produits Spécifiques | PS25 | Coffrets équipés | 4064675443865 | 85369010 | DE | 42CCL107 Produits Spécifiques customer specified without list price 42CCL107 Produits Spécifiques customer specified without list price | 800 | G | [6 empty] | 7 |  |  | https://eshop.weidmueller.com/p/8000082970
8000082971 | 42CCL108 | 174.1 | 1 | 1 | 1 | PCE | K999 | customer specified without list price | PS | Produits Spécifiques | PS25 | Coffrets équipés | 4064675443872 | 85369010 | DE | 42CCL108 Produits Spécifiques customer specified without list price 42CCL108 Produits Spécifiques customer specified without list price | 590000 | G | [6 empty] | 7 |  |  | https://eshop.weidmueller.com/p/8000082971
8000082972 | 42CCL109 | 264 | 1 | 1 | 1 | PCE | K999 | customer specified without list price | PS | Produits Spécifiques | PS25 | Coffrets équipés | 4064675443889 | 85369010 | DE | 42CCL109 Produits Spécifiques customer specified without list price 42CCL109 Produits Spécifiques customer specified without list price | 795 | G | [6 empty] | 7 |  |  | https://eshop.weidmueller.com/p/8000082972
8000082973 | 42CCL110 | 174.1 | 1 | 1 | 1 | PCE | K999 | customer specified without list price | PS | Produits Spécifiques | PS25 | Coffrets équipés | 4064675443902 | 85369010 | DE | 42CCL110 Produits Spécifiques customer specified without list price 42CCL110 Produits Spécifiques customer specified without list price | 590 | G | [6 empty] | 7 |  |  | https://eshop.weidmueller.com/p/8000082973
8000082974 | 42CCL111 | 264 | 1 | 1 | 1 | PCE | K999 | customer specified without list price | PS | Produits Spécifiques | PS25 | Coffrets équipés | 4064675443919 | 85369010 | DE | 42CCL111 Produits Spécifiques customer specified without list price 42CCL111 Produits Spécifiques customer specified without list price | 795 | G | [6 empty] | 7 |  |  | https://eshop.weidmueller.com/p/8000082974
8000082975 | 42CCL112 | 174.1 | 1 | 1 | 1 | PCE | K999 | customer specified without list price | PS | Produits Spécifiques | PS25 | Coffrets équipés | 4064675443926 | 85369010 | DE | 42CCL112 Produits Spécifiques customer specified without list price 42CCL112 Produits Spécifiques customer specified without list price | 585 | G | [6 empty] | 7 |  |  | https://eshop.weidmueller.com/p/8000082975
8000083072 | 210810UG1 | 363.4 | 1 | 1 | 1 | PCE | K999 | customer specified without list price | PS | Produits Spécifiques | PS25 | Coffrets équipés | 4064675444282 | 85369010 | DE | 210810UG1 Produits Spécifiques customer specified without list price 210810UG1 Produits Spécifiques customer specified without list price | 1815000 | G | [6 empty] | 7 |  |  | https://eshop.weidmueller.com/p/8000083072
8000083099 | RAILPROFILE1 | 436 | 1 | 1 | 1 | PCE | K999 | customer specified without list price | PS | Produits Spécifiques | PS25 | Coffrets équipés | 4064675446231 | 85369010 | DE | RAILPROFILE1 Produits Spécifiques customer specified without list price RAILPROFILE1 Produits Spécifiques customer specified without list price | 1095000 | G | [6 empty] | 7 |  |  | https://eshop.weidmueller.com/p/8000083099
8000083207 | 210823 | 214.7 | 1 | 1 | 1 | PCE | K999 | customer specified without list price | PS | Produits Spécifiques | PS25 | Coffrets équipés | 4064675444275 | 85369010 | DE | 210823 Produits Spécifiques customer specified without list price 210823 Produits Spécifiques customer specified without list price | 740 | G | [6 empty] | 7 |  |  | https://eshop.weidmueller.com/p/8000083207
8000083261 | XAU1 | 122.1 | 1 | 1 | 1 | PCE | K999 | customer specified without list price | PS | Produits Spécifiques | PS25 | Coffrets équipés | 4064675444961 | 85369010 | DE | XAU1 Produits Spécifiques customer specified without list price XAU1 Produits Spécifiques customer specified without list price | 865 | G | [6 empty] | 7 |  |  | https://eshop.weidmueller.com/p/8000083261
8000083262 | XC3 | 1429 | 1 | 1 | 1 | PCE | K999 | customer specified without list price | PS | Produits Spécifiques | PS25 | Coffrets équipés | 4064675444978 | 85369010 | DE | XC3 Produits Spécifiques customer specified without list price XC3 Produits Spécifiques customer specified without list price | 3030000 | G | [6 empty] | 7 |  |  | https://eshop.weidmueller.com/p/8000083262
8000083263 | XCA2 | 145.6 | 1 | 1 | 1 | PCE | K999 | customer specified without list price | PS | Produits Spécifiques | PS25 | Coffrets équipés | 4064675444763 | 85369010 | DE | XCA2 Produits Spécifiques customer specified without list price XCA2 Produits Spécifiques customer specified without list price | 1260000 | G | [6 empty] | 7 |  |  | https://eshop.weidmueller.com/p/8000083263
8000083264 | XCA3 | 602.6 | 1 | 1 | 1 | PCE | K999 | customer specified without list price | PS | Produits Spécifiques | PS25 | Coffrets équipés | 4064675471134 | 85369010 | DE | XCA3 Produits Spécifiques customer specified without list price XCA3 Produits Spécifiques customer specified without list price | 1440 | G | [6 empty] | 7 |  |  | https://eshop.weidmueller.com/p/8000083264
8000083265 | XCCL0013 | 1270.3 | 1 | 1 | 1 | PCE | K999 | customer specified without list price | PS | Produits Spécifiques | PS25 | Coffrets équipés | 4064675444770 | 85369010 | DE | XCCL0013 Produits Spécifiques customer specified without list price XCCL0013 Produits Spécifiques customer specified without list price | 2330 | G | [6 empty] | 7 |  |  | https://eshop.weidmueller.com/p/8000083265
8000083266 | XCCL0023 | 924.1 | 1 | 1 | 1 | PCE | K999 | customer specified without list price | PS | Produits Spécifiques | PS25 | Coffrets équipés | 4064675444787 | 85369010 | DE | XCCL0023 Produits Spécifiques customer specified without list price XCCL0023 Produits Spécifiques customer specified without list price | 1400 | G | [6 empty] | 7 |  |  | https://eshop.weidmueller.com/p/8000083266
8000083267 | XCCL0033 | 1450.1 | 1 | 1 | 1 | PCE | K999 | customer specified without list price | PS | Produits Spécifiques | PS25 | Coffrets équipés | 4064675471141 | 85369010 | DE | XCCL0033 Produits Spécifiques customer specified without list price XCCL0033 Produits Spécifiques customer specified without list price | 2047000 | G | [6 empty] | 7 |  |  | https://eshop.weidmueller.com/p/8000083267
8000083268 | XCCL0053 | 1653.4 | 1 | 1 | 1 | PCE | K999 | customer specified without list price | PS | Produits Spécifiques | PS25 | Coffrets équipés | 4064675471158 | 85369010 | DE | XCCL0053 Produits Spécifiques customer specified without list price XCCL0053 Produits Spécifiques customer specified without list price | 2880 | G | [6 empty] | 7 |  |  | https://eshop.weidmueller.com/p/8000083268
8000083269 | XCCL0071 | 1333.7 | 1 | 1 | 1 | PCE | K999 | customer specified without list price | PS | Produits Spécifiques | PS25 | Coffrets équipés | 4064675444794 | 85369010 | DE | XCCL0071 Produits Spécifiques customer specified without list price XCCL0071 Produits Spécifiques customer specified without list price | 2690000 | G | [6 empty] | 7 |  |  | https://eshop.weidmueller.com/p/8000083269
8000083270 | XCCL0102 | 1281.9 | 1 | 1 | 1 | PCE | K999 | customer specified without list price | PS | Produits Spécifiques | PS25 | Coffrets équipés | 4064675444909 | 85369010 | DE | XCCL0102 Produits Spécifiques customer specified without list price XCCL0102 Produits Spécifiques customer specified without list price | 2715000 | G | [6 empty] | 7 |  |  | https://eshop.weidmueller.com/p/8000083270
8000083272 | XCCL0123 | 2619.3 | 1 | 1 | 1 | PCE | K999 | customer specified without list price | PS | Produits Spécifiques | PS25 | Coffrets équipés | 4064675444749 | 85369010 | DE | XCCL0123 Produits Spécifiques customer specified without list price XCCL0123 Produits Spécifiques customer specified without list price | 4040 | G | [6 empty] | 7 |  |  | https://eshop.weidmueller.com/p/8000083272
8000083273 | XECL2 | 91.9 | 1 | 1 | 1 | PCE | K999 | customer specified without list price | PS | Produits Spécifiques | PS25 | Coffrets équipés | 4064675444756 | 85369010 | DE | XECL2 Produits Spécifiques customer specified without list price XECL2 Produits Spécifiques customer specified without list price | 1185000 | G | [6 empty] | 7 |  |  | https://eshop.weidmueller.com/p/8000083273
8000083274 | XEV3 | 2234.6 | 1 | 1 | 1 | PCE | K999 | customer specified without list price | PS | Produits Spécifiques | PS25 | Coffrets équipés | 4064675444916 | 85369010 | DE | XEV3 Produits Spécifiques customer specified without list price XEV3 Produits Spécifiques customer specified without list price | 3335 | G | [6 empty] | 7 |  |  | https://eshop.weidmueller.com/p/8000083274
8000083275 | XOND1 | 1463.6 | 1 | 1 | 1 | PCE | K999 | customer specified without list price | PS | Produits Spécifiques | PS25 | Coffrets équipés | 4064675444923 | 85369010 | DE | XOND1 Produits Spécifiques customer specified without list price XOND1 Produits Spécifiques customer specified without list price | 3160 | G | [6 empty] | 7 |  |  | https://eshop.weidmueller.com/p/8000083275
8000083276 | XP3 | 495.6 | 1 | 1 | 1 | PCE | K999 | customer specified without list price | PS | Produits Spécifiques | PS25 | Coffrets équipés | 4064675444930 | 85369010 | DE | XP3 Produits Spécifiques customer specified without list price XP3 Produits Spécifiques customer specified without list price | 1810000 | G | [6 empty] | 7 |  |  | https://eshop.weidmueller.com/p/8000083276
8000083277 | XTBTF311 | 151.7 | 1 | 1 | 1 | PCE | K999 | customer specified without list price | PS | Produits Spécifiques | PS25 | Coffrets équipés | 4064675471165 | 85369010 | DE | XTBTF311 Produits Spécifiques customer specified without list price XTBTF311 Produits Spécifiques customer specified without list price | 1315 | G | [6 empty] | 7 |  |  | https://eshop.weidmueller.com/p/8000083277
8000083278 | XVM1 | 634.1 | 1 | 1 | 1 | PCE | K999 | customer specified without list price | PS | Produits Spécifiques | PS25 | Coffrets équipés | 4064675444947 | 85369010 | DE | XVM1 Produits Spécifiques customer specified without list price XVM1 Produits Spécifiques customer specified without list price | 2110000 | G | [6 empty] | 7 |  |  | https://eshop.weidmueller.com/p/8000083278
8000083279 | XVT1 | 176.6 | 1 | 1 | 1 | PCE | K999 | customer specified without list price | PS | Produits Spécifiques | PS25 | Coffrets équipés | 4064675444954 | 85369010 | DE | XVT1 Produits Spécifiques customer specified without list price XVT1 Produits Spécifiques customer specified without list price | 1325000 | G | [6 empty] | 7 |  |  | https://eshop.weidmueller.com/p/8000083279
8000083280 | XVT3 | 181.7 | 1 | 1 | 1 | PCE | K999 | customer specified without list price | PS | Produits Spécifiques | PS25 | Coffrets équipés | 4064675471172 | 85369010 | DE | XVT3 Produits Spécifiques customer specified without list price XVT3 Produits Spécifiques customer specified without list price | 1360 | G | [6 empty] | 7 |  |  | https://eshop.weidmueller.com/p/8000083280
8000083313 | RO3 | 880.9 | 1 | 1 | 1 | PCE | K999 | customer specified without list price | PS | Produits Spécifiques | PS25 | Coffrets équipés | 4064675452768 | 85369010 | DE | RO3 Produits Spécifiques customer specified without list price RO3 Produits Spécifiques customer specified without list price | 1300 | G | [6 empty] | 7 |  |  | https://eshop.weidmueller.com/p/8000083313
8000083314 | RO3 | 570.3 | 1 | 1 | 1 | PCE | K999 | customer specified without list price | PS | Produits Spécifiques | PS25 | Coffrets équipés | 4064675452775 | 85369010 | DE | RO3 Produits Spécifiques customer specified without list price RO3 Produits Spécifiques customer specified without list price | 785 | G | [6 empty] | 7 |  |  | https://eshop.weidmueller.com/p/8000083314
8000083479 | X24 | 230.2632 | 1 | 1 | 1 | PCE | K999 | customer specified without list price | PS | Produits Spécifiques | PS25 | Coffrets équipés | 4064675456438 | 85369010 | DE | X24 - Coffrets équipés - X24 Coffrets équipés Weidmüller X24 Coffrets équipés X24 Coffrets équipés - X24 | 360 | G | [6 empty] | 7 |  |  | https://eshop.weidmueller.com/p/8000083479
8000083480 | XIO | 875 | 10 | 1 | 1 | PCE | K999 | customer specified without list price | PS | Produits Spécifiques | PS25 | Coffrets équipés | 4064675456445 | 85369010 | DE | XIO - Coffrets équipés - XIO Coffrets équipés Weidmüller XIO Coffrets équipés XIO Coffrets équipés - XIO | 117.634 | G | [6 empty] | 7 |  |  | https://eshop.weidmueller.com/p/8000083480
8000083514 | TERRE42 | 1052.8 | 1 | 1 | 1 | PCE | K999 | customer specified without list price | PS | Produits Spécifiques | PS25 | Coffrets équipés | 4064675456230 | 85369010 | DE | TERRE42 Produits Spécifiques customer specified without list price TERRE42 Produits Spécifiques customer specified without list price | 2225 | G | [6 empty] | 7 |  |  | https://eshop.weidmueller.com/p/8000083514
8000083515 | TERRE2 | 900.9 | 1 | 1 | 1 | PCE | K999 | customer specified without list price | PS | Produits Spécifiques | PS25 | Coffrets équipés | 4064675453833 | 85369010 | DE | TERRE2 Produits Spécifiques customer specified without list price TERRE2 Produits Spécifiques customer specified without list price | 1900 | G | [6 empty] | 7 |  |  | https://eshop.weidmueller.com/p/8000083515
8000083943 | KTBMH453815 | 5613.1667 | 1 | 1 | 1 | PCE | K999 | customer specified without list price | PS | Produits Spécifiques | PS27 | Equipements ATEX | 4064675469094 | 94032080 | DE | KTBMH453815 - Coffrets équipés - KTBMH453815 Coffrets équipés Weidmüller KTBMH453815 Coffrets équipés - KTBMH453815 | 12360 | G | 0.765 | HL | 220 | 570 | 610 | MM | 7 |  |  | https://eshop.weidmueller.com/p/8000083943
8000083944 | KTBMH624515 | 7294.1 | 1 | 1 | 1 | PCE | K999 | customer specified without list price | PS | Produits Spécifiques | PS27 | Equipements ATEX | 4064675469100 | 94032080 | DE | KTBMH624515 - Coffrets équipés - KTBMH624515 Coffrets équipés Weidmüller KTBMH624515 Coffrets équipés - KTBMH624515 | 17777.501 | G | 1.019 | HL | 210 | 630 | 770 | MM | 7 |  |  | https://eshop.weidmueller.com/p/8000083944
8000084162 | XCCL004 | 1884.1 | 1 | 1 | 1 | PCE | K999 | customer specified without list price | PS | Produits Spécifiques | PS25 | Coffrets équipés | 4064675471387 | 85369010 | DE | XCCL004 Produits Spécifiques customer specified without list price XCCL004 Produits Spécifiques customer specified without list price | 3535 | G | [6 empty] | 7 |  |  | https://eshop.weidmueller.com/p/8000084162
8000084163 | XCCL012 | 1387.7 | 1 | 1 | 1 | PCE | K999 | customer specified without list price | PS | Produits Spécifiques | PS25 | Coffrets équipés | 4064675471394 | 85369010 | DE | XCCL012 Produits Spécifiques customer specified without list price XCCL012 Produits Spécifiques customer specified without list price | 2960 | G | [6 empty] | 7 |  |  | https://eshop.weidmueller.com/p/8000084163
8000084359 | MC01C7RP2 | 348.4 | 1 | 1 | 1 | PCE | K999 | customer specified without list price | PS | Produits Spécifiques | PS25 | Coffrets équipés | 4064675474555 | 85369010 | DE | MC01C7RP2 Produits Spécifiques customer specified without list price MC01C7RP2 Produits Spécifiques customer specified without list price | 805 | G | [6 empty] | 7 |  |  | https://eshop.weidmueller.com/p/8000084359
8000084360 | MC01C8RP1 | 354.8 | 1 | 1 | 1 | PCE | K999 | customer specified without list price | PS | Produits Spécifiques | PS25 | Coffrets équipés | 4064675474562 | 85369010 | DE | MC01C8RP1 Produits Spécifiques customer specified without list price MC01C8RP1 Produits Spécifiques customer specified without list price | 800 | G | [6 empty] | 7 |  |  | https://eshop.weidmueller.com/p/8000084360
8000084361 | MC01C8RP2 | 307 | 1 | 1 | 1 | PCE | K999 | customer specified without list price | PS | Produits Spécifiques | PS25 | Coffrets équipés | 4064675474579 | 85369010 | DE | MC01C8RP2 Produits Spécifiques customer specified without list price MC01C8RP2 Produits Spécifiques customer specified without list price | 755 | G | [6 empty] | 7 |  |  | https://eshop.weidmueller.com/p/8000084361
8000084546 | BORNIERBAS | 2312.5 | 1 | 1 | 1 | PCE | K999 | customer specified without list price | PS | Produits Spécifiques | PS25 | Coffrets équipés | 4064675477822 | 85369010 | DE | BORNIERBAS Produits Spécifiques customer specified without list price BORNIERBAS Produits Spécifiques customer specified without list price | 1574.413 | G | [6 empty] | 7 |  |  | https://eshop.weidmueller.com/p/8000084546
8000084547 | RAILHAUT | 1226.5 | 1 | 1 | 1 | PCE | K999 | customer specified without list price | PS | Produits Spécifiques | PS25 | Coffrets équipés | 4064675477839 | 85369010 | DE | RAILHAUT Produits Spécifiques customer specified without list price RAILHAUT Produits Spécifiques customer specified without list price | 928.234 | G | [6 empty] | 7 |  |  | https://eshop.weidmueller.com/p/8000084547
8000084548 | TESYS | 464.1 | 1 | 1 | 1 | PCE | K999 | customer specified without list price | PS | Produits Spécifiques | PS25 | Coffrets équipés | 4064675477846 | 85369010 | DE | TESYS Produits Spécifiques customer specified without list price TESYS Produits Spécifiques customer specified without list price | 438.037 | G | [6 empty] | 7 |  |  | https://eshop.weidmueller.com/p/8000084548
8000084731 | RS VERT SUPPLY BLL_F | 44.97 | 1 | 10 | 10 | PCE | I675 | SPS connecting cable | PL | Composants sur CI | PL35 | Connecteurs STV, RSV / autres | 4099986226593 | 85369095 | ES | Module d’interface avec bloc de jonction, connecteur, Raccordement enfichable Module de transfert comme interface avec des terminaux et des connecteurs. | 591.74 | G | 1151.348 | CCM | 336 | 140 | 2 | MM | 56 |  |  | https://eshop.weidmueller.com/p/8000084731
8000084817 | BORNIERPUISSANCE | 752.1 | 1 | 1 | 1 | PCE | K999 | customer specified without list price | PS | Produits Spécifiques | PS25 | Coffrets équipés | 4064675501824 | 85369010 | DE | BORNIERPUISSANCE Produits Spécifiques customer specified without list price BORNIERPUISSANCE Produits Spécifiques customer specified without list price | 2499.98 | G | [6 empty] | 7 |  |  | https://eshop.weidmueller.com/p/8000084817
8000085028 | KEB GP 2015 S4N AB | 25.4 | 1 | 1 | 1 | PCE | P160 | Enclosures | PS | Produits Spécifiques | PS24 | Coffrets industriels | 4064675642732 | 85389099 | DE | KEB GP 2015 S4N AB - KEB GP 2015 S4N AB -Coffrets industriels Coffrets industriels | 490 | G | 62.928 | CCM | 184 | 114 | 3 | MM | 7 |  |  | https://eshop.weidmueller.com/p/8000085028
8000085029 | KEB GP 2020 S4N AB | 33.7 | 1 | 1 | 1 | PCE | P160 | Enclosures | PS | Produits Spécifiques | PS24 | Coffrets industriels | 4064675642749 | 85389099 | DE | KEB GP 2020 S4N AB - KEB GP 2020 S4N AB -Coffrets industriels Coffrets industriels | 715 | G | 80.592 | CCM | 184 | 146 | 3 | MM | 7 |  |  | https://eshop.weidmueller.com/p/8000085029
8000085031 | KEB GP 3015 S4N AB | 38 | 1 | 1 | 1 | PCE | P160 | Enclosures | PS | Produits Spécifiques | PS24 | Coffrets industriels | 4064675642756 | 85389099 | DE | KEB GP 3015 S4N AB - KEB GP 3015 S4N AB -Coffrets industriels Coffrets industriels | 775 | G | 97.128 | CCM | 284 | 114 | 3 | MM | 7 |  |  | https://eshop.weidmueller.com/p/8000085031
8000085036 | KEB GP 3020 S4N AB | 50.5 | 1 | 1 | 1 | PCE | P160 | Enclosures | PS | Produits Spécifiques | PS24 | Coffrets industriels | 4064675642763 | 85389099 |  | KEB GP 3020 S4N AB - KEB GP 3020 S4N AB -Coffrets industriels Coffrets industriels | 1110 | G | 139.728 | CCM | 284 | 164 | 3 | MM | 7 |  |  | https://eshop.weidmueller.com/p/8000085036
8000085038 | KEB GP 3030 S4N AB | 75.7 | 1 | 1 | 1 | PCE | P160 | Enclosures | PS | Produits Spécifiques | PS24 | Coffrets industriels | 4064675642770 | 85389099 | DE | KEB GP 3030 S4N AB - KEB GP 3030 S4N AB -Coffrets industriels Coffrets industriels | 1785 | G | 224.928 | CCM | 284 | 264 | 3 | MM | 7 |  |  | https://eshop.weidmueller.com/p/8000085038
8000085040 | KEB GP 6020 S4N AB | 100.7 | 1 | 1 | 1 | PCE | P160 | Enclosures | PS | Produits Spécifiques | PS24 | Coffrets industriels | 4064675642787 | 85389099 | DE | KEB GP 6020 S4N AB - KEB GP 6020 S4N AB -Coffrets industriels Coffrets industriels | 2295 | G | 287.328 | CCM | 584 | 164 | 3 | MM | 7 |  |  | https://eshop.weidmueller.com/p/8000085040
8000085041 | KEB GP 6030 S4N AB | 150.6 | 1 | 1 | 1 | PCE | P160 | Enclosures | PS | Produits Spécifiques | PS24 | Coffrets industriels | 4064675642794 | 85389099 | DE | KEB GP 6030 S4N AB - KEB GP 6030 S4N AB -Coffrets industriels Coffrets industriels | 3680 | G | 462.528 | CCM | 584 | 264 | 3 | MM | 7 |  |  | https://eshop.weidmueller.com/p/8000085041
8000085042 | KEB GP 5020 S4N AB | 84 | 1 | 1 | 1 | PCE | P160 | Enclosures | PS | Produits Spécifiques | PS24 | Coffrets industriels | 4064675643005 | 85389099 | DE | KEB GP 5020 S4N AB - KEB GP 5020 S4N AB -Coffrets industriels Coffrets industriels | 1890 | G | 237.636 | CCM | 483 | 164 | 3 | MM | 7 |  |  | https://eshop.weidmueller.com/p/8000085042
8000085043 | KEB GP 5030 S4N AB | 125.7 | 1 | 1 | 1 | PCE | P160 | Enclosures | PS | Produits Spécifiques | PS24 | Coffrets industriels | 4064675643012 | 85389099 | DE | KEB GP 5030 S4N AB - KEB GP 5030 S4N AB -Coffrets industriels Coffrets industriels | 3050 | G | 383.328 | CCM | 484 | 264 | 3 | MM | 7 |  |  | https://eshop.weidmueller.com/p/8000085043
8000085044 | KEB GP 4030 S4N AB | 100.7 | 1 | 1 | 1 | PCE | P160 | Enclosures | PS | Produits Spécifiques | PS24 | Coffrets industriels | 4064675643029 | 85389099 | DE | KEB GP 4030 S4N AB - KEB GP 4030 S4N AB -Coffrets industriels Coffrets industriels | 2435 | G | 304.128 | CCM | 384 | 264 | 3 | MM | 7 |  |  | https://eshop.weidmueller.com/p/8000085044
8000085045 | KEB GP 4020 S4N AB | 67.2 | 1 | 1 | 1 | PCE | P160 | Enclosures | PS | Produits Spécifiques | PS24 | Coffrets industriels | 4064675643036 | 85389099 | DE | KEB GP 4020 S4N AB - KEB GP 4020 S4N AB -Coffrets industriels Coffrets industriels | 1500 | G | 188.928 | CCM | 384 | 164 | 3 | MM | 7 |  |  | https://eshop.weidmueller.com/p/8000085045
8000085192 | MHS 7S/03-5/02 D11 H T3 B T | 609.13 | 100 | 13 | 13 | PCE | P315 | PCB-Connectors SV/BU;SU/BU | PL | Composants sur CI | PL22 | PCB Omnimate 4.0 Hybrid | 4064675622468 | 85366930 | DE | Connecteur hybride (raccordement sur platine), 7.50 mm, Nombre de pôles: 5, Angle de sortie: 90° | 160.94 | G |  | CCM |  |  |  | MM | 28 |  |  | https://eshop.weidmueller.com/p/8000085192
8000085260 | MHS 7S/04-5/02 D11 H T3 B T | 654.49 | 100 | 11 | 11 | PCE | P315 | PCB-Connectors SV/BU;SU/BU | PL | Composants sur CI | PL22 | PCB Omnimate 4.0 Hybrid | 4064675622420 | 85366930 | DE | Connecteur hybride (raccordement sur platine), 7.50 mm, Nombre de pôles: 6, Angle de sortie: 90° | 153.197 | G | 197.64 | CCM | 549 | 20 | 18 | MM | 28 |  |  | https://eshop.weidmueller.com/p/8000085260
8000085261 | MHS 7S/03-5/04 D11 H T3 B T | 672.94 | 100 | 10 | 10 | PCE | P315 | PCB-Connectors SV/BU;SU/BU | PL | Composants sur CI | PL22 | PCB Omnimate 4.0 Hybrid | 4064675623205 | 85366930 | DE | Connecteur hybride (raccordement sur platine), 7.50 mm, Nombre de pôles: 7, Angle de sortie: 90° | 147.63 | G |  | CCM |  |  |  | MM | 28 |  |  | https://eshop.weidmueller.com/p/8000085261
8000085263 | MHS 7S/04-5/04 D11 H T3 B T | 718.3 | 100 | 9 | 9 | PCE | P315 | PCB-Connectors SV/BU;SU/BU | PL | Composants sur CI | PL22 | PCB Omnimate 4.0 Hybrid | 4064675623229 | 85366930 | DE | Connecteur hybride (raccordement sur platine), 7.50 mm, Nombre de pôles: 8, Angle de sortie: 90° | 145.818 | G | 187.758 | CCM | 549 | 19 | 18 | MM | 28 |  |  | https://eshop.weidmueller.com/p/8000085263
8000085268 | MPS 7S/03-5/02 D11 S TN B B | 3179.32 | 100 | 42 | 42 | PCE | P315 | PCB-Connectors SV/BU;SU/BU | PL | Composants sur CI | PL22 | PCB Omnimate 4.0 Hybrid | 4064675622345 | 85366990 | DE | Connecteur hybride (raccordement du conducteur), 7.50 mm, Nombre de pôles: 5, SNAP IN | 1632.708 | G | 1748.25 | CCM | 350 | 135 | 37 | MM | 28 |  |  | https://eshop.weidmueller.com/p/8000085268
8000085269 | MPS 7S/04-5/02 D11 S TN B B | 3301.23 | 100 | 36 | 36 | PCE | P315 | PCB-Connectors SV/BU;SU/BU | PL | Composants sur CI | PL22 | PCB Omnimate 4.0 Hybrid | 4064675622765 | 85366990 | DE | Connecteur hybride (raccordement du conducteur), 7.50 mm, Nombre de pôles: 6, SNAP IN | 1536.804 | G | 7214.272 | CCM | 350 | 135 | 37 | MM | 28 |  |  | https://eshop.weidmueller.com/p/8000085269
8000085270 | MPS 7S/03-5/04 D11 S TN B B | 3363.46 | 100 | 30 | 30 | PCE | P315 | PCB-Connectors SV/BU;SU/BU | PL | Composants sur CI | PL22 | PCB Omnimate 4.0 Hybrid | 4064675623243 | 85366990 | DE | Connecteur hybride (raccordement du conducteur), 7.50 mm, Nombre de pôles: 7, SNAP IN | 1368 | G | 1748.25 | CCM | 350 | 135 | 37 | MM | 28 |  |  | https://eshop.weidmueller.com/p/8000085270
8000085271 | MPS 7S/04-5/04 D11 S TN B B | 3485.37 | 100 | 30 | 30 | PCE | P315 | PCB-Connectors SV/BU;SU/BU | PL | Composants sur CI | PL22 | PCB Omnimate 4.0 Hybrid | 4064675623304 | 85366990 | DE | Connecteur hybride (raccordement du conducteur), 7.50 mm, Nombre de pôles: 8, SNAP IN | 1452 | G | 1748.25 | CCM | 350 | 135 | 37 | MM | 28 |  |  | https://eshop.weidmueller.com/p/8000085271
8000085283 | RAILPROFILE1 | 416 | 1 | 1 | 1 | PCE | K999 | customer specified without list price | PS | Produits Spécifiques | PS25 | Coffrets équipés | 4064675500476 | 85369010 | DE | RAILPROFILE1 Produits Spécifiques customer specified without list price RAILPROFILE1 Produits Spécifiques customer specified without list price | 1510 | G | [6 empty] | 7 |  |  | https://eshop.weidmueller.com/p/8000085283
8000085284 | RAILPROFILE1 | 586.6 | 1 | 1 | 1 | PCE | K999 | customer specified without list price | PS | Produits Spécifiques | PS25 | Coffrets équipés | 4064675500483 | 85369010 | DE | RAILPROFILE1 Produits Spécifiques customer specified without list price RAILPROFILE1 Produits Spécifiques customer specified without list price | 2100 | G | [6 empty] | 7 |  |  | https://eshop.weidmueller.com/p/8000085284
8000085288 | ST3C356DC356G | 609 | 1 | 1 | 1 | PCE | K999 | customer specified without list price | PS | Produits Spécifiques | PS25 | Coffrets équipés | 4064675501848 | 85369010 | DE | ST3C356DC356G Produits Spécifiques customer specified without list price ST3C356DC356G Produits Spécifiques customer specified without list price | 862.423 | G | [6 empty] | 7 |  |  | https://eshop.weidmueller.com/p/8000085288
8000085289 | ST3C25G | 587.1 | 1 | 1 | 1 | PCE | K999 | customer specified without list price | PS | Produits Spécifiques | PS25 | Coffrets équipés | 4064675501831 | 85369010 | DE | ST3C25G Produits Spécifiques customer specified without list price ST3C25G Produits Spécifiques customer specified without list price | 718.023 | G | [6 empty] | 7 |  |  | https://eshop.weidmueller.com/p/8000085289
8000085498 | RAILPROFILE1 | 924.2 | 1 | 1 | 1 | PCE | K999 | customer specified without list price | PS | Produits Spécifiques | PS25 | Coffrets équipés | 4064675530398 | 85369010 | DE | RAILPROFILE1 Produits Spécifiques customer specified without list price RAILPROFILE1 Produits Spécifiques customer specified without list price | 975 | G | [6 empty] | 7 |  |  | https://eshop.weidmueller.com/p/8000085498
8000085639 | RAILPROFILE2 | 1035.5 | 1 | 1 | 1 | PCE | K999 | customer specified without list price | PS | Produits Spécifiques | PS25 | Coffrets équipés | 4064675535751 | 85369010 | DE | RAILPROFILE2 - Coffrets équipés - RAILPROFILE2 Coffrets équipés Weidmüller RAILPROFILE2 Coffrets équipés - RAILPROFILE2 | 1367 | G | [6 empty] | 7 |  |  | https://eshop.weidmueller.com/p/8000085639
8000085671 | RAILPROFILE1 | 1326 | 1 | 1 | 1 | PCE | K999 | customer specified without list price | PS | Produits Spécifiques | PS25 | Coffrets équipés | 4064675534303 | 85369010 | DE | RAILPROFILE1 Produits Spécifiques customer specified without list price RAILPROFILE1 Produits Spécifiques customer specified without list price | 1053.982 | G | [6 empty] | 7 |  |  | https://eshop.weidmueller.com/p/8000085671
8000085672 | RAILPROFILE2 | 1326 | 1 | 1 | 1 | PCE | K999 | customer specified without list price | PS | Produits Spécifiques | PS25 | Coffrets équipés | 4064675534310 | 85369010 | DE | RAILPROFILE2 Produits Spécifiques customer specified without list price RAILPROFILE2 Produits Spécifiques customer specified without list price | 1058.474 | G | [6 empty] | 7 |  |  | https://eshop.weidmueller.com/p/8000085672
8000085688 | RAILPROFILE1 | 800 | 1 | 1 | 1 | PCE | K999 | customer specified without list price | PS | Produits Spécifiques | PS25 | Coffrets équipés | 4064675534358 | 85369010 | DE | RAILPROFILE1 Produits Spécifiques customer specified without list price RAILPROFILE1 Produits Spécifiques customer specified without list price | 3605 | G | [6 empty] | 7 |  |  | https://eshop.weidmueller.com/p/8000085688
8000085769 | RAILPROFILE1 | 941.1 | 1 | 1 | 1 | PCE | K999 | customer specified without list price | PS | Produits Spécifiques | PS25 | Coffrets équipés | 4064675536642 | 85369010 | DE | RAILPROFILE1 - Coffrets équipés - RAILPROFILE1 Coffrets équipés Weidmüller RAILPROFILE1 Coffrets équipés - RAILPROFILE1 | 2190 | G | [6 empty] | 7 |  |  | https://eshop.weidmueller.com/p/8000085769
8000086043 | 210918 | 1135.3 | 1 | 1 | 1 | PCE | K999 | customer specified without list price | PS | Produits Spécifiques | PS25 | Coffrets équipés | 4064675537984 | 85369010 | DE | 210918 Produits Spécifiques customer specified without list price 210918 Produits Spécifiques customer specified without list price | 2755 | G | [6 empty] | 7 |  |  | https://eshop.weidmueller.com/p/8000086043
8000086153 | 280BORNES1557290000 | 1381.8 | 1 | 1 | 1 | PCE | K999 | customer specified without list price | PS | Produits Spécifiques | PS25 | Coffrets équipés | 4064675562818 | 85369010 | DE | 280BORNES1557290000 Produits Spécifiques customer specified without list price 280BORNES1557290000 Produits Spécifiques customer specified without list price | 1980 | G | [6 empty] | 7 |  |  | https://eshop.weidmueller.com/p/8000086153
8000086174 | RAILADASIETADFEASI | 1068 | 1 | 1 | 1 | PCE | K999 | customer specified without list price | PS | Produits Spécifiques | PS25 | Coffrets équipés | 4064675565710 | 85369010 | DE | RAILADASIETADFEASI Produits Spécifiques customer specified without list price RAILADASIETADFEASI Produits Spécifiques customer specified without list price | 3120 | G | [6 empty] | 7 |  |  | https://eshop.weidmueller.com/p/8000086174
8000086175 | RAILADFEN | 961.3 | 1 | 1 | 1 | PCE | K999 | customer specified without list price | PS | Produits Spécifiques | PS25 | Coffrets équipés | 4064675565727 | 85369010 | DE | RAILADFEN Produits Spécifiques customer specified without list price RAILADFEN Produits Spécifiques customer specified without list price | 3440 | G | [6 empty] | 7 |  |  | https://eshop.weidmueller.com/p/8000086175
8000086176 | RAILADFERDC | 1290.2 | 1 | 1 | 1 | PCE | K999 | customer specified without list price | PS | Produits Spécifiques | PS25 | Coffrets équipés | 4064675565734 | 85369010 | DE | RAILADFERDC Produits Spécifiques customer specified without list price RAILADFERDC Produits Spécifiques customer specified without list price | 3405 | G | [6 empty] | 7 |  |  | https://eshop.weidmueller.com/p/8000086176
8000086177 | RAILADNS1 | 425.2 | 1 | 1 | 1 | PCE | K999 | customer specified without list price | PS | Produits Spécifiques | PS25 | Coffrets équipés | 4064675565741 | 85369010 | DE | RAILADNS1 Produits Spécifiques customer specified without list price RAILADNS1 Produits Spécifiques customer specified without list price | 1980 | G | [6 empty] | 7 |  |  | https://eshop.weidmueller.com/p/8000086177
8000086192 | BORNIEREESCLEMESSY | 830.5 | 1 | 1 | 1 | PCE | K999 | customer specified without list price | PS | Produits Spécifiques | PS25 | Coffrets équipés | 4064675563396 | 85369010 | DE | BORNIEREESCLEMESSY Produits Spécifiques customer specified without list price BORNIEREESCLEMESSY Produits Spécifiques customer specified without list price | 1575 | G | [6 empty] | 7 |  |  | https://eshop.weidmueller.com/p/8000086192
8000086231 | 190BORNES1674300000 | 1958.5 | 1 | 1 | 1 | PCE | K999 | customer specified without list price | PS | Produits Spécifiques | PS25 | Coffrets équipés | 4064675563815 | 85369010 | DE | 190BORNES1674300000 Produits Spécifiques customer specified without list price 190BORNES1674300000 Produits Spécifiques customer specified without list price | 2815 | G | [6 empty] | 7 |  |  | https://eshop.weidmueller.com/p/8000086231
8000086356 | RAILPROFILE1 | 1012 | 1 | 1 | 1 | PCE | K999 | customer specified without list price | PS | Produits Spécifiques | PS25 | Coffrets équipés | 4064675564355 | 85369010 | DE | RAILPROFILE1 Produits Spécifiques customer specified without list price RAILPROFILE1 Produits Spécifiques customer specified without list price | 1354.638 | G | [6 empty] | 7 |  |  | https://eshop.weidmueller.com/p/8000086356
8000086454 | 2RAKEMAXC01RP1 | 626.9 | 1 | 1 | 1 | PCE | K999 | customer specified without list price | PS | Produits Spécifiques | PS25 | Coffrets équipés | 4064675565765 | 85369010 | DE | 2RAKEMAXC01RP1 Produits Spécifiques customer specified without list price 2RAKEMAXC01RP1 Produits Spécifiques customer specified without list price | 1145 | G | [6 empty] | 7 |  |  | https://eshop.weidmueller.com/p/8000086454
8000086457 | 2RAKEMAXC01RP2 | 718.6 | 1 | 1 | 1 | PCE | K999 | customer specified without list price | PS | Produits Spécifiques | PS25 | Coffrets équipés | 4064675565772 | 85369010 | DE | 2RAKEMAXC01RP2 Produits Spécifiques customer specified without list price 2RAKEMAXC01RP2 Produits Spécifiques customer specified without list price | 1235 | G | [6 empty] | 7 |  |  | https://eshop.weidmueller.com/p/8000086457
8000086463 | A2C4 | 860 | 1 | 1 | 1 | PCE | K999 | customer specified without list price | PS | Produits Spécifiques | PS25 | Coffrets équipés | 4064675570271 | 85369010 | DE | A2C4 Produits Spécifiques customer specified without list price A2C4 Produits Spécifiques customer specified without list price | 2675 | G | [6 empty] | 7 |  |  | https://eshop.weidmueller.com/p/8000086463
8000086464 | A2C6 | 950 | 1 | 1 | 1 | PCE | K999 | customer specified without list price | PS | Produits Spécifiques | PS25 | Coffrets équipés | 4064675570295 | 85369010 | DE | A2C6 Produits Spécifiques customer specified without list price A2C6 Produits Spécifiques customer specified without list price | 2745 | G | [6 empty] | 7 |  |  | https://eshop.weidmueller.com/p/8000086464
8000086465 | A2C1 | 1320 | 1 | 1 | 1 | PCE | K999 | customer specified without list price | PS | Produits Spécifiques | PS25 | Coffrets équipés | 4064675570301 | 85369010 | DE | A2C1 Produits Spécifiques customer specified without list price A2C1 Produits Spécifiques customer specified without list price | 2250 | G | [6 empty] | 7 |  |  | https://eshop.weidmueller.com/p/8000086465
8000086537 | 31CCL006 | 270.2 | 1 | 1 | 1 | PCE | K999 | customer specified without list price | PS | Produits Spécifiques | PS25 | Coffrets équipés | 4064675570547 | 85369010 | DE | 31CCL006 Produits Spécifiques customer specified without list price 31CCL006 Produits Spécifiques customer specified without list price | 825 | G | [6 empty] | 7 |  |  | https://eshop.weidmueller.com/p/8000086537
8000086538 | 31CCL0011 | 730.7 | 1 | 1 | 1 | PCE | K999 | customer specified without list price | PS | Produits Spécifiques | PS25 | Coffrets équipés | 4064675570554 | 85369010 | DE | 31CCL0011 Produits Spécifiques customer specified without list price 31CCL0011 Produits Spécifiques customer specified without list price | 1795 | G | [6 empty] | 7 |  |  | https://eshop.weidmueller.com/p/8000086538
8000086539 | 31CCL0012 | 440.2 | 1 | 1 | 1 | PCE | K999 | customer specified without list price | PS | Produits Spécifiques | PS25 | Coffrets équipés | 4064675570561 | 85369010 | DE | 31CCL0012 Produits Spécifiques customer specified without list price 31CCL0012 Produits Spécifiques customer specified without list price | 1375 | G | [6 empty] | 7 |  |  | https://eshop.weidmueller.com/p/8000086539
8000086540 | 31CCL002 | 328.1 | 1 | 1 | 1 | PCE | K999 | customer specified without list price | PS | Produits Spécifiques | PS25 | Coffrets équipés | 4064675570585 | 85369010 | DE | 31CCL002 Produits Spécifiques customer specified without list price 31CCL002 Produits Spécifiques customer specified without list price | 1065 | G | [6 empty] | 7 |  |  | https://eshop.weidmueller.com/p/8000086540
8000086541 | 31CCL0031 | 670.2 | 1 | 1 | 1 | PCE | K999 | customer specified without list price | PS | Produits Spécifiques | PS25 | Coffrets équipés | 4064675570592 | 85369010 | DE | 31CCL0031 Produits Spécifiques customer specified without list price 31CCL0031 Produits Spécifiques customer specified without list price | 1720 | G | [6 empty] | 7 |  |  | https://eshop.weidmueller.com/p/8000086541
8000086542 | 31CCL0032 | 324.8 | 1 | 1 | 1 | PCE | K999 | customer specified without list price | PS | Produits Spécifiques | PS25 | Coffrets équipés | 4064675570530 | 85369010 | DE | 31CCL0032 Produits Spécifiques customer specified without list price 31CCL0032 Produits Spécifiques customer specified without list price | 1190 | G | [6 empty] | 7 |  |  | https://eshop.weidmueller.com/p/8000086542
8000086543 | 31CCL0041 | 769.2 | 1 | 1 | 1 | PCE | K999 | customer specified without list price | PS | Produits Spécifiques | PS25 | Coffrets équipés | 4064675570738 | 85369010 | DE | 31CCL0041 Produits Spécifiques customer specified without list price 31CCL0041 Produits Spécifiques customer specified without list price | 1850 | G | [6 empty] | 7 |  |  | https://eshop.weidmueller.com/p/8000086543
8000086544 | 31CCL0042 | 504.7 | 1 | 1 | 1 | PCE | K999 | customer specified without list price | PS | Produits Spécifiques | PS25 | Coffrets équipés | 4064675570745 | 85369010 | DE | 31CCL0042 Produits Spécifiques customer specified without list price 31CCL0042 Produits Spécifiques customer specified without list price | 1475 | G | [6 empty] | 7 |  |  | https://eshop.weidmueller.com/p/8000086544
8000086545 | 31CCL0051 | 769.3 | 1 | 1 | 1 | PCE | K999 | customer specified without list price | PS | Produits Spécifiques | PS25 | Coffrets équipés | 4064675570608 | 85369010 | DE | 31CCL0051 Produits Spécifiques customer specified without list price 31CCL0051 Produits Spécifiques customer specified without list price | 1855 | G | [6 empty] | 7 |  |  | https://eshop.weidmueller.com/p/8000086545
8000086546 | 31CCL0052 | 504.7 | 1 | 1 | 1 | PCE | K999 | customer specified without list price | PS | Produits Spécifiques | PS25 | Coffrets équipés | 4064675570615 | 85369010 | DE | 31CCL0052 Produits Spécifiques customer specified without list price 31CCL0052 Produits Spécifiques customer specified without list price | 1465 | G | [6 empty] | 7 |  |  | https://eshop.weidmueller.com/p/8000086546
8000086547 | 31CCL0071 | 499.2 | 1 | 1 | 1 | PCE | K999 | customer specified without list price | PS | Produits Spécifiques | PS25 | Coffrets équipés | 4064675570622 | 85369010 | DE | 31CCL0071 Produits Spécifiques customer specified without list price 31CCL0071 Produits Spécifiques customer specified without list price | 1340 | G | [6 empty] | 7 |  |  | https://eshop.weidmueller.com/p/8000086547
8000086548 | 31CCL0072 | 217.1 | 1 | 1 | 1 | PCE | K999 | customer specified without list price | PS | Produits Spécifiques | PS25 | Coffrets équipés | 4064675570639 | 85369010 | DE | 31CCL0072 Produits Spécifiques customer specified without list price 31CCL0072 Produits Spécifiques customer specified without list price | 925 | G | [6 empty] | 7 |  |  | https://eshop.weidmueller.com/p/8000086548
8000086549 | 31CCL0081 | 499.2 | 1 | 1 | 1 | PCE | K999 | customer specified without list price | PS | Produits Spécifiques | PS25 | Coffrets équipés | 4064675570646 | 85369010 | DE | 31CCL0081 Produits Spécifiques customer specified without list price 31CCL0081 Produits Spécifiques customer specified without list price | 1340 | G | [6 empty] | 7 |  |  | https://eshop.weidmueller.com/p/8000086549
8000086550 | 31CCL0082 | 217.1 | 1 | 1 | 1 | PCE | K999 | customer specified without list price | PS | Produits Spécifiques | PS25 | Coffrets équipés | 4064675570653 | 85369010 | DE | 31CCL0082 Produits Spécifiques customer specified without list price 31CCL0082 Produits Spécifiques customer specified without list price | 925 | G | [6 empty] | 7 |  |  | https://eshop.weidmueller.com/p/8000086550
8000086551 | 31CCL01001 | 400.2 | 1 | 1 | 1 | PCE | K999 | customer specified without list price | PS | Produits Spécifiques | PS25 | Coffrets équipés | 4064675570660 | 85369010 | DE | 31CCL01001 Produits Spécifiques customer specified without list price 31CCL01001 Produits Spécifiques customer specified without list price | 1190 | G | [6 empty] | 7 |  |  | https://eshop.weidmueller.com/p/8000086551
8000086552 | 31CCL01002 | 216.4 | 1 | 1 | 1 | PCE | K999 | customer specified without list price | PS | Produits Spécifiques | PS25 | Coffrets équipés | 4064675570523 | 85369010 | DE | 31CCL01002 Produits Spécifiques customer specified without list price 31CCL01002 Produits Spécifiques customer specified without list price | 915 | G | [6 empty] | 7 |  |  | https://eshop.weidmueller.com/p/8000086552
8000086553 | 31CCL0111 | 400.2 | 1 | 1 | 1 | PCE | K999 | customer specified without list price | PS | Produits Spécifiques | PS25 | Coffrets équipés | 4064675570752 | 85369010 | DE | 31CCL0111 Produits Spécifiques customer specified without list price 31CCL0111 Produits Spécifiques customer specified without list price | 1190 | G | [6 empty] | 7 |  |  | https://eshop.weidmueller.com/p/8000086553
8000086554 | 31CCL0112 | 216.4 | 1 | 1 | 1 | PCE | K999 | customer specified without list price | PS | Produits Spécifiques | PS25 | Coffrets équipés | 4064675570769 | 85369010 | DE | 31CCL0112 Produits Spécifiques customer specified without list price 31CCL0112 Produits Spécifiques customer specified without list price | 935 | G | [6 empty] | 7 |  |  | https://eshop.weidmueller.com/p/8000086554
8000086555 | 31CCL0121 | 383.8 | 1 | 1 | 1 | PCE | K999 | customer specified without list price | PS | Produits Spécifiques | PS25 | Coffrets équipés | 4064675570677 | 85369010 | DE | 31CCL0121 Produits Spécifiques customer specified without list price 31CCL0121 Produits Spécifiques customer specified without list price | 1170 | G | [6 empty] | 7 |  |  | https://eshop.weidmueller.com/p/8000086555
8000086556 | 31CCL0122 | 455.2 | 1 | 1 | 1 | PCE | K999 | customer specified without list price | PS | Produits Spécifiques | PS25 | Coffrets équipés | 4064675570684 | 85369010 | DE | 31CCL0122 Produits Spécifiques customer specified without list price 31CCL0122 Produits Spécifiques customer specified without list price | 1285 | G | [6 empty] | 7 |  |  | https://eshop.weidmueller.com/p/8000086556
8000086557 | 31CCL0131 | 383.8 | 1 | 1 | 1 | PCE | K999 | customer specified without list price | PS | Produits Spécifiques | PS25 | Coffrets équipés | 4064675570691 | 85369010 | DE | 31CCL0131 Produits Spécifiques customer specified without list price 31CCL0131 Produits Spécifiques customer specified without list price | 1165 | G | [6 empty] | 7 |  |  | https://eshop.weidmueller.com/p/8000086557
8000086558 | 31CCL0132 | 455.2 | 1 | 1 | 1 | PCE | K999 | customer specified without list price | PS | Produits Spécifiques | PS25 | Coffrets équipés | 4064675570707 | 85369010 | DE | 31CCL0132 Produits Spécifiques customer specified without list price 31CCL0132 Produits Spécifiques customer specified without list price | 1275 | G | [6 empty] | 7 |  |  | https://eshop.weidmueller.com/p/8000086558
8000086559 | 31CCL0141 | 268.3 | 1 | 1 | 1 | PCE | K999 | customer specified without list price | PS | Produits Spécifiques | PS25 | Coffrets équipés | 4064675570714 | 85369010 | DE | 31CCL0141 Produits Spécifiques customer specified without list price 31CCL0141 Produits Spécifiques customer specified without list price | 1005 | G | [6 empty] | 7 |  |  | https://eshop.weidmueller.com/p/8000086559
8000086560 | 31CCL0142 | 351.6 | 1 | 1 | 1 | PCE | K999 | customer specified without list price | PS | Produits Spécifiques | PS25 | Coffrets équipés | 4064675570721 | 85369010 | DE | 31CCL0142 Produits Spécifiques customer specified without list price 31CCL0142 Produits Spécifiques customer specified without list price | 1125 | G | [6 empty] | 7 |  |  | https://eshop.weidmueller.com/p/8000086560
8000086576 | PV SUN COVER 30/19/18 | 177.63 | 1 | 1 | 1 | PCE | I662 | PV connectivitiy | PV | Coffret Photovoltaiques | PV25 | Coffret Photovoltaiques | 4064675845164 | 85389099 | DE | PV SUN COVER 30/19/18 Coffret Photovoltaiques PV SUN COVER 30/19/18 - Coffret Photovoltaiques | 3060 | G | 12096 | CCM | 360 | 280 | 120 | MM | 7 |  |  | https://eshop.weidmueller.com/p/8000086576
8000086607 | RAILPROFILE1 | 1043.6 | 1 | 1 | 1 | PCE | K999 | customer specified without list price | PS | Produits Spécifiques | PS25 | Coffrets équipés | 4064675566670 | 85369010 | DE | RAILPROFILE1 Produits Spécifiques customer specified without list price RAILPROFILE1 Produits Spécifiques customer specified without list price | 3610.997 | G | [6 empty] | 7 |  |  | https://eshop.weidmueller.com/p/8000086607
8000086794 | 12FC1A05X1X2 | 5787 | 1 | 1 | 1 | PCE | K999 | customer specified without list price | PS | Produits Spécifiques | PS25 | Coffrets équipés | 4064675569749 | 85369010 | DE | 12FC1A05X1X2 Produits Spécifiques customer specified without list price 12FC1A05X1X2 Produits Spécifiques customer specified without list price | 3926.527 | G | [6 empty] | 7 |  |  | https://eshop.weidmueller.com/p/8000086794
8000086969 | BORNIERCLEMESSYA2C1 | 823.1 | 1 | 1 | 1 | PCE | K999 | customer specified without list price | PS | Produits Spécifiques | PS25 | Coffrets équipés | 4064675570394 | 85369010 | DE | BORNIERCLEMESSYA2C1 Produits Spécifiques customer specified without list price BORNIERCLEMESSYA2C1 Produits Spécifiques customer specified without list price | 1450 | G | [6 empty] | 7 |  |  | https://eshop.weidmueller.com/p/8000086969
8000087024 | PV SUN COVER 37/30/18 | 207.76 | 1 | 1 | 1 | PCE | I662 | PV connectivitiy | PV | Coffret Photovoltaiques | PV25 | Coffret Photovoltaiques | 4064675845171 | 85389099 | DE | PV SUN COVER 37/30/18 Coffret Photovoltaiques PV SUN COVER 37/30/18 - Coffret Photovoltaiques | 5200 | G | 34177.5 | CCM | 465 | 350 | 210 | MM | 7 |  |  | https://eshop.weidmueller.com/p/8000087024
8000087025 | PV SUN COVER 56/30/21 | 268 | 1 | 1 | 1 | PCE | I662 | PV connectivitiy | PV | Coffret Photovoltaiques | PV25 | Coffret Photovoltaiques | 4064675845188 | 85389099 | DE | PV SUN COVER 56/30/21 Coffret Photovoltaiques PV SUN COVER 56/30/21 - Coffret Photovoltaiques | 5200 | G | 63654.256 | CCM | 646 | 452 | 218 | MM | 7 |  |  | https://eshop.weidmueller.com/p/8000087025
8000087052 | SOREELMECAPACK | 3559.3 | 1 | 1 | 1 | PCE | K999 | customer specified without list price | PS | Produits Spécifiques | PS25 | Coffrets équipés | 4064675571827 | 85369010 | DE | SOREELMECAPACK Produits Spécifiques customer specified without list price SOREELMECAPACK Produits Spécifiques customer specified without list price | 3090000 | G | [6 empty] | 7 |  |  | https://eshop.weidmueller.com/p/8000087052
8000087116 | RAILPROFILE1 | 245.3 | 1 | 1 | 1 | PCE | K999 | customer specified without list price | PS | Produits Spécifiques | PS25 | Coffrets équipés | 4064675571032 | 85369010 | DE | RAILPROFILE1 Produits Spécifiques customer specified without list price RAILPROFILE1 Produits Spécifiques customer specified without list price | 675 | G | [6 empty] | 7 |  |  | https://eshop.weidmueller.com/p/8000087116
8000087117 | SERIEA | 1690 | 1 | 1 | 1 | PCE | K999 | customer specified without list price | PS | Produits Spécifiques | PS25 | Coffrets équipés | 4064675571803 | 85369010 | DE | SERIEA Produits Spécifiques customer specified without list price SERIEA Produits Spécifiques customer specified without list price | 3625 | G | [6 empty] | 7 |  |  | https://eshop.weidmueller.com/p/8000087117
8000087213 | AAP111 | 903.5 | 1 | 1 | 1 | PCE | K999 | customer specified without list price | PS | Produits Spécifiques | PS25 | Coffrets équipés | 4064675574422 | 85369010 | DE | AAP111 Produits Spécifiques customer specified without list price AAP111 Produits Spécifiques customer specified without list price | 1095 | G | [6 empty] | 7 |  |  | https://eshop.weidmueller.com/p/8000087213
8000087214 | ZSI2 | 1320.9 | 1 | 1 | 1 | PCE | K999 | customer specified without list price | PS | Produits Spécifiques | PS25 | Coffrets équipés | 4064675574439 | 85369010 | DE | ZSI2 Produits Spécifiques customer specified without list price ZSI2 Produits Spécifiques customer specified without list price | 3300 | G | [6 empty] | 7 |  |  | https://eshop.weidmueller.com/p/8000087214
8000087215 | ZSI2 | 2252.8 | 1 | 1 | 1 | PCE | K999 | customer specified without list price | PS | Produits Spécifiques | PS25 | Coffrets équipés | 4064675574446 | 85369010 | DE | ZSI2 Produits Spécifiques customer specified without list price ZSI2 Produits Spécifiques customer specified without list price | 2030 | G | [6 empty] | 7 |  |  | https://eshop.weidmueller.com/p/8000087215
8000087250 | SAIPOL2 | 1367.9 | 1 | 1 | 1 | PCE | K999 | customer specified without list price | PS | Produits Spécifiques | PS25 | Coffrets équipés | 4064675573913 | 85369010 | DE | SAIPOL2 Produits Spécifiques customer specified without list price SAIPOL2 Produits Spécifiques customer specified without list price | 3924.96 | G | [6 empty] | 7 |  |  | https://eshop.weidmueller.com/p/8000087250
8000087251 | SAIPOL | 2611.6 | 1 | 1 | 1 | PCE | K999 | customer specified without list price | PS | Produits Spécifiques | PS25 | Coffrets équipés | 4064675573920 | 85369010 | DE | SAIPOL Produits Spécifiques customer specified without list price SAIPOL Produits Spécifiques customer specified without list price | 5847.5 | G | [6 empty] | 7 |  |  | https://eshop.weidmueller.com/p/8000087251
8000087254 | RAILPROFILE1 | 2485.4 | 1 | 1 | 1 | PCE | K999 | customer specified without list price | PS | Produits Spécifiques | PS25 | Coffrets équipés | 4064675574118 | 85369010 | DE | RAILPROFILE1 Produits Spécifiques customer specified without list price RAILPROFILE1 Produits Spécifiques customer specified without list price | 3595 | G | [6 empty] | 7 |  |  | https://eshop.weidmueller.com/p/8000087254
8000087287 | BORNIERCOMMANDE | 355 | 1 | 1 | 1 | PCE | K999 | customer specified without list price | PS | Produits Spécifiques | PS25 | Coffrets équipés | 4064675573760 | 85369010 | DE | BORNIERCOMMANDE Produits Spécifiques customer specified without list price BORNIERCOMMANDE Produits Spécifiques customer specified without list price | 845 | G | [6 empty] | 7 |  |  | https://eshop.weidmueller.com/p/8000087287
8000087293 | RAILPROFILE1 | 457.5 | 1 | 1 | 1 | PCE | K999 | customer specified without list price | PS | Produits Spécifiques | PS25 | Coffrets équipés | 4064675573715 | 85369010 | DE | RAILPROFILE1 Produits Spécifiques customer specified without list price RAILPROFILE1 Produits Spécifiques customer specified without list price | 1090 | G | [6 empty] | 7 |  |  | https://eshop.weidmueller.com/p/8000087293
8000087294 | RAILPROFILE2 | 1496.5 | 1 | 1 | 1 | PCE | K999 | customer specified without list price | PS | Produits Spécifiques | PS25 | Coffrets équipés | 4064675573722 | 85369010 | DE | RAILPROFILE2 Produits Spécifiques customer specified without list price RAILPROFILE2 Produits Spécifiques customer specified without list price | 1680 | G | [6 empty] | 7 |  |  | https://eshop.weidmueller.com/p/8000087294
8000087295 | RAILPROFILE3 | 534.6 | 1 | 1 | 1 | PCE | K999 | customer specified without list price | PS | Produits Spécifiques | PS25 | Coffrets équipés | 4064675573708 | 85369010 | DE | RAILPROFILE3 Produits Spécifiques customer specified without list price RAILPROFILE3 Produits Spécifiques customer specified without list price | 1215 | G | [6 empty] | 7 |  |  | https://eshop.weidmueller.com/p/8000087295
8000087296 | RAILPROFILE4 | 607.9 | 1 | 1 | 1 | PCE | K999 | customer specified without list price | PS | Produits Spécifiques | PS25 | Coffrets équipés | 4064675573739 | 85369010 | DE | RAILPROFILE4 Produits Spécifiques customer specified without list price RAILPROFILE4 Produits Spécifiques customer specified without list price | 1240 | G | [6 empty] | 7 |  |  | https://eshop.weidmueller.com/p/8000087296
8000087297 | RAILPROFILE5 | 1270 | 1 | 1 | 1 | PCE | K999 | customer specified without list price | PS | Produits Spécifiques | PS25 | Coffrets équipés | 4064675573746 | 85369010 | DE | RAILPROFILE5 Produits Spécifiques customer specified without list price RAILPROFILE5 Produits Spécifiques customer specified without list price | 985 | G | [6 empty] | 7 |  |  | https://eshop.weidmueller.com/p/8000087297
8000087350 | MC01C1RP1 | 1765.6 | 1 | 1 | 1 | PCE | K999 | customer specified without list price | PS | Produits Spécifiques | PS25 | Coffrets équipés | 4064675574125 | 85369010 | DE | MC01C1RP1 Produits Spécifiques customer specified without list price MC01C1RP1 Produits Spécifiques customer specified without list price | 3250 | G | [6 empty] | 7 |  |  | https://eshop.weidmueller.com/p/8000087350
8000087365 | WSI61011000000X2 | 950.5 | 1 | 1 | 1 | PCE | K999 | customer specified without list price | PS | Produits Spécifiques | PS25 | Coffrets équipés | 4064675576082 | 85369010 | DE | WSI61011000000X2 Produits Spécifiques customer specified without list price WSI61011000000X2 Produits Spécifiques customer specified without list price | 2790 | G | [6 empty] | 7 |  |  | https://eshop.weidmueller.com/p/8000087365
8000087366 | ZDK2 | 735.3 | 1 | 1 | 1 | PCE | K999 | customer specified without list price | PS | Produits Spécifiques | PS25 | Coffrets équipés | 4064675576068 | 85369010 | DE | ZDK2 Produits Spécifiques customer specified without list price ZDK2 Produits Spécifiques customer specified without list price | 2034.65 | G | [6 empty] | 7 |  |  | https://eshop.weidmueller.com/p/8000087366
8000087367 | ZDU2 | 574 | 1 | 1 | 1 | PCE | K999 | customer specified without list price | PS | Produits Spécifiques | PS25 | Coffrets équipés | 4064675576273 | 85369010 | DE | ZDU2 Produits Spécifiques customer specified without list price ZDU2 Produits Spécifiques customer specified without list price | 1555.6 | G | [6 empty] | 7 |  |  | https://eshop.weidmueller.com/p/8000087367
8000087368 | ZPE2 | 1387.9 | 1 | 1 | 1 | PCE | K999 | customer specified without list price | PS | Produits Spécifiques | PS25 | Coffrets équipés | 4064675576075 | 85369010 | DE | ZPE2 Produits Spécifiques customer specified without list price ZPE2 Produits Spécifiques customer specified without list price | 2685 | G | [6 empty] | 7 |  |  | https://eshop.weidmueller.com/p/8000087368
8000087370 | ZSI2 | 1069.8 | 1 | 1 | 1 | PCE | K999 | customer specified without list price | PS | Produits Spécifiques | PS25 | Coffrets équipés | 4064675576051 | 85369010 | DE | ZSI2 Produits Spécifiques customer specified without list price ZSI2 Produits Spécifiques customer specified without list price | 2815 | G | [6 empty] | 7 |  |  | https://eshop.weidmueller.com/p/8000087370
8000087381 | ARMOIREEF1RAIL1 | 393.5 | 1 | 1 | 1 | PCE | K999 | customer specified without list price | PS | Produits Spécifiques | PS25 | Coffrets équipés | 4064675575092 | 85369010 | DE | ARMOIREEF1RAIL1 Produits Spécifiques customer specified without list price ARMOIREEF1RAIL1 Produits Spécifiques customer specified without list price | 584.351 | G | [6 empty] | 7 |  |  | https://eshop.weidmueller.com/p/8000087381
8000087382 | ARMOIREEF1RAIL2 | 234.2 | 1 | 1 | 1 | PCE | K999 | customer specified without list price | PS | Produits Spécifiques | PS25 | Coffrets équipés | 4064675575108 | 85369010 | DE | ARMOIREEF1RAIL2 Produits Spécifiques customer specified without list price ARMOIREEF1RAIL2 Produits Spécifiques customer specified without list price | 412.478 | G | [6 empty] | 7 |  |  | https://eshop.weidmueller.com/p/8000087382
8000087383 | ARMOIREEF1RAIL3 | 441.1 | 1 | 1 | 1 | PCE | K999 | customer specified without list price | PS | Produits Spécifiques | PS25 | Coffrets équipés | 4064675575115 | 85369010 | DE | ARMOIREEF1RAIL3 Produits Spécifiques customer specified without list price ARMOIREEF1RAIL3 Produits Spécifiques customer specified without list price | 1026.044 | G | [6 empty] | 7 |  |  | https://eshop.weidmueller.com/p/8000087383
8000087384 | ARMOIREEF1RAIL4 | 269.7 | 1 | 1 | 1 | PCE | K999 | customer specified without list price | PS | Produits Spécifiques | PS25 | Coffrets équipés | 4064675575177 | 85369010 | DE | ARMOIREEF1RAIL4 Produits Spécifiques customer specified without list price ARMOIREEF1RAIL4 Produits Spécifiques customer specified without list price | 460.32 | G | [6 empty] | 7 |  |  | https://eshop.weidmueller.com/p/8000087384
8000087385 | COFFRETEE1RAIL1 | 216.2 | 1 | 1 | 1 | PCE | K999 | customer specified without list price | PS | Produits Spécifiques | PS25 | Coffrets équipés | 4064675575214 | 85369010 | DE | COFFRETEE1RAIL1 Produits Spécifiques customer specified without list price COFFRETEE1RAIL1 Produits Spécifiques customer specified without list price | 398.781 | G | [6 empty] | 7 |  |  | https://eshop.weidmueller.com/p/8000087385
8000087386 | COFFRETEE1RAIL2 | 1587 | 10 | 1 | 1 | PCE | K999 | customer specified without list price | PS | Produits Spécifiques | PS25 | Coffrets équipés | 4064675575221 | 85369010 | DE | COFFRETEE1RAIL2 Produits Spécifiques customer specified without list price COFFRETEE1RAIL2 Produits Spécifiques customer specified without list price | 238.893 | G | [6 empty] | 7 |  |  | https://eshop.weidmueller.com/p/8000087386
8000087387 | COFFRETEE1RAIL3 | 435.5 | 1 | 1 | 1 | PCE | K999 | customer specified without list price | PS | Produits Spécifiques | PS25 | Coffrets équipés | 4064675575238 | 85369010 | DE | COFFRETEE1RAIL3 Produits Spécifiques customer specified without list price COFFRETEE1RAIL3 Produits Spécifiques customer specified without list price | 916.902 | G | [6 empty] | 7 |  |  | https://eshop.weidmueller.com/p/8000087387
8000087388 | COFFRETEE2RAIL1 | 570.9 | 1 | 1 | 1 | PCE | K999 | customer specified without list price | PS | Produits Spécifiques | PS25 | Coffrets équipés | 4064675575184 | 85369010 | DE | COFFRETEE2RAIL1 Produits Spécifiques customer specified without list price COFFRETEE2RAIL1 Produits Spécifiques customer specified without list price | 1073.215 | G | [6 empty] | 7 |  |  | https://eshop.weidmueller.com/p/8000087388
8000087389 | PLATINEER1RAIL1 | 218.1 | 1 | 1 | 1 | PCE | K999 | customer specified without list price | PS | Produits Spécifiques | PS25 | Coffrets équipés | 4064675575191 | 85369010 | DE | PLATINEER1RAIL1 Produits Spécifiques customer specified without list price PLATINEER1RAIL1 Produits Spécifiques customer specified without list price | 345.124 | G | [6 empty] | 7 |  |  | https://eshop.weidmueller.com/p/8000087389
8000087390 | PLATINEPUBLICRAIL1 | 207.8 | 1 | 1 | 1 | PCE | K999 | customer specified without list price | PS | Produits Spécifiques | PS25 | Coffrets équipés | 4064675575207 | 85369010 | DE | PLATINEPUBLICRAIL1 Produits Spécifiques customer specified without list price PLATINEPUBLICRAIL1 Produits Spécifiques customer specified without list price | 305.593 | G | [6 empty] | 7 |  |  | https://eshop.weidmueller.com/p/8000087390
8000087391 | PLATINETC11RAIL1 | 679 | 1 | 1 | 1 | PCE | K999 | customer specified without list price | PS | Produits Spécifiques | PS25 | Coffrets équipés | 4064675575146 | 85369010 | DE | PLATINETC11RAIL1 Produits Spécifiques customer specified without list price PLATINETC11RAIL1 Produits Spécifiques customer specified without list price | 1281.174 | G | [6 empty] | 7 |  |  | https://eshop.weidmueller.com/p/8000087391
8000087392 | PLATINETC12RAIL1 | 1110 | 10 | 1 | 1 | PCE | K999 | customer specified without list price | PS | Produits Spécifiques | PS25 | Coffrets équipés | 4064675575153 | 85369010 | DE | PLATINETC12RAIL1 Produits Spécifiques customer specified without list price PLATINETC12RAIL1 Produits Spécifiques customer specified without list price | 137.001 | G | [6 empty] | 7 |  |  | https://eshop.weidmueller.com/p/8000087392
8000087393 | TF1RAIL1 | 988 | 10 | 1 | 1 | PCE | K999 | customer specified without list price | PS | Produits Spécifiques | PS25 | Coffrets équipés | 4064675575160 | 85369010 | DE | TF1RAIL1 Produits Spécifiques customer specified without list price TF1RAIL1 Produits Spécifiques customer specified without list price | 105.389 | G | [6 empty] | 7 |  |  | https://eshop.weidmueller.com/p/8000087393
8000087412 | ZDU2 | 815.2 | 1 | 1 | 1 | PCE | K999 | customer specified without list price | PS | Produits Spécifiques | PS25 | Coffrets équipés | 4064675576327 | 85369010 | DE | ZDU2 Produits Spécifiques customer specified without list price ZDU2 Produits Spécifiques customer specified without list price | 2210 | G | [6 empty] | 7 |  |  | https://eshop.weidmueller.com/p/8000087412
8000087530 | RAILPROFILE2 | 704.2 | 1 | 1 | 1 | PCE | K999 | customer specified without list price | PS | Produits Spécifiques | PS25 | Coffrets équipés | 4064675576044 | 85369010 | DE | RAILPROFILE2 Produits Spécifiques customer specified without list price RAILPROFILE2 Produits Spécifiques customer specified without list price | 1130 | G | [6 empty] | 7 |  |  | https://eshop.weidmueller.com/p/8000087530
8000087749 | BOITIER1 | 5109.4 | 1 | 1 | 1 | PCE | K999 | customer specified without list price | PS | Produits Spécifiques | PS27 | Equipements ATEX | 4064675579830 | 85369010 | DE | BOITIER1 Produits Spécifiques customer specified without list price BOITIER1 Produits Spécifiques customer specified without list price | 7015.982 | G | 0.637 | HL | 646 | 452 | 218 | MM | 7 |  |  | https://eshop.weidmueller.com/p/8000087749
8000088008 | KTB MH 484815 S4E3 EXIA F2E00907592 | 9530 | 1 | 1 | 1 | PCE | K999 | customer specified without list price | PS | Produits Spécifiques | PS24 | Coffrets industriels | 4064675602187 | 85369010 | DE | KTB MH 484815 S4E3 EXIA F2E00907592 - Coffrets ATEX - KTB MH 484815 S4E3 EXIA F2E00907592 Coffrets ATEX | 17553.136 | G | 0.873 | HL | 210 | 630 | 660 | MM | 7 |  |  | https://eshop.weidmueller.com/p/8000088008
8000088009 | KTB MH 484815 S4E3 EXIA F2E00907593 | 7810 | 1 | 1 | 1 | PCE | K999 | customer specified without list price | PS | Produits Spécifiques | PS24 | Coffrets industriels | 4064675602194 | 85369010 | DE | KTB MH 484815 S4E3 EXIA F2E00907593 - Coffrets ATEX - KTB MH 484815 S4E3 EXIA F2E00907593 Coffrets ATEX | 17553.136 | G | 0.873 | HL | 210 | 630 | 660 | MM | 7 |  |  | https://eshop.weidmueller.com/p/8000088009
8000088199 | RAILPROFILE1 | 231.8 | 1 | 1 | 1 | PCE | K999 | customer specified without list price | PS | Produits Spécifiques | PS25 | Coffrets équipés | 4064675579717 | 85369010 | DE | RAILPROFILE1 Produits Spécifiques customer specified without list price RAILPROFILE1 Produits Spécifiques customer specified without list price | 402.004 | G | [6 empty] | 7 |  |  | https://eshop.weidmueller.com/p/8000088199
8000088202 | RAILPROFILE1 | 287.7 | 1 | 1 | 1 | PCE | K999 | customer specified without list price | PS | Produits Spécifiques | PS25 | Coffrets équipés | 4064675582649 | 85369010 | DE | RAILPROFILE1 Produits Spécifiques customer specified without list price RAILPROFILE1 Produits Spécifiques customer specified without list price | 480.437 | G | [6 empty] | 7 |  |  | https://eshop.weidmueller.com/p/8000088202
8000088242 | RAILPROFILE1 | 1045.1 | 1 | 1 | 1 | PCE | K999 | customer specified without list price | PS | Produits Spécifiques | PS25 | Coffrets équipés | 4064675580720 | 85369010 | DE | RAILPROFILE1 Produits Spécifiques customer specified without list price RAILPROFILE1 Produits Spécifiques customer specified without list price | 4005 | G | [6 empty] | 7 |  |  | https://eshop.weidmueller.com/p/8000088242
8000088243 | RAILPROFILE1 | 915.3 | 1 | 1 | 1 | PCE | K999 | customer specified without list price | PS | Produits Spécifiques | PS25 | Coffrets équipés | 4064675579700 | 85369010 | DE | RAILPROFILE1 Produits Spécifiques customer specified without list price RAILPROFILE1 Produits Spécifiques customer specified without list price | 2690 | G | [6 empty] | 7 |  |  | https://eshop.weidmueller.com/p/8000088243
8000088330 | SETAAP1361 | 432 | 1 | 1 | 1 | PCE | K999 | customer specified without list price | PS | Produits Spécifiques | PS25 | Coffrets équipés | 4064675580737 | 85369010 | DE | SETAAP1361 - Coffrets équipés - SETAAP1361 Coffrets équipés Weidmüller SETAAP1361 Coffrets équipés SETAAP1361 Coffrets équipés - SETAAP1361 | 205.003 | G | [6 empty] | 7 |  |  | https://eshop.weidmueller.com/p/8000088330
8000088369 | AT2 | 1160 | 1 | 1 | 1 | PCE | K999 | customer specified without list price | PS | Produits Spécifiques | PS25 | Coffrets équipés | 4064675584278 | 85369010 | DE | AT2 - Coffrets équipés - AT2 Coffrets équipés Weidmüller AT2 Coffrets équipés AT2 Coffrets équipés - AT2 | 3730 | G | [6 empty] | 7 |  |  | https://eshop.weidmueller.com/p/8000088369
8000088382 | 1992260000 | 2400 | 1 | 1 | 1 | PCE | K999 | customer specified without list price | PS | Produits Spécifiques | PS25 | Coffrets équipés | 4064675584285 | 85369010 | DE | 1992260000 Produits Spécifiques customer specified without list price 1992260000 Produits Spécifiques customer specified without list price | 2009.78 | G | [6 empty] | 7 |  |  | https://eshop.weidmueller.com/p/8000088382
8000088383 | A2C2 | 1700 | 1 | 1 | 1 | PCE | K999 | customer specified without list price | PS | Produits Spécifiques | PS25 | Coffrets équipés | 4064675584292 | 85369010 | DE | A2C2 Produits Spécifiques customer specified without list price A2C2 Produits Spécifiques customer specified without list price | 2411 | G | [6 empty] | 7 |  |  | https://eshop.weidmueller.com/p/8000088383
8000088384 | AA11A2C1 | 2300 | 1 | 1 | 1 | PCE | K999 | customer specified without list price | PS | Produits Spécifiques | PS25 | Coffrets équipés | 4064675584308 | 85369010 | DE | AA11A2C1 Produits Spécifiques customer specified without list price AA11A2C1 Produits Spécifiques customer specified without list price | 1968.32 | G | [6 empty] | 7 |  |  | https://eshop.weidmueller.com/p/8000088384
8000088385 | AT1 | 950 | 1 | 1 | 1 | PCE | K999 | customer specified without list price | PS | Produits Spécifiques | PS25 | Coffrets équipés | 4064675584315 | 85369010 | DE | AT1 Produits Spécifiques customer specified without list price AT1 Produits Spécifiques customer specified without list price | 1601.55 | G | [6 empty] | 7 |  |  | https://eshop.weidmueller.com/p/8000088385
8000088420 | BORNEFUSIBLE | 2211.2 | 1 | 1 | 1 | PCE | K999 | customer specified without list price | PS | Produits Spécifiques | PS25 | Coffrets équipés | 4064675581598 | 85369010 | DE | BORNEFUSIBLE Produits Spécifiques customer specified without list price BORNEFUSIBLE Produits Spécifiques customer specified without list price | 2865 | G | [6 empty] | 7 |  |  | https://eshop.weidmueller.com/p/8000088420
8000088432 | XECLXC21 | 434.6 | 1 | 1 | 1 | PCE | K999 | customer specified without list price | PS | Produits Spécifiques | PS25 | Coffrets équipés | 4064675582014 | 85369010 | DE | XECLXC21 Produits Spécifiques customer specified without list price XECLXC21 Produits Spécifiques customer specified without list price | 1400 | G | [6 empty] | 7 |  |  | https://eshop.weidmueller.com/p/8000088432
8000088433 | XONDXPXAU21 | 431.7 | 1 | 1 | 1 | PCE | K999 | customer specified without list price | PS | Produits Spécifiques | PS25 | Coffrets équipés | 4064675582021 | 85369010 | DE | XONDXPXAU21 Produits Spécifiques customer specified without list price XONDXPXAU21 Produits Spécifiques customer specified without list price | 1360 | G | [6 empty] | 7 |  |  | https://eshop.weidmueller.com/p/8000088433
8000088434 | XT1XT221 | 677.8 | 1 | 1 | 1 | PCE | K999 | customer specified without list price | PS | Produits Spécifiques | PS25 | Coffrets équipés | 4064675582038 | 85369010 | DE | XT1XT221 Produits Spécifiques customer specified without list price XT1XT221 Produits Spécifiques customer specified without list price | 1630 | G | [6 empty] | 7 |  |  | https://eshop.weidmueller.com/p/8000088434
8000088435 | XT321 | 858.2 | 1 | 1 | 1 | PCE | K999 | customer specified without list price | PS | Produits Spécifiques | PS25 | Coffrets équipés | 4064675582045 | 85369010 | DE | XT321 - Coffrets équipés - XT321 Coffrets équipés Weidmüller XT321 Coffrets équipés XT321 Coffrets équipés - XT321 | 1635 | G | [6 empty] | 7 |  |  | https://eshop.weidmueller.com/p/8000088435
8000088518 | CTAV2 | 913.6 | 1 | 1 | 1 | PCE | K999 | customer specified without list price | PS | Produits Spécifiques | PS25 | Coffrets équipés | 4064675584469 | 85369010 | DE | CTAV2 Produits Spécifiques customer specified without list price CTAV2 Produits Spécifiques customer specified without list price | 3095 | G | [6 empty] | 7 |  |  | https://eshop.weidmueller.com/p/8000088518
8000088519 | RM1V2 | 488.9 | 1 | 1 | 1 | PCE | K999 | customer specified without list price | PS | Produits Spécifiques | PS25 | Coffrets équipés | 4064675584476 | 85369010 | DE | RM1V2 Produits Spécifiques customer specified without list price RM1V2 Produits Spécifiques customer specified without list price | 2010 | G | [6 empty] | 7 |  |  | https://eshop.weidmueller.com/p/8000088519
8000088586 | RAILPROFILE2 | 1381.6 | 1 | 1 | 1 | PCE | K999 | customer specified without list price | PS | Produits Spécifiques | PS25 | Coffrets équipés | 4064675583714 | 85369010 | DE | RAILPROFILE2 Produits Spécifiques customer specified without list price RAILPROFILE2 Produits Spécifiques customer specified without list price | 1650 | G | [6 empty] | 7 |  |  | https://eshop.weidmueller.com/p/8000088586
8000088646 | BORNESECTIO | 1616.7 | 1 | 1 | 1 | PCE | K999 | customer specified without list price | PS | Produits Spécifiques | PS25 | Coffrets équipés | 4064675583721 | 85369010 | DE | BORNESECTIO Produits Spécifiques customer specified without list price BORNESECTIO Produits Spécifiques customer specified without list price | 2560 | G | [6 empty] | 7 |  |  | https://eshop.weidmueller.com/p/8000088646
8000088672 | RO9C01RP1 | 653.2 | 1 | 1 | 1 | PCE | K999 | customer specified without list price | PS | Produits Spécifiques | PS25 | Coffrets équipés | 4064675591672 | 85369010 | DE | RO9C01RP1 Produits Spécifiques customer specified without list price RO9C01RP1 Produits Spécifiques customer specified without list price | 980 | G | [6 empty] | 7 |  |  | https://eshop.weidmueller.com/p/8000088672
8000088673 | RO9C01RP2 | 1256.1 | 1 | 1 | 1 | PCE | K999 | customer specified without list price | PS | Produits Spécifiques | PS25 | Coffrets équipés | 4064675591689 | 85369010 | DE | RO9C01RP2 Produits Spécifiques customer specified without list price RO9C01RP2 Produits Spécifiques customer specified without list price | 1140 | G | [6 empty] | 7 |  |  | https://eshop.weidmueller.com/p/8000088673
8000088766 | RAILPROFILE1 | 893.4 | 1 | 1 | 1 | PCE | K999 | customer specified without list price | PS | Produits Spécifiques | PS25 | Coffrets équipés | 4064675591726 | 85369010 | DE | RAILPROFILE1 Produits Spécifiques customer specified without list price RAILPROFILE1 Produits Spécifiques customer specified without list price | 2790 | G | [6 empty] | 7 |  |  | https://eshop.weidmueller.com/p/8000088766
8000088773 | ARMOIREBORNESRAIL4 | 430.3 | 1 | 1 | 1 | PCE | K999 | customer specified without list price | PS | Produits Spécifiques | PS25 | Coffrets équipés | 4064675593584 | 85369010 | DE | ARMOIREBORNESRAIL4 - Coffrets équipés - ARMOIREBORNESRAIL4 Coffrets équipés Weidmüller | 323.781 | G | [6 empty] | 7 |  |  | https://eshop.weidmueller.com/p/8000088773
8000088774 | ARMOIRERAILR61 | 1256 | 1 | 1 | 1 | PCE | K999 | customer specified without list price | PS | Produits Spécifiques | PS25 | Coffrets équipés | 4064675593591 | 85369010 | DE | ARMOIRERAILR61 - Coffrets équipés - ARMOIRERAILR61 Coffrets équipés Weidmüller ARMOIRERAILR61 Coffrets équipés - ARMOIRERAILR61 | 992.173 | G | [6 empty] | 7 |  |  | https://eshop.weidmueller.com/p/8000088774
8000088775 | PUPITREBORNES | 512.4 | 1 | 1 | 1 | PCE | K999 | customer specified without list price | PS | Produits Spécifiques | PS25 | Coffrets équipés | 4064675593706 | 85369010 | DE | PUPITREBORNES - Coffrets équipés - PUPITREBORNES Coffrets équipés Weidmüller PUPITREBORNES Coffrets équipés - PUPITREBORNES | 230.868 | G | [6 empty] | 7 |  |  | https://eshop.weidmueller.com/p/8000088775
8000088980 | QP2620C01RP2 | 1033.4 | 1 | 1 | 1 | PCE | K999 | customer specified without list price | PS | Produits Spécifiques | PS25 | Coffrets équipés | 4064675595571 | 85369010 | DE | QP2620C01RP2 Produits Spécifiques customer specified without list price QP2620C01RP2 Produits Spécifiques customer specified without list price | 955 | G | [6 empty] | 7 |  |  | https://eshop.weidmueller.com/p/8000088980
8000088981 | QP620C01RP1 | 1949.8 | 1 | 1 | 1 | PCE | K999 | customer specified without list price | PS | Produits Spécifiques | PS25 | Coffrets équipés | 4064675595588 | 85369010 | DE | QP620C01RP1 Produits Spécifiques customer specified without list price QP620C01RP1 Produits Spécifiques customer specified without list price | 2355 | G | [6 empty] | 7 |  |  | https://eshop.weidmueller.com/p/8000088981
8000088982 | STOCK | 719.5 | 1 | 1 | 1 | PCE | K999 | customer specified without list price | PS | Produits Spécifiques | PS25 | Coffrets équipés | 4064675595595 | 85369010 | DE | STOCK Produits Spécifiques customer specified without list price STOCK Produits Spécifiques customer specified without list price | 1620 | G | [6 empty] | 7 |  |  | https://eshop.weidmueller.com/p/8000088982
8000088999 | BOXLINE1 | 693.6 | 1 | 1 | 1 | PCE | K999 | customer specified without list price | PS | Produits Spécifiques | PS25 | Coffrets équipés | 4064675593980 | 85369010 | DE | BOXLINE1 Produits Spécifiques customer specified without list price BOXLINE1 Produits Spécifiques customer specified without list price | 1670 | G | [6 empty] | 7 |  |  | https://eshop.weidmueller.com/p/8000088999
8000089000 | BOXLINE2 | 693.6 | 1 | 1 | 1 | PCE | K999 | customer specified without list price | PS | Produits Spécifiques | PS25 | Coffrets équipés | 4064675593997 | 85369010 | DE | BOXLINE2 Produits Spécifiques customer specified without list price BOXLINE2 Produits Spécifiques customer specified without list price | 1670 | G | [6 empty] | 7 |  |  | https://eshop.weidmueller.com/p/8000089000
8000089001 | BOXMICROINGREDIENTS | 469.1 | 1 | 1 | 1 | PCE | K999 | customer specified without list price | PS | Produits Spécifiques | PS25 | Coffrets équipés | 4064675593928 | 85369010 | DE | BOXMICROINGREDIENTS Produits Spécifiques customer specified without list price BOXMICROINGREDIENTS Produits Spécifiques customer specified without list price | 1370 | G | [6 empty] | 7 |  |  | https://eshop.weidmueller.com/p/8000089001
8000089002 | BOXVACCUMBLOWER | 195.9 | 1 | 1 | 1 | PCE | K999 | customer specified without list price | PS | Produits Spécifiques | PS25 | Coffrets équipés | 4064675593935 | 85369010 | DE | BOXVACCUMBLOWER Produits Spécifiques customer specified without list price BOXVACCUMBLOWER Produits Spécifiques customer specified without list price | 505 | G | [6 empty] | 7 |  |  | https://eshop.weidmueller.com/p/8000089002
8000089004 | CABINET | 700.8 | 1 | 1 | 1 | PCE | K999 | customer specified without list price | PS | Produits Spécifiques | PS25 | Coffrets équipés | 4064675593942 | 85369010 | DE | CABINET Produits Spécifiques customer specified without list price CABINET Produits Spécifiques customer specified without list price | 2065 | G | [6 empty] | 7 |  |  | https://eshop.weidmueller.com/p/8000089004
8000089005 | R1BOXS1 | 384.9 | 1 | 1 | 1 | PCE | K999 | customer specified without list price | PS | Produits Spécifiques | PS25 | Coffrets équipés | 4064675593959 | 85369010 | DE | R1BOXS1 Produits Spécifiques customer specified without list price R1BOXS1 Produits Spécifiques customer specified without list price | 900 | G | [6 empty] | 7 |  |  | https://eshop.weidmueller.com/p/8000089005
8000089006 | R1BOXS2 | 384.9 | 1 | 1 | 1 | PCE | K999 | customer specified without list price | PS | Produits Spécifiques | PS25 | Coffrets équipés | 4064675593904 | 85369010 | DE | R1BOXS2 Produits Spécifiques customer specified without list price R1BOXS2 Produits Spécifiques customer specified without list price | 900 | G | [6 empty] | 7 |  |  | https://eshop.weidmueller.com/p/8000089006
8000089007 | R2BOXS1 | 343.2 | 1 | 1 | 1 | PCE | K999 | customer specified without list price | PS | Produits Spécifiques | PS25 | Coffrets équipés | 4064675593911 | 85369010 | DE | R2BOXS1 Produits Spécifiques customer specified without list price R2BOXS1 Produits Spécifiques customer specified without list price | 850 | G | [6 empty] | 7 |  |  | https://eshop.weidmueller.com/p/8000089007
8000089008 | R2BOXS2 | 343.2 | 1 | 1 | 1 | PCE | K999 | customer specified without list price | PS | Produits Spécifiques | PS25 | Coffrets équipés | 4064675593966 | 85369010 | DE | R2BOXS2 Produits Spécifiques customer specified without list price R2BOXS2 Produits Spécifiques customer specified without list price | 850 | G | [6 empty] | 7 |  |  | https://eshop.weidmueller.com/p/8000089008
8000089009 | R2BOXSILO | 214.6 | 1 | 1 | 1 | PCE | K999 | customer specified without list price | PS | Produits Spécifiques | PS25 | Coffrets équipés | 4064675593973 | 85369010 | DE | R2BOXSILO Produits Spécifiques customer specified without list price R2BOXSILO Produits Spécifiques customer specified without list price | 610 | G | [6 empty] | 7 |  |  | https://eshop.weidmueller.com/p/8000089009
8000089134 | PL BLZP 5.08HC/02/180 SN BL BX D C | 8.7107 | 1 | 1 | 1 | PCE | K999 | customer specified without list price | PS | Produits Spécifiques | PS27 | Equipements ATEX | 4099986583344 | 85444290 |  | PL BLZP 5.08HC/02/180 SN BL BX D C - Coffrets équipés - PL BLZP 5.08HC/02/180 SN BL BX D C Coffrets équipés | [8 empty] | 7 |  |  | https://eshop.weidmueller.com/p/8000089134
8000089135 | PL BLZP 5.08HC/04/180 SN BK BX 1 2 3 4 | 13.263 | 1 | 1 | 1 | PCE | K999 | customer specified without list price | PS | Produits Spécifiques | PS27 | Equipements ATEX | 4099986546950 | 85444290 |  | PL BLZP 5.08HC/04/180 SN BK BX 1 2 3 4 - Coffrets équipés - PL BLZP 5.08HC/04/180 SN BK BX 1 2 3 4 Coffrets équipés | [8 empty] | 7 |  |  | https://eshop.weidmueller.com/p/8000089135
8000089138 | PL BLZP 5.08HC/02/180 SN BL BX B A | 8.2279 | 1 | 1 | 1 | PCE | K999 | customer specified without list price | PS | Produits Spécifiques | PS27 | Equipements ATEX | 4099986583351 | 85444290 |  | PL BLZP 5.08HC/02/180 SN BL BX B A - Coffrets équipés - PL BLZP 5.08HC/02/180 SN BL BX B A Coffrets équipés | [8 empty] | 7 |  |  | https://eshop.weidmueller.com/p/8000089138
8000089190 | ROSF4C01RP1 | 761.3 | 1 | 1 | 1 | PCE | K999 | customer specified without list price | PS | Produits Spécifiques | PS25 | Coffrets équipés | 4064675597773 | 85369010 | DE | ROSF4C01RP1 Produits Spécifiques customer specified without list price ROSF4C01RP1 Produits Spécifiques customer specified without list price | 1145 | G | [6 empty] | 7 |  |  | https://eshop.weidmueller.com/p/8000089190
8000089191 | ROSF4C01RP2 | 555.7 | 1 | 1 | 1 | PCE | K999 | customer specified without list price | PS | Produits Spécifiques | PS25 | Coffrets équipés | 4064675597780 | 85369010 | DE | ROSF4C01RP2 Produits Spécifiques customer specified without list price ROSF4C01RP2 Produits Spécifiques customer specified without list price | 770 | G | [6 empty] | 7 |  |  | https://eshop.weidmueller.com/p/8000089191
8000089204 | RO3 | 789.8 | 1 | 1 | 1 | PCE | K999 | customer specified without list price | PS | Produits Spécifiques | PS25 | Coffrets équipés | 4064675597902 | 85369010 | DE | RO3 Produits Spécifiques customer specified without list price RO3 Produits Spécifiques customer specified without list price | 865 | G | [6 empty] | 7 |  |  | https://eshop.weidmueller.com/p/8000089204
8000089530 | RAILPROFILE1 | 571.5 | 1 | 1 | 1 | PCE | K999 | customer specified without list price | PS | Produits Spécifiques | PS25 | Coffrets équipés | 4064675603832 | 85369010 | DE | RAILPROFILE1 Produits Spécifiques customer specified without list price RAILPROFILE1 Produits Spécifiques customer specified without list price | 1025 | G | [6 empty] | 7 |  |  | https://eshop.weidmueller.com/p/8000089530
8000089633 | APILO11 | 1049.3 | 1 | 1 | 1 | PCE | K999 | customer specified without list price | PS | Produits Spécifiques | PS25 | Coffrets équipés | 4064675603030 | 85369010 | DE | APILO11 Produits Spécifiques customer specified without list price APILO11 Produits Spécifiques customer specified without list price | 2950 | G | [6 empty] | 7 |  |  | https://eshop.weidmueller.com/p/8000089633
8000089634 | APILO13 | 1049.3 | 1 | 1 | 1 | PCE | K999 | customer specified without list price | PS | Produits Spécifiques | PS25 | Coffrets équipés | 4064675603047 | 85369010 | DE | APILO13 Produits Spécifiques customer specified without list price APILO13 Produits Spécifiques customer specified without list price | 2960 | G | [6 empty] | 7 |  |  | https://eshop.weidmueller.com/p/8000089634
8000089635 | RAILPROFILE1ADAPILO13 | 1080.5 | 1 | 1 | 1 | PCE | K999 | customer specified without list price | PS | Produits Spécifiques | PS25 | Coffrets équipés | 4064675603054 | 85369010 | DE | RAILPROFILE1ADAPILO13 Produits Spécifiques customer specified without list price RAILPROFILE1ADAPILO13 Produits Spécifiques customer specified without list price | 3265 | G | [6 empty] | 7 |  |  | https://eshop.weidmueller.com/p/8000089635
8000089636 | RAILPROFILE2ADPAPIL011 | 1043.9 | 1 | 1 | 1 | PCE | K999 | customer specified without list price | PS | Produits Spécifiques | PS25 | Coffrets équipés | 4064675603061 | 85369010 | DE | RAILPROFILE2ADPAPIL011 Produits Spécifiques customer specified without list price | 3235 | G | [6 empty] | 7 |  |  | https://eshop.weidmueller.com/p/8000089636
8000089664 | TERRE2 | 957.9 | 1 | 1 | 1 | PCE | K999 | customer specified without list price | PS | Produits Spécifiques | PS25 | Coffrets équipés | 4064675601388 | 85369010 | DE | TERRE2 Produits Spécifiques customer specified without list price TERRE2 Produits Spécifiques customer specified without list price | 1945 | G | [6 empty] | 7 |  |  | https://eshop.weidmueller.com/p/8000089664
8000089696 | ARMOIRERAIL1 | 249.9 | 1 | 1 | 1 | PCE | K999 | customer specified without list price | PS | Produits Spécifiques | PS25 | Coffrets équipés | 4064675602217 | 85369010 | DE | ARMOIRERAIL1 Produits Spécifiques customer specified without list price ARMOIRERAIL1 Produits Spécifiques customer specified without list price | 1205 | G | [6 empty] | 7 |  |  | https://eshop.weidmueller.com/p/8000089696
8000089697 | ARMOIRERAIL2 | 862.8 | 1 | 1 | 1 | PCE | K999 | customer specified without list price | PS | Produits Spécifiques | PS25 | Coffrets équipés | 4064675602224 | 85369010 | DE | ARMOIRERAIL2 Produits Spécifiques customer specified without list price ARMOIRERAIL2 Produits Spécifiques customer specified without list price | 1885 | G | [6 empty] | 7 |  |  | https://eshop.weidmueller.com/p/8000089697
8000089698 | ARMOIRERAIL3 | 302.9 | 1 | 1 | 1 | PCE | K999 | customer specified without list price | PS | Produits Spécifiques | PS25 | Coffrets équipés | 4064675602231 | 85369010 | DE | ARMOIRERAIL3 - Coffrets équipés - ARMOIRERAIL3 Coffrets équipés Weidmüller ARMOIRERAIL3 Coffrets équipés - ARMOIRERAIL3 | 1075 | G | [6 empty] | 7 |  |  | https://eshop.weidmueller.com/p/8000089698
8000089699 | DIVERS | 603.7 | 1 | 1 | 1 | PCE | K999 | customer specified without list price | PS | Produits Spécifiques | PS25 | Coffrets équipés | 4064675602248 | 85369010 | DE | DIVERS - Coffrets équipés - DIVERS Coffrets équipés Weidmüller DIVERS Coffrets équipés DIVERS Coffrets équipés - DIVERS | 1130 | G | [6 empty] | 7 |  |  | https://eshop.weidmueller.com/p/8000089699
8000089700 | MESD | 1954 | 1 | 1 | 1 | PCE | K999 | customer specified without list price | PS | Produits Spécifiques | PS25 | Coffrets équipés | 4064675602255 | 85369010 | DE | MESD - Coffrets équipés - MESD Coffrets équipés Weidmüller MESD Coffrets équipés MESD Coffrets équipés - MESD | 2730 | G | [6 empty] | 7 |  |  | https://eshop.weidmueller.com/p/8000089700
8000089741 | RAILPROFILE1 | 158.3 | 1 | 1 | 1 | PCE | K999 | customer specified without list price | PS | Produits Spécifiques | PS25 | Coffrets équipés | 4064675605683 | 85369010 | DE | RAILPROFILE1 Produits Spécifiques customer specified without list price RAILPROFILE1 Produits Spécifiques customer specified without list price | 235.076 | G | [6 empty] | 7 |  |  | https://eshop.weidmueller.com/p/8000089741
8000089753 | MONTECABLECEGELEC | 827.9 | 1 | 1 | 1 | PCE | K999 | customer specified without list price | PS | Produits Spécifiques | PS25 | Coffrets équipés | 4064675602507 | 85369010 | DE | MONTECABLECEGELEC - Coffrets équipés - MONTECABLECEGELEC Coffrets équipés Weidmüller | 2390 | G | [6 empty] | 7 |  |  | https://eshop.weidmueller.com/p/8000089753
8000089889 | RAILPROFILE1 | 324.6 | 1 | 1 | 1 | PCE | K999 | customer specified without list price | PS | Produits Spécifiques | PS25 | Coffrets équipés | 4064675603139 | 85369010 | DE | RAILPROFILE1 Produits Spécifiques customer specified without list price RAILPROFILE1 Produits Spécifiques customer specified without list price | 680 | G | [6 empty] | 7 |  |  | https://eshop.weidmueller.com/p/8000089889
8000089891 | RAILPROFILE1 | 930.5 | 1 | 1 | 1 | PCE | K999 | customer specified without list price | PS | Produits Spécifiques | PS25 | Coffrets équipés | 4064675602903 | 85369010 | DE | RAILPROFILE1 Produits Spécifiques customer specified without list price RAILPROFILE1 Produits Spécifiques customer specified without list price | 2191.262 | G | [6 empty] | 7 |  |  | https://eshop.weidmueller.com/p/8000089891
8000089992 | MHS 7S/06-5/03 H T3 B T | 367.91 | 100 | 8 | 8 | PCE | P315 | PCB-Connectors SV/BU;SU/BU | PL | Composants sur CI | PL22 | PCB Omnimate 4.0 Hybrid | 4064675622987 | 85366990 | DE | Connecteur hybride (raccordement sur platine), 7.50 mm, Nombre de pôles: 9, Angle de sortie: 90° | 161.32 | G | 229.9 | CCM | 550 | 22 | 19 | MM | 14 |  |  | https://eshop.weidmueller.com/p/8000089992
8000089993 | MHS 7S/06-5/03 V T3 B T | 367.91 | 100 | 8 | 8 | PCE | P315 | PCB-Connectors SV/BU;SU/BU | PL | Composants sur CI | PL22 | PCB Omnimate 4.0 Hybrid | 4064675623366 | 85366990 | DE | Connecteur hybride (raccordement sur platine), 7.50 mm, Nombre de pôles: 9, Angle de sortie: 180° | 151.16 | G | 229.9 | CCM | 550 | 22 | 19 | MM | 14 |  |  | https://eshop.weidmueller.com/p/8000089993
8000089994 | MHS 7S/06-5/03 W T3 B T | 367.91 | 100 | 8 | 8 | PCE | P315 | PCB-Connectors SV/BU;SU/BU | PL | Composants sur CI | PL22 | PCB Omnimate 4.0 Hybrid | 4064675622703 | 85366990 | DE | Connecteur hybride (raccordement sur platine), 7.50 mm, Nombre de pôles: 9, Angle de sortie: 270° | 168.52 | G | 229.9 | CCM | 550 | 22 | 19 | MM | 14 |  |  | https://eshop.weidmueller.com/p/8000089994
8000089995 | MHS 7S/01-5/10 H T3 B T | 364.51 | 100 | 9 | 9 | PCE | P315 | PCB-Connectors SV/BU;SU/BU | PL | Composants sur CI | PL22 | PCB Omnimate 4.0 Hybrid | 4064675623182 | 85366990 | DE | Connecteur hybride (raccordement sur platine), 7.50 mm, Nombre de pôles: 11, Angle de sortie: 90° | 132.165 | G | 229.9 | CCM | 550 | 22 | 19 | MM | 14 |  |  | https://eshop.weidmueller.com/p/8000089995
8000089996 | MHS 7S/01-5/10 V T3 B T | 364.51 | 100 | 9 | 9 | PCE | P315 | PCB-Connectors SV/BU;SU/BU | PL | Composants sur CI | PL22 | PCB Omnimate 4.0 Hybrid | 4064675623380 | 85366990 | DE | Connecteur hybride (raccordement sur platine), 7.50 mm, Nombre de pôles: 11, Angle de sortie: 180° | 75.816 | G | 229.9 | CCM | 550 | 22 | 19 | MM | 14 |  |  | https://eshop.weidmueller.com/p/8000089996
8000089997 | MHS 7S/01-5/10 W T3 B T | 364.51 | 100 | 9 | 9 | PCE | P315 | PCB-Connectors SV/BU;SU/BU | PL | Composants sur CI | PL22 | PCB Omnimate 4.0 Hybrid | 4064675622826 | 85366990 | DE | Connecteur hybride (raccordement sur platine), 7.50 mm, Nombre de pôles: 11, Angle de sortie: 270° | 159.165 | G | 229.9 | CCM | 550 | 22 | 19 | MM | 14 |  |  | https://eshop.weidmueller.com/p/8000089997
8000089998 | MPS 7S/06-5/03 S TN B B | 1007.66 | 100 | 30 | 30 | PCE | P315 | PCB-Connectors SV/BU;SU/BU | PL | Composants sur CI | PL22 | PCB Omnimate 4.0 Hybrid | 4064675622048 | 85366990 | DE | Connecteur hybride (raccordement du conducteur), 7.50 mm, Nombre de pôles: 9, SNAP IN | 137.76 | G | 1450.02 | CCM | 338 | 130 | 33 | MM | 49 |  |  | https://eshop.weidmueller.com/p/8000089998
8000089999 | MPS 7S/01-5/10 S TN B B | 1042.56 | 100 | 30 | 30 | PCE | P315 | PCB-Connectors SV/BU;SU/BU | PL | Composants sur CI | PL22 | PCB Omnimate 4.0 Hybrid | 4064675622840 | 85366990 | DE | Connecteur hybride (raccordement du conducteur), 7.50 mm, Nombre de pôles: 11, SNAP IN | 137.04 | G | 1748.25 | CCM | 350 | 135 | 37 | MM | 49 |  |  | https://eshop.weidmueller.com/p/8000089999
8000090019 | RAILPROFILE1 | 268 | 1 | 1 | 1 | PCE | K999 | customer specified without list price | PS | Produits Spécifiques | PS25 | Coffrets équipés | 4064675604181 | 85369010 | DE | RAILPROFILE1 Produits Spécifiques customer specified without list price RAILPROFILE1 Produits Spécifiques customer specified without list price | 1020 | G | [6 empty] | 7 |  |  | https://eshop.weidmueller.com/p/8000090019
8000090020 | RAILPROFILE1 | 426 | 1 | 1 | 1 | PCE | K999 | customer specified without list price | PS | Produits Spécifiques | PS25 | Coffrets équipés | 4064675604198 | 85369010 | DE | RAILPROFILE1 Produits Spécifiques customer specified without list price RAILPROFILE1 Produits Spécifiques customer specified without list price | 1305 | G | [6 empty] | 7 |  |  | https://eshop.weidmueller.com/p/8000090020
8000090022 | RAILPROFILE1 | 426 | 1 | 1 | 1 | PCE | K999 | customer specified without list price | PS | Produits Spécifiques | PS25 | Coffrets équipés | 4064675604204 | 85369010 | DE | RAILPROFILE1 - Coffrets équipés - RAILPROFILE1 Coffrets équipés Weidmüller RAILPROFILE1 Coffrets équipés - RAILPROFILE1 | 1310 | G | [6 empty] | 7 |  |  | https://eshop.weidmueller.com/p/8000090022
8000090023 | RAILPROFILE1 | 426 | 1 | 1 | 1 | PCE | K999 | customer specified without list price | PS | Produits Spécifiques | PS25 | Coffrets équipés | 4064675604211 | 85369010 | DE | RAILPROFILE1 Produits Spécifiques customer specified without list price RAILPROFILE1 Produits Spécifiques customer specified without list price | 1305 | G | [6 empty] | 7 |  |  | https://eshop.weidmueller.com/p/8000090023
8000090024 | RAILPROFILE1 | 405 | 1 | 1 | 1 | PCE | K999 | customer specified without list price | PS | Produits Spécifiques | PS25 | Coffrets équipés | 4064675604228 | 85369010 | DE | RAILPROFILE1 Produits Spécifiques customer specified without list price RAILPROFILE1 Produits Spécifiques customer specified without list price | 1270 | G | [6 empty] | 7 |  |  | https://eshop.weidmueller.com/p/8000090024
8000090025 | RAILPROFILE1 | 553 | 1 | 1 | 1 | PCE | K999 | customer specified without list price | PS | Produits Spécifiques | PS25 | Coffrets équipés | 4064675604174 | 85369010 | DE | RAILPROFILE1 Produits Spécifiques customer specified without list price RAILPROFILE1 Produits Spécifiques customer specified without list price | 1540 | G | [6 empty] | 7 |  |  | https://eshop.weidmueller.com/p/8000090025
8000090026 | RAILPROFILE1 | 542.2 | 1 | 1 | 1 | PCE | K999 | customer specified without list price | PS | Produits Spécifiques | PS25 | Coffrets équipés | 4064675604235 | 85369010 | DE | RAILPROFILE1 Produits Spécifiques customer specified without list price RAILPROFILE1 Produits Spécifiques customer specified without list price | 1520 | G | [6 empty] | 7 |  |  | https://eshop.weidmueller.com/p/8000090026
8000090029 | RAILPROFILE1 | 532 | 1 | 1 | 1 | PCE | K999 | customer specified without list price | PS | Produits Spécifiques | PS25 | Coffrets équipés | 4064675604242 | 85369010 | DE | RAILPROFILE1 Produits Spécifiques customer specified without list price RAILPROFILE1 Produits Spécifiques customer specified without list price | 1505 | G | [6 empty] | 7 |  |  | https://eshop.weidmueller.com/p/8000090029
8000090030 | RAILPROFILE1 | 532 | 1 | 1 | 1 | PCE | K999 | customer specified without list price | PS | Produits Spécifiques | PS25 | Coffrets équipés | 4064675604259 | 85369010 | DE | RAILPROFILE1 Produits Spécifiques customer specified without list price RAILPROFILE1 Produits Spécifiques customer specified without list price | 1505 | G | [6 empty] | 7 |  |  | https://eshop.weidmueller.com/p/8000090030
8000090031 | RAILPROFILE1 | 492.5 | 1 | 1 | 1 | PCE | K999 | customer specified without list price | PS | Produits Spécifiques | PS25 | Coffrets équipés | 4064675604266 | 85369010 | DE | RAILPROFILE1 Produits Spécifiques customer specified without list price RAILPROFILE1 Produits Spécifiques customer specified without list price | 1515 | G | [6 empty] | 7 |  |  | https://eshop.weidmueller.com/p/8000090031
8000090032 | RAILPROFILE1 | 486 | 1 | 1 | 1 | PCE | K999 | customer specified without list price | PS | Produits Spécifiques | PS25 | Coffrets équipés | 4064675604273 | 85369010 | DE | RAILPROFILE1 Produits Spécifiques customer specified without list price RAILPROFILE1 Produits Spécifiques customer specified without list price | 1480 | G | [6 empty] | 7 |  |  | https://eshop.weidmueller.com/p/8000090032
8000090033 | TRBORNIERCABINEPRINCIPALA | 723.8 | 1 | 1 | 1 | PCE | K999 | customer specified without list price | PS | Produits Spécifiques | PS25 | Coffrets équipés | 4064675618133 | 85369010 | DE | TRBORNIERCABINEPRINCIPALA - Coffrets équipés - TRBORNIERCABINEPRINCIPALA Coffrets équipés | 1105.408 | G | [6 empty] | 7 |  |  | https://eshop.weidmueller.com/p/8000090033
8000090034 | TRBORNIERBRULEURA | 291.2 | 1 | 1 | 1 | PCE | K999 | customer specified without list price | PS | Produits Spécifiques | PS25 | Coffrets équipés | 4064675618140 | 85369010 | DE | TRBORNIERBRULEURA - Coffrets équipés - TRBORNIERBRULEURA Coffrets équipés Weidmüller | 319.303 | G | [6 empty] | 7 |  |  | https://eshop.weidmueller.com/p/8000090034
8000090256 | RAILPROFILE1 | 672.3 | 1 | 1 | 1 | PCE | K999 | customer specified without list price | PS | Produits Spécifiques | PS25 | Coffrets équipés | 4064675606604 | 85369010 | DE | RAILPROFILE1 Produits Spécifiques customer specified without list price RAILPROFILE1 Produits Spécifiques customer specified without list price | 1125 | G | [6 empty] | 7 |  |  | https://eshop.weidmueller.com/p/8000090256
8000090305 | BJ1P55002 | 685.3 | 1 | 1 | 1 | PCE | K999 | customer specified without list price | PS | Produits Spécifiques | PS27 | Equipements ATEX | 4064675618560 | 85369010 | DE | BJ1P55002 Produits Spécifiques customer specified without list price BJ1P55002 Produits Spécifiques customer specified without list price | 1527.749 | G | [5 empty] | MM | 7 |  |  | https://eshop.weidmueller.com/p/8000090305
8000090306 | BJJ22006 | 679.6 | 1 | 1 | 1 | PCE | K999 | customer specified without list price | PS | Produits Spécifiques | PS27 | Equipements ATEX | 4064675618577 | 85369010 | DE | BJJ22006 Produits Spécifiques customer specified without list price BJJ22006 Produits Spécifiques customer specified without list price | 1518.026 | G | [5 empty] | MM | 7 |  |  | https://eshop.weidmueller.com/p/8000090306
8000090307 | BJRIS22002 | 563.1 | 1 | 1 | 1 | PCE | K999 | customer specified without list price | PS | Produits Spécifiques | PS27 | Equipements ATEX | 4064675618584 | 85369010 | DE | BJRIS22002 Produits Spécifiques customer specified without list price BJRIS22002 Produits Spécifiques customer specified without list price | 1071.654 | G | [5 empty] | MM | 7 |  |  | https://eshop.weidmueller.com/p/8000090307
8000090308 | BJSAL | 495 | 1 | 1 | 1 | PCE | K999 | customer specified without list price | PS | Produits Spécifiques | PS27 | Equipements ATEX | 4064675618591 | 85369010 | DE | BJSAL Produits Spécifiques customer specified without list price BJSAL Produits Spécifiques customer specified without list price | 1038.93 | G | [5 empty] | MM | 7 |  |  | https://eshop.weidmueller.com/p/8000090308
8000090309 | BJXV53017 | 664.2 | 1 | 1 | 1 | PCE | K999 | customer specified without list price | PS | Produits Spécifiques | PS27 | Equipements ATEX | 4064675618607 | 85369010 | DE | BJXV53017 Produits Spécifiques customer specified without list price BJXV53017 Produits Spécifiques customer specified without list price | 1484.827 | G | [5 empty] | MM | 7 |  |  | https://eshop.weidmueller.com/p/8000090309
8000090342 | KEBIHS202015S2N0 AL | 367.8 | 1 | 1 | 1 | PCE | P160 | Enclosures | PS | Produits Spécifiques | PS24 | Coffrets industriels | 4064675855460 | 85389099 | DE | Boîtier métallique, Largeur: 200 mm, Hauteur: 200 mm, Profondeur: 150 mm, non traité, Plaque de presse-étoupes: Non, Acier inox 1.4301 (304) | 2796.273 | G | 8472.24 | CCM | 246 | 210 | 164 | MM | 28 |  |  | https://eshop.weidmueller.com/p/8000090342
8000090343 | KEBIHS303015S2N0 AL | 458.6 | 1 | 1 | 1 | PCE | P160 | Enclosures | PS | Produits Spécifiques | PS24 | Coffrets industriels | 4064675855477 | 85389099 | DE | Boîtier métallique, Largeur: 300 mm, Hauteur: 300 mm, Profondeur: 150 mm, non traité, Plaque de presse-étoupes: Non, Acier inox 1.4301 (304) | 4931.43 | G | 17126.34 | CCM | 337 | 308 | 165 | MM | 28 |  |  | https://eshop.weidmueller.com/p/8000090343
8000090344 | KEBIHS303020S2N0 AL | 523 | 1 | 1 | 1 | PCE | P160 | Enclosures | PS | Produits Spécifiques | PS24 | Coffrets industriels | 4064675855484 | 85389099 | DE | Boîtier métallique, Largeur: 300 mm, Hauteur: 300 mm, Profondeur: 200 mm, non traité, Plaque de presse-étoupes: Non, Acier inox 1.4301 (304) | 5649.29 | G | 21467.418 | CCM | 322 | 313 | 213 | MM | 28 |  |  | https://eshop.weidmueller.com/p/8000090344
8000090345 | KEBIHS403020S2N0 AL | 626.5 | 1 | 1 | 1 | PCE | P160 | Enclosures | PS | Produits Spécifiques | PS24 | Coffrets industriels | 4064675855491 | 85389099 | DE | Boîtier métallique, Largeur: 300 mm, Hauteur: 400 mm, Profondeur: 200 mm, non traité, Plaque de presse-étoupes: Non, Acier inox 1.4301 (304) | 6948.394 | G | 28730.24 | CCM | 424 | 308 | 220 | MM | 21 |  |  | https://eshop.weidmueller.com/p/8000090345
8000090346 | KEBIHS404020S2N0 AL | 750.2 | 1 | 1 | 1 | PCE | P160 | Enclosures | PS | Produits Spécifiques | PS24 | Coffrets industriels | 4064675855606 | 85389099 | DE | Boîtier métallique, Largeur: 400 mm, Hauteur: 400 mm, Profondeur: 200 mm, non traité, Plaque de presse-étoupes: Non, Acier inox 1.4301 (304) | 8452.702 | G | 37098.25 | CCM | 425 | 406 | 215 | MM | 7 |  |  | https://eshop.weidmueller.com/p/8000090346
8000090347 | KEBIHS504020S2N0 AL | 862.7 | 1 | 1 | 1 | PCE | P160 | Enclosures | PS | Produits Spécifiques | PS24 | Coffrets industriels | 4064675855613 | 85389099 | DE | Boîtier métallique, Largeur: 400 mm, Hauteur: 500 mm, Profondeur: 200 mm, non traité, Plaque de presse-étoupes: Non, Acier inox 1.4301 (304) | 10042.659 | G | 47766.6 | CCM | 525 | 408 | 223 | MM | 28 |  |  | https://eshop.weidmueller.com/p/8000090347
8000090348 | KEBIHS202015S2N1 AL | 474.6 | 1 | 1 | 1 | PCE | P160 | Enclosures | PS | Produits Spécifiques | PS24 | Coffrets industriels | 4064675855620 | 85389099 | DE | Boîtier métallique, Largeur: 200 mm, Hauteur: 200 mm, Profondeur: 150 mm, non traité, Plaque de presse-étoupes: Oui, inférieur, Acier inox 1.4301 (304 | 3227.001 | G | 7542.975 | CCM | 223 | 205 | 165 | MM | 7 |  |  | https://eshop.weidmueller.com/p/8000090348
8000090349 | KEBIHS303015S2N1 AL | 591.9 | 1 | 1 | 1 | PCE | P160 | Enclosures | PS | Produits Spécifiques | PS24 | Coffrets industriels | 4064675855637 | 85389099 | DE | Boîtier métallique, Largeur: 300 mm, Hauteur: 300 mm, Profondeur: 150 mm, non traité, Plaque de presse-étoupes: Oui, inférieur, Acier inox 1.4301 (304 | 5553.466 | G | 15718.4 | CCM | 320 | 307 | 160 | MM | 7 |  |  | https://eshop.weidmueller.com/p/8000090349
8000090351 | KEBIHS303020S2N1 AL | 674.9 | 1 | 1 | 1 | PCE | P160 | Enclosures | PS | Produits Spécifiques | PS24 | Coffrets industriels | 4064675855651 | 85389099 | DE | Boîtier métallique, Largeur: 300 mm, Hauteur: 300 mm, Profondeur: 200 mm, non traité, Plaque de presse-étoupes: Oui, inférieur, Acier inox 1.4301 (304 | 6492.338 | G | 20990.511 | CCM | 321 | 307 | 213 | MM | 28 |  |  | https://eshop.weidmueller.com/p/8000090351
8000090352 | KEBIHS403020S2N1 AL | 808.2 | 1 | 1 | 1 | PCE | P160 | Enclosures | PS | Produits Spécifiques | PS24 | Coffrets industriels | 4064675855668 | 85389099 | DE | Boîtier métallique, Largeur: 300 mm, Hauteur: 400 mm, Profondeur: 200 mm, non traité, Plaque de presse-étoupes: Oui, inférieur, Acier inox 1.4301 (304 | 7783.75 | G | 28432.944 | CCM | 426 | 309 | 216 | MM | 28 |  |  | https://eshop.weidmueller.com/p/8000090352
8000090354 | KEBIHS404020S2N1 AL | 967.9 | 1 | 1 | 1 | PCE | P160 | Enclosures | PS | Produits Spécifiques | PS24 | Coffrets industriels | 4064675855675 | 85389099 | DE | Boîtier métallique, Largeur: 400 mm, Hauteur: 400 mm, Profondeur: 200 mm, non traité, Plaque de presse-étoupes: Oui, inférieur, Acier inox 1.4301 (304 | 9545.762 | G | 36592.5 | CCM | 425 | 410 | 210 | MM | 28 |  |  | https://eshop.weidmueller.com/p/8000090354
8000090355 | KEBIHS504020S2N1 AL | 1113.2 | 1 | 1 | 1 | PCE | P160 | Enclosures | PS | Produits Spécifiques | PS24 | Coffrets industriels | 4064675855682 | 85389099 | DE | Boîtier métallique, Largeur: 400 mm, Hauteur: 500 mm, Profondeur: 200 mm, non traité, Plaque de presse-étoupes: Oui, inférieur, Acier inox 1.4301 (304 | 11015 | G | 47711.248 | CCM | 524 | 412 | 221 | MM | 7 |  |  | https://eshop.weidmueller.com/p/8000090355
8000090356 | KEBIQL202015S2N0 AL | 382 | 1 | 1 | 1 | PCE | P160 | Enclosures | PS | Produits Spécifiques | PS24 | Coffrets industriels | 4064675855699 | 85389099 | DE | Boîtier métallique, Largeur: 200 mm, Hauteur: 200 mm, Profondeur: 150 mm, non traité, Plaque de presse-étoupes: Non, Acier inox 1.4301 (304) | 2815 | G | 7536.456 | CCM | 222 | 207 | 164 | MM | 28 |  |  | https://eshop.weidmueller.com/p/8000090356
8000090357 | KEBIQL303015S2N0 AL | 472.8 | 1 | 1 | 1 | PCE | P160 | Enclosures | PS | Produits Spécifiques | PS24 | Coffrets industriels | 4064675855705 | 85389099 | DE | Boîtier métallique, Largeur: 300 mm, Hauteur: 300 mm, Profondeur: 150 mm, non traité, Plaque de presse-étoupes: Non, Acier inox 1.4301 (304) | 4895.456 | G | 15860.61 | CCM | 321 | 305 | 162 | MM | 28 |  |  | https://eshop.weidmueller.com/p/8000090357
8000090358 | KEBIQL303020S2N0 AL | 537.3 | 1 | 1 | 1 | PCE | P160 | Enclosures | PS | Produits Spécifiques | PS24 | Coffrets industriels | 4064675855712 | 85389099 | DE | Boîtier métallique, Largeur: 300 mm, Hauteur: 300 mm, Profondeur: 200 mm, non traité, Plaque de presse-étoupes: Non, Acier inox 1.4301 (304) | 5269.316 | G | 21124.476 | CCM | 324 | 309 | 211 | MM | 28 |  |  | https://eshop.weidmueller.com/p/8000090358
8000090359 | KEBIQL403020S2N0 AL | 654.8 | 1 | 1 | 1 | PCE | P160 | Enclosures | PS | Produits Spécifiques | PS24 | Coffrets industriels | 4064675855729 | 85389099 | DE | Boîtier métallique, Largeur: 300 mm, Hauteur: 400 mm, Profondeur: 200 mm, non traité, Plaque de presse-étoupes: Non, Acier inox 1.4301 (304) | 6912.734 | G | 28636.96 | CCM | 424 | 307 | 220 | MM | 28 |  |  | https://eshop.weidmueller.com/p/8000090359
8000090360 | KEBIQL404020S2N0 AL | 778.6 | 1 | 1 | 1 | PCE | P160 | Enclosures | PS | Produits Spécifiques | PS24 | Coffrets industriels | 4064675855736 | 85389099 | DE | Boîtier métallique, Largeur: 400 mm, Hauteur: 400 mm, Profondeur: 200 mm, non traité, Plaque de presse-étoupes: Non, Acier inox 1.4301 (304) | 8408.734 | G | 38344.02 | CCM | 429 | 410 | 218 | MM | 28 |  |  | https://eshop.weidmueller.com/p/8000090360
8000090361 | KEBIQL504020S2N0 AL | 891.3 | 1 | 1 | 1 | PCE | P160 | Enclosures | PS | Produits Spécifiques | PS24 | Coffrets industriels | 4064675855743 | 85389099 | DE | Boîtier métallique, Largeur: 400 mm, Hauteur: 500 mm, Profondeur: 200 mm, non traité, Plaque de presse-étoupes: Non, Acier inox 1.4301 (304) | 10006.691 | G | 46372.23 | CCM | 531 | 410 | 213 | MM | 21 |  |  | https://eshop.weidmueller.com/p/8000090361
8000090362 | KEBIQL202015S2N1 AL | 491.6 | 1 | 1 | 1 | PCE | P160 | Enclosures | PS | Produits Spécifiques | PS24 | Coffrets industriels | 4064675855750 | 85389099 | DE | Boîtier métallique, Largeur: 200 mm, Hauteur: 200 mm, Profondeur: 150 mm, non traité, Plaque de presse-étoupes: Oui, inférieur, Acier inox 1.4301 (304 | 3238.364 | G | 7441.956 | CCM | 223 | 206 | 162 | MM | 28 |  |  | https://eshop.weidmueller.com/p/8000090362
8000090363 | KEBIQL303015S2N1 AL | 609 | 1 | 1 | 1 | PCE | P160 | Enclosures | PS | Produits Spécifiques | PS24 | Coffrets industriels | 4064675855767 | 85389099 | DE | Boîtier métallique, Largeur: 300 mm, Hauteur: 300 mm, Profondeur: 150 mm, non traité, Plaque de presse-étoupes: Oui, inférieur, Acier inox 1.4301 (304 | 5517.492 | G | 15566.895 | CCM | 321 | 305 | 159 | MM | 28 |  |  | https://eshop.weidmueller.com/p/8000090363
8000090364 | KEBIQL303020S2N1 AL | 692 | 1 | 1 | 1 | PCE | P160 | Enclosures | PS | Produits Spécifiques | PS24 | Coffrets industriels | 4064675855774 | 85389099 | DE | Boîtier métallique, Largeur: 300 mm, Hauteur: 300 mm, Profondeur: 200 mm, non traité, Plaque de presse-étoupes: Oui, inférieur, Acier inox 1.4301 (304 | 6456.364 | G | 21560.5 | CCM | 325 | 310 | 214 | MM | 28 |  |  | https://eshop.weidmueller.com/p/8000090364
8000090365 | KEBIQL403020S2N1 AL | 842.4 | 1 | 1 | 1 | PCE | P160 | Enclosures | PS | Produits Spécifiques | PS24 | Coffrets industriels | 4064675855781 | 85389099 | DE | Boîtier métallique, Largeur: 300 mm, Hauteur: 400 mm, Profondeur: 200 mm, non traité, Plaque de presse-étoupes: Oui, inférieur, Acier inox 1.4301 (304 | 7747.782 | G | 28400.994 | CCM | 426 | 313 | 213 | MM | 28 |  |  | https://eshop.weidmueller.com/p/8000090365
8000090366 | KEBIQL404020S2N1 AL | 1002.1 | 1 | 1 | 1 | PCE | P160 | Enclosures | PS | Produits Spécifiques | PS24 | Coffrets industriels | 4064675855798 | 85389099 | DE | Boîtier métallique, Largeur: 400 mm, Hauteur: 400 mm, Profondeur: 200 mm, non traité, Plaque de presse-étoupes: Oui, inférieur, Acier inox 1.4301 (304 | 9509.794 | G | 37824.072 | CCM | 429 | 412 | 214 | MM | 28 |  |  | https://eshop.weidmueller.com/p/8000090366
8000090367 | KEBIQL504020S2N1 AL | 1147.4 | 1 | 1 | 1 | PCE | P160 | Enclosures | PS | Produits Spécifiques | PS24 | Coffrets industriels | 4064675855804 | 85389099 | DE | Boîtier métallique, Largeur: 400 mm, Hauteur: 500 mm, Profondeur: 200 mm, non traité, Plaque de presse-étoupes: Oui, inférieur, Acier inox 1.4301 (304 | 11115.751 | G | 52765.413 | CCM | 551 | 411 | 233 | MM | 28 |  |  | https://eshop.weidmueller.com/p/8000090367
8000090460 | BNE1302 | 598 | 1 | 1 | 1 | PCE | K999 | customer specified without list price | PS | Produits Spécifiques | PS25 | Coffrets équipés | 4064675618072 | 85369010 | DE | BNE1302 Produits Spécifiques customer specified without list price BNE1302 Produits Spécifiques customer specified without list price | 686.706 | G | [6 empty] | 7 |  |  | https://eshop.weidmueller.com/p/8000090460
8000090461 | BNE1303 | 539.8 | 1 | 1 | 1 | PCE | K999 | customer specified without list price | PS | Produits Spécifiques | PS25 | Coffrets équipés | 4064675618102 | 85369010 | DE | BNE1303 Produits Spécifiques customer specified without list price BNE1303 Produits Spécifiques customer specified without list price | 624.066 | G | [6 empty] | 7 |  |  | https://eshop.weidmueller.com/p/8000090461
8000090462 | BNM1306 | 627.2 | 1 | 1 | 1 | PCE | K999 | customer specified without list price | PS | Produits Spécifiques | PS25 | Coffrets équipés | 4064675618119 | 85369010 | DE | BNM1306 Produits Spécifiques customer specified without list price BNM1306 Produits Spécifiques customer specified without list price | 718.026 | G | [6 empty] | 7 |  |  | https://eshop.weidmueller.com/p/8000090462
8000090463 | BNM1307 | 695.1 | 1 | 1 | 1 | PCE | K999 | customer specified without list price | PS | Produits Spécifiques | PS25 | Coffrets équipés | 4064675618126 | 85369010 | DE | BNM1307 Produits Spécifiques customer specified without list price BNM1307 Produits Spécifiques customer specified without list price | 791.106 | G | [6 empty] | 7 |  |  | https://eshop.weidmueller.com/p/8000090463
8000090464 | BNM1308 | 627.2 | 1 | 1 | 1 | PCE | K999 | customer specified without list price | PS | Produits Spécifiques | PS25 | Coffrets équipés | 4064675618089 | 85369010 | DE | BNM1308 Produits Spécifiques customer specified without list price BNM1308 Produits Spécifiques customer specified without list price | 718.026 | G | [6 empty] | 7 |  |  | https://eshop.weidmueller.com/p/8000090464
8000090465 | BNM1309 | 233.1 | 1 | 1 | 1 | PCE | K999 | customer specified without list price | PS | Produits Spécifiques | PS25 | Coffrets équipés | 4064675618065 | 85369010 | DE | BNM1309 Produits Spécifiques customer specified without list price BNM1309 Produits Spécifiques customer specified without list price | 238.426 | G | [6 empty] | 7 |  |  | https://eshop.weidmueller.com/p/8000090465
8000090466 | BNS1305 | 233.1 | 1 | 1 | 1 | PCE | K999 | customer specified without list price | PS | Produits Spécifiques | PS25 | Coffrets équipés | 4064675618096 | 85369010 | DE | BNS1305 - Coffrets équipés - BNS1305 Coffrets équipés Weidmüller BNS1305 Coffrets équipés BNS1305 Coffrets équipés - BNS1305 | 238.426 | G | [6 empty] | 7 |  |  | https://eshop.weidmueller.com/p/8000090466
8000090758 | KTB GP 456220 AB S4E | 315.5 | 1 | 1 | 1 | PCE | P160 | Enclosures | PS | Produits Spécifiques | PS24 | Coffrets industriels | 4064675634812 | 85389099 | DE | Plaque de presse-étoupes, Klippon TB (Terminal Box), droit, 610 x 167 x 3 mm, Plaques presse-étoupes: supérieur, inférieur, Acier inox 1.4404, Acier i | 2420 | G | 417.186 | CCM | 441 | 172 | 5.5 | MM | 7 |  |  | https://eshop.weidmueller.com/p/8000090758
8000090776 | RAILPROFILE1 | 632.5 | 1 | 1 | 1 | PCE | K999 | customer specified without list price | PS | Produits Spécifiques | PS25 | Coffrets équipés | 4064675621768 | 85369010 | DE | RAILPROFILE1 - Coffrets équipés - RAILPROFILE1 Coffrets équipés Weidmüller RAILPROFILE1 Coffrets équipés - RAILPROFILE1 | 1016.58 | G | [6 empty] | 7 |  |  | https://eshop.weidmueller.com/p/8000090776
8000090798 | GF2 | 1279.9 | 1 | 1 | 1 | PCE | K999 | customer specified without list price | PS | Produits Spécifiques | PS25 | Coffrets équipés | 4064675620365 | 85369010 | DE | GF2 Produits Spécifiques customer specified without list price GF2 Produits Spécifiques customer specified without list price | 3041.302 | G | [6 empty] | 7 |  |  | https://eshop.weidmueller.com/p/8000090798
8000090799 | CHAUFFERIE | 717.9 | 1 | 1 | 1 | PCE | K999 | customer specified without list price | PS | Produits Spécifiques | PS25 | Coffrets équipés | 4064675620198 | 85369010 | DE | CHAUFFERIE Produits Spécifiques customer specified without list price CHAUFFERIE Produits Spécifiques customer specified without list price | 1591.066 | G | [6 empty] | 7 |  |  | https://eshop.weidmueller.com/p/8000090799
8000090802 | RAILPROFILE1 | 105.5 | 1 | 1 | 1 | PCE | K999 | customer specified without list price | PS | Produits Spécifiques | PS25 | Coffrets équipés | 4064675620136 | 85369010 | DE | RAILPROFILE1 - Coffrets équipés - RAILPROFILE1 Coffrets équipés Weidmüller RAILPROFILE1 Coffrets équipés - RAILPROFILE1 | 145 | G | [6 empty] | 7 |  |  | https://eshop.weidmueller.com/p/8000090802
8000090803 | RAILPROFILE1 | 137.2 | 1 | 1 | 1 | PCE | K999 | customer specified without list price | PS | Produits Spécifiques | PS25 | Coffrets équipés | 4064675620143 | 85369010 | DE | RAILPROFILE1 - Coffrets équipés - RAILPROFILE1 Coffrets équipés Weidmüller RAILPROFILE1 Coffrets équipés - RAILPROFILE1 | 214 | G | [6 empty] | 7 |  |  | https://eshop.weidmueller.com/p/8000090803
8000091135 | LYMAC | 803.6 | 1 | 1 | 1 | PCE | K999 | customer specified without list price | PS | Produits Spécifiques | PS25 | Coffrets équipés | 4064675636465 | 85369010 | DE | LYMAC - Coffrets équipés - LYMAC Coffrets équipés Weidmüller LYMAC Coffrets équipés LYMAC Coffrets équipés - LYMAC | 1750 | G | [6 empty] | 7 |  |  | https://eshop.weidmueller.com/p/8000091135
8000091137 | MPS 7S/01-5/2 S TN B B | 306.06 | 100 | 102 | 102 | PCE | P315 | PCB-Connectors SV/BU;SU/BU | PL | Composants sur CI | PL22 | PCB Omnimate 4.0 Hybrid | 4064675623168 | 85366990 | DE | Connecteur hybride (raccordement du conducteur), 7.50 mm, Nombre de pôles: 3, SNAP IN | 184.416 | G | 1450.02 | CCM | 338 | 130 | 33 | MM | 49 |  |  | https://eshop.weidmueller.com/p/8000091137
8000091138 | MHS 7S/01-5/02 H T3 B T | 109.19 | 100 | 29 | 29 | PCE | P315 | PCB-Connectors SV/BU;SU/BU | PL | Composants sur CI | PL22 | PCB Omnimate 4.0 Hybrid | 4064675623083 | 85366990 | DE | Connecteur hybride (raccordement sur platine), 7.50 mm, Nombre de pôles: 3, Angle de sortie: 90° | 166.866 | G | 229.9 | CCM | 550 | 22 | 19 | MM | 14 |  |  | https://eshop.weidmueller.com/p/8000091138
8000091191 | CONRAIL1 | 262.1 | 1 | 1 | 1 | PCE | K999 | customer specified without list price | PS | Produits Spécifiques | PS25 | Coffrets équipés | 4064675632382 | 85369010 | DE | CONRAIL1 Produits Spécifiques customer specified without list price CONRAIL1 Produits Spécifiques customer specified without list price | 1180 | G | [6 empty] | 7 |  |  | https://eshop.weidmueller.com/p/8000091191
8000091192 | CONRAIL2 | 336 | 1 | 1 | 1 | PCE | K999 | customer specified without list price | PS | Produits Spécifiques | PS25 | Coffrets équipés | 4064675632436 | 85369010 | DE | CONRAIL2 - Coffrets équipés - CONRAIL2 Coffrets équipés Weidmüller CONRAIL2 Coffrets équipés CONRAIL2 Coffrets équipés - CONRAIL2 | 895 | G | [6 empty] | 7 |  |  | https://eshop.weidmueller.com/p/8000091192
8000091193 | CONRAIL3 | 410.3 | 1 | 1 | 1 | PCE | K999 | customer specified without list price | PS | Produits Spécifiques | PS25 | Coffrets équipés | 4064675632443 | 85369010 | DE | CONRAIL3 - Coffrets équipés - CONRAIL3 Coffrets équipés Weidmüller CONRAIL3 Coffrets équipés CONRAIL3 Coffrets équipés - CONRAIL3 | 1395 | G | [6 empty] | 7 |  |  | https://eshop.weidmueller.com/p/8000091193
8000091194 | EFCRAIL1 | 200.1 | 1 | 1 | 1 | PCE | K999 | customer specified without list price | PS | Produits Spécifiques | PS25 | Coffrets équipés | 4064675632399 | 85369010 | DE | EFCRAIL1 - Coffrets équipés - EFCRAIL1 Coffrets équipés Weidmüller EFCRAIL1 Coffrets équipés EFCRAIL1 Coffrets équipés - EFCRAIL1 | 990 | G | [6 empty] | 7 |  |  | https://eshop.weidmueller.com/p/8000091194
8000091195 | EFCRAIL2 | 1114.6 | 1 | 1 | 1 | PCE | K999 | customer specified without list price | PS | Produits Spécifiques | PS25 | Coffrets équipés | 4064675632405 | 85369010 | DE | EFCRAIL2 - Coffrets équipés - EFCRAIL2 Coffrets équipés Weidmüller EFCRAIL2 Coffrets équipés EFCRAIL2 Coffrets équipés - EFCRAIL2 | 1560 | G | [6 empty] | 7 |  |  | https://eshop.weidmueller.com/p/8000091195
8000091196 | EFPRAIL1 | 397.3 | 1 | 1 | 1 | PCE | K999 | customer specified without list price | PS | Produits Spécifiques | PS25 | Coffrets équipés | 4064675632412 | 85369010 | DE | EFPRAIL1 - Coffrets équipés - EFPRAIL1 Coffrets équipés Weidmüller EFPRAIL1 Coffrets équipés EFPRAIL1 Coffrets équipés - EFPRAIL1 | 1400 | G | [6 empty] | 7 |  |  | https://eshop.weidmueller.com/p/8000091196
8000091197 | EFPRAIL2 | 453.3 | 1 | 1 | 1 | PCE | K999 | customer specified without list price | PS | Produits Spécifiques | PS25 | Coffrets équipés | 4064675632375 | 85369010 | DE | EFPRAIL2 Produits Spécifiques customer specified without list price EFPRAIL2 Produits Spécifiques customer specified without list price | 1660 | G | [6 empty] | 7 |  |  | https://eshop.weidmueller.com/p/8000091197
8000091198 | EFPRAIL3 | 261 | 1 | 1 | 1 | PCE | K999 | customer specified without list price | PS | Produits Spécifiques | PS25 | Coffrets équipés | 4064675632429 | 85369010 | DE | EFPRAIL3 Produits Spécifiques customer specified without list price EFPRAIL3 Produits Spécifiques customer specified without list price | 1355 | G | [6 empty] | 7 |  |  | https://eshop.weidmueller.com/p/8000091198
8000091208 | RAILPROFILE1 | 1022.7 | 1 | 1 | 1 | PCE | K999 | customer specified without list price | PS | Produits Spécifiques | PS25 | Coffrets équipés | 4064675621836 | 85369010 | DE | RAILPROFILE1 Produits Spécifiques customer specified without list price RAILPROFILE1 Produits Spécifiques customer specified without list price | 1835 | G | [6 empty] | 7 |  |  | https://eshop.weidmueller.com/p/8000091208
8000091209 | RAILPROFILE2 | 1890.2 | 1 | 1 | 1 | PCE | K999 | customer specified without list price | PS | Produits Spécifiques | PS25 | Coffrets équipés | 4064675621843 | 85369010 | DE | RAILPROFILE2 Produits Spécifiques customer specified without list price RAILPROFILE2 Produits Spécifiques customer specified without list price | 1515 | G | [6 empty] | 7 |  |  | https://eshop.weidmueller.com/p/8000091209
8000091210 | RAILPROFILE3 | 212 | 1 | 1 | 1 | PCE | K999 | customer specified without list price | PS | Produits Spécifiques | PS25 | Coffrets équipés | 4064675621850 | 85369010 | DE | RAILPROFILE3 Produits Spécifiques customer specified without list price RAILPROFILE3 Produits Spécifiques customer specified without list price | 390 | G | [5 empty] | MM | 7 |  |  | https://eshop.weidmueller.com/p/8000091210
8000091366 | RAILPROFILE4 | 1900.5 | 1 | 1 | 1 | PCE | K999 | customer specified without list price | PS | Produits Spécifiques | PS25 | Coffrets équipés | 4064675627449 | 85369010 | DE | RAILPROFILE4 Produits Spécifiques customer specified without list price RAILPROFILE4 Produits Spécifiques customer specified without list price | 1680 | G | [6 empty] | 7 |  |  | https://eshop.weidmueller.com/p/8000091366
8000091371 | RAILPROFILE1 | 287.7 | 1 | 1 | 1 | PCE | K999 | customer specified without list price | PS | Produits Spécifiques | PS25 | Coffrets équipés | 4064675627425 | 85369010 | DE | RAILPROFILE1 Produits Spécifiques customer specified without list price RAILPROFILE1 Produits Spécifiques customer specified without list price | 534.084 | G | [6 empty] | 7 |  |  | https://eshop.weidmueller.com/p/8000091371
8000091434 | DEPPOTENTIELALTERNE | 247.426 | 1 | 10 | 10 | PCE | K999 | customer specified without list price | PS | Produits Spécifiques | PS25 | Coffrets équipés | 4064675638315 | 85369010 | DE | DEPPOTENTIELALTERNE - Coffrets équipés - DEPPOTENTIELALTERNE Coffrets équipés Weidmüller | 1371.28 | G | [6 empty] | 7 |  |  | https://eshop.weidmueller.com/p/8000091434
8000091435 | DEPPOTENTIELREGROUPE | 3218 | 10 | 10 | 10 | PCE | K999 | customer specified without list price | PS | Produits Spécifiques | PS25 | Coffrets équipés | 4064675638322 | 85369010 | DE | DEPPOTENTIELREGROUPE - Coffrets équipés - DEPPOTENTIELREGROUPE Coffrets équipés Weidmüller | 1415.24 | G | [6 empty] | 7 |  |  | https://eshop.weidmueller.com/p/8000091435
8000091436 | RAILDIN1000 | 593 | 10 | 10 | 10 | PCE | K999 | customer specified without list price | PS | Produits Spécifiques | PS25 | Coffrets équipés | 4064675641551 | 72166190 | IT | RAILDIN1000 - Coffrets équipés - RAILDIN1000 Coffrets équipés Weidmüller RAILDIN1000 Coffrets équipés - RAILDIN1000 | 3145 | G | [6 empty] | 7 |  |  | https://eshop.weidmueller.com/p/8000091436
8000091437 | RAILDIN570 | 471 | 10 | 10 | 10 | PCE | K999 | customer specified without list price | PS | Produits Spécifiques | PS25 | Coffrets équipés | 4064675641568 | 72166190 | IT | RAILDIN570 - Coffrets équipés - RAILDIN570 Coffrets équipés Weidmüller RAILDIN570 Coffrets équipés RAILDIN570 Coffrets équipés - RAILDIN570 | 1792.65 | G | [6 empty] | 7 |  |  | https://eshop.weidmueller.com/p/8000091437
8000091438 | RAILDIN660 | 547 | 10 | 5 | 5 | PCE | K999 | customer specified without list price | PS | Produits Spécifiques | PS25 | Coffrets équipés | 4064675641575 | 72166190 | DE | RAILDIN660 - Coffrets équipés - RAILDIN660 Coffrets équipés Weidmüller RAILDIN660 Coffrets équipés RAILDIN660 Coffrets équipés - RAILDIN660 | 1038.85 | G | [6 empty] | 7 |  |  | https://eshop.weidmueller.com/p/8000091438
8000091439 | RAILDIN870 | 562.9412 | 10 | 10 | 10 | PCE | K999 | customer specified without list price | PS | Produits Spécifiques | PS25 | Coffrets équipés | 4064675641582 | 72166190 | IT | RAILDIN870 - Coffrets équipés - RAILDIN870 Coffrets équipés Weidmüller RAILDIN870 Coffrets équipés RAILDIN870 Coffrets équipés - RAILDIN870 | 2736.15 | G | [6 empty] | 7 |  |  | https://eshop.weidmueller.com/p/8000091439
8000091524 | 0C41002CR2 | 432.7 | 1 | 1 | 1 | PCE | K999 | customer specified without list price | PS | Produits Spécifiques | PS25 | Coffrets équipés | 4064675633044 | 85369010 | DE | 0C41002CR2 Produits Spécifiques customer specified without list price 0C41002CR2 Produits Spécifiques customer specified without list price | 1195 | G | [6 empty] | 7 |  |  | https://eshop.weidmueller.com/p/8000091524
8000091526 | 0C41003CR1 | 289.4 | 1 | 1 | 1 | PCE | K999 | customer specified without list price | PS | Produits Spécifiques | PS25 | Coffrets équipés | 4064675633051 | 85369010 | DE | 0C41003CR1 Produits Spécifiques customer specified without list price 0C41003CR1 Produits Spécifiques customer specified without list price | 910 | G | [6 empty] | 7 |  |  | https://eshop.weidmueller.com/p/8000091526
8000091528 | 0C41003CR2 | 279.7 | 1 | 1 | 1 | PCE | K999 | customer specified without list price | PS | Produits Spécifiques | PS25 | Coffrets équipés | 4064675633075 | 85369010 | DE | 0C41003CR2 Produits Spécifiques customer specified without list price 0C41003CR2 Produits Spécifiques customer specified without list price | 895 | G | [6 empty] | 7 |  |  | https://eshop.weidmueller.com/p/8000091528
8000091530 | 0C41004CR1 | 485 | 1 | 1 | 1 | PCE | K999 | customer specified without list price | PS | Produits Spécifiques | PS25 | Coffrets équipés | 4064675632993 | 85369010 | DE | 0C41004CR1 - Coffrets équipés - 0C41004CR1 Coffrets équipés Weidmüller 0C41004CR1 Coffrets équipés 0C41004CR1 Coffrets équipés - 0C41004CR1 | 1265 | G | [6 empty] | 7 |  |  | https://eshop.weidmueller.com/p/8000091530
8000091532 | 0C41004CR2 | 527.6 | 1 | 1 | 1 | PCE | K999 | customer specified without list price | PS | Produits Spécifiques | PS25 | Coffrets équipés | 4064675633020 | 85369010 | DE | 0C41004CR2 Produits Spécifiques customer specified without list price 0C41004CR2 Produits Spécifiques customer specified without list price | 1355 | G | [6 empty] | 7 |  |  | https://eshop.weidmueller.com/p/8000091532
8000091534 | 0C41005CR | 293 | 1 | 1 | 1 | PCE | K999 | customer specified without list price | PS | Produits Spécifiques | PS25 | Coffrets équipés | 4064675633099 | 85369010 | DE | 0C41005CR Produits Spécifiques customer specified without list price 0C41005CR Produits Spécifiques customer specified without list price | 896 | G | [6 empty] | 7 |  |  | https://eshop.weidmueller.com/p/8000091534
8000091536 | 0C41006CR1 | 256 | 1 | 1 | 1 | PCE | K999 | customer specified without list price | PS | Produits Spécifiques | PS25 | Coffrets équipés | 4064675633112 | 85369010 | DE | 0C41006CR1 Produits Spécifiques customer specified without list price 0C41006CR1 Produits Spécifiques customer specified without list price | 805 | G | [6 empty] | 7 |  |  | https://eshop.weidmueller.com/p/8000091536
8000091537 | 0C41006CR2 | 279.7 | 1 | 1 | 1 | PCE | K999 | customer specified without list price | PS | Produits Spécifiques | PS25 | Coffrets équipés | 4064675633136 | 85369010 | DE | 0C41006CR2 Produits Spécifiques customer specified without list price 0C41006CR2 Produits Spécifiques customer specified without list price | 895 | G | [6 empty] | 7 |  |  | https://eshop.weidmueller.com/p/8000091537
8000091538 | 3C41001CR1 | 490.7 | 1 | 1 | 1 | PCE | K999 | customer specified without list price | PS | Produits Spécifiques | PS25 | Coffrets équipés | 4064675632672 | 85369010 | DE | 3C41001CR1 Produits Spécifiques customer specified without list price 3C41001CR1 Produits Spécifiques customer specified without list price | 1290 | G | [6 empty] | 7 |  |  | https://eshop.weidmueller.com/p/8000091538
8000091539 | PV MULTIMARK SET L | 3551.3 | 1 | 1 | 1 | PCE | D900 | Miscellaneous | PI | Produits d'Installation | PI83 | Matériels d'installation | 4064675669487 | 84439990 | DE | PV MULTIMARK SET L - Repérage de fils - PV MULTIMARK SET L Repérage de fils Weidmüller | 3620 | G | [5 empty] | MM | 7 |  |  | https://eshop.weidmueller.com/p/8000091539
8000091540 | PV MULTIMARK SET M | 2089.13 | 1 | 1 | 1 | PCE | D900 | Miscellaneous | PI | Produits d'Installation | PI83 | Matériels d'installation | 4064675669494 | 84439990 | DE | PV MULTIMARK SET M - Repérage de fils - PV MULTIMARK SET M Repérage de fils Weidmüller | 3900 | G | [5 empty] | MM | 7 |  |  | https://eshop.weidmueller.com/p/8000091540
8000091541 | 3C41001CR2 | 279.7 | 1 | 1 | 1 | PCE | K999 | customer specified without list price | PS | Produits Spécifiques | PS25 | Coffrets équipés | 4064675632696 | 85369010 | DE | 3C41001CR2 Produits Spécifiques customer specified without list price 3C41001CR2 Produits Spécifiques customer specified without list price | 915 | G | [6 empty] | 7 |  |  | https://eshop.weidmueller.com/p/8000091541
8000091543 | PV MULTIMARK SET S | 1709.18 | 1 | 1 | 1 | PCE | D900 | Miscellaneous | PI | Produits d'Installation | PI83 | Matériels d'installation | 4064675669500 | 84439990 | DE | PV MULTIMARK SET S - Repérage de fils - PV MULTIMARK SET S Repérage de fils Weidmüller | 2150 | G | [5 empty] | MM | 7 |  |  | https://eshop.weidmueller.com/p/8000091543
8000091544 | 3C41002CR1 | 638 | 1 | 1 | 1 | PCE | K999 | customer specified without list price | PS | Produits Spécifiques | PS25 | Coffrets équipés | 4064675632733 | 85369010 | DE | 3C41002CR1 Produits Spécifiques customer specified without list price 3C41002CR1 Produits Spécifiques customer specified without list price | 1545 | G | [6 empty] | 7 |  |  | https://eshop.weidmueller.com/p/8000091544
8000091546 | 3C41002CR2 | 432.7 | 1 | 1 | 1 | PCE | K999 | customer specified without list price | PS | Produits Spécifiques | PS25 | Coffrets équipés | 4064675632740 | 85369010 | DE | 3C41002CR2 Produits Spécifiques customer specified without list price 3C41002CR2 Produits Spécifiques customer specified without list price | 1190 | G | [6 empty] | 7 |  |  | https://eshop.weidmueller.com/p/8000091546
8000091549 | 3C41003CR1 | 221.1 | 1 | 1 | 1 | PCE | K999 | customer specified without list price | PS | Produits Spécifiques | PS25 | Coffrets équipés | 4064675632665 | 85369010 | DE | 3C41003CR1 Produits Spécifiques customer specified without list price 3C41003CR1 Produits Spécifiques customer specified without list price | 795 | G | [6 empty] | 7 |  |  | https://eshop.weidmueller.com/p/8000091549
8000091551 | 3C41003CR2 | 279.7 | 1 | 1 | 1 | PCE | K999 | customer specified without list price | PS | Produits Spécifiques | PS25 | Coffrets équipés | 4064675632757 | 85369010 | DE | 3C41003CR2 Produits Spécifiques customer specified without list price 3C41003CR2 Produits Spécifiques customer specified without list price | 905 | G | [6 empty] | 7 |  |  | https://eshop.weidmueller.com/p/8000091551
8000091553 | 3C41004CR1 | 485 | 1 | 1 | 1 | PCE | K999 | customer specified without list price | PS | Produits Spécifiques | PS25 | Coffrets équipés | 4064675632856 | 85369010 | DE | 3C41004CR1 Produits Spécifiques customer specified without list price 3C41004CR1 Produits Spécifiques customer specified without list price | 1275 | G | [6 empty] | 7 |  |  | https://eshop.weidmueller.com/p/8000091553
8000091555 | 3C41004CR2 | 564.6 | 1 | 1 | 1 | PCE | K999 | customer specified without list price | PS | Produits Spécifiques | PS25 | Coffrets équipés | 4064675632870 | 85369010 | DE | 3C41004CR2 Produits Spécifiques customer specified without list price 3C41004CR2 Produits Spécifiques customer specified without list price | 1430 | G | [6 empty] | 7 |  |  | https://eshop.weidmueller.com/p/8000091555
8000091556 | 3C41005CR | 329.1 | 1 | 1 | 1 | PCE | K999 | customer specified without list price | PS | Produits Spécifiques | PS25 | Coffrets équipés | 4064675632788 | 85369010 | DE | 3C41005CR Produits Spécifiques customer specified without list price 3C41005CR Produits Spécifiques customer specified without list price | 1025 | G | [6 empty] | 7 |  |  | https://eshop.weidmueller.com/p/8000091556
8000091558 | 3C41006CR1 | 295.1 | 1 | 1 | 1 | PCE | K999 | customer specified without list price | PS | Produits Spécifiques | PS25 | Coffrets équipés | 4064675632801 | 85369010 | DE | 3C41006CR1 Produits Spécifiques customer specified without list price 3C41006CR1 Produits Spécifiques customer specified without list price | 920 | G | [6 empty] | 7 |  |  | https://eshop.weidmueller.com/p/8000091558
8000091560 | 3C41006CR2 | 279.7 | 1 | 1 | 1 | PCE | K999 | customer specified without list price | PS | Produits Spécifiques | PS25 | Coffrets équipés | 4064675632825 | 85369010 | DE | 3C41006CR2 Produits Spécifiques customer specified without list price 3C41006CR2 Produits Spécifiques customer specified without list price | 905 | G | [6 empty] | 7 |  |  | https://eshop.weidmueller.com/p/8000091560
8000091578 | 00C41001CR1 | 390 | 1 | 1 | 1 | PCE | K999 | customer specified without list price | PS | Produits Spécifiques | PS25 | Coffrets équipés | 4064675634263 | 85369010 | DE | 00C41001CR1 Produits Spécifiques customer specified without list price 00C41001CR1 Produits Spécifiques customer specified without list price | 1105 | G | [6 empty] | 7 |  |  | https://eshop.weidmueller.com/p/8000091578
8000091579 | 00C41001CR2 | 374.6 | 1 | 1 | 1 | PCE | K999 | customer specified without list price | PS | Produits Spécifiques | PS25 | Coffrets équipés | 4064675636700 | 85369010 | DE | 00C41001CR2 Produits Spécifiques customer specified without list price 00C41001CR2 Produits Spécifiques customer specified without list price | 1090 | G | [6 empty] | 7 |  |  | https://eshop.weidmueller.com/p/8000091579
8000091580 | 00C41002CR1 | 289.7 | 1 | 1 | 1 | PCE | K999 | customer specified without list price | PS | Produits Spécifiques | PS25 | Coffrets équipés | 4064675634270 | 85369010 | DE | 00C41002CR1 Produits Spécifiques customer specified without list price 00C41002CR1 Produits Spécifiques customer specified without list price | 905 | G | [6 empty] | 7 |  |  | https://eshop.weidmueller.com/p/8000091580
8000091581 | 00C41002CR2 | 511.7 | 1 | 1 | 1 | PCE | K999 | customer specified without list price | PS | Produits Spécifiques | PS25 | Coffrets équipés | 4064675634287 | 85369010 | DE | 00C41002CR2 - Coffrets équipés - 00C41002CR2 Coffrets équipés Weidmüller 00C41002CR2 Coffrets équipés - 00C41002CR2 | 1345 | G | [6 empty] | 7 |  |  | https://eshop.weidmueller.com/p/8000091581
8000091582 | 00C41003CR1 | 390 | 1 | 1 | 1 | PCE | K999 | customer specified without list price | PS | Produits Spécifiques | PS25 | Coffrets équipés | 4064675634294 | 85369010 | DE | 00C41003CR1 - Coffrets équipés - 00C41003CR1 Coffrets équipés Weidmüller 00C41003CR1 Coffrets équipés - 00C41003CR1 | 1100 | G | [6 empty] | 7 |  |  | https://eshop.weidmueller.com/p/8000091582
8000091583 | 00C41003CR2 | 374.6 | 1 | 1 | 1 | PCE | K999 | customer specified without list price | PS | Produits Spécifiques | PS25 | Coffrets équipés | 4064675634409 | 85369010 | DE | 00C41003CR2 - Coffrets équipés - 00C41003CR2 Coffrets équipés Weidmüller 00C41003CR2 Coffrets équipés - 00C41003CR2 | 1090 | G | [6 empty] | 7 |  |  | https://eshop.weidmueller.com/p/8000091583
8000091584 | 00C41004CR1 | 300.4 | 1 | 1 | 1 | PCE | K999 | customer specified without list price | PS | Produits Spécifiques | PS25 | Coffrets équipés | 4064675634249 | 85369010 | DE | 00C41004CR1 Produits Spécifiques customer specified without list price 00C41004CR1 Produits Spécifiques customer specified without list price | 940 | G | [6 empty] | 7 |  |  | https://eshop.weidmueller.com/p/8000091584
8000091585 | 00C41004CR2 | 511.7 | 1 | 1 | 1 | PCE | K999 | customer specified without list price | PS | Produits Spécifiques | PS25 | Coffrets équipés | 4064675634256 | 85369010 | DE | 00C41004CR2 Produits Spécifiques customer specified without list price 00C41004CR2 Produits Spécifiques customer specified without list price | 1340 | G | [6 empty] | 7 |  |  | https://eshop.weidmueller.com/p/8000091585
8000091586 | 00C41005CR1 | 459 | 1 | 1 | 1 | PCE | K999 | customer specified without list price | PS | Produits Spécifiques | PS25 | Coffrets équipés | 4064675634416 | 85369010 | DE | 00C41005CR1 - Coffrets équipés - 00C41005CR1 Coffrets équipés Weidmüller 00C41005CR1 Coffrets équipés - 00C41005CR1 | 1240 | G | [6 empty] | 7 |  |  | https://eshop.weidmueller.com/p/8000091586
8000091587 | 00C41005CR2 | 374.6 | 1 | 1 | 1 | PCE | K999 | customer specified without list price | PS | Produits Spécifiques | PS25 | Coffrets équipés | 4064675634423 | 85369010 | DE | 00C41005CR2 Produits Spécifiques customer specified without list price 00C41005CR2 Produits Spécifiques customer specified without list price | 1085 | G | [6 empty] | 7 |  |  | https://eshop.weidmueller.com/p/8000091587
8000091588 | 00C41006CR1 | 929.3 | 1 | 1 | 1 | PCE | K999 | customer specified without list price | PS | Produits Spécifiques | PS25 | Coffrets équipés | 4064675634430 | 85369010 | DE | 00C41006CR1 Produits Spécifiques customer specified without list price 00C41006CR1 Produits Spécifiques customer specified without list price | 2300 | G | [6 empty] | 7 |  |  | https://eshop.weidmueller.com/p/8000091588
8000091589 | 00C41006CR2 | 641.7 | 1 | 1 | 1 | PCE | K999 | customer specified without list price | PS | Produits Spécifiques | PS25 | Coffrets équipés | 4064675634447 | 85369010 | DE | 00C41006CR2 Produits Spécifiques customer specified without list price 00C41006CR2 Produits Spécifiques customer specified without list price | 1835 | G | [6 empty] | 7 |  |  | https://eshop.weidmueller.com/p/8000091589
8000091590 | 00M41001CR | 293 | 1 | 1 | 1 | PCE | K999 | customer specified without list price | PS | Produits Spécifiques | PS25 | Coffrets équipés | 4064675634454 | 85369010 | DE | 00M41001CR Produits Spécifiques customer specified without list price 00M41001CR Produits Spécifiques customer specified without list price | 865 | G | [6 empty] | 7 |  |  | https://eshop.weidmueller.com/p/8000091590
8000091591 | 0C41001CR1 | 490.7 | 1 | 1 | 1 | PCE | K999 | customer specified without list price | PS | Produits Spécifiques | PS25 | Coffrets équipés | 4064675633167 | 85369010 | DE | 0C41001CR1 Produits Spécifiques customer specified without list price 0C41001CR1 Produits Spécifiques customer specified without list price | 1290 | G | [6 empty] | 7 |  |  | https://eshop.weidmueller.com/p/8000091591
8000091592 | 0C41001CR2 | 279.7 | 1 | 1 | 1 | PCE | K999 | customer specified without list price | PS | Produits Spécifiques | PS25 | Coffrets équipés | 4064675633181 | 85369010 | DE | 0C41001CR2 Produits Spécifiques customer specified without list price 0C41001CR2 Produits Spécifiques customer specified without list price | 900 | G | [6 empty] | 7 |  |  | https://eshop.weidmueller.com/p/8000091592
8000091593 | 0C41002CR1 | 580 | 1 | 1 | 1 | PCE | K999 | customer specified without list price | PS | Produits Spécifiques | PS25 | Coffrets équipés | 4064675633204 | 85369010 | DE | 0C41002CR1 Produits Spécifiques customer specified without list price 0C41002CR1 Produits Spécifiques customer specified without list price | 915 | G | [6 empty] | 7 |  |  | https://eshop.weidmueller.com/p/8000091593
8000091594 | 0M41001CR | 293 | 1 | 1 | 1 | PCE | K999 | customer specified without list price | PS | Produits Spécifiques | PS25 | Coffrets équipés | 4064675633143 | 85369010 | DE | 0M41001CR Produits Spécifiques customer specified without list price 0M41001CR Produits Spécifiques customer specified without list price | 860 | G | [6 empty] | 7 |  |  | https://eshop.weidmueller.com/p/8000091594
8000091595 | 0M41002CR | 293 | 1 | 1 | 1 | PCE | K999 | customer specified without list price | PS | Produits Spécifiques | PS25 | Coffrets équipés | 4064675633228 | 85369010 | DE | 0M41002CR Produits Spécifiques customer specified without list price 0M41002CR Produits Spécifiques customer specified without list price | 850 | G | [6 empty] | 7 |  |  | https://eshop.weidmueller.com/p/8000091595
8000091596 | 3M41001CR | 293 | 1 | 1 | 1 | PCE | K999 | customer specified without list price | PS | Produits Spécifiques | PS25 | Coffrets équipés | 4064675632900 | 85369010 | DE | 3M41001CR Produits Spécifiques customer specified without list price 3M41001CR Produits Spécifiques customer specified without list price | 860 | G | [6 empty] | 7 |  |  | https://eshop.weidmueller.com/p/8000091596
8000091597 | 3M41002CR | 293 | 1 | 1 | 1 | PCE | K999 | customer specified without list price | PS | Produits Spécifiques | PS25 | Coffrets équipés | 4064675632887 | 85369010 | DE | 3M41002CR Produits Spécifiques customer specified without list price 3M41002CR Produits Spécifiques customer specified without list price | 855 | G | [6 empty] | 7 |  |  | https://eshop.weidmueller.com/p/8000091597
8000091682 | RAILPROFILE1 | 343 | 1 | 1 | 1 | PCE | K999 | customer specified without list price | PS | Produits Spécifiques | PS25 | Coffrets équipés | 4064675639633 | 85369010 | DE | RAILPROFILE1 - Coffrets équipés - RAILPROFILE1 Coffrets équipés Weidmüller RAILPROFILE1 Coffrets équipés - RAILPROFILE1 | 430 | G | [6 empty] | 7 |  |  | https://eshop.weidmueller.com/p/8000091682
8000091717 | RAILPROFILE1 | 930.2 | 1 | 1 | 1 | PCE | K999 | customer specified without list price | PS | Produits Spécifiques | PS25 | Coffrets équipés | 4064675634577 | 85369010 | DE | RAILPROFILE1 Produits Spécifiques customer specified without list price RAILPROFILE1 Produits Spécifiques customer specified without list price | 1240 | G | [6 empty] | 7 |  |  | https://eshop.weidmueller.com/p/8000091717
8000091729 | QP620C01RP1 | 998.7 | 1 | 1 | 1 | PCE | K999 | customer specified without list price | PS | Produits Spécifiques | PS25 | Coffrets équipés | 4064675636694 | 85369010 | DE | QP620C01RP1 Produits Spécifiques customer specified without list price QP620C01RP1 Produits Spécifiques customer specified without list price | 1215 | G | [6 empty] | 7 |  |  | https://eshop.weidmueller.com/p/8000091729
8000091731 | QP620C01RP2 | 680.7 | 1 | 1 | 1 | PCE | K999 | customer specified without list price | PS | Produits Spécifiques | PS25 | Coffrets équipés | 4064675636687 | 85369010 | DE | QP620C01RP2 Produits Spécifiques customer specified without list price QP620C01RP2 Produits Spécifiques customer specified without list price | 550 | G | [6 empty] | 7 |  |  | https://eshop.weidmueller.com/p/8000091731
8000091876 | PL BLT 5.08HC/03/180 SN OR BX 7 6 5 | 15.1993 | 1 | 1 | 1 | PCE | K999 | customer specified without list price | PS | Produits Spécifiques | PS27 | Equipements ATEX | 4099986680999 | 85369010 |  | PL BLT 5.08HC/03/180 SN OR BX 7 6 5 - Coffrets équipés - PL BLT 5.08HC/03/180 SN OR BX 7 6 5 Coffrets équipés | [8 empty] | 99 |  |  | https://eshop.weidmueller.com/p/8000091876
8000091877 | PL BLT 5.08HC/04/180 SN OR BX 4 3 2 1 | 15.2647 | 1 | 1 | 1 | PCE | K999 | customer specified without list price | PS | Produits Spécifiques | PS27 | Equipements ATEX | 4099986681002 | 85369010 |  | PL BLT 5.08HC/04/180 SN OR BX 4 3 2 1 - Coffrets équipés - PL BLT 5.08HC/04/180 SN OR BX 4 3 2 1 Coffrets équipés | 12 | G | [5 empty] | MM | 99 |  |  | https://eshop.weidmueller.com/p/8000091877
8000091885 | RS VERT SUPPLY LSF-SMT_F | 44.97 | 1 | 10 | 10 | PCE | I675 | SPS connecting cable | PL | Composants sur CI | PL35 | Connecteurs STV, RSV / autres | 4099986226609 | 85369095 | ES | Module d’interface avec bloc de jonction, connecteur, PUSH IN Module de transfert comme interface avec des terminaux et des connecteurs. | 584.24 | G | 1154.912 | CCM | 336 | 140 | 2 | MM | 56 |  |  | https://eshop.weidmueller.com/p/8000091885
8000091891 | RAILPROFILE1 | 44.1 | 1 | 1 | 1 | PCE | K999 | customer specified without list price | PS | Produits Spécifiques | PS25 | Coffrets équipés | 4064675636755 | 85369010 | DE | RAILPROFILE1 - Coffrets équipés - RAILPROFILE1 Coffrets équipés Weidmüller RAILPROFILE1 Coffrets équipés - RAILPROFILE1 | 101.576 | G | [6 empty] | 7 |  |  | https://eshop.weidmueller.com/p/8000091891
8000092018 | RMC01RV1 | 903.8 | 1 | 1 | 1 | PCE | K999 | customer specified without list price | PS | Produits Spécifiques | PS25 | Coffrets équipés | 4064675638377 | 85369010 | DE | RMC01RV1 - Coffrets équipés - RMC01RV1 Coffrets équipés Weidmüller RMC01RV1 Coffrets équipés RMC01RV1 Coffrets équipés - RMC01RV1 | 1005 | G | [6 empty] | 7 |  |  | https://eshop.weidmueller.com/p/8000092018
8000092106 | BORNIERXD | 327.1 | 1 | 1 | 1 | PCE | K999 | customer specified without list price | PS | Produits Spécifiques | PS25 | Coffrets équipés | 4064675638490 | 85369010 | DE | BORNIERXD - Coffrets équipés - BORNIERXD Coffrets équipés Weidmüller BORNIERXD Coffrets équipés BORNIERXD Coffrets équipés - BORNIERXD | 815 | G | [6 empty] | 7 |  |  | https://eshop.weidmueller.com/p/8000092106
8000092107 | DELTACRN24V | 372.9 | 1 | 1 | 1 | PCE | K999 | customer specified without list price | PS | Produits Spécifiques | PS25 | Coffrets équipés | 4064675638650 | 85369010 | DE | DELTACRN24V - Coffrets équipés - DELTACRN24V Coffrets équipés Weidmüller DELTACRN24V Coffrets équipés - DELTACRN24V | 525 | G | [6 empty] | 7 |  |  | https://eshop.weidmueller.com/p/8000092107
8000092108 | DELTACRN230V | 390.7556 | 1 | 1 | 1 | PCE | K999 | customer specified without list price | PS | Produits Spécifiques | PS25 | Coffrets équipés | 4064675638667 | 85369010 | DE | DELTACRN230V - Coffrets équipés - DELTACRN230V Coffrets équipés Weidmüller DELTACRN230V Coffrets équipés - DELTACRN230V | 371 | G | [6 empty] | 7 |  |  | https://eshop.weidmueller.com/p/8000092108
8000092139 | BORNIERCOURT | 942 | 10 | 10 | 10 | PCE | K999 | customer specified without list price | PS | Produits Spécifiques | PS25 | Coffrets équipés | 4064675640752 | 85369010 | DE | BORNIERCOURT - Coffrets équipés - BORNIERCOURT Coffrets équipés Weidmüller BORNIERCOURT Coffrets équipés - BORNIERCOURT | 2478.91 | G | 30.255 | CDM | 541 | 341 | 164 | MM | 7 |  |  | https://eshop.weidmueller.com/p/8000092139
8000092199 | COFFRET | 449.8 | 1 | 1 | 1 | PCE | K999 | customer specified without list price | PS | Produits Spécifiques | PS25 | Coffrets équipés | 4064675640561 | 85369010 | DE | COFFRET - Coffrets équipés - COFFRET Coffrets équipés Weidmüller COFFRET Coffrets équipés COFFRET Coffrets équipés - COFFRET | 760.507 | G | [6 empty] | 7 |  |  | https://eshop.weidmueller.com/p/8000092199
8000092216 | BORNIERCOMMANDE | 336.1 | 1 | 1 | 1 | PCE | K999 | customer specified without list price | PS | Produits Spécifiques | PS25 | Coffrets équipés | 4064675638810 | 85369010 | DE | BORNIERCOMMANDE - Coffrets équipés - BORNIERCOMMANDE Coffrets équipés Weidmüller BORNIERCOMMANDE Coffrets équipés - BORNIERCOMMANDE | 619.398 | G | [6 empty] | 7 |  |  | https://eshop.weidmueller.com/p/8000092216
8000092322 | MHS 7S/02-5/02 V T3 B T | 154.54 | 100 | 20 | 20 | PCE | P315 | PCB-Connectors SV/BU;SU/BU | PL | Composants sur CI | PL20 | PCB Connector | 4099986687516 | 85366990 | DE | Connecteur hybride (raccordement sur platine), 7.50 mm, Nombre de pôles: 4, Angle de sortie: 180° | 118 | G | 287.04 | CCM | 552 | 26 | 20 | MM | 28 |  |  | https://eshop.weidmueller.com/p/8000092322
8000092335 | GRIMAUD | 574.2 | 1 | 1 | 1 | PCE | K999 | customer specified without list price | PS | Produits Spécifiques | PS25 | Coffrets équipés | 4064675640448 | 85369010 | DE | GRIMAUD - Coffrets équipés - GRIMAUD Coffrets équipés Weidmüller GRIMAUD Coffrets équipés GRIMAUD Coffrets équipés - GRIMAUD | 658.992 | G | [6 empty] | 7 |  |  | https://eshop.weidmueller.com/p/8000092335
8000092365 | RAILPROFILE1 | 2021.3 | 1 | 1 | 1 | PCE | K999 | customer specified without list price | PS | Produits Spécifiques | PS25 | Coffrets équipés | 4064675640813 | 85369010 | DE | RAILPROFILE1 - Coffrets équipés - RAILPROFILE1 Coffrets équipés Weidmüller RAILPROFILE1 Coffrets équipés - RAILPROFILE1 | 1225 | G | [6 empty] | 7 |  |  | https://eshop.weidmueller.com/p/8000092365
8000092366 | RAILPROFILE2 | 2021.3 | 1 | 1 | 1 | PCE | K999 | customer specified without list price | PS | Produits Spécifiques | PS25 | Coffrets équipés | 4064675640820 | 85369010 | DE | RAILPROFILE2 - Coffrets équipés - RAILPROFILE2 Coffrets équipés Weidmüller RAILPROFILE2 Coffrets équipés - RAILPROFILE2 | 1215 | G | [6 empty] | 7 |  |  | https://eshop.weidmueller.com/p/8000092366
8000092423 | ECLAIRAGEU1100 | 413.9 | 1 | 1 | 1 | PCE | K999 | customer specified without list price | PS | Produits Spécifiques | PS25 | Coffrets équipés | 4064675641810 | 85369010 | DE | ECLAIRAGEU1100 - Coffrets équipés - ECLAIRAGEU1100 Coffrets équipés Weidmüller ECLAIRAGEU1100 Coffrets équipés - ECLAIRAGEU1100 | 761.594 | G | [6 empty] | 7 |  |  | https://eshop.weidmueller.com/p/8000092423
8000092427 | ECLAIRAGEU1200 | 546.8 | 1 | 1 | 1 | PCE | K999 | customer specified without list price | PS | Produits Spécifiques | PS25 | Coffrets équipés | 4064675641797 | 85369010 | DE | ECLAIRAGEU1200 - Coffrets équipés - ECLAIRAGEU1200 Coffrets équipés Weidmüller ECLAIRAGEU1200 Coffrets équipés - ECLAIRAGEU1200 | 1043.959 | G | [6 empty] | 7 |  |  | https://eshop.weidmueller.com/p/8000092427
8000092459 | TABWESTNETZ 10 TAGE FDS | 127.8 | 1 | 10 | 10 | PCE | P131 | Terminals A series application | PS | Produits Spécifiques | PS25 | Coffrets équipés | 4064675643197 | 85369010 | DE | TABWESTNETZ 10 TAGE FDS - TABWESTNETZ 10 TAGE FDS -Coffrets équipés Coffrets équipés | 449 | G | [6 empty] | 7 |  |  | https://eshop.weidmueller.com/p/8000092459
8000092460 | TABWESTNETZ 5 TAGE FDS | 127.8 | 1 | 1 | 1 | PCE | P131 | Terminals A series application | PS | Produits Spécifiques | PS25 | Coffrets équipés | 4064675641049 | 85369010 | DE | TABWESTNETZ 5 TAGE FDS - TABWESTNETZ 5 TAGE FDS -Coffrets équipés Coffrets équipés | 449 | G | 19971.36 | CCM | 360 | 276 | 201 | MM | 7 |  |  | https://eshop.weidmueller.com/p/8000092460
8000092540 | BORNESECTIO | 1615.9 | 1 | 1 | 1 | PCE | K999 | customer specified without list price | PS | Produits Spécifiques | PS25 | Coffrets équipés | 4064675641728 | 85369010 | DE | BORNESECTIO - Coffrets équipés - BORNESECTIO Coffrets équipés Weidmüller BORNESECTIO Coffrets équipés - BORNESECTIO | 2705 | G | [6 empty] | 7 |  |  | https://eshop.weidmueller.com/p/8000092540
8000092566 | RAPI | 631.2 | 1 | 1 | 1 | PCE | K999 | customer specified without list price | PS | Produits Spécifiques | PS25 | Coffrets équipés | 4064675641803 | 85369010 | DE | RAPI - Coffrets équipés - RAPI Coffrets équipés Weidmüller RAPI Coffrets équipés RAPI Coffrets équipés - RAPI | 1123.58 | G | [6 empty] | 7 |  |  | https://eshop.weidmueller.com/p/8000092566
8000092708 | BORNIERCOURTV2 | 94.2 | 1 | 10 | 10 | PCE | K999 | customer specified without list price | PS | Produits Spécifiques | PS25 | Coffrets équipés | 4064675643142 | 85369010 | DE | BORNIERCOURTV2 - Coffrets équipés - BORNIERCOURTV2 Coffrets équipés Weidmüller BORNIERCOURTV2 Coffrets équipés - BORNIERCOURTV2 | 1985.53 | G | [6 empty] | 7 |  |  | https://eshop.weidmueller.com/p/8000092708
8000092709 | BORNIERLONGV2 | 223 | 1 | 10 | 10 | PCE | K999 | customer specified without list price | PS | Produits Spécifiques | PS25 | Coffrets équipés | 4064675643159 | 85369010 | DE | BORNIERLONGV2 - Coffrets équipés - BORNIERLONGV2 Coffrets équipés Weidmüller BORNIERLONGV2 Coffrets équipés - BORNIERLONGV2 | 4439.03 | G | [6 empty] | 7 |  |  | https://eshop.weidmueller.com/p/8000092709
8000092822 | BOBRAILDROITEBOB090XX3 | 339.3 | 1 | 1 | 1 | PCE | K999 | customer specified without list price | PS | Produits Spécifiques | PS25 | Coffrets équipés | 4064675847663 | 85369010 | DE | BOBRAILDROITEBOB090XX3 - Coffrets équipés - BOBRAILDROITEBOB090XX3 Coffrets équipés | 790 | G | [6 empty] | 7 |  |  | https://eshop.weidmueller.com/p/8000092822
8000092823 | BOBRAILGAUCHEBOB090XX3 | 347.7 | 1 | 1 | 1 | PCE | K999 | customer specified without list price | PS | Produits Spécifiques | PS25 | Coffrets équipés | 4064675847670 | 85369010 | DE | BOBRAILGAUCHEBOB090XX3 - Coffrets équipés - BOBRAILGAUCHEBOB090XX3 Coffrets équipés | 905 | G | [6 empty] | 7 |  |  | https://eshop.weidmueller.com/p/8000092823
8000092824 | BOBRAILGAUCHEBOBFXX3 | 152.3 | 1 | 1 | 1 | PCE | K999 | customer specified without list price | PS | Produits Spécifiques | PS25 | Coffrets équipés | 4064675847687 | 85369010 | DE | BOBRAILGAUCHEBOBFXX3 - Coffrets équipés - BOBRAILGAUCHEBOBFXX3 Coffrets équipés Weidmüller | 420 | G | [6 empty] | 7 |  |  | https://eshop.weidmueller.com/p/8000092824
8000092879 | EFPRAIL15EFP03010302040106010604X5 | 450.3 | 1 | 1 | 1 | PCE | K999 | customer specified without list price | PS | Produits Spécifiques | PS25 | Coffrets équipés | 4064675650560 | 85369010 | DE | EFPRAIL15EFP03010302040106010604X5 - Coffrets équipés - EFPRAIL15EFP03010302040106010604X5 Coffrets équipés | 1610 | G | [6 empty] | 7 |  |  | https://eshop.weidmueller.com/p/8000092879
8000092880 | EFPRAIL15EFP0402X1 | 465.2 | 1 | 1 | 1 | PCE | K999 | customer specified without list price | PS | Produits Spécifiques | PS25 | Coffrets équipés | 4064675650577 | 85369010 | DE | EFPRAIL15EFP0402X1 - Coffrets équipés - EFPRAIL15EFP0402X1 Coffrets équipés Weidmüller | 1635 | G | [6 empty] | 7 |  |  | https://eshop.weidmueller.com/p/8000092880
8000092882 | EFPRAIL15EFP060207011102X3 | 569.2 | 1 | 1 | 1 | PCE | K999 | customer specified without list price | PS | Produits Spécifiques | PS25 | Coffrets équipés | 4064675650584 | 85369010 | DE | EFPRAIL15EFP060207011102X3 - Coffrets équipés - EFPRAIL15EFP060207011102X3 Coffrets équipés | 1785 | G | [6 empty] | 7 |  |  | https://eshop.weidmueller.com/p/8000092882
8000092884 | EFPRAIL15EFP09011101X2 | 603.5 | 1 | 1 | 1 | PCE | K999 | customer specified without list price | PS | Produits Spécifiques | PS25 | Coffrets équipés | 4064675650591 | 85369010 | DE | EFPRAIL15EFP09011101X2 - Coffrets équipés - EFPRAIL15EFP09011101X2 Coffrets équipés | 1785 | G | [6 empty] | 7 |  |  | https://eshop.weidmueller.com/p/8000092884
8000092885 | EFPRAIL17GENERIQUEX11 | 279 | 1 | 1 | 1 | PCE | K999 | customer specified without list price | PS | Produits Spécifiques | PS25 | Coffrets équipés | 4064675650607 | 85369010 | DE | EFPRAIL17GENERIQUEX11 - Coffrets équipés - EFPRAIL17GENERIQUEX11 Coffrets équipés | 895.586 | G | [6 empty] | 7 |  |  | https://eshop.weidmueller.com/p/8000092885
8000092887 | EFPRAIL3EFP0301X1 | 490.6 | 1 | 1 | 1 | PCE | K999 | customer specified without list price | PS | Produits Spécifiques | PS25 | Coffrets équipés | 4064675650614 | 85369010 | DE | EFPRAIL3EFP0301X1 - Coffrets équipés - EFPRAIL3EFP0301X1 Coffrets équipés Weidmüller | 1610 | G | [6 empty] | 7 |  |  | https://eshop.weidmueller.com/p/8000092887
8000092888 | EFPRAIL3EFP0401X1 | 466.5 | 1 | 1 | 1 | PCE | K999 | customer specified without list price | PS | Produits Spécifiques | PS25 | Coffrets équipés | 4064675650621 | 85369010 | DE | EFPRAIL3EFP0401X1 - Coffrets équipés - EFPRAIL3EFP0401X1 Coffrets équipés Weidmüller | 1645 | G | [6 empty] | 7 |  |  | https://eshop.weidmueller.com/p/8000092888
8000092889 | EFPRAIL3EFP0402X1 | 465 | 1 | 1 | 1 | PCE | K999 | customer specified without list price | PS | Produits Spécifiques | PS25 | Coffrets équipés | 4064675650638 | 85369010 | DE | EFPRAIL3EFP0402X1 - Coffrets équipés - EFPRAIL3EFP0402X1 Coffrets équipés Weidmüller | 1570 | G | [6 empty] | 7 |  |  | https://eshop.weidmueller.com/p/8000092889
8000092891 | EFPRAIL3EFP0601X1 | 505.3 | 1 | 1 | 1 | PCE | K999 | customer specified without list price | PS | Produits Spécifiques | PS25 | Coffrets équipés | 4064675650553 | 85369010 | DE | EFPRAIL3EFP0601X1 - Coffrets équipés - EFPRAIL3EFP0601X1 Coffrets équipés Weidmüller | 1495 | G | [6 empty] | 7 |  |  | https://eshop.weidmueller.com/p/8000092891
8000092892 | EFPRAIL3EFP06020701X2 | 607.5 | 1 | 1 | 1 | PCE | K999 | customer specified without list price | PS | Produits Spécifiques | PS25 | Coffrets équipés | 4064675650669 | 85369010 | DE | EFPRAIL3EFP06020701X2 - Coffrets équipés - EFPRAIL3EFP06020701X2 Coffrets équipés | 1765 | G | [6 empty] | 7 |  |  | https://eshop.weidmueller.com/p/8000092892
8000092893 | EFPRAIL3EFP0901X1 | 492 | 1 | 1 | 1 | PCE | K999 | customer specified without list price | PS | Produits Spécifiques | PS25 | Coffrets équipés | 4064675650676 | 85369010 | DE | EFPRAIL3EFP0901X1 - Coffrets équipés - EFPRAIL3EFP0901X1 Coffrets équipés Weidmüller | 1580 | G | [6 empty] | 7 |  |  | https://eshop.weidmueller.com/p/8000092893
8000092894 | EFPRAIL3EFP1101X1 | 507.3 | 1 | 1 | 1 | PCE | K999 | customer specified without list price | PS | Produits Spécifiques | PS25 | Coffrets équipés | 4064675650645 | 85369010 | DE | EFPRAIL3EFP1101X1 - Coffrets équipés - EFPRAIL3EFP1101X1 Coffrets équipés Weidmüller | 1610 | G | [6 empty] | 7 |  |  | https://eshop.weidmueller.com/p/8000092894
8000092895 | EFPRAIL3EFP1102X1 | 587.3 | 1 | 1 | 1 | PCE | K999 | customer specified without list price | PS | Produits Spécifiques | PS25 | Coffrets équipés | 4064675650652 | 85369010 | DE | EFPRAIL3EFP1102X1 - Coffrets équipés - EFPRAIL3EFP1102X1 Coffrets équipés Weidmüller | 1730 | G | [6 empty] | 7 |  |  | https://eshop.weidmueller.com/p/8000092895
8000092913 | RAILPROFILE1 | 1844.4 | 1 | 1 | 1 | PCE | K999 | customer specified without list price | PS | Produits Spécifiques | PS25 | Coffrets équipés | 4064675645894 | 85369010 | DE | RAILPROFILE1 - Coffrets équipés - RAILPROFILE1 Coffrets équipés Weidmüller RAILPROFILE1 Coffrets équipés - RAILPROFILE1 | 3110 | G | [6 empty] | 7 |  |  | https://eshop.weidmueller.com/p/8000092913
8000092914 | RAILPROFILE3 | 1213.4 | 1 | 1 | 1 | PCE | K999 | customer specified without list price | PS | Produits Spécifiques | PS25 | Coffrets équipés | 4064675647102 | 85369010 | DE | RAILPROFILE3 - Coffrets équipés - RAILPROFILE3 Coffrets équipés Weidmüller RAILPROFILE3 Coffrets équipés - RAILPROFILE3 | 3005 | G | [6 empty] | 7 |  |  | https://eshop.weidmueller.com/p/8000092914
8000092915 | RAILPROFILE5 | 2192.9 | 1 | 1 | 1 | PCE | K999 | customer specified without list price | PS | Produits Spécifiques | PS25 | Coffrets équipés | 4064675647119 | 85369010 | DE | RAILPROFILE5 - Coffrets équipés - RAILPROFILE5 Coffrets équipés Weidmüller RAILPROFILE5 Coffrets équipés - RAILPROFILE5 | 3400 | G | [6 empty] | 7 |  |  | https://eshop.weidmueller.com/p/8000092915
8000092920 | RAILPROFILE4 | 1184.6 | 1 | 1 | 1 | PCE | K999 | customer specified without list price | PS | Produits Spécifiques | PS25 | Coffrets équipés | 4064675647126 | 85369010 | DE | RAILPROFILE4 - Coffrets équipés - RAILPROFILE4 Coffrets équipés Weidmüller RAILPROFILE4 Coffrets équipés - RAILPROFILE4 | 3773.66 | G | [6 empty] | 7 |  |  | https://eshop.weidmueller.com/p/8000092920
8000093171 | RAILPROFILE1 | 4935 | 1 | 1 | 1 | PCE | K999 | customer specified without list price | PS | Produits Spécifiques | PS25 | Coffrets équipés | 4064675647140 | 85369010 | DE | RAILPROFILE1 - Coffrets équipés - RAILPROFILE1 Coffrets équipés Weidmüller RAILPROFILE1 Coffrets équipés - RAILPROFILE1 | 2179.665 | G | [6 empty] | 7 |  |  | https://eshop.weidmueller.com/p/8000093171
8000093275 | RAILPROFILE1 | 2131.3 | 1 | 1 | 1 | PCE | K999 | customer specified without list price | PS | Produits Spécifiques | PS25 | Coffrets équipés | 4064675647867 | 85369010 | DE | RAILPROFILE1 - Coffrets équipés - RAILPROFILE1 Coffrets équipés Weidmüller RAILPROFILE1 Coffrets équipés - RAILPROFILE1 | 2015 | G | [6 empty] | 7 |  |  | https://eshop.weidmueller.com/p/8000093275
8000093303 | MHS 7S/04-5/05 H T3 B T | 341.01 | 100 | 9 | 9 | PCE | P315 | PCB-Connectors SV/BU;SU/BU | PL | Composants sur CI | PL22 | PCB Omnimate 4.0 Hybrid | 4099986687530 | 85366990 | DE | Connecteur hybride (raccordement sur platine), 7.50 mm, Nombre de pôles: 9, Angle de sortie: 90° | 153.45 | G | 229.9 | CCM | 550 | 22 | 19 | MM | 14 |  |  | https://eshop.weidmueller.com/p/8000093303
8000093304 | MPS 7S/04-5/05 S TN B B | 947.97 | 100 | 30 | 30 | PCE | P315 | PCB-Connectors SV/BU;SU/BU | PL | Composants sur CI | PL22 | PCB Omnimate 4.0 Hybrid | 4099986687554 | 85366990 | DE | Connecteur hybride (raccordement du conducteur), 7.50 mm, Nombre de pôles: 9, SNAP IN | 137.28 | G | 1450.02 | CCM | 338 | 130 | 33 | MM | 49 |  |  | https://eshop.weidmueller.com/p/8000093304
8000093500 | PV 224S0F3CXXV0O0TAPA15PWW | 1684.9 | 1 | 1 | 1 | PCE | I640 | Energy Management | PV | Coffret Photovoltaiques | PV21 | Coffret Photovoltaiques | 4064675853848 | 85372091 | ES | PV 224S0F3CXXV0O0TAPA15PWW - Boîte de raccordement pour applications photovoltaïques. Coffret Photovoltaiques | 28927.284 | G | 1824.144 | CCM | 183 | 112 | 89 | MM | 7 |  |  | https://eshop.weidmueller.com/p/8000093500
8000093501 | PV 220S0F4CXXV0O0TAPA15PWW | 1641.54 | 1 | 1 | 1 | PCE | I640 | Energy Management | PV | Coffret Photovoltaiques | PV21 | Coffret Photovoltaiques | 4064675853886 | 85372091 | ES | PV 220S0F4CXXV0O0TAPA15PWW - Boîte de raccordement pour applications photovoltaïques. Coffret Photovoltaiques | 28562.793 | G | 1824.144 | CCM | 183 | 112 | 89 | MM | 7 |  |  | https://eshop.weidmueller.com/p/8000093501
8000093502 | PV 224S0F3CXXV0O0TAPA15LWW | 1743.28 | 1 | 1 | 1 | PCE | I640 | Energy Management | PV | Coffret Photovoltaiques | PV21 | Coffret Photovoltaiques | 4064675878988 | 85372091 | ES | PV 224S0F3CXXV0O0TAPA15LWW - Boîte de raccordement pour applications photovoltaïques. Coffret Photovoltaiques | 21822.729 | G | 199760.5 | CCM | 183 | 112 | 89 | MM | 7 |  |  | https://eshop.weidmueller.com/p/8000093502
8000093503 | PV 216S0F3CXXV0O0TAPA15LWW | 1525 | 1 | 1 | 1 | PCE | I640 | Energy Management | PV | Coffret Photovoltaiques | PV21 | Coffret Photovoltaiques | 4064675881087 | 85372091 | ES | PV 216S0F3CXXV0O0TAPA15LWW - Boîte de raccordement pour applications photovoltaïques. Coffret Photovoltaiques | 33000 | G | 202742 | CCM | 890 | 670 | 340 | MM | 7 |  |  | https://eshop.weidmueller.com/p/8000093503
8000093542 | DSD0383 | 173.3 | 1 | 1 | 1 | PCE | K999 | customer specified without list price | PS | Produits Spécifiques | PS25 | Coffrets équipés | 4064675657637 | 85369010 | DE | DSD0383 - Coffrets équipés - DSD0383 Coffrets équipés Weidmüller DSD0383 Coffrets équipés DSD0383 Coffrets équipés - DSD0383 | 147.819 | G | [6 empty] | 7 |  |  | https://eshop.weidmueller.com/p/8000093542
8000093543 | DSD0021 | 731.2 | 1 | 1 | 1 | PCE | K999 | customer specified without list price | PS | Produits Spécifiques | PS25 | Coffrets équipés | 4064675657644 | 85369010 | DE | DSD0021 - Coffrets équipés - DSD0021 Coffrets équipés Weidmüller DSD0021 Coffrets équipés DSD0021 Coffrets équipés - DSD0021 | 1621.083 | G | [6 empty] | 7 |  |  | https://eshop.weidmueller.com/p/8000093543
8000093544 | DSD0051 | 1444.6 | 1 | 1 | 1 | PCE | K999 | customer specified without list price | PS | Produits Spécifiques | PS25 | Coffrets équipés | 4064675657606 | 85369010 | DE | DSD0051 - Coffrets équipés - DSD0051 Coffrets équipés Weidmüller DSD0051 Coffrets équipés DSD0051 Coffrets équipés - DSD0051 | 2202.619 | G | [6 empty] | 7 |  |  | https://eshop.weidmueller.com/p/8000093544
8000093545 | DSD00942 | 1316.5 | 1 | 1 | 1 | PCE | K999 | customer specified without list price | PS | Produits Spécifiques | PS25 | Coffrets équipés | 4064675657613 | 85369010 | DE | DSD00942 - Coffrets équipés - DSD00942 Coffrets équipés Weidmüller DSD00942 Coffrets équipés DSD00942 Coffrets équipés - DSD00942 | 2047.948 | G | [6 empty] | 7 |  |  | https://eshop.weidmueller.com/p/8000093545
8000093546 | DSD0102 | 2245.8 | 1 | 1 | 1 | PCE | K999 | customer specified without list price | PS | Produits Spécifiques | PS25 | Coffrets équipés | 4064675657620 | 85369010 | DE | DSD0102 - Coffrets équipés - DSD0102 Coffrets équipés Weidmüller DSD0102 Coffrets équipés DSD0102 Coffrets équipés - DSD0102 | 3708.797 | G | [6 empty] | 7 |  |  | https://eshop.weidmueller.com/p/8000093546
8000093547 | DSD0111 | 1856.1 | 1 | 1 | 1 | PCE | K999 | customer specified without list price | PS | Produits Spécifiques | PS25 | Coffrets équipés | 4064675657651 | 85369010 | DE | DSD0111 - Coffrets équipés - DSD0111 Coffrets équipés Weidmüller DSD0111 Coffrets équipés DSD0111 Coffrets équipés - DSD0111 | 3693.88 | G | [6 empty] | 7 |  |  | https://eshop.weidmueller.com/p/8000093547
8000093548 | DSD01317 | 972.4 | 1 | 1 | 1 | PCE | K999 | customer specified without list price | PS | Produits Spécifiques | PS25 | Coffrets équipés | 4064675657668 | 85369010 | DE | DSD01317 - Coffrets équipés - DSD01317 Coffrets équipés Weidmüller DSD01317 Coffrets équipés DSD01317 Coffrets équipés - DSD01317 | 1109.988 | G | [6 empty] | 7 |  |  | https://eshop.weidmueller.com/p/8000093548
8000093549 | DSD01411 | 456.4 | 1 | 1 | 1 | PCE | K999 | customer specified without list price | PS | Produits Spécifiques | PS25 | Coffrets équipés | 4064675657675 | 85369010 | DE | DSD01411 - Coffrets équipés - DSD01411 Coffrets équipés Weidmüller DSD01411 Coffrets équipés DSD01411 Coffrets équipés - DSD01411 | 667.659 | G | [6 empty] | 7 |  |  | https://eshop.weidmueller.com/p/8000093549
8000093550 | DSD0152 | 728.7 | 1 | 1 | 1 | PCE | K999 | customer specified without list price | PS | Produits Spécifiques | PS25 | Coffrets équipés | 4064675657682 | 85369010 | DE | DSD0152 - Coffrets équipés - DSD0152 Coffrets équipés Weidmüller DSD0152 Coffrets équipés DSD0152 Coffrets équipés - DSD0152 | 1169.815 | G | [6 empty] | 7 |  |  | https://eshop.weidmueller.com/p/8000093550
8000093552 | DSD0181 | 1711 | 1 | 1 | 1 | PCE | K999 | customer specified without list price | PS | Produits Spécifiques | PS25 | Coffrets équipés | 4064675657699 | 85369010 | DE | DSD0181 - Coffrets équipés - DSD0181 Coffrets équipés Weidmüller DSD0181 Coffrets équipés DSD0181 Coffrets équipés - DSD0181 | 2455.194 | G | [6 empty] | 7 |  |  | https://eshop.weidmueller.com/p/8000093552
8000093553 | DSD0191 | 1632.5 | 1 | 1 | 1 | PCE | K999 | customer specified without list price | PS | Produits Spécifiques | PS25 | Coffrets équipés | 4064675661207 | 85369010 | DE | DSD0191 - Coffrets équipés - DSD0191 Coffrets équipés Weidmüller DSD0191 Coffrets équipés DSD0191 Coffrets équipés - DSD0191 | 2388.177 | G | [6 empty] | 7 |  |  | https://eshop.weidmueller.com/p/8000093553
8000093554 | DSD0201 | 1632.5 | 1 | 1 | 1 | PCE | K999 | customer specified without list price | PS | Produits Spécifiques | PS25 | Coffrets équipés | 4064675656876 | 85369010 | DE | DSD0201 - Coffrets équipés - DSD0201 Coffrets équipés Weidmüller DSD0201 Coffrets équipés DSD0201 Coffrets équipés - DSD0201 | 2388.177 | G | [6 empty] | 7 |  |  | https://eshop.weidmueller.com/p/8000093554
8000093555 | DSD0211 | 1632.5 | 1 | 1 | 1 | PCE | K999 | customer specified without list price | PS | Produits Spécifiques | PS25 | Coffrets équipés | 4064675656883 | 85369010 | DE | DSD0211 - Coffrets équipés - DSD0211 Coffrets équipés Weidmüller DSD0211 Coffrets équipés DSD0211 Coffrets équipés - DSD0211 | 2388.177 | G | [6 empty] | 7 |  |  | https://eshop.weidmueller.com/p/8000093555
8000093556 | DSD0392 | 264.1 | 1 | 1 | 1 | PCE | K999 | customer specified without list price | PS | Produits Spécifiques | PS25 | Coffrets équipés | 4064675656890 | 85369010 | DE | DSD0392 - Coffrets équipés - DSD0392 Coffrets équipés Weidmüller DSD0392 Coffrets équipés DSD0392 Coffrets équipés - DSD0392 | 247.414 | G | [6 empty] | 7 |  |  | https://eshop.weidmueller.com/p/8000093556
8000093722 | WINDOW SET 120X160 | 65.9 | 1 | 50 | 50 | PCE | P160 | Enclosures | PS | Produits Spécifiques | PS24 | Coffrets industriels | 4064675855866 | 39269097 | DE | Coffrets industriels Pour améliorer la sécurité et prévenir les accidents lors du travail dans le boî | 800 | G | 15345 | CCM | 310 | 225 | 220 | MM | 7 |  |  | https://eshop.weidmueller.com/p/8000093722
8000093723 | WINDOW SET 140X240 | 93.2 | 1 | 50 | 50 | PCE | P160 | Enclosures | PS | Produits Spécifiques | PS24 | Coffrets industriels | 4064675855873 | 39269097 | DE | Coffrets industriels Pour améliorer la sécurité et prévenir les accidents lors du travail dans le boî | 600 | G | 15345 | CCM | 310 | 225 | 220 | MM | 7 |  |  | https://eshop.weidmueller.com/p/8000093723
8000093725 | WINDOW SET 190X330 | 137.1 | 1 | 50 | 50 | PCE | P160 | Enclosures | PS | Produits Spécifiques | PS24 | Coffrets industriels | 4064675855903 | 39269097 | DE | Coffrets industriels Pour améliorer la sécurité et prévenir les accidents lors du travail dans le boî | 10588 | G | 15345 | CCM | 370 | 370 | 210 | MM | 7 |  |  | https://eshop.weidmueller.com/p/8000093725
8000093859 | KTB MH 221513 EX EB E88S21A038E | 5553.8 | 1 | 1 | 1 | PCE | K999 | customer specified without list price | PS | Produits Spécifiques | PS27 | Equipements ATEX | 4064675758082 | 85369010 | DE | KTB MH 221513 EX EB E88S21A038E - Equipements ATEX - KTB MH 221513 EX EB E88S21A038E Equipements ATEX | 5329.607 | G | 24.446 | CDM | 390 | 337 | 186 | MM | 7 |  |  | https://eshop.weidmueller.com/p/8000093859
8000093860 | KTB MH 221513 EX IA E88S21A038C | 5593.6 | 1 | 1 | 1 | PCE | K999 | customer specified without list price | PS | Produits Spécifiques | PS27 | Equipements ATEX | 4064675758099 | 85369010 | DE | KTB MH 221513 EX IA E88S21A038C - Equipements ATEX - KTB MH 221513 EX IA E88S21A038C Equipements ATEX | 5300.572 | G | 24.446 | CDM | 390 | 337 | 186 | MM | 7 |  |  | https://eshop.weidmueller.com/p/8000093860
8000093861 | KTBEMH 303015 EX IA E88S21A038B | 6833.8 | 1 | 1 | 1 | PCE | K999 | customer specified without list price | PS | Produits Spécifiques | PS27 | Equipements ATEX | 4064675758105 | 85369010 | DE | KTBEMH 303015 EX IA E88S21A038B - Equipements ATEX - KTBEMH 303015 EX IA E88S21A038B Equipements ATEX | 9843.039 | G | 0.462 | HL | 494 | 456 | 205 | MM | 7 |  |  | https://eshop.weidmueller.com/p/8000093861
8000093862 | KTBEMH 303015 EX IA E88S21A038F | 6728.8 | 1 | 1 | 1 | PCE | K999 | customer specified without list price | PS | Produits Spécifiques | PS27 | Equipements ATEX | 4064675758112 | 85369010 | DE | KTBEMH 303015 EX IA E88S21A038F - Equipements ATEX - KTBEMH 303015 EX IA E88S21A038F Equipements ATEX | 9691.305 | G | 0.462 | HL | 494 | 456 | 205 | MM | 7 |  |  | https://eshop.weidmueller.com/p/8000093862
8000093960 | EFCRAIL3EFC0301X1 | 657.4 | 1 | 1 | 1 | PCE | K999 | customer specified without list price | PS | Produits Spécifiques | PS25 | Coffrets équipés | 4064675674702 | 85369010 | DE | EFCRAIL3EFC0301X1 - Coffrets équipés - EFCRAIL3EFC0301X1 Coffrets équipés Weidmüller | 1925 | G | [6 empty] | 7 |  |  | https://eshop.weidmueller.com/p/8000093960
8000093961 | EFCRAIL3EFC03020604X2 | 269.3 | 1 | 1 | 1 | PCE | K999 | customer specified without list price | PS | Produits Spécifiques | PS25 | Coffrets équipés | 4064675674719 | 85369010 | DE | EFCRAIL3EFC03020604X2 - Coffrets équipés - EFCRAIL3EFC03020604X2 Coffrets équipés | 1220 | G | [6 empty] | 7 |  |  | https://eshop.weidmueller.com/p/8000093961
8000093962 | EFCRAIL3EFC0401X1 | 293.5 | 1 | 1 | 1 | PCE | K999 | customer specified without list price | PS | Produits Spécifiques | PS25 | Coffrets équipés | 4064675674726 | 85369010 | DE | EFCRAIL3EFC0401X1 - Coffrets équipés - EFCRAIL3EFC0401X1 Coffrets équipés Weidmüller | 1315 | G | [6 empty] | 7 |  |  | https://eshop.weidmueller.com/p/8000093962
8000093963 | EFCRAIL3EFC0402X1 | 414.5 | 1 | 1 | 1 | PCE | K999 | customer specified without list price | PS | Produits Spécifiques | PS25 | Coffrets équipés | 4064675674658 | 85369010 | DE | EFCRAIL3EFC0402X1 - Coffrets équipés - EFCRAIL3EFC0402X1 Coffrets équipés Weidmüller | 1455 | G | [6 empty] | 7 |  |  | https://eshop.weidmueller.com/p/8000093963
8000093964 | EFCRAIL3EFC0601X1 | 608.1 | 1 | 1 | 1 | PCE | K999 | customer specified without list price | PS | Produits Spécifiques | PS25 | Coffrets équipés | 4064675674689 | 85369010 | DE | EFCRAIL3EFC0601X1 - Coffrets équipés - EFCRAIL3EFC0601X1 Coffrets équipés Weidmüller | 1900 | G | [6 empty] | 7 |  |  | https://eshop.weidmueller.com/p/8000093964
8000093965 | EFCRAIL3EFC0602X1 | 608.1 | 1 | 1 | 1 | PCE | K999 | customer specified without list price | PS | Produits Spécifiques | PS25 | Coffrets équipés | 4064675674733 | 85369010 | DE | EFCRAIL3EFC0602X1 - Coffrets équipés - EFCRAIL3EFC0602X1 Coffrets équipés Weidmüller | 1785 | G | [6 empty] | 7 |  |  | https://eshop.weidmueller.com/p/8000093965
8000093966 | EFCRAIL3EFC0701X1 | 635.6 | 1 | 1 | 1 | PCE | K999 | customer specified without list price | PS | Produits Spécifiques | PS25 | Coffrets équipés | 4064675674740 | 85369010 | DE | EFCRAIL3EFC0701X1 - Coffrets équipés - EFCRAIL3EFC0701X1 Coffrets équipés Weidmüller | 1840 | G | [6 empty] | 7 |  |  | https://eshop.weidmueller.com/p/8000093966
8000093967 | EFCRAIL3EFC0901X1 | 574.7 | 1 | 1 | 1 | PCE | K999 | customer specified without list price | PS | Produits Spécifiques | PS25 | Coffrets équipés | 4064675674764 | 85369010 | DE | EFCRAIL3EFC0901X1 - Coffrets équipés - EFCRAIL3EFC0901X1 Coffrets équipés Weidmüller | 1765 | G | [6 empty] | 7 |  |  | https://eshop.weidmueller.com/p/8000093967
8000093968 | EFCRAIL3EFC1101X1 | 701.9 | 1 | 1 | 1 | PCE | K999 | customer specified without list price | PS | Produits Spécifiques | PS25 | Coffrets équipés | 4064675674771 | 85369010 | DE | EFCRAIL3EFC1101X1 - Coffrets équipés - EFCRAIL3EFC1101X1 Coffrets équipés Weidmüller | 1975 | G | [6 empty] | 7 |  |  | https://eshop.weidmueller.com/p/8000093968
8000093969 | EFCRAIL3EFC1102X1 | 395.2 | 1 | 1 | 1 | PCE | K999 | customer specified without list price | PS | Produits Spécifiques | PS25 | Coffrets équipés | 4064675674788 | 85369010 | DE | EFCRAIL3EFC1102X1 - Coffrets équipés - EFCRAIL3EFC1102X1 Coffrets équipés Weidmüller | 1420 | G | [6 empty] | 7 |  |  | https://eshop.weidmueller.com/p/8000093969
8000093970 | EFCRAIL9EFC0602X1 | 1299.9 | 1 | 1 | 1 | PCE | K999 | customer specified without list price | PS | Produits Spécifiques | PS25 | Coffrets équipés | 4064675674795 | 85369010 | DE | EFCRAIL9EFC0602X1 - Coffrets équipés - EFCRAIL9EFC0602X1 Coffrets équipés Weidmüller | 1790 | G | [6 empty] | 7 |  |  | https://eshop.weidmueller.com/p/8000093970
8000093971 | EFCRAIL9EFC1102X1 | 1651.4 | 1 | 1 | 1 | PCE | K999 | customer specified without list price | PS | Produits Spécifiques | PS25 | Coffrets équipés | 4064675674801 | 85369010 | DE | EFCRAIL9EFC1102X1 - Coffrets équipés - EFCRAIL9EFC1102X1 Coffrets équipés Weidmüller | 2135 | G | [6 empty] | 7 |  |  | https://eshop.weidmueller.com/p/8000093971
8000093972 | EFCRAIL9EFCXXXX9 | 1114.6 | 1 | 1 | 1 | PCE | K999 | customer specified without list price | PS | Produits Spécifiques | PS25 | Coffrets équipés | 4064675674818 | 85369010 | DE | EFCRAIL9EFCXXXX9 - Coffrets équipés - EFCRAIL9EFCXXXX9 Coffrets équipés Weidmüller | 1717 | G | [6 empty] | 7 |  |  | https://eshop.weidmueller.com/p/8000093972
8000093991 | RAILPROFILE1 | 242.2495 | 1 | 1 | 1 | PCE | K999 | customer specified without list price | PS | Produits Spécifiques | PS25 | Coffrets équipés | 4064675675747 | 85369010 | DE | RAILPROFILE1 - Coffrets équipés - RAILPROFILE1 Coffrets équipés Weidmüller RAILPROFILE1 Coffrets équipés - RAILPROFILE1 | 270 | G | [6 empty] | 7 |  |  | https://eshop.weidmueller.com/p/8000093991
8000094026 | RAILPROFILE1 | 883.3 | 1 | 1 | 1 | PCE | K999 | customer specified without list price | PS | Produits Spécifiques | PS25 | Coffrets équipés | 4064675664055 | 85369010 | DE | RAILPROFILE1 - Coffrets équipés - RAILPROFILE1 Coffrets équipés Weidmüller RAILPROFILE1 Coffrets équipés - RAILPROFILE1 | 1290 | G | [6 empty] | 7 |  |  | https://eshop.weidmueller.com/p/8000094026
8000094097 | MPS APL 5/03 S F2 TN B B D D | 376.61 | 100 | 114 | 114 | PCE | P311 | PCB-connectors 5 pin pitch | PL | Composants sur CI | PL31 | Connecteurs pour CI pas 5mm ou > | 4064675859758 | 85423190 | DE | Connecteur PCB (raccordement du conducteur), 320 V, 26.8 A, Pas en mm: 5.00, 4 mm², Nombre de pôles: 3, SNAP IN avec levier, Boîte | 929.898 | G | 2004.912 | CCM | 351 | 136 | 42 | MM | 28 |  |  | https://eshop.weidmueller.com/p/8000094097
8000094127 | BOITIER1 | 1250 | 1 | 1 | 1 | PCE | K999 | customer specified without list price | PS | Produits Spécifiques | PS27 | Equipements ATEX | 4064675677543 | 85369095 | CN | BOITIER1 - Coffrets équipés - BOITIER1 Coffrets équipés Weidmüller BOITIER1 - Coffrets équipés Equipements ATEX | 2900 | G | [6 empty] | 7 |  |  | https://eshop.weidmueller.com/p/8000094127
8000094248 | BORNIERCEL1CDC | 3154.1 | 1 | 1 | 1 | PCE | K999 | customer specified without list price | PS | Produits Spécifiques | PS25 | Coffrets équipés | 4064675665984 | 85369010 | DE | BORNIERCEL1CDC Produits Spécifiques customer specified without list price BORNIERCEL1CDC Produits Spécifiques customer specified without list price | 3022.295 | G | [6 empty] | 7 |  |  | https://eshop.weidmueller.com/p/8000094248
8000094249 | BORNIERCEL10CDC | 2173.1 | 1 | 1 | 1 | PCE | K999 | customer specified without list price | PS | Produits Spécifiques | PS25 | Coffrets équipés | 4064675665182 | 85369010 | DE | BORNIERCEL10CDC - Coffrets équipés - BORNIERCEL10CDC Coffrets équipés Weidmüller BORNIERCEL10CDC Coffrets équipés - BORNIERCEL10CDC | 2123.795 | G | [6 empty] | 7 |  |  | https://eshop.weidmueller.com/p/8000094249
8000094250 | BORNIERCEL11CDC | 3822.8 | 1 | 1 | 1 | PCE | K999 | customer specified without list price | PS | Produits Spécifiques | PS25 | Coffrets équipés | 4064675665199 | 85369010 | DE | BORNIERCEL11CDC - Coffrets équipés - BORNIERCEL11CDC Coffrets équipés Weidmüller BORNIERCEL11CDC Coffrets équipés - BORNIERCEL11CDC | 3365.76 | G | [6 empty] | 7 |  |  | https://eshop.weidmueller.com/p/8000094250
8000094251 | BORNIERCEL12CDC | 3918.1 | 1 | 1 | 1 | PCE | K999 | customer specified without list price | PS | Produits Spécifiques | PS25 | Coffrets équipés | 4064675666035 | 85369010 | DE | BORNIERCEL12CDC - Coffrets équipés - BORNIERCEL12CDC Coffrets équipés Weidmüller BORNIERCEL12CDC Coffrets équipés - BORNIERCEL12CDC | 4444.253 | G | [6 empty] | 7 |  |  | https://eshop.weidmueller.com/p/8000094251
8000094252 | BORNIERCEL13CDC | 2343.3 | 1 | 1 | 1 | PCE | K999 | customer specified without list price | PS | Produits Spécifiques | PS25 | Coffrets équipés | 4064675666080 | 85369010 | DE | BORNIERCEL13CDC Produits Spécifiques customer specified without list price BORNIERCEL13CDC Produits Spécifiques customer specified without list price | 2955.077 | G | [6 empty] | 7 |  |  | https://eshop.weidmueller.com/p/8000094252
8000094253 | BORNIERCEL14CDC | 2870.4 | 1 | 1 | 1 | PCE | K999 | customer specified without list price | PS | Produits Spécifiques | PS25 | Coffrets équipés | 4064675666110 | 85369010 | DE | BORNIERCEL14CDC Produits Spécifiques customer specified without list price BORNIERCEL14CDC Produits Spécifiques customer specified without list price | 3501.326 | G | [6 empty] | 7 |  |  | https://eshop.weidmueller.com/p/8000094253
8000094254 | BORNIERCEL15CDC | 2664.2 | 1 | 1 | 1 | PCE | K999 | customer specified without list price | PS | Produits Spécifiques | PS25 | Coffrets équipés | 4064675665403 | 85369010 | DE | BORNIERCEL15CDC - Coffrets équipés - BORNIERCEL15CDC Coffrets équipés Weidmüller BORNIERCEL15CDC Coffrets équipés - BORNIERCEL15CDC | 2505.435 | G | [6 empty] | 7 |  |  | https://eshop.weidmueller.com/p/8000094254
8000094255 | BORNIERCEL16CDC | 2103 | 1 | 1 | 1 | PCE | K999 | customer specified without list price | PS | Produits Spécifiques | PS25 | Coffrets équipés | 4064675665410 | 85369010 | DE | BORNIERCEL16CDC - Coffrets équipés - BORNIERCEL16CDC Coffrets équipés Weidmüller BORNIERCEL16CDC Coffrets équipés - BORNIERCEL16CDC | 2069.275 | G | [6 empty] | 7 |  |  | https://eshop.weidmueller.com/p/8000094255
8000094256 | BORNIERCEL17CDC | 1073.2 | 1 | 1 | 1 | PCE | K999 | customer specified without list price | PS | Produits Spécifiques | PS25 | Coffrets équipés | 4064675665427 | 85369010 | DE | BORNIERCEL17CDC - Coffrets équipés - BORNIERCEL17CDC Coffrets équipés Weidmüller BORNIERCEL17CDC Coffrets équipés - BORNIERCEL17CDC | 1254.602 | G | [6 empty] | 7 |  |  | https://eshop.weidmueller.com/p/8000094256
8000094257 | BORNIERCEL2CDC | 2819.7 | 1 | 1 | 1 | PCE | K999 | customer specified without list price | PS | Produits Spécifiques | PS25 | Coffrets équipés | 4064675666158 | 85369010 | DE | BORNIERCEL2CDC Produits Spécifiques customer specified without list price BORNIERCEL2CDC Produits Spécifiques customer specified without list price | 2720.743 | G | [6 empty] | 7 |  |  | https://eshop.weidmueller.com/p/8000094257
8000094258 | BORNIERCEL3CDC | 3105.2 | 1 | 1 | 1 | PCE | K999 | customer specified without list price | PS | Produits Spécifiques | PS25 | Coffrets équipés | 4064675666202 | 85369010 | DE | BORNIERCEL3CDC Produits Spécifiques customer specified without list price BORNIERCEL3CDC Produits Spécifiques customer specified without list price | 2906.793 | G | [6 empty] | 7 |  |  | https://eshop.weidmueller.com/p/8000094258
8000094259 | BORNIERCEL4CDC | 4074.1 | 1 | 1 | 1 | PCE | K999 | customer specified without list price | PS | Produits Spécifiques | PS25 | Coffrets équipés | 4064675666219 | 85369010 | DE | BORNIERCEL4CDC Produits Spécifiques customer specified without list price BORNIERCEL4CDC Produits Spécifiques customer specified without list price | 3738.106 | G | [6 empty] | 7 |  |  | https://eshop.weidmueller.com/p/8000094259
8000094260 | BORNIERCEL5CDC | 2074.5 | 1 | 1 | 1 | PCE | K999 | customer specified without list price | PS | Produits Spécifiques | PS25 | Coffrets équipés | 4064675665434 | 85369010 | DE | BORNIERCEL5CDC - Coffrets équipés - BORNIERCEL5CDC Coffrets équipés Weidmüller BORNIERCEL5CDC Coffrets équipés - BORNIERCEL5CDC | 2028.011 | G | [6 empty] | 7 |  |  | https://eshop.weidmueller.com/p/8000094260
8000094261 | BORNIERCEL6 | 3611.4 | 1 | 1 | 1 | PCE | K999 | customer specified without list price | PS | Produits Spécifiques | PS25 | Coffrets équipés | 4064675665441 | 85369010 | DE | BORNIERCEL6 - Coffrets équipés - BORNIERCEL6 Coffrets équipés Weidmüller BORNIERCEL6 Coffrets équipés - BORNIERCEL6 | 3241.455 | G | [6 empty] | 7 |  |  | https://eshop.weidmueller.com/p/8000094261
8000094262 | BORNIERCEL7CDC | 4186.4 | 1 | 1 | 1 | PCE | K999 | customer specified without list price | PS | Produits Spécifiques | PS25 | Coffrets équipés | 4064675666240 | 85369010 | DE | BORNIERCEL7CDC Produits Spécifiques customer specified without list price BORNIERCEL7CDC Produits Spécifiques customer specified without list price | 3741.301 | G | [6 empty] | 7 |  |  | https://eshop.weidmueller.com/p/8000094262
8000094263 | BORNIERCEL8CDC | 3865.8 | 1 | 1 | 1 | PCE | K999 | customer specified without list price | PS | Produits Spécifiques | PS25 | Coffrets équipés | 4064675666271 | 85369010 | DE | BORNIERCEL8CDC Produits Spécifiques customer specified without list price BORNIERCEL8CDC Produits Spécifiques customer specified without list price | 3506.464 | G | [6 empty] | 7 |  |  | https://eshop.weidmueller.com/p/8000094263
8000094264 | BORNIERCEL9CDC | 3928 | 1 | 1 | 1 | PCE | K999 | customer specified without list price | PS | Produits Spécifiques | PS25 | Coffrets équipés | 4064675665458 | 85369010 | DE | BORNIERCEL9CDC - Coffrets équipés - BORNIERCEL9CDC Coffrets équipés Weidmüller BORNIERCEL9CDC Coffrets équipés - BORNIERCEL9CDC | 3447.54 | G | [6 empty] | 7 |  |  | https://eshop.weidmueller.com/p/8000094264
8000094265 | BORNIERCELXCDC | 1806.1 | 1 | 1 | 1 | PCE | K999 | customer specified without list price | PS | Produits Spécifiques | PS25 | Coffrets équipés | 4064675666318 | 85369010 | DE | BORNIERCELXCDC Produits Spécifiques customer specified without list price BORNIERCELXCDC Produits Spécifiques customer specified without list price | 1913.058 | G | [6 empty] | 7 |  |  | https://eshop.weidmueller.com/p/8000094265
8000094286 | QUIETORPLUG63040271 | 255 | 10 | 10 | 10 | PCE | K999 | customer specified without list price | PS | Produits Spécifiques | PS25 | Coffrets équipés | 4064675664512 | 85369010 | DE | QUIETORPLUG63040271 - Coffrets équipés - QUIETORPLUG63040271 Coffrets équipés Weidmüller | 3733.12 | G | [6 empty] | 7 |  |  | https://eshop.weidmueller.com/p/8000094286
8000094287 | QUIETORPLUG63040272 | 131.95 | 1 | 10 | 10 | PCE | K999 | customer specified without list price | PS | Produits Spécifiques | PS25 | Coffrets équipés | 4064675664529 | 85369010 | DE | QUIETORPLUG63040272 - Coffrets équipés - QUIETORPLUG63040272 Coffrets équipés Weidmüller | 6541.24 | G | [6 empty] | 7 |  |  | https://eshop.weidmueller.com/p/8000094287
8000094288 | QUIETORPLUG63040273 | 183.35 | 1 | 10 | 10 | PCE | K999 | customer specified without list price | PS | Produits Spécifiques | PS25 | Coffrets équipés | 4064675664536 | 85369010 | DE | QUIETORPLUG63040273 - Coffrets équipés - QUIETORPLUG63040273 Coffrets équipés Weidmüller | 7721.24 | G | [6 empty] | 7 |  |  | https://eshop.weidmueller.com/p/8000094288
8000094405 | DSD017 | 492.2 | 1 | 1 | 1 | PCE | K999 | customer specified without list price | PS | Produits Spécifiques | PS25 | Coffrets équipés | 4064675667391 | 85369010 | DE | DSD017 - Coffrets équipés - DSD017 Coffrets équipés Weidmüller DSD017 Coffrets équipés DSD017 Coffrets équipés - DSD017 | 510 | G | [6 empty] | 7 |  |  | https://eshop.weidmueller.com/p/8000094405
8000094406 | DSD023 | 874.5 | 1 | 1 | 1 | PCE | K999 | customer specified without list price | PS | Produits Spécifiques | PS25 | Coffrets équipés | 4064675668091 | 85369010 | DE | DSD023 - Coffrets équipés - DSD023 Coffrets équipés Weidmüller DSD023 Coffrets équipés DSD023 Coffrets équipés - DSD023 | 1240 | G | [6 empty] | 7 |  |  | https://eshop.weidmueller.com/p/8000094406
8000094407 | DSD024 | 874.5 | 1 | 1 | 1 | PCE | K999 | customer specified without list price | PS | Produits Spécifiques | PS25 | Coffrets équipés | 4064675667377 | 85369010 | DE | DSD024 - Coffrets équipés - DSD024 Coffrets équipés Weidmüller DSD024 Coffrets équipés DSD024 Coffrets équipés - DSD024 | 1245 | G | [6 empty] | 7 |  |  | https://eshop.weidmueller.com/p/8000094407
8000094408 | DSD026 | 698.4 | 1 | 1 | 1 | PCE | K999 | customer specified without list price | PS | Produits Spécifiques | PS25 | Coffrets équipés | 4064675667384 | 85369010 | DE | DSD026 - Coffrets équipés - DSD026 Coffrets équipés Weidmüller DSD026 Coffrets équipés DSD026 Coffrets équipés - DSD026 | 985 | G | [6 empty] | 7 |  |  | https://eshop.weidmueller.com/p/8000094408
8000094421 | PV CUXI06TXU2DXAXWXR1WW | 4074.5 | 1 | 1 | 1 | PCE | I640 | Energy Management | PV | Coffret Photovoltaiques | PV21 | Coffret Photovoltaiques | 4064675857105 | 85369010 |  | Coffret de raccordement (photovoltaïque), 230 V AC, Protection contre la foudre et la surtension I, à batterie, Surveillance de courant, Composants de | 17683.057 | G | [5 empty] | MM | 7 |  |  | https://eshop.weidmueller.com/p/8000094421
8000094494 | BOITIER1 | 800 | 1 | 1 | 1 | PCE | K999 | customer specified without list price | PS | Produits Spécifiques | PS27 | Equipements ATEX | 4064675666615 | 85369010 | DE | BOITIER1 - Coffrets équipés - BOITIER1 Coffrets équipés Weidmüller BOITIER1 - Coffrets équipés Equipements ATEX | 2030 | G | [6 empty] | 7 |  |  | https://eshop.weidmueller.com/p/8000094494
8000094516 | BOITIER1 | 1330 | 1 | 1 | 1 | PCE | K999 | customer specified without list price | PS | Produits Spécifiques | PS27 | Equipements ATEX | 4064675668206 | 85369010 | DE | BOITIER1 - Coffrets équipés - BOITIER1 Coffrets équipés Weidmüller BOITIER1 - Coffrets équipés Equipements ATEX | 1446.708 | G | [5 empty] | MM | 7 |  |  | https://eshop.weidmueller.com/p/8000094516
8000094632 | QP620C01RP1 | 910.6 | 1 | 1 | 1 | PCE | K999 | customer specified without list price | PS | Produits Spécifiques | PS25 | Coffrets équipés | 4064675671480 | 85369010 | DE | QP620C01RP1 - Coffrets équipés - QP620C01RP1 Coffrets équipés Weidmüller QP620C01RP1 Coffrets équipés - QP620C01RP1 | 815.709 | G | [6 empty] | 7 |  |  | https://eshop.weidmueller.com/p/8000094632
8000094633 | QP620C01RP2 | 680.7 | 1 | 1 | 1 | PCE | K999 | customer specified without list price | PS | Produits Spécifiques | PS25 | Coffrets équipés | 4064675671497 | 85369010 | DE | QP620C01RP2 - Coffrets équipés - QP620C01RP2 Coffrets équipés Weidmüller QP620C01RP2 Coffrets équipés - QP620C01RP2 | 415.299 | G | [6 empty] | 7 |  |  | https://eshop.weidmueller.com/p/8000094633
8000094684 | QP280440 | 1331.6 | 1 | 1 | 1 | PCE | K999 | customer specified without list price | PS | Produits Spécifiques | PS25 | Coffrets équipés | 4099986011717 | 85369010 | DE | QP280440 - Coffrets équipés - QP280440 Coffrets équipés Weidmüller QP280440 Coffrets équipés QP280440 Coffrets équipés - QP280440 | 1235 | G | [6 empty] | 7 |  |  | https://eshop.weidmueller.com/p/8000094684
8000094697 | ROSFG4E | 1204.3 | 1 | 1 | 1 | PCE | K999 | customer specified without list price | PS | Produits Spécifiques | PS25 | Coffrets équipés | 4064675671503 | 85369010 | DE | ROSFG4E - Coffrets équipés - ROSFG4E Coffrets équipés Weidmüller ROSFG4E Coffrets équipés ROSFG4E Coffrets équipés - ROSFG4E | 1100 | G | [6 empty] | 7 |  |  | https://eshop.weidmueller.com/p/8000094697
8000094706 | RAILPROFILE1 | 512 | 1 | 1 | 1 | PCE | K999 | customer specified without list price | PS | Produits Spécifiques | PS25 | Coffrets équipés | 4064675669623 | 85369010 | DE | RAILPROFILE1 - Coffrets équipés - RAILPROFILE1 Coffrets équipés Weidmüller RAILPROFILE1 Coffrets équipés - RAILPROFILE1 | 828.169 | G | [6 empty] | 7 |  |  | https://eshop.weidmueller.com/p/8000094706
8000094707 | ROSF4 | 1189.9 | 1 | 1 | 1 | PCE | K999 | customer specified without list price | PS | Produits Spécifiques | PS25 | Coffrets équipés | 4064675671459 | 85369010 | DE | ROSF4 - Coffrets équipés - ROSF4 Coffrets équipés Weidmüller ROSF4 Coffrets équipés ROSF4 Coffrets équipés - ROSF4 | 941.626 | G | [6 empty] | 7 |  |  | https://eshop.weidmueller.com/p/8000094707
8000094711 | PV WUCI05TXU2D1A1WXR3WW | 4658.3 | 1 | 1 | 1 | PCE | I640 | Energy Management | PV | Coffret Photovoltaiques | PV21 | Coffret Photovoltaiques | 4064675857112 | 85369010 | ES | Coffret de raccordement (photovoltaïque), 230 V AC, Signaux numériques, Signaux analogiques, RJ45, sur réseau, Boîtier Météo | 23997 | G | 158474 | CCM | 183 | 112 | 89 | MM | 7 |  |  | https://eshop.weidmueller.com/p/8000094711
8000094786 | SSF | 1144.3 | 1 | 1 | 1 | PCE | K999 | customer specified without list price | PS | Produits Spécifiques | PS25 | Coffrets équipés | 4064675671466 | 85369010 | DE | SSF - Coffrets équipés - SSF Coffrets équipés Weidmüller SSF Coffrets équipés SSF Coffrets équipés - SSF | 1080 | G | [6 empty] | 7 |  |  | https://eshop.weidmueller.com/p/8000094786
8000094792 | BOITIER1 | 5672.5 | 1 | 1 | 1 | PCE | K999 | customer specified without list price | PS | Produits Spécifiques | PS27 | Equipements ATEX | 4064675671923 | 85369010 | DE | BOITIER1 - Equipements ATEX - BOITIER1 Equipements ATEX Weidmüller BOITIER1 Equipements ATEX BOITIER1 Equipements ATEX - BOITIER1 | 15655.37 | G | 0.866 | HL | 675 | 629 | 204 | MM | 7 |  |  | https://eshop.weidmueller.com/p/8000094792
8000094815 | HVACU1200 | 786.8 | 1 | 1 | 1 | PCE | K999 | customer specified without list price | PS | Produits Spécifiques | PS25 | Coffrets équipés | 4064675669630 | 85369010 | DE | HVACU1200 - Coffrets équipés - HVACU1200 Coffrets équipés Weidmüller HVACU1200 Coffrets équipés HVACU1200 Coffrets équipés - HVACU1200 | 1718.103 | G | [6 empty] | 7 |  |  | https://eshop.weidmueller.com/p/8000094815
8000094816 | HVACU1100 | 639.3 | 1 | 1 | 1 | PCE | K999 | customer specified without list price | PS | Produits Spécifiques | PS25 | Coffrets équipés | 4064675669647 | 85369010 | DE | HVACU1100 - Coffrets équipés - HVACU1100 Coffrets équipés Weidmüller HVACU1100 Coffrets équipés HVACU1100 Coffrets équipés - HVACU1100 | 1289.186 | G | [6 empty] | 7 |  |  | https://eshop.weidmueller.com/p/8000094816
8000094824 | RAKEMAXWAP4 | 1257.6 | 1 | 1 | 1 | PCE | K999 | customer specified without list price | PS | Produits Spécifiques | PS25 | Coffrets équipés | 4064675671473 | 85369010 | DE | RAKEMAXWAP4 Produits Spécifiques customer specified without list price RAKEMAXWAP4 Produits Spécifiques customer specified without list price | 975.538 | G | [6 empty] | 7 |  |  | https://eshop.weidmueller.com/p/8000094824
8000094986 | RAILPROFILE1 | 2443 | 1 | 1 | 1 | PCE | K999 | customer specified without list price | PS | Produits Spécifiques | PS25 | Coffrets équipés | 4064675845850 | 85369010 | DE | RAILPROFILE1 - Coffrets équipés - RAILPROFILE1 Coffrets équipés Weidmüller RAILPROFILE1 Coffrets équipés - RAILPROFILE1 | 3185 | G | [6 empty] | 7 |  |  | https://eshop.weidmueller.com/p/8000094986
8000094987 | RAILPROFILE2 | 2072 | 1 | 1 | 1 | PCE | K999 | customer specified without list price | PS | Produits Spécifiques | PS25 | Coffrets équipés | 4064675845867 | 85369010 | DE | RAILPROFILE2 - Coffrets équipés - RAILPROFILE2 Coffrets équipés Weidmüller RAILPROFILE2 Coffrets équipés - RAILPROFILE2 | 2765 | G | [6 empty] | 7 |  |  | https://eshop.weidmueller.com/p/8000094987
8000094997 | XCYCLOMIXMICROEVO | 266.6 | 1 | 1 | 1 | PCE | K999 | customer specified without list price | PS | Produits Spécifiques | PS25 | Coffrets équipés | 4064675675730 | 85369010 | DE | XCYCLOMIXMICROEVO - Coffrets équipés - XCYCLOMIXMICROEVO Coffrets équipés Weidmüller | 293.966 | G | [6 empty] | 7 |  |  | https://eshop.weidmueller.com/p/8000094997
8000095042 | RAILPROFILE1 | 149.9 | 1 | 1 | 1 | PCE | K999 | customer specified without list price | PS | Produits Spécifiques | PS25 | Coffrets équipés | 4064675676577 | 85369010 | DE | RAILPROFILE1 - Coffrets équipés - RAILPROFILE1 Coffrets équipés Weidmüller RAILPROFILE1 Coffrets équipés - RAILPROFILE1 | 470 | G | [6 empty] | 7 |  |  | https://eshop.weidmueller.com/p/8000095042
8000095043 | RAILPROFILE2 | 403.7 | 1 | 1 | 1 | PCE | K999 | customer specified without list price | PS | Produits Spécifiques | PS25 | Coffrets équipés | 4064675676584 | 85369010 | DE | RAILPROFILE2 - Coffrets équipés - RAILPROFILE2 Coffrets équipés Weidmüller RAILPROFILE2 Coffrets équipés - RAILPROFILE2 | 1025 | G | [6 empty] | 7 |  |  | https://eshop.weidmueller.com/p/8000095043
8000095045 | RAILPROFILE3 | 344.7 | 1 | 1 | 1 | PCE | K999 | customer specified without list price | PS | Produits Spécifiques | PS25 | Coffrets équipés | 4064675676560 | 85369010 | DE | RAILPROFILE3 - Coffrets équipés - RAILPROFILE3 Coffrets équipés Weidmüller RAILPROFILE3 Coffrets équipés - RAILPROFILE3 | 1160 | G | [6 empty] | 7 |  |  | https://eshop.weidmueller.com/p/8000095045
8000095047 | RAILPROFILE4 | 176.5 | 1 | 1 | 1 | PCE | K999 | customer specified without list price | PS | Produits Spécifiques | PS25 | Coffrets équipés | 4064675676591 | 85369010 | DE | RAILPROFILE4 - Coffrets équipés - RAILPROFILE4 Coffrets équipés Weidmüller RAILPROFILE4 Coffrets équipés - RAILPROFILE4 | 500 | G | [6 empty] | 7 |  |  | https://eshop.weidmueller.com/p/8000095047
8000095049 | RAILPROFILE6 | 411.9 | 1 | 1 | 1 | PCE | K999 | customer specified without list price | PS | Produits Spécifiques | PS25 | Coffrets équipés | 4064675676904 | 85369010 | DE | RAILPROFILE6 - Coffrets équipés - RAILPROFILE6 Coffrets équipés Weidmüller RAILPROFILE6 Coffrets équipés - RAILPROFILE6 | 1030 | G | [6 empty] | 7 |  |  | https://eshop.weidmueller.com/p/8000095049
8000095116 | COMPACTSERVV2SANSRAIL | 255.4 | 1 | 1 | 1 | PCE | K999 | customer specified without list price | PS | Produits Spécifiques | PS25 | Coffrets équipés | 4064675674603 | 85369010 | DE | COMPACTSERVV2SANSRAIL - Coffrets équipés - COMPACTSERVV2SANSRAIL Coffrets équipés | 358.746 | G | [6 empty] | 7 |  |  | https://eshop.weidmueller.com/p/8000095116
8000095118 | DOUBLEFLOWV4SANSRAIL | 206.4 | 1 | 1 | 1 | PCE | K999 | customer specified without list price | PS | Produits Spécifiques | PS25 | Coffrets équipés | 4064675674610 | 85369010 | DE | DOUBLEFLOWV4SANSRAIL - Coffrets équipés - DOUBLEFLOWV4SANSRAIL Coffrets équipés Weidmüller | 232.463 | G | [6 empty] | 7 |  |  | https://eshop.weidmueller.com/p/8000095118
8000095119 | MULTISERVV3SANSRAIL | 331.8 | 1 | 1 | 1 | PCE | K999 | customer specified without list price | PS | Produits Spécifiques | PS25 | Coffrets équipés | 4064675674498 | 85369010 | DE | MULTISERVV3SANSRAIL - Coffrets équipés - MULTISERVV3SANSRAIL Coffrets équipés Weidmüller | 448.88 | G | [6 empty] | 7 |  |  | https://eshop.weidmueller.com/p/8000095119
8000095193 | RAILPROFILE1 | 302.9 | 1 | 1 | 1 | PCE | K999 | customer specified without list price | PS | Produits Spécifiques | PS25 | Coffrets équipés | 4064675675570 | 85369010 | DE | RAILPROFILE1 - Coffrets équipés - RAILPROFILE1 Coffrets équipés Weidmüller RAILPROFILE1 Coffrets équipés - RAILPROFILE1 | 765 | G | [6 empty] | 7 |  |  | https://eshop.weidmueller.com/p/8000095193
8000095200 | SPIEXB5 | 1250 | 1 | 1 | 1 | PCE | K999 | customer specified without list price | PS | Produits Spécifiques | PS25 | Coffrets équipés | 4064675675563 | 85369010 | DE | SPIEXB5 - Coffrets équipés - SPIEXB5 Coffrets équipés Weidmüller SPIEXB5 Coffrets équipés SPIEXB5 Coffrets équipés - SPIEXB5 | 3385 | G | [6 empty] | 7 |  |  | https://eshop.weidmueller.com/p/8000095200
8000095220 | RAILPROFILE1 | 1165.1 | 1 | 1 | 1 | PCE | K999 | customer specified without list price | PS | Produits Spécifiques | PS25 | Coffrets équipés | 4064675675754 | 85369010 | DE | RAILPROFILE1 - Coffrets équipés - RAILPROFILE1 Coffrets équipés Weidmüller RAILPROFILE1 Coffrets équipés - RAILPROFILE1 | 2020 | G | [6 empty] | 7 |  |  | https://eshop.weidmueller.com/p/8000095220
8000095221 | RAILPROFILE2 | 1831.7 | 1 | 1 | 1 | PCE | K999 | customer specified without list price | PS | Produits Spécifiques | PS25 | Coffrets équipés | 4064675675761 | 85369010 | DE | RAILPROFILE2 - Coffrets équipés - RAILPROFILE2 Coffrets équipés Weidmüller RAILPROFILE2 Coffrets équipés - RAILPROFILE2 | 1715 | G | [6 empty] | 7 |  |  | https://eshop.weidmueller.com/p/8000095221
8000095245 | CFSF | 1186.1 | 1 | 1 | 1 | PCE | K999 | customer specified without list price | PS | Produits Spécifiques | PS25 | Coffrets équipés | 4064675675952 | 85369010 | DE | CFSF - Coffrets équipés - CFSF Coffrets équipés Weidmüller CFSF Coffrets équipés CFSF Coffrets équipés - CFSF | 1130 | G | [6 empty] | 7 |  |  | https://eshop.weidmueller.com/p/8000095245
8000095253 | BOITIER1 | 5693.2 | 1 | 1 | 1 | PCE | K999 | customer specified without list price | PS | Produits Spécifiques | PS27 | Equipements ATEX | 4064675676201 | 85369010 | DE | BOITIER1 - Equipements ATEX - BOITIER1 Equipements ATEX Weidmüller BOITIER1 Equipements ATEX BOITIER1 Equipements ATEX - BOITIER1 | 15652.47 | G | 0.866 | HL | 675 | 629 | 204 | MM | 7 |  |  | https://eshop.weidmueller.com/p/8000095253
8000095277 | RAILPROFILE1 | 1253.3 | 1 | 1 | 1 | PCE | K999 | customer specified without list price | PS | Produits Spécifiques | PS25 | Coffrets équipés | 4064675677246 | 85369010 | DE | RAILPROFILE1 - Coffrets équipés - RAILPROFILE1 Coffrets équipés Weidmüller RAILPROFILE1 Coffrets équipés - RAILPROFILE1 | 1540.736 | G | [6 empty] | 7 |  |  | https://eshop.weidmueller.com/p/8000095277
8000095278 | RAILPROFILE2 | 715.7 | 1 | 1 | 1 | PCE | K999 | customer specified without list price | PS | Produits Spécifiques | PS25 | Coffrets équipés | 4064675677253 | 85369010 | DE | RAILPROFILE2 - Coffrets équipés - RAILPROFILE2 Coffrets équipés Weidmüller RAILPROFILE2 Coffrets équipés - RAILPROFILE2 | 568.856 | G | [6 empty] | 7 |  |  | https://eshop.weidmueller.com/p/8000095278
8000095298 | RAILPROFILE1 | 382.4 | 1 | 1 | 1 | PCE | K999 | customer specified without list price | PS | Produits Spécifiques | PS25 | Coffrets équipés | 4064675676539 | 85369010 | DE | RAILPROFILE1 - Coffrets équipés - RAILPROFILE1 Coffrets équipés Weidmüller RAILPROFILE1 Coffrets équipés - RAILPROFILE1 | 1045 | G | [6 empty] | 7 |  |  | https://eshop.weidmueller.com/p/8000095298
8000095299 | RAILPROFILE2 | 393.9 | 1 | 1 | 1 | PCE | K999 | customer specified without list price | PS | Produits Spécifiques | PS25 | Coffrets équipés | 4064675676546 | 85369010 | DE | RAILPROFILE2 - Coffrets équipés - RAILPROFILE2 Coffrets équipés Weidmüller RAILPROFILE2 Coffrets équipés - RAILPROFILE2 | 1220 | G | [6 empty] | 7 |  |  | https://eshop.weidmueller.com/p/8000095299
8000095301 | RAILPROFILE3 | 378.5 | 1 | 1 | 1 | PCE | K999 | customer specified without list price | PS | Produits Spécifiques | PS25 | Coffrets équipés | 4064675676553 | 85369010 | DE | RAILPROFILE3 - Coffrets équipés - RAILPROFILE3 Coffrets équipés Weidmüller RAILPROFILE3 Coffrets équipés - RAILPROFILE3 | 825 | G | [6 empty] | 7 |  |  | https://eshop.weidmueller.com/p/8000095301
8000095395 | XC1DSD018 | 1090.9 | 1 | 1 | 1 | PCE | K999 | customer specified without list price | PS | Produits Spécifiques | PS25 | Coffrets équipés | 4064675676911 | 85369010 | DE | XC1DSD018 - Coffrets équipés - XC1DSD018 Coffrets équipés Weidmüller XC1DSD018 Coffrets équipés XC1DSD018 Coffrets équipés - XC1DSD018 | 1450 | G | [6 empty] | 7 |  |  | https://eshop.weidmueller.com/p/8000095395
8000095396 | XC1DSD019 | 495.2 | 1 | 1 | 1 | PCE | K999 | customer specified without list price | PS | Produits Spécifiques | PS25 | Coffrets équipés | 4064675676928 | 85369010 | DE | XC1DSD019 - Coffrets équipés - XC1DSD019 Coffrets équipés Weidmüller XC1DSD019 Coffrets équipés XC1DSD019 Coffrets équipés - XC1DSD019 | 750 | G | [6 empty] | 7 |  |  | https://eshop.weidmueller.com/p/8000095396
8000095397 | XC1DSD020 | 942 | 1 | 1 | 1 | PCE | K999 | customer specified without list price | PS | Produits Spécifiques | PS25 | Coffrets équipés | 4064675676935 | 85369010 | DE | XC1DSD020 - Coffrets équipés - XC1DSD020 Coffrets équipés Weidmüller XC1DSD020 Coffrets équipés XC1DSD020 Coffrets équipés - XC1DSD020 | 1305 | G | [6 empty] | 7 |  |  | https://eshop.weidmueller.com/p/8000095397
8000095398 | XC1DSD021 | 793 | 1 | 1 | 1 | PCE | K999 | customer specified without list price | PS | Produits Spécifiques | PS25 | Coffrets équipés | 4064675676942 | 85369010 | DE | XC1DSD021 - Coffrets équipés - XC1DSD021 Coffrets équipés Weidmüller XC1DSD021 Coffrets équipés XC1DSD021 Coffrets équipés - XC1DSD021 | 1040 | G | [6 empty] | 7 |  |  | https://eshop.weidmueller.com/p/8000095398
8000095411 | SSF | 581.5 | 1 | 1 | 1 | PCE | K999 | customer specified without list price | PS | Produits Spécifiques | PS25 | Coffrets équipés | 4064675845959 | 85369010 | DE | SSF - Coffrets équipés - SSF Coffrets équipés Weidmüller SSF Coffrets équipés SSF Coffrets équipés - SSF | 530 | G | [6 empty] | 7 |  |  | https://eshop.weidmueller.com/p/8000095411
8000095566 | RAILPROFILE1 | 405 | 1 | 10 | 10 | PCE | K999 | customer specified without list price | PS | Produits Spécifiques | PS25 | Coffrets équipés | 4064675758181 | 85369010 | DE | RAILPROFILE1 - Coffrets équipés - RAILPROFILE1 Coffrets équipés Weidmüller RAILPROFILE1 Coffrets équipés - RAILPROFILE1 | 12570 | G | [6 empty] | 7 |  |  | https://eshop.weidmueller.com/p/8000095566
8000095567 | PROFILEARMALAB | 599 | 1 | 10 | 10 | PCE | K999 | customer specified without list price | PS | Produits Spécifiques | PS25 | Coffrets équipés | 4064675758198 | 85369010 | DE | PROFILEARMALAB - Coffrets équipés - PROFILEARMALAB Coffrets équipés Weidmüller PROFILEARMALAB Coffrets équipés - PROFILEARMALAB | 11090 | G | [6 empty] | 7 |  |  | https://eshop.weidmueller.com/p/8000095567
8000095571 | BORNIERCH1ABR2 | 3394.2 | 1 | 1 | 1 | PCE | K999 | customer specified without list price | PS | Produits Spécifiques | PS25 | Coffrets équipés | 4064675846055 | 85369010 | DE | BORNIERCH1ABR2 - Coffrets équipés - BORNIERCH1ABR2 Coffrets équipés Weidmüller BORNIERCH1ABR2 Coffrets équipés - BORNIERCH1ABR2 | 3223.955 | G | [6 empty] | 7 |  |  | https://eshop.weidmueller.com/p/8000095571
8000095572 | BORNIERCH10ABR2 | 1506.4 | 1 | 1 | 1 | PCE | K999 | customer specified without list price | PS | Produits Spécifiques | PS25 | Coffrets équipés | 4064675845300 | 85369010 | DE | BORNIERCH10ABR2 - Coffrets équipés - BORNIERCH10ABR2 Coffrets équipés Weidmüller BORNIERCH10ABR2 Coffrets équipés - BORNIERCH10ABR2 | 1598.853 | G | [6 empty] | 7 |  |  | https://eshop.weidmueller.com/p/8000095572
8000095573 | BORNIERCH2ABR2 | 3766.8 | 1 | 1 | 1 | PCE | K999 | customer specified without list price | PS | Produits Spécifiques | PS25 | Coffrets équipés | 4064675846062 | 85369010 | DE | BORNIERCH2ABR2 - Coffrets équipés - BORNIERCH2ABR2 Coffrets équipés Weidmüller BORNIERCH2ABR2 Coffrets équipés - BORNIERCH2ABR2 | 3419.763 | G | [6 empty] | 7 |  |  | https://eshop.weidmueller.com/p/8000095573
8000095574 | BORNIERCH3ABR2 | 3803.4 | 1 | 1 | 1 | PCE | K999 | customer specified without list price | PS | Produits Spécifiques | PS25 | Coffrets équipés | 4064675846093 | 85369010 | DE | BORNIERCH3ABR2 - Coffrets équipés - BORNIERCH3ABR2 Coffrets équipés Weidmüller BORNIERCH3ABR2 Coffrets équipés - BORNIERCH3ABR2 | 3464.378 | G | [6 empty] | 7 |  |  | https://eshop.weidmueller.com/p/8000095574
8000095575 | BORNIERCH4ABR2 | 2899 | 1 | 1 | 1 | PCE | K999 | customer specified without list price | PS | Produits Spécifiques | PS25 | Coffrets équipés | 4064675845317 | 85369010 | DE | BORNIERCH4ABR2 - Coffrets équipés - BORNIERCH4ABR2 Coffrets équipés Weidmüller BORNIERCH4ABR2 Coffrets équipés - BORNIERCH4ABR2 | 2668.621 | G | [6 empty] | 7 |  |  | https://eshop.weidmueller.com/p/8000095575
8000095576 | BORNIERCH5ABR2 | 2755 | 1 | 1 | 1 | PCE | K999 | customer specified without list price | PS | Produits Spécifiques | PS25 | Coffrets équipés | 4064675846208 | 85369010 | DE | BORNIERCH5ABR2 - Coffrets équipés - BORNIERCH5ABR2 Coffrets équipés Weidmüller BORNIERCH5ABR2 Coffrets équipés - BORNIERCH5ABR2 | 2709.068 | G | [6 empty] | 7 |  |  | https://eshop.weidmueller.com/p/8000095576
8000095577 | BORNIERCH6ABR2 | 4310.7 | 1 | 1 | 1 | PCE | K999 | customer specified without list price | PS | Produits Spécifiques | PS25 | Coffrets équipés | 4064675846215 | 85369010 | DE | BORNIERCH6ABR2 - Coffrets équipés - BORNIERCH6ABR2 Coffrets équipés Weidmüller BORNIERCH6ABR2 Coffrets équipés - BORNIERCH6ABR2 | 4470.729 | G | [6 empty] | 7 |  |  | https://eshop.weidmueller.com/p/8000095577
8000095578 | BORNIERCH7ABR2 | 2406.3 | 1 | 1 | 1 | PCE | K999 | customer specified without list price | PS | Produits Spécifiques | PS25 | Coffrets équipés | 4064675845324 | 85369010 | DE | BORNIERCH7ABR2 - Coffrets équipés - BORNIERCH7ABR2 Coffrets équipés Weidmüller BORNIERCH7ABR2 Coffrets équipés - BORNIERCH7ABR2 | 2290.482 | G | [6 empty] | 7 |  |  | https://eshop.weidmueller.com/p/8000095578
8000095579 | BORNIERCH8ABR2 | 450.7 | 1 | 1 | 1 | PCE | K999 | customer specified without list price | PS | Produits Spécifiques | PS25 | Coffrets équipés | 4064675846222 | 85369010 | DE | BORNIERCH8ABR2 - Coffrets équipés - BORNIERCH8ABR2 Coffrets équipés Weidmüller BORNIERCH8ABR2 Coffrets équipés - BORNIERCH8ABR2 | 805.849 | G | [6 empty] | 7 |  |  | https://eshop.weidmueller.com/p/8000095579
8000095580 | BORNIERCH9ABR2 | 2995.8 | 1 | 1 | 1 | PCE | K999 | customer specified without list price | PS | Produits Spécifiques | PS25 | Coffrets équipés | 4064675845331 | 85369010 | DE | BORNIERCH9ABR2 - Coffrets équipés - BORNIERCH9ABR2 Coffrets équipés Weidmüller BORNIERCH9ABR2 Coffrets équipés - BORNIERCH9ABR2 | 2767.906 | G | [6 empty] | 7 |  |  | https://eshop.weidmueller.com/p/8000095580
8000095581 | BORNIERXXABR2 | 1791.5 | 1 | 1 | 1 | PCE | K999 | customer specified without list price | PS | Produits Spécifiques | PS25 | Coffrets équipés | 4064675846239 | 85369010 | DE | BORNIERXXABR2 - Coffrets équipés - BORNIERXXABR2 Coffrets équipés Weidmüller BORNIERXXABR2 Coffrets équipés - BORNIERXXABR2 | 1657.536 | G | [6 empty] | 7 |  |  | https://eshop.weidmueller.com/p/8000095581
8000095582 | BORNIERCH1ABR1 | 4148.2 | 1 | 1 | 1 | PCE | K999 | customer specified without list price | PS | Produits Spécifiques | PS25 | Coffrets équipés | 4064675846246 | 85369010 | DE | BORNIERCH1ABR1 - Coffrets équipés - BORNIERCH1ABR1 Coffrets équipés Weidmüller BORNIERCH1ABR1 Coffrets équipés - BORNIERCH1ABR1 | 3810.045 | G | [6 empty] | 7 |  |  | https://eshop.weidmueller.com/p/8000095582
8000095583 | BORNIERCH10ABR1 | 1172.7 | 1 | 1 | 1 | PCE | K999 | customer specified without list price | PS | Produits Spécifiques | PS25 | Coffrets équipés | 4064675846369 | 85369010 | DE | BORNIERCH10ABR1 - Coffrets équipés - BORNIERCH10ABR1 Coffrets équipés Weidmüller BORNIERCH10ABR1 Coffrets équipés - BORNIERCH10ABR1 | 1490.102 | G | [6 empty] | 7 |  |  | https://eshop.weidmueller.com/p/8000095583
8000095584 | BORNIERCH12ABR1 | 2297.6 | 1 | 1 | 1 | PCE | K999 | customer specified without list price | PS | Produits Spécifiques | PS25 | Coffrets équipés | 4064675845348 | 85369010 | DE | BORNIERCH12ABR1 - Coffrets équipés - BORNIERCH12ABR1 Coffrets équipés Weidmüller BORNIERCH12ABR1 Coffrets équipés - BORNIERCH12ABR1 | 2215.704 | G | [6 empty] | 7 |  |  | https://eshop.weidmueller.com/p/8000095584
8000095585 | BORNIERCH13ABR1 | 1073.2 | 1 | 1 | 1 | PCE | K999 | customer specified without list price | PS | Produits Spécifiques | PS25 | Coffrets équipés | 4064675845355 | 85369010 | DE | BORNIERCH13ABR1 - Coffrets équipés - BORNIERCH13ABR1 Coffrets équipés Weidmüller BORNIERCH13ABR1 Coffrets équipés - BORNIERCH13ABR1 | 1254.602 | G | [6 empty] | 7 |  |  | https://eshop.weidmueller.com/p/8000095585
8000095586 | BORNIERCH2ABR1 | 4101.1 | 1 | 1 | 1 | PCE | K999 | customer specified without list price | PS | Produits Spécifiques | PS25 | Coffrets équipés | 4064675846376 | 85369010 | DE | BORNIERCH2ABR1 - Coffrets équipés - BORNIERCH2ABR1 Coffrets équipés Weidmüller BORNIERCH2ABR1 Coffrets équipés - BORNIERCH2ABR1 | 3706.515 | G | [6 empty] | 7 |  |  | https://eshop.weidmueller.com/p/8000095586
8000095587 | BORNIERCH3ABR1 | 3800.1 | 1 | 1 | 1 | PCE | K999 | customer specified without list price | PS | Produits Spécifiques | PS25 | Coffrets équipés | 4064675846383 | 85369010 | DE | BORNIERCH3ABR1 - Coffrets équipés - BORNIERCH3ABR1 Coffrets équipés Weidmüller BORNIERCH3ABR1 Coffrets équipés - BORNIERCH3ABR1 | 3440.097 | G | [6 empty] | 7 |  |  | https://eshop.weidmueller.com/p/8000095587
8000095588 | BORNIERCH4ABR1 | 3183.8 | 1 | 1 | 1 | PCE | K999 | customer specified without list price | PS | Produits Spécifiques | PS25 | Coffrets équipés | 4064675846390 | 85369010 | DE | BORNIERCH4ABR1 - Coffrets équipés - BORNIERCH4ABR1 Coffrets équipés Weidmüller BORNIERCH4ABR1 Coffrets équipés - BORNIERCH4ABR1 | 2928.337 | G | [6 empty] | 7 |  |  | https://eshop.weidmueller.com/p/8000095588
8000095589 | BORNIERCH5ABR1 | 2760 | 1 | 1 | 1 | PCE | K999 | customer specified without list price | PS | Produits Spécifiques | PS25 | Coffrets équipés | 4064675846505 | 85369010 | DE | BORNIERCH5ABR1 - Coffrets équipés - BORNIERCH5ABR1 Coffrets équipés Weidmüller BORNIERCH5ABR1 Coffrets équipés - BORNIERCH5ABR1 | 2677.711 | G | [6 empty] | 7 |  |  | https://eshop.weidmueller.com/p/8000095589
8000095590 | BORNIERCH9ABR1 | 3205.8 | 1 | 1 | 1 | PCE | K999 | customer specified without list price | PS | Produits Spécifiques | PS25 | Coffrets équipés | 4064675846512 | 85369010 | DE | BORNIERCH9ABR1 - Coffrets équipés - BORNIERCH9ABR1 Coffrets équipés Weidmüller BORNIERCH9ABR1 Coffrets équipés - BORNIERCH9ABR1 | 3419.817 | G | [6 empty] | 7 |  |  | https://eshop.weidmueller.com/p/8000095590
8000095591 | BORNIERXXABR1 | 1791.5 | 1 | 1 | 1 | PCE | K999 | customer specified without list price | PS | Produits Spécifiques | PS25 | Coffrets équipés | 4064675846529 | 85369010 | DE | BORNIERXXABR1 - Coffrets équipés - BORNIERXXABR1 Coffrets équipés Weidmüller BORNIERXXABR1 Coffrets équipés - BORNIERXXABR1 | 1657.536 | G | [6 empty] | 7 |  |  | https://eshop.weidmueller.com/p/8000095591
8000095692 | NVE577230201 | 20.4722 | 1 | 25 | 25 | PCE | K999 | customer specified without list price | PS | Produits Spécifiques | PS25 | Coffrets équipés | 4064675853145 | 72166190 | IT | NVE577230201 - Coffrets équipés - NVE577230201 Coffrets équipés Weidmüller NVE577230201 Coffrets équipés - NVE577230201 | 289 | G | [6 empty] | 7 |  |  | https://eshop.weidmueller.com/p/8000095692
8000095693 | PHA527190200 | 20.5652 | 1 | 25 | 25 | PCE | K999 | customer specified without list price | PS | Produits Spécifiques | PS25 | Coffrets équipés | 4064675853107 | 72166190 | IT | PHA527190200 - Coffrets équipés - PHA527190200 Coffrets équipés Weidmüller PHA527190200 Coffrets équipés - PHA527190200 | 187 | G | [6 empty] | 7 |  |  | https://eshop.weidmueller.com/p/8000095693
8000095694 | PHA903780200 | 20.7609 | 1 | 25 | 25 | PCE | K999 | customer specified without list price | PS | Produits Spécifiques | PS25 | Coffrets équipés | 4064675853114 | 72166190 | IT | PHA903780200 - Coffrets équipés - PHA903780200 Coffrets équipés Weidmüller PHA903780200 Coffrets équipés - PHA903780200 | 182 | G | [6 empty] | 7 |  |  | https://eshop.weidmueller.com/p/8000095694
8000095703 | H51122001OLD7504008193 | 544.174 | 1 | 1 | 1 | PCE | K999 | customer specified without list price | PS | Produits Spécifiques | PS27 | Equipements ATEX | 4064675850335 | 85369010 | DE | H51122001OLD7504008193 - Coffrets équipés - H51122001OLD7504008193 Coffrets équipés | 1290 | G | [6 empty] | 7 |  |  | https://eshop.weidmueller.com/p/8000095703
8000095704 | H51123001OLD8000030737 | 620.2252 | 1 | 1 | 1 | PCE | K999 | customer specified without list price | PS | Produits Spécifiques | PS27 | Equipements ATEX | 4064675850311 | 85369095 | CN | H51123001OLD8000030737 - Coffrets équipés - H51123001OLD8000030737 Coffrets équipés | 1710 | G | [5 empty] | MM | 7 |  |  | https://eshop.weidmueller.com/p/8000095704
8000095705 | H51125001OLD8000055969 | 1100.3785 | 1 | 1 | 1 | PCE | K999 | customer specified without list price | PS | Produits Spécifiques | PS27 | Equipements ATEX | 4064675850328 | 85369010 | DE | H51125001OLD8000055969 - Coffrets équipés - H51125001OLD8000055969 Coffrets équipés | 3580 | G | 0.637 | HL | 646 | 452 | 20 | MM | 7 |  |  | https://eshop.weidmueller.com/p/8000095705
8000095711 | RAILPROFILE1 | 2007 | 10 | 1 | 1 | PCE | K999 | customer specified without list price | PS | Produits Spécifiques | PS25 | Coffrets équipés | 4064675848462 | 85369010 | DE | RAILPROFILE1 - Coffrets équipés - RAILPROFILE1 Coffrets équipés Weidmüller RAILPROFILE1 Coffrets équipés - RAILPROFILE1 | 215.06 | G | [6 empty] | 7 |  |  | https://eshop.weidmueller.com/p/8000095711
8000095712 | RAILPROFILE2 | 533.8 | 1 | 1 | 1 | PCE | K999 | customer specified without list price | PS | Produits Spécifiques | PS25 | Coffrets équipés | 4064675848479 | 85369010 | DE | RAILPROFILE2 - Coffrets équipés - RAILPROFILE2 Coffrets équipés Weidmüller RAILPROFILE2 Coffrets équipés - RAILPROFILE2 | 592.596 | G | [6 empty] | 7 |  |  | https://eshop.weidmueller.com/p/8000095712
8000095735 | MODIFDSD043 | 213.3 | 1 | 1 | 1 | PCE | K999 | customer specified without list price | PS | Produits Spécifiques | PS25 | Coffrets équipés | 4064675845812 | 85369010 | DE | MODIFDSD043 - Coffrets équipés - MODIFDSD043 Coffrets équipés Weidmüller MODIFDSD043 Coffrets équipés - MODIFDSD043 | 228.978 | G | [6 empty] | 7 |  |  | https://eshop.weidmueller.com/p/8000095735
8000095736 | MODIFDSD044 | 1027 | 1 | 1 | 1 | PCE | K999 | customer specified without list price | PS | Produits Spécifiques | PS25 | Coffrets équipés | 4064675845829 | 85369010 | DE | MODIFDSD044 - Coffrets équipés - MODIFDSD044 Coffrets équipés Weidmüller MODIFDSD044 Coffrets équipés - MODIFDSD044 | 1136.84 | G | [6 empty] | 7 |  |  | https://eshop.weidmueller.com/p/8000095736
8000095741 | CONRAILBASCON03010601X2 | 217.3 | 1 | 1 | 1 | PCE | K999 | customer specified without list price | PS | Produits Spécifiques | PS25 | Coffrets équipés | 4064675847496 | 85369010 | DE | CONRAILBASCON03010601X2 - Coffrets équipés - CONRAILBASCON03010601X2 Coffrets équipés | 830 | G | [6 empty] | 7 |  |  | https://eshop.weidmueller.com/p/8000095741
8000095742 | CONRAILBASCON0401X1 | 221.9 | 1 | 1 | 1 | PCE | K999 | customer specified without list price | PS | Produits Spécifiques | PS25 | Coffrets équipés | 4064675847502 | 85369010 | DE | CONRAILBASCON0401X1 - Coffrets équipés - CONRAILBASCON0401X1 Coffrets équipés Weidmüller | 675 | G | [6 empty] | 7 |  |  | https://eshop.weidmueller.com/p/8000095742
8000095743 | CONRAILBASCON0901X1 | 393.9 | 1 | 1 | 1 | PCE | K999 | customer specified without list price | PS | Produits Spécifiques | PS25 | Coffrets équipés | 4064675847489 | 85369010 | DE | CONRAILBASCON0901X1 - Coffrets équipés - CONRAILBASCON0901X1 Coffrets équipés Weidmüller | 1525 | G | [6 empty] | 7 |  |  | https://eshop.weidmueller.com/p/8000095743
8000095744 | CONRAILBASCON0903X1 | 477.6 | 1 | 1 | 1 | PCE | K999 | customer specified without list price | PS | Produits Spécifiques | PS25 | Coffrets équipés | 4064675847519 | 85369010 | DE | CONRAILBASCON0903X1 - Coffrets équipés - CONRAILBASCON0903X1 Coffrets équipés Weidmüller | 1845 | G | [6 empty] | 7 |  |  | https://eshop.weidmueller.com/p/8000095744
8000095745 | CONRAILHAUTCON03010601X2 | 369.9 | 1 | 1 | 1 | PCE | K999 | customer specified without list price | PS | Produits Spécifiques | PS25 | Coffrets équipés | 4064675847526 | 85369010 | DE | CONRAILHAUTCON03010601X2 - Coffrets équipés - CONRAILHAUTCON03010601X2 Coffrets équipés | 1185 | G | [6 empty] | 7 |  |  | https://eshop.weidmueller.com/p/8000095745
8000095746 | CONRAILMILIEUCON0401X1 | 315.1 | 1 | 1 | 1 | PCE | K999 | customer specified without list price | PS | Produits Spécifiques | PS25 | Coffrets équipés | 4064675847533 | 85369010 | DE | CONRAILMILIEUCON0401X1 - Coffrets équipés - CONRAILMILIEUCON0401X1 Coffrets équipés | 765 | G | [6 empty] | 7 |  |  | https://eshop.weidmueller.com/p/8000095746
8000095747 | CONRAILMILIEUCON0901X1 | 1112.7 | 1 | 1 | 1 | PCE | K999 | customer specified without list price | PS | Produits Spécifiques | PS25 | Coffrets équipés | 4064675847540 | 85369010 | DE | CONRAILMILIEUCON0901X1 - Coffrets équipés - CONRAILMILIEUCON0901X1 Coffrets équipés | 1900 | G | [6 empty] | 7 |  |  | https://eshop.weidmueller.com/p/8000095747
8000095748 | CONRAILMILIEUCON0903X1 | 397.3 | 1 | 1 | 1 | PCE | K999 | customer specified without list price | PS | Produits Spécifiques | PS25 | Coffrets équipés | 4064675847557 | 85369010 | DE | CONRAILMILIEUCON0903X1 - Coffrets équipés - CONRAILMILIEUCON0903X1 Coffrets équipés | 1260 | G | [6 empty] | 7 |  |  | https://eshop.weidmueller.com/p/8000095748
8000095749 | CONRAILMILIEUCON03010601X2 | 327.3 | 1 | 1 | 1 | PCE | K999 | customer specified without list price | PS | Produits Spécifiques | PS25 | Coffrets équipés | 4064675847564 | 85369010 | DE | CONRAILMILIEUCON03010601X2 - Coffrets équipés - CONRAILMILIEUCON03010601X2 Coffrets équipés | 760 | G | [6 empty] | 7 |  |  | https://eshop.weidmueller.com/p/8000095749
8000095750 | SCCRAIL1250SSC001X1 | 503.1 | 1 | 1 | 1 | PCE | K999 | customer specified without list price | PS | Produits Spécifiques | PS25 | Coffrets équipés | 4064675847632 | 85369010 | DE | SCCRAIL1250SSC001X1 - Coffrets équipés - SCCRAIL1250SSC001X1 Coffrets équipés Weidmüller | 1170 | G | [6 empty] | 7 |  |  | https://eshop.weidmueller.com/p/8000095750
8000095751 | SCCRAIL1650SSC001X1 | 375 | 1 | 1 | 1 | PCE | K999 | customer specified without list price | PS | Produits Spécifiques | PS25 | Coffrets équipés | 4064675847649 | 85369010 | DE | SCCRAIL1650SSC001X1 - Coffrets équipés - SCCRAIL1650SSC001X1 Coffrets équipés Weidmüller | 915 | G | [6 empty] | 7 |  |  | https://eshop.weidmueller.com/p/8000095751
8000095752 | SCCRAIL200SSC001X1 | 244.2 | 1 | 1 | 1 | PCE | K999 | customer specified without list price | PS | Produits Spécifiques | PS25 | Coffrets équipés | 4064675847656 | 85369010 | DE | SCCRAIL200SSC001X1 - Coffrets équipés - SCCRAIL200SSC001X1 Coffrets équipés Weidmüller | 990 | G | [6 empty] | 7 |  |  | https://eshop.weidmueller.com/p/8000095752
8000095753 | SCCRAIL2450SSC001X1 | 251.6 | 1 | 1 | 1 | PCE | K999 | customer specified without list price | PS | Produits Spécifiques | PS25 | Coffrets équipés | 4064675847618 | 85369010 | DE | SCCRAIL2450SSC001X1 - Coffrets équipés - SCCRAIL2450SSC001X1 Coffrets équipés Weidmüller | 860 | G | [6 empty] | 7 |  |  | https://eshop.weidmueller.com/p/8000095753
8000095754 | SCCRAIL25003100SSC001X2 | 90.9 | 1 | 1 | 1 | PCE | K999 | customer specified without list price | PS | Produits Spécifiques | PS25 | Coffrets équipés | 4064675847625 | 85369010 | DE | SCCRAIL25003100SSC001X2 - Coffrets équipés - SCCRAIL25003100SSC001X2 Coffrets équipés | 730 | G | [6 empty] | 7 |  |  | https://eshop.weidmueller.com/p/8000095754
8000095762 | H51124001 | 742.541 | 1 | 1 | 1 | PCE | K999 | customer specified without list price | PS | Produits Spécifiques | PS27 | Equipements ATEX | 4064675899730 | 85369095 | CN | H51124001 - Coffrets équipés - H51124001 Coffrets équipés Weidmüller H51124001 - Coffrets équipés Equipements ATEX | 1745 | G | [6 empty] | 7 |  |  | https://eshop.weidmueller.com/p/8000095762
8000095763 | H51125501 | 1201.5569 | 1 | 1 | 1 | PCE | K999 | customer specified without list price | PS | Produits Spécifiques | PS27 | Equipements ATEX | 4064675903437 | 85369095 | CN | H51125501 - Coffrets équipés - H51125501 Coffrets équipés Weidmüller H51125501 - Coffrets équipés Equipements ATEX | 4145 | G | 0.637 | HL |  |  |  |  | 7 |  |  | https://eshop.weidmueller.com/p/8000095763
8000095811 | H51123501 | 700.6092 | 1 | 1 | 1 | PCE | K999 | customer specified without list price | PS | Produits Spécifiques | PS27 | Equipements ATEX | 4064675903079 | 85369095 | CN | H51123501 - Coffrets équipés - H51123501 Coffrets équipés Weidmüller H51123501 - Coffrets équipés Equipements ATEX | 1900 | G | [6 empty] | 7 |  |  | https://eshop.weidmueller.com/p/8000095811
8000095908 | BOITIER1 | 5705.3483 | 1 | 1 | 1 | PCE | K999 | customer specified without list price | PS | Produits Spécifiques | PS27 | Equipements ATEX | 4064675847830 | 85369010 | DE | BOITIER1 - Equipements ATEX - BOITIER1 Equipements ATEX Weidmüller BOITIER1 Equipements ATEX BOITIER1 Equipements ATEX - BOITIER1 | 15180 | G | 0.866 | HL | 675 | 629 | 204 | MM | 7 |  |  | https://eshop.weidmueller.com/p/8000095908
8000096012 | BOITIER1 | 787.8333 | 1 | 1 | 1 | PCE | K999 | customer specified without list price | PS | Produits Spécifiques | PS27 | Equipements ATEX | 4064675855033 | 85369010 | DE | BOITIER1 - Coffrets équipés - BOITIER1 Coffrets équipés Weidmüller BOITIER1 - Coffrets équipés Equipements ATEX | 1490.785 | G | [5 empty] | MM | 7 |  |  | https://eshop.weidmueller.com/p/8000096012
8000096019 | PV 212S0F3CXXV1O0TXPX15LWW | 1261.64 | 1 | 1 | 1 | PCE | I640 | Energy Management | PV | Coffret Photovoltaiques | PV21 | Coffret Photovoltaiques | 4064675882527 |  |  | PV 212S0F3CXXV1O0TXPX15LWW - Boîte de raccordement pour applications photovoltaïques. Coffret Photovoltaiques | 18004.956 | G | 1824.144 | CCM | 183 | 112 | 89 | MM | 49 |  |  | https://eshop.weidmueller.com/p/8000096019
8000096023 | PV 215S0F3CXXV1O0TXPX15LWW | 1300.19 | 1 | 1 | 1 | PCE | I640 | Energy Management | PV | Coffret Photovoltaiques | PV21 | Coffret Photovoltaiques | 4064675886815 |  |  | PV 215S0F3CXXV1O0TXPX15LWW - Boîte de raccordement pour applications photovoltaïques. Coffret Photovoltaiques | 18264.577 | G | 1824.144 | CCM | 183 | 112 | 89 | MM | 99 |  |  | https://eshop.weidmueller.com/p/8000096023
8000096025 | PV 216S0F3CXXV1O0TXPX15LWW | 1313.05 | 1 | 1 | 1 | PCE | I640 | Energy Management | PV | Coffret Photovoltaiques | PV21 | Coffret Photovoltaiques | 4064675892311 |  |  | PV 216S0F3CXXV1O0TXPX15LWW - Boîte de raccordement pour applications photovoltaïques. Coffret Photovoltaiques | 19447.486 | G | 1824.144 | CCM | 183 | 112 | 89 | MM | 7 |  |  | https://eshop.weidmueller.com/p/8000096025
8000096027 | PV 220S0F3CXXV1O0TXPX15LWW | 1364.45 | 1 | 1 | 1 | PCE | I640 | Energy Management | PV | Coffret Photovoltaiques | PV21 | Coffret Photovoltaiques | 4064675887478 |  | ES | PV 220S0F3CXXV1O0TXPX15LWW - Boîte de raccordement pour applications photovoltaïques. Coffret Photovoltaiques | 30000 | G | 1824.144 | CCM | 183 | 112 | 89 | MM | 49 |  |  | https://eshop.weidmueller.com/p/8000096027
8000096188 | ARMOIRE1 | 621.2 | 1 | 1 | 1 | PCE | K999 | customer specified without list price | PS | Produits Spécifiques | PS25 | Coffrets équipés | 4064675848813 | 85369010 | DE | ARMOIRE1 - Coffrets équipés - ARMOIRE1 Coffrets équipés Weidmüller ARMOIRE1 Coffrets équipés ARMOIRE1 Coffrets équipés - ARMOIRE1 | 805 | G | [6 empty] | 7 |  |  | https://eshop.weidmueller.com/p/8000096188
8000096189 | ARMOIRE2 | 1221.1 | 1 | 1 | 1 | PCE | K999 | customer specified without list price | PS | Produits Spécifiques | PS25 | Coffrets équipés | 4064675848820 | 85369010 | DE | ARMOIRE2 - Coffrets équipés - ARMOIRE2 Coffrets équipés Weidmüller ARMOIRE2 Coffrets équipés ARMOIRE2 Coffrets équipés - ARMOIRE2 | 3190 | G | [6 empty] | 7 |  |  | https://eshop.weidmueller.com/p/8000096189
8000096190 | BJ1 | 1101.5 | 1 | 1 | 1 | PCE | K999 | customer specified without list price | PS | Produits Spécifiques | PS25 | Coffrets équipés | 4064675848783 | 85369010 | DE | BJ1 - Coffrets équipés - BJ1 Coffrets équipés Weidmüller BJ1 Coffrets équipés BJ1 Coffrets équipés - BJ1 | 2010 | G | [6 empty] | 7 |  |  | https://eshop.weidmueller.com/p/8000096190
8000096191 | BJ2 | 1101.5 | 1 | 1 | 1 | PCE | K999 | customer specified without list price | PS | Produits Spécifiques | PS25 | Coffrets équipés | 4064675848790 | 85369010 | DE | BJ2 - Coffrets équipés - BJ2 Coffrets équipés Weidmüller BJ2 Coffrets équipés BJ2 Coffrets équipés - BJ2 | 2015 | G | [6 empty] | 7 |  |  | https://eshop.weidmueller.com/p/8000096191
8000096192 | NEXANS | 413.7 | 1 | 1 | 1 | PCE | K999 | customer specified without list price | PS | Produits Spécifiques | PS25 | Coffrets équipés | 4064675848806 | 85369010 | DE | NEXANS - Coffrets équipés - NEXANS Coffrets équipés Weidmüller NEXANS Coffrets équipés NEXANS Coffrets équipés - NEXANS | 875 | G | [6 empty] | 7 |  |  | https://eshop.weidmueller.com/p/8000096192
8000096246 | HV2700 2X2M8 QV BOZZETTO | 2510.1 | 1 | 1 | 1 | PCE | K999 | customer specified without list price | PS | Produits Spécifiques | PS25 | Coffrets équipés | 4064675887423 | 85369010 | DE | HV2700 2X2M8 QV BOZZETTO - HV2700 2X2M8 QV BOZZETTO Produits Spécifiques Produits Spécifiques | 4645 | G | [5 empty] | MM | 7 |  |  | https://eshop.weidmueller.com/p/8000096246
8000096494 | C010067001 | 349.75 | 1 | 1 | 1 | PCE | K999 | customer specified without list price | PS | Produits Spécifiques | PS25 | Coffrets équipés | 4064675852353 | 85369010 | DE | C010067001 - Coffrets équipés - C010067001 Coffrets équipés Weidmüller C010067001 Coffrets équipés C010067001 Coffrets équipés - C010067001 | 2555 | G | [6 empty] | 7 |  |  | https://eshop.weidmueller.com/p/8000096494
8000096540 | BORNESTRIPLE | 1449.8 | 1 | 1 | 1 | PCE | K999 | customer specified without list price | PS | Produits Spécifiques | PS25 | Coffrets équipés | 4064675851776 | 85369010 | DE | BORNESTRIPLE - Coffrets équipés - BORNESTRIPLE Coffrets équipés Weidmüller BORNESTRIPLE Coffrets équipés - BORNESTRIPLE | 2770 | G | [6 empty] | 7 |  |  | https://eshop.weidmueller.com/p/8000096540
8000096560 | B19SERIEA | 233.7 | 1 | 1 | 1 | PCE | K999 | customer specified without list price | PS | Produits Spécifiques | PS25 | Coffrets équipés | 4064675851905 | 85369010 | DE | B19SERIEA - Coffrets équipés - B19SERIEA Coffrets équipés Weidmüller B19SERIEA Coffrets équipés B19SERIEA Coffrets équipés - B19SERIEA | 1136.398 | G | [6 empty] | 7 |  |  | https://eshop.weidmueller.com/p/8000096560
8000096562 | X16SERIEA | 226.65 | 1 | 1 | 1 | PCE | K999 | customer specified without list price | PS | Produits Spécifiques | PS25 | Coffrets équipés | 4064675851929 | 85369010 | DE | X16SERIEA - Coffrets équipés - X16SERIEA Coffrets équipés Weidmüller X16SERIEA Coffrets équipés X16SERIEA Coffrets équipés - X16SERIEA | 1130.424 | G | [6 empty] | 7 |  |  | https://eshop.weidmueller.com/p/8000096562
8000096594 | BOITIER1 | 3700.8 | 1 | 1 | 1 | PCE | K999 | customer specified without list price | PS | Produits Spécifiques | PS27 | Equipements ATEX | 4064675853190 | 85369010 | DE | BOITIER1 - Equipements ATEX - BOITIER1 Equipements ATEX Weidmüller BOITIER1 Equipements ATEX BOITIER1 Equipements ATEX - BOITIER1 | 8499.701 | G | 0.458 | HL | 494 | 457 | 203 | MM | 7 |  |  | https://eshop.weidmueller.com/p/8000096594
8000096702 | RODISCRV1 | 1226.5 | 1 | 1 | 1 | PCE | K999 | customer specified without list price | PS | Produits Spécifiques | PS25 | Coffrets équipés | 4064675855057 | 85369010 | DE | RODISCRV1 - Coffrets équipés - RODISCRV1 Coffrets équipés Weidmüller RODISCRV1 Coffrets équipés RODISCRV1 Coffrets équipés - RODISCRV1 | 1215 | G | [6 empty] | 7 |  |  | https://eshop.weidmueller.com/p/8000096702
8000096704 | BOITIER1 | 5704.4 | 1 | 1 | 1 | PCE | K999 | customer specified without list price | PS | Produits Spécifiques | PS27 | Equipements ATEX | 4064675853367 | 85369010 | DE | BOITIER1 - Equipements ATEX - BOITIER1 Equipements ATEX Weidmüller BOITIER1 Equipements ATEX BOITIER1 Equipements ATEX - BOITIER1 | 15653.47 | G | 0.866 | HL | 675 | 629 | 204 | MM | 7 |  |  | https://eshop.weidmueller.com/p/8000096704
8000096725 | KTBE MH 303015 EXIA | 5140.5 | 1 | 1 | 1 | PCE | K999 | customer specified without list price | PS | Produits Spécifiques | PS27 | Equipements ATEX | 4064675893035 | 85369010 | DE | KTBE MH 303015 EXIA - Equipements ATEX - KTBE MH 303015 EXIA Equipements ATEX Weidmüller | 8729.585 | G | 0.458 | HL | 494 | 457 | 203 | MM | 7 |  |  | https://eshop.weidmueller.com/p/8000096725
8000096738 | 80X75X55MM | 124.5 | 10 | 1 | 1 | PCE | K999 | customer specified without list price | PS | Produits Spécifiques | PS25 | Coffrets équipés | 4064675853206 | 72166190 | IT | 80X75X55MM - Coffrets équipés - 80X75X55MM Coffrets équipés Weidmüller 80X75X55MM Coffrets équipés 80X75X55MM Coffrets équipés - 80X75X55MM | 10.88 | G | [6 empty] | 7 |  |  | https://eshop.weidmueller.com/p/8000096738
8000096740 | RAILPROFILE1 | 125 | 10 | 1 | 1 | PCE | K999 | customer specified without list price | PS | Produits Spécifiques | PS25 | Coffrets équipés | 4064675853213 | 72166190 | IT | RAILPROFILE1 - Coffrets équipés - RAILPROFILE1 Coffrets équipés Weidmüller RAILPROFILE1 Coffrets équipés - RAILPROFILE1 | 15.68 | G | [6 empty] | 7 |  |  | https://eshop.weidmueller.com/p/8000096740
8000096803 | XPUIXMXRMXAUXEXBIMXECH | 1260 | 1 | 1 | 1 | PCE | K999 | customer specified without list price | PS | Produits Spécifiques | PS25 | Coffrets équipés | 4064675854227 | 85369010 | DE | XPUIXMXRMXAUXEXBIMXECH - Coffrets équipés - XPUIXMXRMXAUXEXBIMXECH Coffrets équipés | 2595 | G | [6 empty] | 7 |  |  | https://eshop.weidmueller.com/p/8000096803
8000096872 | RAILCARRIER | 3005.8 | 1 | 1 | 1 | PCE | K999 | customer specified without list price | PS | Produits Spécifiques | PS25 | Coffrets équipés | 4064675855071 | 85369010 | DE | RAILCARRIER - Coffrets équipés - RAILCARRIER Coffrets équipés Weidmüller RAILCARRIER Coffrets équipés - RAILCARRIER | 3598.2 | G | [6 empty] | 7 |  |  | https://eshop.weidmueller.com/p/8000096872
8000097072 | B2011 | 517.1 | 1 | 1 | 1 | PCE | K999 | customer specified without list price | PS | Produits Spécifiques | PS25 | Coffrets équipés | 4064675856085 | 85369010 | DE | B2011 - Coffrets équipés - B2011 Coffrets équipés Weidmüller B2011 Coffrets équipés B2011 Coffrets équipés - B2011 | 609.507 | G | [6 empty] | 7 |  |  | https://eshop.weidmueller.com/p/8000097072
8000097073 | B2012 | 375.2 | 1 | 1 | 1 | PCE | K999 | customer specified without list price | PS | Produits Spécifiques | PS25 | Coffrets équipés | 4064675856030 | 85369010 | DE | B2012 - Coffrets équipés - B2012 Coffrets équipés Weidmüller B2012 Coffrets équipés B2012 Coffrets équipés - B2012 | 372.36 | G | [6 empty] | 7 |  |  | https://eshop.weidmueller.com/p/8000097073
8000097075 | B202 | 311.3 | 1 | 1 | 1 | PCE | K999 | customer specified without list price | PS | Produits Spécifiques | PS25 | Coffrets équipés | 4064675856054 | 85369010 | DE | B202 - Coffrets équipés - B202 Coffrets équipés Weidmüller B202 Coffrets équipés B202 Coffrets équipés - B202 | 330.837 | G | [6 empty] | 7 |  |  | https://eshop.weidmueller.com/p/8000097075
8000097076 | B221 | 369 | 1 | 1 | 1 | PCE | K999 | customer specified without list price | PS | Produits Spécifiques | PS25 | Coffrets équipés | 4064675856061 | 85369010 | DE | B221 - Coffrets équipés - B221 Coffrets équipés Weidmüller B221 Coffrets équipés B221 Coffrets équipés - B221 | 403.061 | G | [6 empty] | 7 |  |  | https://eshop.weidmueller.com/p/8000097076
8000097077 | B231 | 294.3 | 1 | 1 | 1 | PCE | K999 | customer specified without list price | PS | Produits Spécifiques | PS25 | Coffrets équipés | 4064675856092 | 85369010 | DE | B231 - Coffrets équipés - B231 Coffrets équipés Weidmüller B231 Coffrets équipés B231 Coffrets équipés - B231 | 336.249 | G | [6 empty] | 7 |  |  | https://eshop.weidmueller.com/p/8000097077
8000097078 | B232 | 294.3 | 1 | 1 | 1 | PCE | K999 | customer specified without list price | PS | Produits Spécifiques | PS25 | Coffrets équipés | 4064675856245 | 85369010 | DE | B232 - Coffrets équipés - B232 Coffrets équipés Weidmüller B232 Coffrets équipés B232 Coffrets équipés - B232 | 336.249 | G | [6 empty] | 7 |  |  | https://eshop.weidmueller.com/p/8000097078
8000097079 | B241 | 386.8 | 1 | 1 | 1 | PCE | K999 | customer specified without list price | PS | Produits Spécifiques | PS25 | Coffrets équipés | 4064675856252 | 85369010 | DE | B241 - Coffrets équipés - B241 Coffrets équipés Weidmüller B241 Coffrets équipés B241 Coffrets équipés - B241 | 433.873 | G | [6 empty] | 7 |  |  | https://eshop.weidmueller.com/p/8000097079
8000097080 | KL207 | 1931 | 10 | 1 | 1 | PCE | K999 | customer specified without list price | PS | Produits Spécifiques | PS25 | Coffrets équipés | 4064675856269 | 85369010 | DE | KL207 - Coffrets équipés - KL207 Coffrets équipés Weidmüller KL207 Coffrets équipés KL207 Coffrets équipés - KL207 | 143.607 | G | [6 empty] | 7 |  |  | https://eshop.weidmueller.com/p/8000097080
8000097081 | KL208 | 2198 | 10 | 1 | 1 | PCE | K999 | customer specified without list price | PS | Produits Spécifiques | PS25 | Coffrets équipés | 4064675856108 | 85369010 | DE | KL208 - Coffrets équipés - KL208 Coffrets équipés Weidmüller KL208 Coffrets équipés KL208 Coffrets équipés - KL208 | 180.285 | G | [6 empty] | 7 |  |  | https://eshop.weidmueller.com/p/8000097081
8000097082 | KL217 | 1931 | 10 | 1 | 1 | PCE | K999 | customer specified without list price | PS | Produits Spécifiques | PS25 | Coffrets équipés | 4064675856115 | 85369010 | DE | KL217 - Coffrets équipés - KL217 Coffrets équipés Weidmüller KL217 Coffrets équipés KL217 Coffrets équipés - KL217 | 143.607 | G | [6 empty] | 7 |  |  | https://eshop.weidmueller.com/p/8000097082
8000097083 | KL218 | 2198 | 10 | 1 | 1 | PCE | K999 | customer specified without list price | PS | Produits Spécifiques | PS25 | Coffrets équipés | 4064675856122 | 85369010 | DE | KL218 - Coffrets équipés - KL218 Coffrets équipés Weidmüller KL218 Coffrets équipés KL218 Coffrets équipés - KL218 | 180.285 | G | [6 empty] | 7 |  |  | https://eshop.weidmueller.com/p/8000097083
8000097084 | KL237 | 1931 | 10 | 1 | 1 | PCE | K999 | customer specified without list price | PS | Produits Spécifiques | PS25 | Coffrets équipés | 4064675856139 | 85369010 | DE | KL237 - Coffrets équipés - KL237 Coffrets équipés Weidmüller KL237 Coffrets équipés KL237 Coffrets équipés - KL237 | 143.607 | G | [6 empty] | 7 |  |  | https://eshop.weidmueller.com/p/8000097084
8000097085 | KL238 | 2198 | 10 | 1 | 1 | PCE | K999 | customer specified without list price | PS | Produits Spécifiques | PS25 | Coffrets équipés | 4064675856146 | 85369010 | DE | KL238 - Coffrets équipés - KL238 Coffrets équipés Weidmüller KL238 Coffrets équipés KL238 Coffrets équipés - KL238 | 180.285 | G | [6 empty] | 7 |  |  | https://eshop.weidmueller.com/p/8000097085
8000097086 | KL241 | 2198 | 10 | 1 | 1 | PCE | K999 | customer specified without list price | PS | Produits Spécifiques | PS25 | Coffrets équipés | 4064675856153 | 85369010 | DE | KL241 - Coffrets équipés - KL241 Coffrets équipés Weidmüller KL241 Coffrets équipés KL241 Coffrets équipés - KL241 | 180.285 | G | [6 empty] | 7 |  |  | https://eshop.weidmueller.com/p/8000097086
8000097087 | KL242 | 2198 | 10 | 1 | 1 | PCE | K999 | customer specified without list price | PS | Produits Spécifiques | PS25 | Coffrets équipés | 4064675856191 | 85369010 | DE | KL242 - Coffrets équipés - KL242 Coffrets équipés Weidmüller KL242 Coffrets équipés KL242 Coffrets équipés - KL242 | 180.285 | G | [6 empty] | 7 |  |  | https://eshop.weidmueller.com/p/8000097087
8000097088 | KL243 | 1976 | 10 | 1 | 1 | PCE | K999 | customer specified without list price | PS | Produits Spécifiques | PS25 | Coffrets équipés | 4064675856276 | 85369010 | DE | KL243 - Coffrets équipés - KL243 Coffrets équipés Weidmüller KL243 Coffrets équipés KL243 Coffrets équipés - KL243 | 151.31 | G | [6 empty] | 7 |  |  | https://eshop.weidmueller.com/p/8000097088
8000097089 | KL251 | 242.4 | 1 | 1 | 1 | PCE | K999 | customer specified without list price | PS | Produits Spécifiques | PS25 | Coffrets équipés | 4064675856283 | 85369010 | DE | KL251 - Coffrets équipés - KL251 Coffrets équipés Weidmüller KL251 Coffrets équipés KL251 Coffrets équipés - KL251 | 258.394 | G | [6 empty] | 7 |  |  | https://eshop.weidmueller.com/p/8000097089
8000097090 | KL252 | 242.4 | 1 | 1 | 1 | PCE | K999 | customer specified without list price | PS | Produits Spécifiques | PS25 | Coffrets équipés | 4064675856290 | 85369010 | DE | KL252 - Coffrets équipés - KL252 Coffrets équipés Weidmüller KL252 Coffrets équipés KL252 Coffrets équipés - KL252 | 258.394 | G | [6 empty] | 7 |  |  | https://eshop.weidmueller.com/p/8000097090
8000097091 | KL253 | 233 | 1 | 1 | 1 | PCE | K999 | customer specified without list price | PS | Produits Spécifiques | PS25 | Coffrets équipés | 4064675856207 | 85369010 | DE | KL253 - Coffrets équipés - KL253 Coffrets équipés Weidmüller KL253 Coffrets équipés KL253 Coffrets équipés - KL253 | 259.934 | G | [6 empty] | 7 |  |  | https://eshop.weidmueller.com/p/8000097091
8000097092 | KL261 | 1931 | 10 | 1 | 1 | PCE | K999 | customer specified without list price | PS | Produits Spécifiques | PS25 | Coffrets équipés | 4064675856214 | 85369010 | DE | KL261 - Coffrets équipés - KL261 Coffrets équipés Weidmüller KL261 Coffrets équipés KL261 Coffrets équipés - KL261 | 143.607 | G | [6 empty] | 7 |  |  | https://eshop.weidmueller.com/p/8000097092
8000097093 | KL262 | 2198 | 10 | 1 | 1 | PCE | K999 | customer specified without list price | PS | Produits Spécifiques | PS25 | Coffrets équipés | 4064675856221 | 85369010 | DE | KL262 - Coffrets équipés - KL262 Coffrets équipés Weidmüller KL262 Coffrets équipés KL262 Coffrets équipés - KL262 | 180.285 | G | [6 empty] | 7 |  |  | https://eshop.weidmueller.com/p/8000097093
8000097094 | KL265 | 242.4 | 1 | 1 | 1 | PCE | K999 | customer specified without list price | PS | Produits Spécifiques | PS25 | Coffrets équipés | 4064675856160 | 85369010 | DE | KL265 - Coffrets équipés - KL265 Coffrets équipés Weidmüller KL265 Coffrets équipés KL265 Coffrets équipés - KL265 | 258.394 | G | [6 empty] | 7 |  |  | https://eshop.weidmueller.com/p/8000097094
8000097095 | KL267 | 2198 | 10 | 1 | 1 | PCE | K999 | customer specified without list price | PS | Produits Spécifiques | PS25 | Coffrets équipés | 4064675856177 | 85369010 | DE | KL267 - Coffrets équipés - KL267 Coffrets équipés Weidmüller KL267 Coffrets équipés KL267 Coffrets équipés - KL267 | 180.285 | G | [6 empty] | 7 |  |  | https://eshop.weidmueller.com/p/8000097095
8000097096 | KL623 | 300.8 | 1 | 1 | 1 | PCE | K999 | customer specified without list price | PS | Produits Spécifiques | PS25 | Coffrets équipés | 4064675856184 | 85369010 | DE | KL623 - Coffrets équipés - KL623 Coffrets équipés Weidmüller KL623 Coffrets équipés KL623 Coffrets équipés - KL623 | 261.426 | G | [6 empty] | 7 |  |  | https://eshop.weidmueller.com/p/8000097096
8000097097 | KL624 | 242.4 | 1 | 1 | 1 | PCE | K999 | customer specified without list price | PS | Produits Spécifiques | PS25 | Coffrets équipés | 4064675856238 | 85369010 | DE | KL624 - Coffrets équipés - KL624 Coffrets équipés Weidmüller KL624 Coffrets équipés KL624 Coffrets équipés - KL624 | 258.394 | G | [6 empty] | 7 |  |  | https://eshop.weidmueller.com/p/8000097097
8000097105 | AECOFX7A9 | 119.8 | 1 | 25 | 25 | PCE | K999 | customer specified without list price | PS | Produits Spécifiques | PS25 | Coffrets équipés | 4064675880875 | 85369010 | DE | AECOFX7A9 - Coffrets équipés - AECOFX7A9 Coffrets équipés Weidmüller AECOFX7A9 Coffrets équipés AECOFX7A9 Coffrets équipés - AECOFX7A9 | 6048.775 | G | [6 empty] | 7 |  |  | https://eshop.weidmueller.com/p/8000097105
8000097107 | RPCOFX7A9 | 93.8 | 1 | 25 | 25 | PCE | K999 | customer specified without list price | PS | Produits Spécifiques | PS25 | Coffrets équipés | 4064675880882 | 85369010 | DE | RPCOFX7A9 - Coffrets équipés - RPCOFX7A9 Coffrets équipés Weidmüller RPCOFX7A9 Coffrets équipés RPCOFX7A9 Coffrets équipés - RPCOFX7A9 | 4764.025 | G | [6 empty] | 7 |  |  | https://eshop.weidmueller.com/p/8000097107
8000097202 | KL271 | 306.5 | 1 | 1 | 1 | PCE | K999 | customer specified without list price | PS | Produits Spécifiques | PS25 | Coffrets équipés | 4064675856405 | 85369010 | DE | KL271 - Coffrets équipés - KL271 Coffrets équipés Weidmüller KL271 Coffrets équipés KL271 Coffrets équipés - KL271 | 550 | G | [6 empty] | 7 |  |  | https://eshop.weidmueller.com/p/8000097202
8000097203 | KL272 | 291.1 | 1 | 1 | 1 | PCE | K999 | customer specified without list price | PS | Produits Spécifiques | PS25 | Coffrets équipés | 4064675856412 | 85369010 | DE | KL272 - Coffrets équipés - KL272 Coffrets équipés Weidmüller KL272 Coffrets équipés KL272 Coffrets équipés - KL272 | 545 | G | [6 empty] | 7 |  |  | https://eshop.weidmueller.com/p/8000097203
8000097204 | LSR23 | 707.2 | 1 | 1 | 1 | PCE | K999 | customer specified without list price | PS | Produits Spécifiques | PS25 | Coffrets équipés | 4064675856429 | 85369010 | DE | LSR23 - Coffrets équipés - LSR23 Coffrets équipés Weidmüller LSR23 Coffrets équipés LSR23 Coffrets équipés - LSR23 | 1110 | G | [6 empty] | 7 |  |  | https://eshop.weidmueller.com/p/8000097204
8000097205 | LSR23 | 718.2 | 1 | 1 | 1 | PCE | K999 | customer specified without list price | PS | Produits Spécifiques | PS25 | Coffrets équipés | 4064675856436 | 85369010 | DE | LSR23 - Coffrets équipés - LSR23 Coffrets équipés Weidmüller LSR23 Coffrets équipés LSR23 Coffrets équipés - LSR23 | 975 | G | [6 empty] | 7 |  |  | https://eshop.weidmueller.com/p/8000097205
8000097206 | LSR23 | 674.4 | 1 | 1 | 1 | PCE | K999 | customer specified without list price | PS | Produits Spécifiques | PS25 | Coffrets équipés | 4064675856443 | 85369010 | DE | LSR23 - Coffrets équipés - LSR23 Coffrets équipés Weidmüller LSR23 Coffrets équipés LSR23 Coffrets équipés - LSR23 | 820 | G | [6 empty] | 7 |  |  | https://eshop.weidmueller.com/p/8000097206
8000097207 | LSR23 | 762.7 | 1 | 1 | 1 | PCE | K999 | customer specified without list price | PS | Produits Spécifiques | PS25 | Coffrets équipés | 4064675856450 | 85369010 | DE | LSR23 - Coffrets équipés - LSR23 Coffrets équipés Weidmüller LSR23 Coffrets équipés LSR23 Coffrets équipés - LSR23 | 1035 | G | [6 empty] | 7 |  |  | https://eshop.weidmueller.com/p/8000097207
8000097208 | LSR23 | 749.6 | 1 | 1 | 1 | PCE | K999 | customer specified without list price | PS | Produits Spécifiques | PS25 | Coffrets équipés | 4064675856467 | 85369010 | DE | LSR23 - Coffrets équipés - LSR23 Coffrets équipés Weidmüller LSR23 Coffrets équipés LSR23 Coffrets équipés - LSR23 | 865 | G | [6 empty] | 7 |  |  | https://eshop.weidmueller.com/p/8000097208
8000097209 | LSR23 | 706.8 | 1 | 1 | 1 | PCE | K999 | customer specified without list price | PS | Produits Spécifiques | PS25 | Coffrets équipés | 4064675856474 | 85369010 | DE | LSR23 - Coffrets équipés - LSR23 Coffrets équipés Weidmüller LSR23 Coffrets équipés LSR23 Coffrets équipés - LSR23 | 1040 | G | [6 empty] | 7 |  |  | https://eshop.weidmueller.com/p/8000097209
8000097210 | LSR23 | 537.8 | 1 | 1 | 1 | PCE | K999 | customer specified without list price | PS | Produits Spécifiques | PS25 | Coffrets équipés | 4064675856399 | 85369010 | DE | LSR23 - Coffrets équipés - LSR23 Coffrets équipés Weidmüller LSR23 Coffrets équipés LSR23 Coffrets équipés - LSR23 | 700 | G | [6 empty] | 7 |  |  | https://eshop.weidmueller.com/p/8000097210
8000097338 | RAILPROFILE2 | 599.1333 | 1 | 1 | 1 | PCE | K999 | customer specified without list price | PS | Produits Spécifiques | PS25 | Coffrets équipés | 4064675859239 | 85369010 | DE | RAILPROFILE2 - Coffrets équipés - RAILPROFILE2 Coffrets équipés Weidmüller RAILPROFILE2 Coffrets équipés - RAILPROFILE2 | 1178 | G | [6 empty] | 7 |  |  | https://eshop.weidmueller.com/p/8000097338
8000097600 | PV 216S0F3CXXV0O0TXPX15LJP | 1165.8 | 1 | 1 | 1 | PCE | I640 | Energy Management | PV | Coffret Photovoltaiques | PV21 | Coffret Photovoltaiques | 4064675887454 |  | ES | Blocs de jonction pour CI pas > 10mm - PV 216S0F3CXXV0O0TXPX15LJP Coffret Photovoltaiques | 17377.394 | G | 1824.144 | CCM | 183 | 112 | 89 | MM | 49 |  |  | https://eshop.weidmueller.com/p/8000097600
8000097601 | PV 220S0F3CXXV0O0TXPX15LJP | 1236 | 1 | 1 | 1 | PCE | I640 | Energy Management | PV | Coffret Photovoltaiques | PV21 | Coffret Photovoltaiques | 4064675887461 |  | ES | Blocs de jonction pour CI pas > 10mm - PV 220S0F3CXXV0O0TXPX15LJP Coffret Photovoltaiques | 22825.714 | G | 198144 | CCM | 183 | 112 | 89 | MM | 28 |  |  | https://eshop.weidmueller.com/p/8000097601
8000097635 | RAILPROFILE1 | 949.3 | 1 | 1 | 1 | PCE | K999 | customer specified without list price | PS | Produits Spécifiques | PS25 | Coffrets équipés | 4064675861805 | 85369010 | DE | RAILPROFILE1 - Coffrets équipés - RAILPROFILE1 Coffrets équipés Weidmüller RAILPROFILE1 Coffrets équipés - RAILPROFILE1 | 930 | G | [6 empty] | 7 |  |  | https://eshop.weidmueller.com/p/8000097635
8000097639 | RAILPROFILE1 | 394.695 | 1 | 1 | 1 | PCE | K999 | customer specified without list price | PS | Produits Spécifiques | PS25 | Coffrets équipés | 4064675860174 | 85369010 | DE | RAILPROFILE1 - Coffrets équipés - RAILPROFILE1 Coffrets équipés Weidmüller RAILPROFILE1 Coffrets équipés - RAILPROFILE1 | 1157 | G | [6 empty] | 7 |  |  | https://eshop.weidmueller.com/p/8000097639
8000097655 | PV 102SXFXCXXVXO2TXPX15PNL | 348.69 | 1 | 1 | 1 | PCE | I640 | Energy Management | PV | Coffret Photovoltaiques | PV21 | Coffret Photovoltaiques | 4064675052678 | 85372091 |  | Blocs de jonction pour CI pas > 10mm - PV 102SXFXCXXVXO2TXPX15PNL Coffret Photovoltaiques | 2000 | G | [6 empty] | 7 |  |  | https://eshop.weidmueller.com/p/8000097655
8000097658 | BJT1ECLSA | 514.725 | 1 | 1 | 1 | PCE | K999 | customer specified without list price | PS | Produits Spécifiques | PS27 | Equipements ATEX | 4064675903635 | 85369010 | DE | BJT1ECLSA - Coffrets équipés - BJT1ECLSA Coffrets équipés Weidmüller BJT1ECLSA - Coffrets équipés Equipements ATEX | 1038 | G | [6 empty] | 7 |  |  | https://eshop.weidmueller.com/p/8000097658
8000097659 | BJT2ECL | 667.4 | 1 | 1 | 1 | PCE | K999 | customer specified without list price | PS | Produits Spécifiques | PS27 | Equipements ATEX | 4064675903680 | 85369010 | DE | BJT2ECL - Coffrets équipés - BJT2ECL Coffrets équipés Weidmüller BJT2ECL - Coffrets équipés Equipements ATEX | 1013.601 | G | [6 empty] | 7 |  |  | https://eshop.weidmueller.com/p/8000097659
8000097660 | BJT3SAECLBAES | 468.3333 | 1 | 1 | 1 | PCE | K999 | customer specified without list price | PS | Produits Spécifiques | PS27 | Equipements ATEX | 4064675903697 | 85369010 | DE | BJT3SAECLBAES - Coffrets équipés - BJT3SAECLBAES Coffrets équipés Weidmüller BJT3SAECLBAES Coffrets équipés - BJT3SAECLBAES | 1060.877 | G | [6 empty] | 7 |  |  | https://eshop.weidmueller.com/p/8000097660
8000097661 | BJT4BAES | 734.2 | 1 | 1 | 1 | PCE | K999 | customer specified without list price | PS | Produits Spécifiques | PS27 | Equipements ATEX | 4064675903703 | 85369010 | DE | BJT4BAES - Coffrets équipés - BJT4BAES Coffrets équipés Weidmüller BJT4BAES - Coffrets équipés Equipements ATEX | 1132.367 | G | [6 empty] | 7 |  |  | https://eshop.weidmueller.com/p/8000097661
8000097689 | PV KIT SPARE PARTS 8000096512 | 12722 | 1 | 1 | 1 | PCE | K999 | customer specified without list price | PV | Coffret Photovoltaiques | PV21 | Coffret Photovoltaiques | 4099986540019 |  |  | PV KIT SPARE PARTS 8000096512 - Coffret Photovoltaiques - PV KIT SPARE PARTS 8000096512 Coffret Photovoltaiques | [8 empty] | 99 |  |  | https://eshop.weidmueller.com/p/8000097689
8000097775 | PP1 | 3450 | 1 | 1 | 1 | PCE | K999 | customer specified without list price | PS | Produits Spécifiques | PS27 | Equipements ATEX | 4064675877868 | 94032080 | DE | PP1 - Coffrets équipés - PP1 Coffrets équipés Weidmüller PP1 - Coffrets équipés Equipements ATEX PP1 Coffrets équipés - PP1 | 7614.114 | G | 0.58 | HL | 490 | 455 | 260 | MM | 7 |  |  | https://eshop.weidmueller.com/p/8000097775
8000097776 | PPE1 | 4300 | 1 | 1 | 1 | PCE | K999 | customer specified without list price | PS | Produits Spécifiques | PS27 | Equipements ATEX | 4064675877875 | 94032080 | DE | PPE1 - Coffrets équipés - PPE1 Coffrets équipés Weidmüller PPE1 - Coffrets équipés Equipements ATEX PPE1 Coffrets équipés - PPE1 | 9111.342 | G | 0.648 | HL | 250 | 480 | 540 | MM | 7 |  |  | https://eshop.weidmueller.com/p/8000097776
8000097777 | PPE2 | 4490 | 1 | 1 | 1 | PCE | K999 | customer specified without list price | PS | Produits Spécifiques | PS27 | Equipements ATEX | 4064675877882 | 94032080 | DE | PPE2 - Coffrets équipés - PPE2 Coffrets équipés Weidmüller PPE2 - Coffrets équipés Equipements ATEX PPE2 Coffrets équipés - PPE2 | 9311.228 | G | 0.648 | HL | 250 | 480 | 540 | MM | 7 |  |  | https://eshop.weidmueller.com/p/8000097777
8000097778 | PPE3 | 4900 | 1 | 1 | 1 | PCE | K999 | customer specified without list price | PS | Produits Spécifiques | PS27 | Equipements ATEX | 4064675877899 | 94032080 | DE | PPE3 - Coffrets équipés - PPE3 Coffrets équipés Weidmüller PPE3 - Coffrets équipés Equipements ATEX PPE3 Coffrets équipés - PPE3 | 9711 | G | 0.648 | HL | 250 | 480 | 540 | MM | 7 |  |  | https://eshop.weidmueller.com/p/8000097778
8000097779 | PPE2ETPPE3 | 3430 | 1 | 1 | 1 | PCE | K999 | customer specified without list price | PS | Produits Spécifiques | PS27 | Equipements ATEX | 4064675877905 | 94032080 | DE | PPE2ETPPE3 - Coffrets équipés - PPE2ETPPE3 Coffrets équipés Weidmüller PPE2ETPPE3 - Coffrets équipés Equipements ATEX | 7564 | G | 0.58 | HL | 490 | 455 | 260 | MM | 7 |  |  | https://eshop.weidmueller.com/p/8000097779
8000097782 | WS4XPXC | 187.15 | 1 | 1 | 1 | PCE | K999 | customer specified without list price | PS | Produits Spécifiques | PS25 | Coffrets équipés | 4099986227392 | 85369010 | DE | WS4XPXC - Coffrets équipés - WS4XPXC Coffrets équipés Weidmüller WS4XPXC Coffrets équipés WS4XPXC Coffrets équipés - WS4XPXC | 1170.817 | G | [5 empty] | MM | 7 |  |  | https://eshop.weidmueller.com/p/8000097782
8000098164 | WS7COMMUN | 161.45 | 1 | 1 | 1 | PCE | K999 | customer specified without list price | PS | Produits Spécifiques | PS25 | Coffrets équipés | 4099986227408 | 85369010 | DE | WS7COMMUN - Coffrets équipés - WS7COMMUN Coffrets équipés Weidmüller WS7COMMUN Coffrets équipés WS7COMMUN Coffrets équipés - WS7COMMUN | 833.203 | G | [5 empty] | MM | 7 |  |  | https://eshop.weidmueller.com/p/8000098164
8000098248 | SAMESSERIEZ | 479.85 | 1 | 1 | 1 | PCE | K999 | customer specified without list price | PS | Produits Spécifiques | PS25 | Coffrets équipés | 4064675879688 | 85369010 | DE | SAMESSERIEZ - Coffrets équipés - SAMESSERIEZ Coffrets équipés Weidmüller SAMESSERIEZ Coffrets équipés - SAMESSERIEZ | 1523.912 | G | [6 empty] | 7 |  |  | https://eshop.weidmueller.com/p/8000098248
8000098249 | RAILMODIFEDLI | 232.4 | 1 | 1 | 1 | PCE | K999 | customer specified without list price | PS | Produits Spécifiques | PS25 | Coffrets équipés | 4064675879695 | 85369010 | DE | RAILMODIFEDLI - Coffrets équipés - RAILMODIFEDLI Coffrets équipés Weidmüller RAILMODIFEDLI Coffrets équipés - RAILMODIFEDLI | 1475 | G | [6 empty] | 7 |  |  | https://eshop.weidmueller.com/p/8000098249
8000098272 | 112200210 | 753.4 | 1 | 1 | 1 | PCE | K999 | customer specified without list price | PS | Produits Spécifiques | PS25 | Coffrets équipés | 4064675885931 | 85369010 | DE | 112200210 - Coffrets équipés - 112200210 Coffrets équipés Weidmüller 112200210 Coffrets équipés 112200210 Coffrets équipés - 112200210 | 1010 | G | [6 empty] | 7 |  |  | https://eshop.weidmueller.com/p/8000098272
8000098273 | 11220022 | 409.7 | 1 | 1 | 1 | PCE | K999 | customer specified without list price | PS | Produits Spécifiques | PS25 | Coffrets équipés | 4064675885948 | 85369010 | DE | 11220022 - Coffrets équipés - 11220022 Coffrets équipés Weidmüller 11220022 Coffrets équipés 11220022 Coffrets équipés - 11220022 | 760 | G | [6 empty] | 7 |  |  | https://eshop.weidmueller.com/p/8000098273
8000098274 | 11220023 | 409.7 | 1 | 1 | 1 | PCE | K999 | customer specified without list price | PS | Produits Spécifiques | PS25 | Coffrets équipés | 4064675885955 | 85369010 | DE | 11220023 - Coffrets équipés - 11220023 Coffrets équipés Weidmüller 11220023 Coffrets équipés 11220023 Coffrets équipés - 11220023 | 760 | G | [6 empty] | 7 |  |  | https://eshop.weidmueller.com/p/8000098274
8000098275 | 11220024 | 409.7 | 1 | 1 | 1 | PCE | K999 | customer specified without list price | PS | Produits Spécifiques | PS25 | Coffrets équipés | 4064675885962 | 85369010 | DE | 11220024 - Coffrets équipés - 11220024 Coffrets équipés Weidmüller 11220024 Coffrets équipés 11220024 Coffrets équipés - 11220024 | 760 | G | [6 empty] | 7 |  |  | https://eshop.weidmueller.com/p/8000098275
8000098276 | 11220025 | 409.7 | 1 | 1 | 1 | PCE | K999 | customer specified without list price | PS | Produits Spécifiques | PS25 | Coffrets équipés | 4064675885979 | 85369010 | DE | 11220025 - Coffrets équipés - 11220025 Coffrets équipés Weidmüller 11220025 Coffrets équipés 11220025 Coffrets équipés - 11220025 | 755 | G | [6 empty] | 7 |  |  | https://eshop.weidmueller.com/p/8000098276
8000098277 | 11220026 | 409.7 | 1 | 1 | 1 | PCE | K999 | customer specified without list price | PS | Produits Spécifiques | PS25 | Coffrets équipés | 4064675885986 | 85369010 | DE | 11220026 - Coffrets équipés - 11220026 Coffrets équipés Weidmüller 11220026 Coffrets équipés 11220026 Coffrets équipés - 11220026 | 755 | G | [6 empty] | 7 |  |  | https://eshop.weidmueller.com/p/8000098277
8000098278 | 11220027 | 753.4 | 1 | 1 | 1 | PCE | K999 | customer specified without list price | PS | Produits Spécifiques | PS25 | Coffrets équipés | 4064675885993 | 85369010 | DE | 11220027 - Coffrets équipés - 11220027 Coffrets équipés Weidmüller 11220027 Coffrets équipés 11220027 Coffrets équipés - 11220027 | 1020 | G | [6 empty] | 7 |  |  | https://eshop.weidmueller.com/p/8000098278
8000098279 | 11220028 | 753.4 | 1 | 1 | 1 | PCE | K999 | customer specified without list price | PS | Produits Spécifiques | PS25 | Coffrets équipés | 4064675886006 | 85369010 | DE | 11220028 - Coffrets équipés - 11220028 Coffrets équipés Weidmüller 11220028 Coffrets équipés 11220028 Coffrets équipés - 11220028 | 1015 | G | [6 empty] | 7 |  |  | https://eshop.weidmueller.com/p/8000098279
8000098280 | 11220029 | 753.4 | 1 | 1 | 1 | PCE | K999 | customer specified without list price | PS | Produits Spécifiques | PS25 | Coffrets équipés | 4064675886013 | 85369010 | DE | 11220029 - Coffrets équipés - 11220029 Coffrets équipés Weidmüller 11220029 Coffrets équipés 11220029 Coffrets équipés - 11220029 | 1015 | G | [6 empty] | 7 |  |  | https://eshop.weidmueller.com/p/8000098280
8000098281 | 1122002 | 409.7 | 1 | 1 | 1 | PCE | K999 | customer specified without list price | PS | Produits Spécifiques | PS25 | Coffrets équipés | 4064675885924 | 85369010 | DE | 1122002 - Coffrets équipés - 1122002 Coffrets équipés Weidmüller 1122002 Coffrets équipés 1122002 Coffrets équipés - 1122002 | 760 | G | [6 empty] | 7 |  |  | https://eshop.weidmueller.com/p/8000098281
8000098349 | BORNIER1 | 1002.9 | 1 | 1 | 1 | PCE | K999 | customer specified without list price | PS | Produits Spécifiques | PS25 | Coffrets équipés | 4064675882626 | 85369010 | DE | BORNIER1 - Coffrets équipés - BORNIER1 Coffrets équipés Weidmüller BORNIER1 Coffrets équipés BORNIER1 Coffrets équipés - BORNIER1 | 2537.248 | G | [6 empty] | 7 |  |  | https://eshop.weidmueller.com/p/8000098349
8000098351 | BORNIER2 | 1004.5 | 1 | 1 | 1 | PCE | K999 | customer specified without list price | PS | Produits Spécifiques | PS25 | Coffrets équipés | 4064675882619 | 85369010 | DE | BORNIER2 - Coffrets équipés - BORNIER2 Coffrets équipés Weidmüller BORNIER2 Coffrets équipés BORNIER2 Coffrets équipés - BORNIER2 | 2543.623 | G | [6 empty] | 7 |  |  | https://eshop.weidmueller.com/p/8000098351
8000098413 | BJARU1 | 1511.3 | 1 | 1 | 1 | PCE | K999 | customer specified without list price | PS | Produits Spécifiques | PS27 | Equipements ATEX | 4064675883135 | 85369010 | DE | BJARU1 - Coffrets équipés - BJARU1 Coffrets équipés Weidmüller BJARU1 - Coffrets équipés Equipements ATEX | 4652.39 | G | 0.637 | HL | 646 | 452 | 20 | MM | 7 |  |  | https://eshop.weidmueller.com/p/8000098413
8000098414 | BJARU2 | 1511.3 | 1 | 1 | 1 | PCE | K999 | customer specified without list price | PS | Produits Spécifiques | PS27 | Equipements ATEX | 4064675883142 | 85369010 | DE | BJARU2 - Coffrets équipés - BJARU2 Coffrets équipés Weidmüller BJARU2 - Coffrets équipés Equipements ATEX | 4652.39 | G | 0.637 | HL | 646 | 452 | 20 | MM | 7 |  |  | https://eshop.weidmueller.com/p/8000098414
8000098415 | BJARU3 | 1511.3 | 1 | 1 | 1 | PCE | K999 | customer specified without list price | PS | Produits Spécifiques | PS27 | Equipements ATEX | 4064675883159 | 85369010 | DE | BJARU3 - Coffrets équipés - BJARU3 Coffrets équipés Weidmüller BJARU3 - Coffrets équipés Equipements ATEX | 4652.39 | G | 0.637 | HL | 646 | 452 | 20 | MM | 7 |  |  | https://eshop.weidmueller.com/p/8000098415
8000098416 | BJARU4 | 1171.1 | 1 | 1 | 1 | PCE | K999 | customer specified without list price | PS | Produits Spécifiques | PS27 | Equipements ATEX | 4064675883166 | 85369010 | DE | BJARU4 - Coffrets équipés - BJARU4 Coffrets équipés Weidmüller BJARU4 - Coffrets équipés Equipements ATEX | 4318.362 | G | 0.637 | HL | 646 | 452 | 218 | MM | 7 |  |  | https://eshop.weidmueller.com/p/8000098416
8000098417 | BJARU5 | 1506 | 1 | 1 | 1 | PCE | K999 | customer specified without list price | PS | Produits Spécifiques | PS27 | Equipements ATEX | 4064675883173 | 85369010 | DE | BJARU5 - Coffrets équipés - BJARU5 Coffrets équipés Weidmüller BJARU5 - Coffrets équipés Equipements ATEX | 4637.46 | G | 0.637 | HL | 646 | 452 | 20 | MM | 7 |  |  | https://eshop.weidmueller.com/p/8000098417
8000098418 | BJARU6 | 1506 | 1 | 1 | 1 | PCE | K999 | customer specified without list price | PS | Produits Spécifiques | PS27 | Equipements ATEX | 4064675883180 | 85369010 | DE | BJARU6 - Coffrets équipés - BJARU6 Coffrets équipés Weidmüller BJARU6 - Coffrets équipés Equipements ATEX | 4637.46 | G | 0.637 | HL | 646 | 452 | 20 | MM | 7 |  |  | https://eshop.weidmueller.com/p/8000098418
8000098419 | BJARU7 | 1506 | 1 | 1 | 1 | PCE | K999 | customer specified without list price | PS | Produits Spécifiques | PS27 | Equipements ATEX | 4064675883197 | 85369010 | DE | BJARU7 - Coffrets équipés - BJARU7 Coffrets équipés Weidmüller BJARU7 - Coffrets équipés Equipements ATEX | 4637.46 | G | 0.637 | HL | 646 | 452 | 20 | MM | 7 |  |  | https://eshop.weidmueller.com/p/8000098419
8000098420 | BJARU8 | 1506 | 1 | 1 | 1 | PCE | K999 | customer specified without list price | PS | Produits Spécifiques | PS27 | Equipements ATEX | 4064675883128 | 85369010 | DE | BJARU8 - Coffrets équipés - BJARU8 Coffrets équipés Weidmüller BJARU8 - Coffrets équipés Equipements ATEX | 4637.46 | G | 0.637 | HL | 646 | 452 | 20 | MM | 7 |  |  | https://eshop.weidmueller.com/p/8000098420
8000098421 | BJICV1 | 2063.7 | 1 | 1 | 1 | PCE | K999 | customer specified without list price | PS | Produits Spécifiques | PS27 | Equipements ATEX | 4064675886020 | 85369010 | DE | BJICV1 - Coffrets équipés - BJICV1 Coffrets équipés Weidmüller BJICV1 - Coffrets équipés Equipements ATEX | 5116.674 | G | 0.637 | HL | 646 | 452 | 218 | MM | 7 |  |  | https://eshop.weidmueller.com/p/8000098421
8000098422 | BJICV10 | 1538.8 | 1 | 1 | 1 | PCE | K999 | customer specified without list price | PS | Produits Spécifiques | PS27 | Equipements ATEX | 4064675883449 | 85369010 | DE | BJICV10 - Coffrets équipés - BJICV10 Coffrets équipés Weidmüller BJICV10 - Coffrets équipés Equipements ATEX | 4698.122 | G | 0.637 | HL | 646 | 452 | 218 | MM | 7 |  |  | https://eshop.weidmueller.com/p/8000098422
8000098423 | BJICV2 | 2063.7 | 1 | 1 | 1 | PCE | K999 | customer specified without list price | PS | Produits Spécifiques | PS27 | Equipements ATEX | 4064675886037 | 85369010 | DE | BJICV2 - Coffrets équipés - BJICV2 Coffrets équipés Weidmüller BJICV2 - Coffrets équipés Equipements ATEX | 5116.674 | G | 0.637 | HL | 646 | 452 | 218 | MM | 7 |  |  | https://eshop.weidmueller.com/p/8000098423
8000098424 | BJICV3 | 2063.7 | 1 | 1 | 1 | PCE | K999 | customer specified without list price | PS | Produits Spécifiques | PS27 | Equipements ATEX | 4064675886044 | 85369010 | DE | BJICV3 - Coffrets équipés - BJICV3 Coffrets équipés Weidmüller BJICV3 - Coffrets équipés Equipements ATEX | 5116.674 | G | 0.637 | HL | 646 | 452 | 218 | MM | 7 |  |  | https://eshop.weidmueller.com/p/8000098424
8000098425 | BJICV4 | 2063.7 | 1 | 1 | 1 | PCE | K999 | customer specified without list price | PS | Produits Spécifiques | PS27 | Equipements ATEX | 4064675886051 | 85369010 | DE | BJICV4 - Coffrets équipés - BJICV4 Coffrets équipés Weidmüller BJICV4 - Coffrets équipés Equipements ATEX | 5116.674 | G | 0.637 | HL | 646 | 452 | 218 | MM | 7 |  |  | https://eshop.weidmueller.com/p/8000098425
8000098426 | BJICV5 | 1291.9 | 1 | 1 | 1 | PCE | K999 | customer specified without list price | PS | Produits Spécifiques | PS27 | Equipements ATEX | 4064675883456 | 85369010 | DE | BJICV5 - Coffrets équipés - BJICV5 Coffrets équipés Weidmüller BJICV5 - Coffrets équipés Equipements ATEX | 2794.582 | G | [6 empty] | 7 |  |  | https://eshop.weidmueller.com/p/8000098426
8000098427 | BJICV6 | 1538.8 | 1 | 1 | 1 | PCE | K999 | customer specified without list price | PS | Produits Spécifiques | PS27 | Equipements ATEX | 4064675883463 | 85369010 | DE | BJICV6 - Coffrets équipés - BJICV6 Coffrets équipés Weidmüller BJICV6 - Coffrets équipés Equipements ATEX | 4698.122 | G | 0.637 | HL | 646 | 452 | 218 | MM | 7 |  |  | https://eshop.weidmueller.com/p/8000098427
8000098428 | BJICV7 | 1538.8 | 1 | 1 | 1 | PCE | K999 | customer specified without list price | PS | Produits Spécifiques | PS27 | Equipements ATEX | 4064675883470 | 85369010 | DE | BJICV7 - Coffrets équipés - BJICV7 Coffrets équipés Weidmüller BJICV7 - Coffrets équipés Equipements ATEX | 4698.122 | G | 0.637 | HL | 646 | 452 | 218 | MM | 7 |  |  | https://eshop.weidmueller.com/p/8000098428
8000098429 | BJICV8 | 2063.7 | 1 | 1 | 1 | PCE | K999 | customer specified without list price | PS | Produits Spécifiques | PS27 | Equipements ATEX | 4064675886068 | 85369010 | DE | BJICV8 - Coffrets équipés - BJICV8 Coffrets équipés Weidmüller BJICV8 - Coffrets équipés Equipements ATEX | 5116.674 | G | 0.637 | HL | 646 | 452 | 218 | MM | 7 |  |  | https://eshop.weidmueller.com/p/8000098429
8000098430 | BJXICV9 | 2063.7 | 1 | 1 | 1 | PCE | K999 | customer specified without list price | PS | Produits Spécifiques | PS27 | Equipements ATEX | 4064675886075 | 85369010 | DE | BJXICV9 - Coffrets équipés - BJXICV9 Coffrets équipés Weidmüller BJXICV9 - Coffrets équipés Equipements ATEX | 5116.674 | G | 0.637 | HL | 646 | 452 | 218 | MM | 7 |  |  | https://eshop.weidmueller.com/p/8000098430
8000098453 | 1A | 1900 | 10 | 1 | 1 | PCE | K999 | customer specified without list price | PS | Produits Spécifiques | PS25 | Coffrets équipés | 4064675882473 | 85369010 | DE | 1A - Coffrets équipés - 1A Coffrets équipés Weidmüller 1A Coffrets équipés 1A Coffrets équipés - 1A | 262.18 | G | [6 empty] | 7 |  |  | https://eshop.weidmueller.com/p/8000098453
8000098455 | 1B | 340.2 | 1 | 1 | 1 | PCE | K999 | customer specified without list price | PS | Produits Spécifiques | PS25 | Coffrets équipés | 4064675882480 | 85369010 | DE | 1B - Coffrets équipés - 1B Coffrets équipés Weidmüller 1B Coffrets équipés 1B Coffrets équipés - 1B | 462.777 | G | [6 empty] | 7 |  |  | https://eshop.weidmueller.com/p/8000098455
8000098457 | 1C | 294.4 | 1 | 1 | 1 | PCE | K999 | customer specified without list price | PS | Produits Spécifiques | PS25 | Coffrets équipés | 4064675882497 | 85369010 | DE | 1C - Coffrets équipés - 1C Coffrets équipés Weidmüller 1C Coffrets équipés 1C Coffrets équipés - 1C | 235.672 | G | [6 empty] | 7 |  |  | https://eshop.weidmueller.com/p/8000098457
8000098458 | 3B | 538.7 | 1 | 1 | 1 | PCE | K999 | customer specified without list price | PS | Produits Spécifiques | PS25 | Coffrets équipés | 4064675882503 | 85369010 | DE | 3B - Coffrets équipés - 3B Coffrets équipés Weidmüller 3B Coffrets équipés 3B Coffrets équipés - 3B | 723.984 | G | [6 empty] | 7 |  |  | https://eshop.weidmueller.com/p/8000098458
8000098637 | RAILPROFILE1 | 846.3 | 1 | 1 | 1 | PCE | K999 | customer specified without list price | PS | Produits Spécifiques | PS25 | Coffrets équipés | 4064675881643 | 85369010 | DE | RAILPROFILE1 - Coffrets équipés - RAILPROFILE1 Coffrets équipés Weidmüller RAILPROFILE1 Coffrets équipés - RAILPROFILE1 | 1775 | G | [6 empty] | 7 |  |  | https://eshop.weidmueller.com/p/8000098637
8000098638 | RAILPROFILE2 | 2218.6 | 1 | 1 | 1 | PCE | K999 | customer specified without list price | PS | Produits Spécifiques | PS25 | Coffrets équipés | 4064675881650 | 85369010 | DE | RAILPROFILE2 - Coffrets équipés - RAILPROFILE2 Coffrets équipés Weidmüller RAILPROFILE2 Coffrets équipés - RAILPROFILE2 | 2060 | G | [6 empty] | 7 |  |  | https://eshop.weidmueller.com/p/8000098638
8000098766 | BJBJB550 | 1024.1 | 1 | 1 | 1 | PCE | K999 | customer specified without list price | PS | Produits Spécifiques | PS27 | Equipements ATEX | 4064675883494 | 85369010 | DE | BJBJB550 - Coffrets équipés - BJBJB550 Coffrets équipés Weidmüller BJBJB550 - Coffrets équipés Equipements ATEX | 1939.962 | G | [5 empty] | MM | 7 |  |  | https://eshop.weidmueller.com/p/8000098766
8000098767 | BJBJB570 | 1024.1 | 1 | 1 | 1 | PCE | K999 | customer specified without list price | PS | Produits Spécifiques | PS27 | Equipements ATEX | 4064675883500 | 85369010 | DE | BJBJB570 - Coffrets équipés - BJBJB570 Coffrets équipés Weidmüller BJBJB570 - Coffrets équipés Equipements ATEX | 1939.962 | G | [5 empty] | MM | 7 |  |  | https://eshop.weidmueller.com/p/8000098767
8000098768 | BJBJB660 | 1024.1 | 1 | 1 | 1 | PCE | K999 | customer specified without list price | PS | Produits Spécifiques | PS27 | Equipements ATEX | 4064675883524 | 85369010 | DE | BJBJB660 - Coffrets équipés - BJBJB660 Coffrets équipés Weidmüller BJBJB660 - Coffrets équipés Equipements ATEX | 1939.962 | G | [5 empty] | MM | 7 |  |  | https://eshop.weidmueller.com/p/8000098768
8000098769 | BJBJB680 | 1024.1 | 1 | 1 | 1 | PCE | K999 | customer specified without list price | PS | Produits Spécifiques | PS27 | Equipements ATEX | 4064675883531 | 85369010 | DE | BJBJB680 - Coffrets équipés - BJBJB680 Coffrets équipés Weidmüller BJBJB680 - Coffrets équipés Equipements ATEX | 1939.962 | G | [5 empty] | MM | 7 |  |  | https://eshop.weidmueller.com/p/8000098769
8000098770 | BJBJC020 | 1024.1 | 1 | 1 | 1 | PCE | K999 | customer specified without list price | PS | Produits Spécifiques | PS27 | Equipements ATEX | 4064675883548 | 85369010 | DE | BJBJC020 - Coffrets équipés - BJBJC020 Coffrets équipés Weidmüller BJBJC020 - Coffrets équipés Equipements ATEX | 1939.962 | G | [5 empty] | MM | 7 |  |  | https://eshop.weidmueller.com/p/8000098770
8000098771 | BJBJC070 | 1151.2 | 1 | 1 | 1 | PCE | K999 | customer specified without list price | PS | Produits Spécifiques | PS27 | Equipements ATEX | 4064675883555 | 85369010 | DE | BJBJC070 - Coffrets équipés - BJBJC070 Coffrets équipés Weidmüller BJBJC070 - Coffrets équipés Equipements ATEX | 2269.772 | G | [6 empty] | 7 |  |  | https://eshop.weidmueller.com/p/8000098771
8000098772 | BJBJC280 | 1024.1 | 1 | 1 | 1 | PCE | K999 | customer specified without list price | PS | Produits Spécifiques | PS27 | Equipements ATEX | 4064675883579 | 85369010 | DE | BJBJC280 - Coffrets équipés - BJBJC280 Coffrets équipés Weidmüller BJBJC280 - Coffrets équipés Equipements ATEX | 1939.962 | G | [5 empty] | MM | 7 |  |  | https://eshop.weidmueller.com/p/8000098772
8000098773 | BJBJC330 | 1024.1 | 1 | 1 | 1 | PCE | K999 | customer specified without list price | PS | Produits Spécifiques | PS27 | Equipements ATEX | 4064675883586 | 85369010 | DE | BJBJC330 - Coffrets équipés - BJBJC330 Coffrets équipés Weidmüller BJBJC330 - Coffrets équipés Equipements ATEX | 1939.962 | G | [5 empty] | MM | 7 |  |  | https://eshop.weidmueller.com/p/8000098773
8000098774 | BJBJC410 | 1151.2 | 1 | 1 | 1 | PCE | K999 | customer specified without list price | PS | Produits Spécifiques | PS27 | Equipements ATEX | 4064675883593 | 85369010 | DE | BJBJC410 - Coffrets équipés - BJBJC410 Coffrets équipés Weidmüller BJBJC410 - Coffrets équipés Equipements ATEX | 2269.772 | G | [6 empty] | 7 |  |  | https://eshop.weidmueller.com/p/8000098774
8000098775 | BJBJC550 | 1024.1 | 1 | 1 | 1 | PCE | K999 | customer specified without list price | PS | Produits Spécifiques | PS27 | Equipements ATEX | 4064675883487 | 85369010 | DE | BJBJC550 - Coffrets équipés - BJBJC550 Coffrets équipés Weidmüller BJBJC550 - Coffrets équipés Equipements ATEX | 1939.962 | G | [5 empty] | MM | 7 |  |  | https://eshop.weidmueller.com/p/8000098775
8000098776 | BJXB010 | 1858.1 | 1 | 1 | 1 | PCE | K999 | customer specified without list price | PS | Produits Spécifiques | PS27 | Equipements ATEX | 4064675883562 | 85369010 | DE | BJXB010 - Coffrets équipés - BJXB010 Coffrets équipés Weidmüller BJXB010 - Coffrets équipés Equipements ATEX | 4741.932 | G | 0.637 | HL | 646 | 452 | 218 | MM | 7 |  |  | https://eshop.weidmueller.com/p/8000098776
8000098822 | BJBJB350 | 1024.1 | 1 | 1 | 1 | PCE | K999 | customer specified without list price | PS | Produits Spécifiques | PS27 | Equipements ATEX | 4064675883647 | 85369010 | DE | BJBJB350 - Coffrets équipés - BJBJB350 Coffrets équipés Weidmüller BJBJB350 - Coffrets équipés Equipements ATEX | 1939.962 | G | [5 empty] | MM | 7 |  |  | https://eshop.weidmueller.com/p/8000098822
8000098823 | BJBJB380 | 1024.1 | 1 | 1 | 1 | PCE | K999 | customer specified without list price | PS | Produits Spécifiques | PS27 | Equipements ATEX | 4064675883654 | 85369010 | DE | BJBJB380 - Coffrets équipés - BJBJB380 Coffrets équipés Weidmüller BJBJB380 - Coffrets équipés Equipements ATEX | 1939.962 | G | [5 empty] | MM | 7 |  |  | https://eshop.weidmueller.com/p/8000098823
8000098824 | BJBJB450 | 1024.1 | 1 | 1 | 1 | PCE | K999 | customer specified without list price | PS | Produits Spécifiques | PS27 | Equipements ATEX | 4064675883616 | 85369010 | DE | BJBJB450 - Coffrets équipés - BJBJB450 Coffrets équipés Weidmüller BJBJB450 - Coffrets équipés Equipements ATEX | 1939.962 | G | [5 empty] | MM | 7 |  |  | https://eshop.weidmueller.com/p/8000098824
8000098825 | BJBJB470 | 1024.1 | 1 | 1 | 1 | PCE | K999 | customer specified without list price | PS | Produits Spécifiques | PS27 | Equipements ATEX | 4064675883623 | 85369010 | DE | BJBJB470 - Coffrets équipés - BJBJB470 Coffrets équipés Weidmüller BJBJB470 - Coffrets équipés Equipements ATEX | 1939.962 | G | [5 empty] | MM | 7 |  |  | https://eshop.weidmueller.com/p/8000098825
8000098826 | BJCOMPRESS1 | 1340 | 1 | 1 | 1 | PCE | K999 | customer specified without list price | PS | Produits Spécifiques | PS27 | Equipements ATEX | 4064675883630 | 85369010 | DE | BJCOMPRESS1 - Coffrets équipés - BJCOMPRESS1 Coffrets équipés Weidmüller BJCOMPRESS1 Coffrets équipés - BJCOMPRESS1 | 4459.292 | G | 0.637 | HL | 646 | 452 | 218 | MM | 7 |  |  | https://eshop.weidmueller.com/p/8000098826
8000098827 | BJCOMPRESS2 | 1023.3 | 1 | 1 | 1 | PCE | K999 | customer specified without list price | PS | Produits Spécifiques | PS27 | Equipements ATEX | 4064675883661 | 85369010 | DE | BJCOMPRESS2 - Coffrets équipés - BJCOMPRESS2 Coffrets équipés Weidmüller BJCOMPRESS2 Coffrets équipés - BJCOMPRESS2 | 1947.522 | G | [5 empty] | MM | 7 |  |  | https://eshop.weidmueller.com/p/8000098827
8000098828 | BJXB230 | 1407.2 | 1 | 1 | 1 | PCE | K999 | customer specified without list price | PS | Produits Spécifiques | PS27 | Equipements ATEX | 4064675883678 | 85369010 | DE | BJXB230 - Coffrets équipés - BJXB230 Coffrets équipés Weidmüller BJXB230 - Coffrets équipés Equipements ATEX | 4518.832 | G | 0.637 | HL | 646 | 452 | 218 | MM | 7 |  |  | https://eshop.weidmueller.com/p/8000098828
8000098830 | BJXC1 | 1493.1 | 1 | 1 | 1 | PCE | K999 | customer specified without list price | PS | Produits Spécifiques | PS27 | Equipements ATEX | 4064675883685 | 85369010 | DE | BJXC1 - Coffrets équipés - BJXC1 Coffrets équipés Weidmüller BJXC1 - Coffrets équipés Equipements ATEX | 4471.446 | G | 0.637 | HL | 646 | 452 | 218 | MM | 7 |  |  | https://eshop.weidmueller.com/p/8000098830
8000098831 | BJXC2 | 1323.9 | 1 | 1 | 1 | PCE | K999 | customer specified without list price | PS | Produits Spécifiques | PS27 | Equipements ATEX | 4064675883692 | 85369010 | DE | BJXC2 - Coffrets équipés - BJXC2 Coffrets équipés Weidmüller BJXC2 - Coffrets équipés Equipements ATEX | 2752.98 | G | [6 empty] | 7 |  |  | https://eshop.weidmueller.com/p/8000098831
8000098833 | BJXCATM | 1343.1 | 1 | 1 | 1 | PCE | K999 | customer specified without list price | PS | Produits Spécifiques | PS27 | Equipements ATEX | 4064675883708 | 85369010 | DE | BJXCATM - Coffrets équipés - BJXCATM Coffrets équipés Weidmüller BJXCATM - Coffrets équipés Equipements ATEX | 4470.342 | G | 0.637 | HL | 646 | 452 | 218 | MM | 7 |  |  | https://eshop.weidmueller.com/p/8000098833
8000098834 | BJXCBJC662 | 1061.4 | 1 | 1 | 1 | PCE | K999 | customer specified without list price | PS | Produits Spécifiques | PS27 | Equipements ATEX | 4064675883715 | 85369010 | DE | BJXCBJC662 - Coffrets équipés - BJXCBJC662 Coffrets équipés Weidmüller BJXCBJC662 - Coffrets équipés Equipements ATEX | 1600.336 | G | [5 empty] | MM | 7 |  |  | https://eshop.weidmueller.com/p/8000098834
8000098835 | BJBYPASSE042 | 1101.3 | 1 | 1 | 1 | PCE | K999 | customer specified without list price | PS | Produits Spécifiques | PS27 | Equipements ATEX | 4064675883609 | 85369010 | DE | BJBYPASSE042 - Coffrets équipés - BJBYPASSE042 Coffrets équipés Weidmüller BJBYPASSE042 Coffrets équipés - BJBYPASSE042 | 1973.102 | G | [5 empty] | MM | 7 |  |  | https://eshop.weidmueller.com/p/8000098835
8000098836 | BJCFDC2 | 1320.2 | 1 | 1 | 1 | PCE | K999 | customer specified without list price | PS | Produits Spécifiques | PS27 | Equipements ATEX | 4064675883753 | 85369010 | DE | BJCFDC2 - Coffrets équipés - BJCFDC2 Coffrets équipés Weidmüller BJCFDC2 - Coffrets équipés Equipements ATEX | 2800.502 | G | [6 empty] | 7 |  |  | https://eshop.weidmueller.com/p/8000098836
8000098837 | BJCONVACC | 1235.6 | 1 | 1 | 1 | PCE | K999 | customer specified without list price | PS | Produits Spécifiques | PS27 | Equipements ATEX | 4064675883760 | 85369010 | DE | BJCONVACC - Coffrets équipés - BJCONVACC Coffrets équipés Weidmüller BJCONVACC - Coffrets équipés Equipements ATEX | 2764.842 | G | [6 empty] | 7 |  |  | https://eshop.weidmueller.com/p/8000098837
8000098838 | BJFDC1 | 2603.6 | 1 | 1 | 1 | PCE | K999 | customer specified without list price | PS | Produits Spécifiques | PS27 | Equipements ATEX | 4064675883777 | 85369010 | DE | BJFDC1 - Coffrets équipés - BJFDC1 Coffrets équipés Weidmüller BJFDC1 - Coffrets équipés Equipements ATEX | 4611.312 | G | 0.637 | HL | 646 | 452 | 218 | MM | 7 |  |  | https://eshop.weidmueller.com/p/8000098838
8000098839 | BJTABLETRI | 1235.6 | 1 | 1 | 1 | PCE | K999 | customer specified without list price | PS | Produits Spécifiques | PS27 | Equipements ATEX | 4064675883784 | 85369010 | DE | BJTABLETRI - Coffrets équipés - BJTABLETRI Coffrets équipés Weidmüller BJTABLETRI - Coffrets équipés Equipements ATEX | 2764.842 | G | [6 empty] | 7 |  |  | https://eshop.weidmueller.com/p/8000098839
8000098840 | BJTRIROBOTISE | 1037.1 | 1 | 1 | 1 | PCE | K999 | customer specified without list price | PS | Produits Spécifiques | PS27 | Equipements ATEX | 4064675883791 | 85369010 | DE | BJTRIROBOTISE - Coffrets équipés - BJTRIROBOTISE Coffrets équipés Weidmüller BJTRIROBOTISE Coffrets équipés - BJTRIROBOTISE | 1956.692 | G | [5 empty] | MM | 7 |  |  | https://eshop.weidmueller.com/p/8000098840
8000098841 | BJXCBJC622 | 1068.1 | 1 | 1 | 1 | PCE | K999 | customer specified without list price | PS | Produits Spécifiques | PS27 | Equipements ATEX | 4064675883722 | 85369010 | DE | BJXCBJC622 - Coffrets équipés - BJXCBJC622 Coffrets équipés Weidmüller BJXCBJC622 - Coffrets équipés Equipements ATEX | 1964.336 | G | [5 empty] | MM | 7 |  |  | https://eshop.weidmueller.com/p/8000098841
8000098842 | BJXCBJC692 | 1061.4 | 1 | 1 | 1 | PCE | K999 | customer specified without list price | PS | Produits Spécifiques | PS27 | Equipements ATEX | 4064675883739 | 85369010 | DE | BJXCBJC692 - Coffrets équipés - BJXCBJC692 Coffrets équipés Weidmüller BJXCBJC692 - Coffrets équipés Equipements ATEX | 1600.336 | G | [5 empty] | MM | 7 |  |  | https://eshop.weidmueller.com/p/8000098842
8000098843 | BJXCBJE012 | 1061.4 | 1 | 1 | 1 | PCE | K999 | customer specified without list price | PS | Produits Spécifiques | PS27 | Equipements ATEX | 4064675883746 | 85369010 | DE | BJXCBJE012 - Coffrets équipés - BJXCBJE012 Coffrets équipés Weidmüller BJXCBJE012 - Coffrets équipés Equipements ATEX | 1600.336 | G | [5 empty] | MM | 7 |  |  | https://eshop.weidmueller.com/p/8000098843
8000098844 | BJXCC | 1545.3 | 1 | 1 | 1 | PCE | K999 | customer specified without list price | PS | Produits Spécifiques | PS27 | Equipements ATEX | 4064675883807 | 85369010 | DE | BJXCC - Coffrets équipés - BJXCC Coffrets équipés Weidmüller BJXCC - Coffrets équipés Equipements ATEX | 4565.482 | G | 0.637 | HL | 646 | 452 | 218 | MM | 7 |  |  | https://eshop.weidmueller.com/p/8000098844
8000098845 | BJ2CONVACC | 1235.6 | 1 | 1 | 1 | PCE | K999 | customer specified without list price | PS | Produits Spécifiques | PS27 | Equipements ATEX | 4064675883814 | 85369010 | DE | BJ2CONVACC - Coffrets équipés - BJ2CONVACC Coffrets équipés Weidmüller BJ2CONVACC - Coffrets équipés Equipements ATEX | 2764.842 | G | [6 empty] | 7 |  |  | https://eshop.weidmueller.com/p/8000098845
8000098847 | BORNIERRPCOFST | 71.8 | 1 | 10 | 10 | PCE | K999 | customer specified without list price | PS | Produits Spécifiques | PS25 | Coffrets équipés | 4064675882343 | 85369010 | DE | BORNIERRPCOFST - Coffrets équipés - BORNIERRPCOFST Coffrets équipés Weidmüller BORNIERRPCOFST Coffrets équipés - BORNIERRPCOFST | 1453.21 | G | [6 empty] | 7 |  |  | https://eshop.weidmueller.com/p/8000098847
8000098970 | PVC DC 2I 1O 2MPP RD SPD1R EVO 11 | 1569.01 | 1 | 1 | 1 | PCE | I662 | PV connectivitiy | PV | Coffret Photovoltaiques | PV25 | Coffret Photovoltaiques | 4099986665293 | 85372091 | DE | Coffret de raccordement (photovoltaïque), PV Next, 1100 V, 2 MPP, 2 entrées / 1 sortie par MPP, Protection surtension I / II, Déconnexion à distance, | 3941 | G | 23319.666 | CCM | 426 | 257 | 213 | MM | 7 |  |  | https://eshop.weidmueller.com/p/8000098970
8000099009 | BORNESTRIPLE | 1547.8 | 1 | 1 | 1 | PCE | K999 | customer specified without list price | PS | Produits Spécifiques | PS25 | Coffrets équipés | 4064675883203 | 85369010 | DE | BORNESTRIPLE - Coffrets équipés - BORNESTRIPLE Coffrets équipés Weidmüller BORNESTRIPLE Coffrets équipés - BORNESTRIPLE | 970 | G | [6 empty] | 7 |  |  | https://eshop.weidmueller.com/p/8000099009
8000099010 | COMMUN0V | 2626.3 | 1 | 1 | 1 | PCE | K999 | customer specified without list price | PS | Produits Spécifiques | PS25 | Coffrets équipés | 4064675883210 | 85369010 | DE | COMMUN0V - Coffrets équipés - COMMUN0V Coffrets équipés Weidmüller COMMUN0V Coffrets équipés COMMUN0V Coffrets équipés - COMMUN0V | 1541.63 | G | [6 empty] | 7 |  |  | https://eshop.weidmueller.com/p/8000099010
8000099069 | RAILPROFILE1 | 1498.4 | 1 | 1 | 1 | PCE | K999 | customer specified without list price | PS | Produits Spécifiques | PS25 | Coffrets équipés | 4064675884088 | 85369010 | DE | RAILPROFILE1 - Coffrets équipés - RAILPROFILE1 Coffrets équipés Weidmüller RAILPROFILE1 Coffrets équipés - RAILPROFILE1 | 1295 | G | [6 empty] | 7 |  |  | https://eshop.weidmueller.com/p/8000099069
8000099074 | TPCAP40FLEX0100X1011BOX | 3680.1 | 1 | 1 | 1 | PCE | K999 | customer specified without list price | PS | Produits Spécifiques | PS27 | Equipements ATEX | 4064675890829 | 85369095 | DE | TPCAP40FLEX0100X1011BOX - Coffrets équipés - TPCAP40FLEX0100X1011BOX Coffrets équipés | 4880.071 | G | 0.637 | HL | 646 | 452 | 218 | MM | 7 |  |  | https://eshop.weidmueller.com/p/8000099074
8000099139 | RAILPROFILE1 | 114.1 | 1 | 25 | 25 | PCE | K999 | customer specified without list price | PS | Produits Spécifiques | PS25 | Coffrets équipés | 4064675884132 | 85369010 | DE | RAILPROFILE1 - Coffrets équipés - RAILPROFILE1 Coffrets équipés Weidmüller RAILPROFILE1 Coffrets équipés - RAILPROFILE1 | 3184.15 | G | [6 empty] | 7 |  |  | https://eshop.weidmueller.com/p/8000099139
8000099174 | BORNIERARMOIREAPI | 852.5 | 1 | 1 | 1 | PCE | K999 | customer specified without list price | PS | Produits Spécifiques | PS25 | Coffrets équipés | 4064675886693 | 85369010 | DE | BORNIERARMOIREAPI - Coffrets équipés - BORNIERARMOIREAPI Coffrets équipés Weidmüller | 1675 | G | [6 empty] | 7 |  |  | https://eshop.weidmueller.com/p/8000099174
8000099175 | BORNIERES1LG1150 | 1283.2 | 1 | 1 | 1 | PCE | K999 | customer specified without list price | PS | Produits Spécifiques | PS25 | Coffrets équipés | 4064675886709 | 85369010 | DE | BORNIERES1LG1150 - Coffrets équipés - BORNIERES1LG1150 Coffrets équipés Weidmüller | 2545 | G | [6 empty] | 7 |  |  | https://eshop.weidmueller.com/p/8000099175
8000099176 | BORNIERESLG11502 | 1387.3 | 1 | 1 | 1 | PCE | K999 | customer specified without list price | PS | Produits Spécifiques | PS25 | Coffrets équipés | 4064675886716 | 85369010 | DE | BORNIERESLG11502 - Coffrets équipés - BORNIERESLG11502 Coffrets équipés Weidmüller | 2640 | G | [6 empty] | 7 |  |  | https://eshop.weidmueller.com/p/8000099176
8000099177 | BORNIERESLG12001 | 1959.1 | 1 | 1 | 1 | PCE | K999 | customer specified without list price | PS | Produits Spécifiques | PS25 | Coffrets équipés | 4064675886723 | 85369010 | DE | BORNIERESLG12001 - Coffrets équipés - BORNIERESLG12001 Coffrets équipés Weidmüller | 3220 | G | [6 empty] | 7 |  |  | https://eshop.weidmueller.com/p/8000099177
8000099178 | BORNIERESLG12002 | 1975.4 | 1 | 1 | 1 | PCE | K999 | customer specified without list price | PS | Produits Spécifiques | PS25 | Coffrets équipés | 4064675886730 | 85369010 | DE | BORNIERESLG12002 - Coffrets équipés - BORNIERESLG12002 Coffrets équipés Weidmüller | 2455 | G | [6 empty] | 7 |  |  | https://eshop.weidmueller.com/p/8000099178
8000099179 | BORNIERESLG12003 | 1174.1 | 1 | 1 | 1 | PCE | K999 | customer specified without list price | PS | Produits Spécifiques | PS25 | Coffrets équipés | 4064675886747 | 85369010 | DE | BORNIERESLG12003 - Coffrets équipés - BORNIERESLG12003 Coffrets équipés Weidmüller | 1965 | G | [6 empty] | 7 |  |  | https://eshop.weidmueller.com/p/8000099179
8000099180 | BORNIERESLG400 | 235.8 | 1 | 1 | 1 | PCE | K999 | customer specified without list price | PS | Produits Spécifiques | PS25 | Coffrets équipés | 4064675886754 | 85369010 | DE | BORNIERESLG400 - Coffrets équipés - BORNIERESLG400 Coffrets équipés Weidmüller BORNIERESLG400 Coffrets équipés - BORNIERESLG400 | 655 | G | [6 empty] | 7 |  |  | https://eshop.weidmueller.com/p/8000099180
8000099181 | BORNIERESLG600 | 785.3 | 1 | 1 | 1 | PCE | K999 | customer specified without list price | PS | Produits Spécifiques | PS25 | Coffrets équipés | 4064675886761 | 85369010 | DE | BORNIERESLG600 - Coffrets équipés - BORNIERESLG600 Coffrets équipés Weidmüller BORNIERESLG600 Coffrets équipés - BORNIERESLG600 | 1190 | G | [6 empty] | 7 |  |  | https://eshop.weidmueller.com/p/8000099181
8000099197 | BOITIER1 | 1200 | 1 | 1 | 1 | PCE | K999 | customer specified without list price | PS | Produits Spécifiques | PS27 | Equipements ATEX | 4064675886662 | 85369010 | DE | BOITIER1 - Equipements ATEX - BOITIER1 Equipements ATEX Weidmüller BOITIER1 Equipements ATEX BOITIER1 Equipements ATEX - BOITIER1 | 1184.327 | G | [5 empty] | MM | 7 |  |  | https://eshop.weidmueller.com/p/8000099197
8000099226 | 21664WS19WS3RAILCOMMUN | 266.1 | 1 | 1 | 1 | PCE | K999 | customer specified without list price | PS | Produits Spécifiques | PS25 | Coffrets équipés | 4064675886419 | 85369010 | DE | 21664WS19WS3RAILCOMMUN - Coffrets équipés - 21664WS19WS3RAILCOMMUN Coffrets équipés | 258.99 | G | [6 empty] | 7 |  |  | https://eshop.weidmueller.com/p/8000099226
8000099228 | 21664WS19XPXC | 584.1 | 1 | 1 | 1 | PCE | K999 | customer specified without list price | PS | Produits Spécifiques | PS25 | Coffrets équipés | 4064675886426 | 85369010 | DE | 21664WS19XPXC - Coffrets équipés - 21664WS19XPXC Coffrets équipés Weidmüller 21664WS19XPXC Coffrets équipés - 21664WS19XPXC | 1290.817 | G | [6 empty] | 7 |  |  | https://eshop.weidmueller.com/p/8000099228
8000099233 | WS56COMMUN | 326.4 | 1 | 1 | 1 | PCE | K999 | customer specified without list price | PS | Produits Spécifiques | PS25 | Coffrets équipés | 4064675890508 | 85369010 | DE | WS56COMMUN - Coffrets équipés - WS56COMMUN Coffrets équipés Weidmüller WS56COMMUN Coffrets équipés WS56COMMUN Coffrets équipés - WS56COMMUN | 425.345 | G | [6 empty] | 7 |  |  | https://eshop.weidmueller.com/p/8000099233
8000099234 | WS56XJ | 2088 | 10 | 1 | 1 | PCE | K999 | customer specified without list price | PS | Produits Spécifiques | PS25 | Coffrets équipés | 4064675886433 | 85369010 | DE | WS56XJ - Coffrets équipés - WS56XJ Coffrets équipés Weidmüller WS56XJ Coffrets équipés WS56XJ Coffrets équipés - WS56XJ | 237.206 | G | [6 empty] | 7 |  |  | https://eshop.weidmueller.com/p/8000099234
8000099235 | WS3XPXC | 478 | 1 | 1 | 1 | PCE | K999 | customer specified without list price | PS | Produits Spécifiques | PS25 | Coffrets équipés | 4064675886457 | 85369010 | DE | WS3XPXC - Coffrets équipés - WS3XPXC Coffrets équipés Weidmüller WS3XPXC Coffrets équipés WS3XPXC Coffrets équipés - WS3XPXC | 1023.617 | G | [6 empty] | 7 |  |  | https://eshop.weidmueller.com/p/8000099235
8000099236 | WS56XPXC | 598.3 | 1 | 1 | 1 | PCE | K999 | customer specified without list price | PS | Produits Spécifiques | PS25 | Coffrets équipés | 4064675886440 | 85369010 | DE | WS56XPXC - Coffrets équipés - WS56XPXC Coffrets équipés Weidmüller WS56XPXC Coffrets équipés WS56XPXC Coffrets équipés - WS56XPXC | 1332.795 | G | [6 empty] | 7 |  |  | https://eshop.weidmueller.com/p/8000099236
8000099237 | WS7COMMUN | 551.9 | 1 | 1 | 1 | PCE | K999 | customer specified without list price | PS | Produits Spécifiques | PS25 | Coffrets équipés | 4064675886464 | 85369010 | DE | WS7COMMUN - Coffrets équipés - WS7COMMUN Coffrets équipés Weidmüller WS7COMMUN Coffrets équipés WS7COMMUN Coffrets équipés - WS7COMMUN | 833.203 | G | [6 empty] | 7 |  |  | https://eshop.weidmueller.com/p/8000099237
8000099239 | WS7XC | 614.1 | 1 | 1 | 1 | PCE | K999 | customer specified without list price | PS | Produits Spécifiques | PS25 | Coffrets équipés | 4064675886471 | 85369010 | DE | WS7XC - Coffrets équipés - WS7XC Coffrets équipés Weidmüller WS7XC Coffrets équipés WS7XC Coffrets équipés - WS7XC | 1519.84 | G | [6 empty] | 7 |  |  | https://eshop.weidmueller.com/p/8000099239
8000099242 | WS7XECL | 214.5 | 1 | 1 | 1 | PCE | K999 | customer specified without list price | PS | Produits Spécifiques | PS25 | Coffrets équipés | 4064675886488 | 85369010 | DE | WS7XECL - Coffrets équipés - WS7XECL Coffrets équipés Weidmüller WS7XECL Coffrets équipés WS7XECL Coffrets équipés - WS7XECL | 582.559 | G | [6 empty] | 7 |  |  | https://eshop.weidmueller.com/p/8000099242
8000099243 | WS7XP | 326.4 | 1 | 1 | 1 | PCE | K999 | customer specified without list price | PS | Produits Spécifiques | PS25 | Coffrets équipés | 4064675890515 | 85369010 | DE | WS7XP - Coffrets équipés - WS7XP Coffrets équipés Weidmüller WS7XP Coffrets équipés WS7XP Coffrets équipés - WS7XP | 766.584 | G | [6 empty] | 7 |  |  | https://eshop.weidmueller.com/p/8000099243
8000099277 | RAILPROFILE1 | 2323.3 | 1 | 1 | 1 | PCE | K999 | customer specified without list price | PS | Produits Spécifiques | PS25 | Coffrets équipés | 4064675886495 | 85369010 | DE | RAILPROFILE1 - Coffrets équipés - RAILPROFILE1 Coffrets équipés Weidmüller RAILPROFILE1 Coffrets équipés - RAILPROFILE1 | 2745 | G | [6 empty] | 7 |  |  | https://eshop.weidmueller.com/p/8000099277
8000099293 | BOITIER1 | 130.2 | 1 | 1 | 1 | PCE | K999 | customer specified without list price | PS | Produits Spécifiques | PS27 | Equipements ATEX | 4064675885580 | 85369010 | DE | BOITIER1 - Coffrets équipés - BOITIER1 Coffrets équipés Weidmüller BOITIER1 - Coffrets équipés Equipements ATEX | 327.918 | G | [5 empty] | MM | 7 |  |  | https://eshop.weidmueller.com/p/8000099293
8000099294 | BOITIER3 | 305.05 | 1 | 1 | 1 | PCE | K999 | customer specified without list price | PS | Produits Spécifiques | PS27 | Equipements ATEX | 4064675885597 | 85369010 | DE | BOITIER3 - Coffrets équipés - BOITIER3 Coffrets équipés Weidmüller BOITIER3 - Coffrets équipés Equipements ATEX | 1517.64 | G | [6 empty] | 7 |  |  | https://eshop.weidmueller.com/p/8000099294
8000099296 | BOITIER1 | 301.9 | 1 | 1 | 1 | PCE | K999 | customer specified without list price | PS | Produits Spécifiques | PS27 | Equipements ATEX | 4064675885603 | 85369010 | DE | BOITIER1 - Coffrets équipés - BOITIER1 Coffrets équipés Weidmüller BOITIER1 - Coffrets équipés Equipements ATEX | 1840 | G | [5 empty] | MM | 7 |  |  | https://eshop.weidmueller.com/p/8000099296
8000099618 | RAILPROFILE1 | 1410.7 | 1 | 1 | 1 | PCE | K999 | customer specified without list price | PS | Produits Spécifiques | PS25 | Coffrets équipés | 4064675891710 | 85369010 | DE | RAILPROFILE1 - Coffrets équipés - RAILPROFILE1 Coffrets équipés Weidmüller RAILPROFILE1 Coffrets équipés - RAILPROFILE1 | 1630 | G | [6 empty] | 7 |  |  | https://eshop.weidmueller.com/p/8000099618
8000099837 | ISEA01LICOPOLIAFFSCANANDLABELBORNIERSRAI | 631.3 | 1 | 1 | 1 | PCE | K999 | customer specified without list price | PS | Produits Spécifiques | PS25 | Coffrets équipés | 4064675892328 | 85369010 | DE | ISEA01LICOPOLIAFFSCANANDLABELBORNIERSRAI - Coffrets équipés - ISEA01LICOPOLIAFFSCANANDLABELBORNIERSRAI Coffrets équipés | 1530 | G | [6 empty] | 7 |  |  | https://eshop.weidmueller.com/p/8000099837
8000099838 | ISEA01LICOPOLIAFFSCANANDLABELBORNIERSRAI | 485.8 | 1 | 1 | 1 | PCE | K999 | customer specified without list price | PS | Produits Spécifiques | PS25 | Coffrets équipés | 4064675892335 | 85369010 | DE | ISEA01LICOPOLIAFFSCANANDLABELBORNIERSRAI - Coffrets équipés - ISEA01LICOPOLIAFFSCANANDLABELBORNIERSRAI Coffrets équipés | 1415 | G | [6 empty] | 7 |  |  | https://eshop.weidmueller.com/p/8000099838
8000099839 | ISEA01LICOPOLIAFFSCANANDLABELBORNIERSRAI | 356.5 | 1 | 1 | 1 | PCE | K999 | customer specified without list price | PS | Produits Spécifiques | PS25 | Coffrets équipés | 4064675892342 | 85369010 | DE | ISEA01LICOPOLIAFFSCANANDLABELBORNIERSRAI - Coffrets équipés - ISEA01LICOPOLIAFFSCANANDLABELBORNIERSRAI Coffrets équipés | 1185 | G | [6 empty] | 7 |  |  | https://eshop.weidmueller.com/p/8000099839
8000099893 | SERMESGEPROJECTBOITIER1 | 225 | 1 | 1 | 1 | PCE | K999 | customer specified without list price | PS | Produits Spécifiques | PS27 | Equipements ATEX | 4064675892359 | 85369010 | DE | SERMESGEPROJECTBOITIER1 - Coffrets équipés - SERMESGEPROJECTBOITIER1 Coffrets équipés | 447.7 | G | [5 empty] | MM | 7 |  |  | https://eshop.weidmueller.com/p/8000099893
8000100412 | RAILCOTERAILPROFILE1 | 433.0321 | 1 | 25 | 25 | PCE | K999 | customer specified without list price | PS | Produits Spécifiques | PS25 | Coffrets équipés | 4064675905202 | 85369010 | DE | RAILCOTERAILPROFILE1 - Coffrets équipés - RAILCOTERAILPROFILE1 Coffrets équipés Weidmüller | 44059.975 | G | [6 empty] | 7 |  |  | https://eshop.weidmueller.com/p/8000100412
8000100413 | RAILHAUTRAILPROFILE1 | 197.5616 | 1 | 52 | 52 | PCE | K999 | customer specified without list price | PS | Produits Spécifiques | PS25 | Coffrets équipés | 4064675905219 | 85369010 | DE | RAILHAUTRAILPROFILE1 - Coffrets équipés - RAILHAUTRAILPROFILE1 Coffrets équipés Weidmüller | 723.996 | G | [6 empty] | 7 |  |  | https://eshop.weidmueller.com/p/8000100413
8000100414 | RAILBASRAILPROFILE1 | 206.7192 | 1 | 52 | 52 | PCE | K999 | customer specified without list price | PS | Produits Spécifiques | PS25 | Coffrets équipés | 4064675905226 | 85369010 | DE | RAILBASRAILPROFILE1 - Coffrets équipés - RAILBASRAILPROFILE1 Coffrets équipés Weidmüller | 609.024 | G | [6 empty] | 7 |  |  | https://eshop.weidmueller.com/p/8000100414
8000100433 | TS20/CX10 ST/ZN KTB 2215 VER | 21.8 | 1 | 20 | 20 | PCE | P160 | Enclosures | PS | Produits Spécifiques | PS24 | Coffrets industriels | 4099986532434 | 72166190 | IT | TS20/CX10 ST/ZN KTB 2215 VER - TS20/CX10 ST/ZN KTB 2215 VER Produits Spécifiques Produits Spécifiques | 1876 | G | 4.329 | CDM | 262 | 162 | 102 | MM | 7 |  |  | https://eshop.weidmueller.com/p/8000100433
8000100434 | TS20/CX10 ST/ZN KTB 2626 VER | 22.2 | 1 | 20 | 20 | PCE | P160 | Enclosures | PS | Produits Spécifiques | PS24 | Coffrets industriels | 4099986532564 | 72166190 | IT | TS20/CX10 ST/ZN KTB 2626 VER - TS20/CX10 ST/ZN KTB 2626 VER Produits Spécifiques Produits Spécifiques | 2116 | G | 4.329 | CDM | 262 | 162 | 102 | MM | 99 |  |  | https://eshop.weidmueller.com/p/8000100434
8000100436 | TS20/CX10 ST/ZN KTB 3030 VER | 22.8 | 1 | 20 | 20 | PCE | P160 | Enclosures | PS | Produits Spécifiques | PS24 | Coffrets industriels | 4099986532571 | 72166190 | IT | TS20/CX10 ST/ZN KTB 3030 VER - TS20/CX10 ST/ZN KTB 3030 VER Produits Spécifiques Produits Spécifiques | 2516 | G | 4.329 | CDM | 267 | 167 | 107 | MM | 99 |  |  | https://eshop.weidmueller.com/p/8000100436
8000100437 | TS20/CX10 ST/ZN KTB 3526 VER | 23.3 | 1 | 20 | 20 | PCE | P160 | Enclosures | PS | Produits Spécifiques | PS24 | Coffrets industriels | 4099986532588 | 72166190 | IT | TS20/CX10 ST/ZN KTB 3526 VER - TS20/CX10 ST/ZN KTB 3526 VER Produits Spécifiques Produits Spécifiques | 2854.12 | G | 1.825 | CDM | 312 | 90 | 65 | MM | 99 |  |  | https://eshop.weidmueller.com/p/8000100437
8000100442 | TS20/CX10 ST/ZN KTB 4030 VER | 23.8 | 1 | 20 | 20 | PCE | P160 | Enclosures | PS | Produits Spécifiques | PS24 | Coffrets industriels | 4099986532595 | 72166190 | IT | TS20/CX10 ST/ZN KTB 4030 VER - TS20/CX10 ST/ZN KTB 4030 VER Coffrets industriels Produits Spécifiques | 3535 | G | 4.429 | CDM | 478 | 109 | 85 | MM | 99 |  |  | https://eshop.weidmueller.com/p/8000100442
8000100444 | TS20/CX10 ST/ZN KTB 4538 VER | 24.2 | 1 | 20 | 20 | PCE | P160 | Enclosures | PS | Produits Spécifiques | PS24 | Coffrets industriels | 4099986532601 | 72166190 | IT | TS20/CX10 ST/ZN KTB 4538 VER - TS20/CX10 ST/ZN KTB 4538 VER Coffrets industriels Produits Spécifiques | 4735 | G | 4.429 | CDM | 478 | 109 | 85 | MM | 99 |  |  | https://eshop.weidmueller.com/p/8000100444
8000100465 | TS20/CX10 ST/ZN KTB 4848 VER | 24.4 | 1 | 20 | 20 | PCE | P160 | Enclosures | PS | Produits Spécifiques | PS24 | Coffrets industriels | 4099986532618 | 72166190 | IT | TS20/CX10 ST/ZN KTB 4848 VER - TS20/CX10 ST/ZN KTB 4848 VER Coffrets industriels Produits Spécifiques | 3535 | G | 4.429 | CDM | 478 | 109 | 85 | MM | 99 |  |  | https://eshop.weidmueller.com/p/8000100465
8000100724 | F2E01156611KTBMH303015SAE1TEMPEXEBOITIER | 3699.9 | 1 | 1 | 1 | PCE | K999 | customer specified without list price | PS | Produits Spécifiques | PS27 | Equipements ATEX | 4064675903451 | 85369010 | DE | F2E01156611KTBMH303015SAE1TEMPEXEBOITIER - Equipements ATEX - F2E01156611KTBMH303015SAE1TEMPEXEBOITIER Equipements ATEX | 8497.97 | G | 0.458 | HL | 494 | 457 | 203 | MM | 7 |  |  | https://eshop.weidmueller.com/p/8000100724
8000100743 | TS20/CX10 ST/ZN KTB 2215 HOR | 21.7 | 1 | 20 | 20 | PCE | P160 | Enclosures | PS | Produits Spécifiques | PS24 | Coffrets industriels | 4099986532670 | 72166190 | IT | Rail profilé, Profilés support, Acier, zingué, Largeur: 112 mm, Hauteur: 20 mm, Profondeur: 10 mm | 1115 | G | 4.329 | CDM | 262 | 162 | 102 | MM | 99 |  |  | https://eshop.weidmueller.com/p/8000100743
8000100744 | TS20/CX10 ST/ZN KTB 2626 HOR | 23.1 | 1 | 20 | 20 | PCE | P160 | Enclosures | PS | Produits Spécifiques | PS24 | Coffrets industriels | 4099986532687 | 72166190 | IT | Rail profilé, Profilés support, Acier, zingué, Largeur: 220 mm, Hauteur: 20 mm, Profondeur: 10 mm | 2290 | G | 4.329 | CDM | 262 | 162 | 102 | MM | 99 |  |  | https://eshop.weidmueller.com/p/8000100744
8000100745 | TS20/CX10 ST/ZN KTB 3030 HOR | 23.7 | 1 | 20 | 20 | PCE | P160 | Enclosures | PS | Produits Spécifiques | PS24 | Coffrets industriels | 4099986532694 | 72166190 | IT | TS20/CX10 ST/ZN KTB 3030 HOR - TS20/CX10 ST/ZN KTB 3030 HOR Produits Spécifiques Produits Spécifiques | 2530 | G | 4.329 | CDM | 262 | 162 | 102 | MM | 99 |  |  | https://eshop.weidmueller.com/p/8000100745
8000100747 | TS20/CX10 ST/ZN KTB 3526 HOR | 22.2 | 1 | 20 | 20 | PCE | P160 | Enclosures | PS | Produits Spécifiques | PS24 | Coffrets industriels | 4099986532700 | 72166190 | IT | TS20/CX10 ST/ZN KTB 3526 HOR - TS20/CX10 ST/ZN KTB 3526 HOR Produits Spécifiques Produits Spécifiques | 2016 | G | 4.329 | CDM | 262 | 162 | 102 | MM | 99 |  |  | https://eshop.weidmueller.com/p/8000100747
8000100748 | TS20/CX10 ST/ZN KTB 4030 HOR | 22.7 | 1 | 20 | 20 | PCE | P160 | Enclosures | PS | Produits Spécifiques | PS24 | Coffrets industriels | 4099986532717 | 72166190 | IT | TS20/CX10 ST/ZN KTB 4030 HOR - TS20/CX10 ST/ZN KTB 4030 HOR Coffrets industriels Produits Spécifiques | 2535 | G | 4.429 | CDM | 478 | 109 | 85 | MM | 99 |  |  | https://eshop.weidmueller.com/p/8000100748
8000100751 | TS20/CX10 ST/ZN KTB 4538 HOR | 23.6 | 1 | 20 | 20 | PCE | P160 | Enclosures | PS | Produits Spécifiques | PS24 | Coffrets industriels | 4099986532724 | 72166190 | IT | TS20/CX10 ST/ZN KTB 4538 HOR - TS20/CX10 ST/ZN KTB 4538 HOR Coffrets industriels Produits Spécifiques | 3815 | G | 4.429 | CDM | 478 | 109 | 85 | MM | 99 |  |  | https://eshop.weidmueller.com/p/8000100751
8000100762 | TS20/CX10 ST/ZN KTB 4848 HOR | 24.4 | 1 | 20 | 20 | PCE | P160 | Enclosures | PS | Produits Spécifiques | PS24 | Coffrets industriels | 4099986532731 | 72166190 | IT | TS20/CX10 ST/ZN KTB 4848 HOR - TS20/CX10 ST/ZN KTB 4848 HOR Coffrets industriels Produits Spécifiques | 7735 | G | 4.429 | CDM | 478 | 109 | 85 | MM | 99 |  |  | https://eshop.weidmueller.com/p/8000100762
8000100763 | TS20/CX10 ST/ZN KTB 5535 HOR | 23.3 | 1 | 1 | 1 | PCE | P160 | Enclosures | PS | Produits Spécifiques | PS24 | Coffrets industriels | 4099986532748 | 72166190 | IT | TS20/CX10 ST/ZN KTB 5535 HOR - TS20/CX10 ST/ZN KTB 5535 HOR Coffrets industriels Produits Spécifiques | 516.75 | G | 4.429 | CDM | 478 | 109 | 85 | MM | 99 |  |  | https://eshop.weidmueller.com/p/8000100763
8000100764 | TS20/CX10 ST/ZN KTB 6245 HOR | 24.1 | 1 | 20 | 20 | PCE | P160 | Enclosures | PS | Produits Spécifiques | PS24 | Coffrets industriels | 4099986532755 | 72166190 | IT | TS20/CX10 ST/ZN KTB 6245 HOR - TS20/CX10 ST/ZN KTB 6245 HOR Coffrets industriels Produits Spécifiques | 3735 | G | 4.429 | CDM | 478 | 109 | 85 | MM | 99 |  |  | https://eshop.weidmueller.com/p/8000100764
8000100765 | TS20/CX10 ST/ZN KTB 7650 HOR | 24.5 | 1 | 20 | 20 | PCE | P160 | Enclosures | PS | Produits Spécifiques | PS24 | Coffrets industriels | 4099986532786 | 72166190 | IT | TS20/CX10 ST/ZN KTB 7650 HOR - TS20/CX10 ST/ZN KTB 7650 HOR Coffrets industriels Produits Spécifiques | 3560 | G | 8.775 | CDM | 540 | 130 | 125 | MM | 99 |  |  | https://eshop.weidmueller.com/p/8000100765
8000100766 | TS20/CX10 ST/ZN KTB 9161 HOR | 26.3 | 1 | 20 | 20 | PCE | P160 | Enclosures | PS | Produits Spécifiques | PS24 | Coffrets industriels | 4099986532793 | 72166190 | IT | TS20/CX10 ST/ZN KTB 9161 HOR - TS20/CX10 ST/ZN KTB 9161 HOR Produits Spécifiques Produits Spécifiques | 6902 | G | 44174.97 | CCM | 575 | 375 | 225 | MM | 99 |  |  | https://eshop.weidmueller.com/p/8000100766
8000100771 | PROJETVULCANICFINALBORNIER24KW2FPUSHIN | 256.5 | 1 | 25 | 25 | PCE | K999 | customer specified without list price | PS | Produits Spécifiques | PS25 | Coffrets équipés | 4064675903604 | 85369010 | DE | PROJETVULCANICFINALBORNIER24KW2FPUSHIN - Coffrets équipés - PROJETVULCANICFINALBORNIER24KW2FPUSHIN Coffrets équipés | 32877.725 | G | [6 empty] | 7 |  |  | https://eshop.weidmueller.com/p/8000100771
8000100772 | PROJETVULCANICFINALBORNIER24KW2FSNAPIN | 251.9 | 1 | 25 | 25 | PCE | K999 | customer specified without list price | PS | Produits Spécifiques | PS25 | Coffrets équipés | 4064675903611 | 85369010 | DE | PROJETVULCANICFINALBORNIER24KW2FSNAPIN - Coffrets équipés - PROJETVULCANICFINALBORNIER24KW2FSNAPIN Coffrets équipés | 23811.225 | G | [6 empty] | 7 |  |  | https://eshop.weidmueller.com/p/8000100772
8000100976 | KL268 | 180.6 | 1 | 1 | 1 | PCE | K999 | customer specified without list price | PS | Produits Spécifiques | PS25 | Coffrets équipés | 4064675907367 | 85369010 | DE | KL268 - Coffrets équipés - KL268 Coffrets équipés Weidmüller KL268 Coffrets équipés KL268 Coffrets équipés - KL268 | 287.337 | G | [6 empty] | 7 |  |  | https://eshop.weidmueller.com/p/8000100976
8000100996 | EM CONNECTOR CURRENT ATTB | 134.64 | 1 | 1 | 1 | PCE | I640 | Energy Management | PM | Solution Machines | PM13 | Software and engineering | 4099986011861 | 85369010 | DE | Bloc de jonction (raccordement de barrette de liaison) Bloc de jonction (raccordement de barrette de liaison) | 435 | G | 1825.95 | CCM | 175 | 94 | 111 | MM | 28 |  |  | https://eshop.weidmueller.com/p/8000100996
8000100997 | EM CONNECTOR VOLTAGE ATTB | 53.86 | 1 | 1 | 1 | PCE | I640 | Energy Management | PM | Solution Machines | PM13 | Software and engineering | 4099986011878 | 85369010 | DE | Bloc de jonction (raccordement de barrette de liaison) Bloc de jonction (raccordement de barrette de liaison) | 200 | G | 1653.168 | CCM | 176 | 93 | 101 | MM | 28 |  |  | https://eshop.weidmueller.com/p/8000100997
8000101150 | KLEMMENAUFREIHPLAN2COPIECOPIELSR23 | 451.3 | 1 | 1 | 1 | PCE | K999 | customer specified without list price | PS | Produits Spécifiques | PS25 | Coffrets équipés | 4064675054962 | 85369010 | DE | KLEMMENAUFREIHPLAN2COPIECOPIELSR23 Produits Spécifiques customer specified without list price | 388.611 | G | [6 empty] | 7 |  |  | https://eshop.weidmueller.com/p/8000101150
8000101162 | RAILPROFILE1 | 229.9 | 1 | 1 | 1 | PCE | K999 | customer specified without list price | PS | Produits Spécifiques | PS25 | Coffrets équipés | 4064675907602 | 85369010 | DE | RAILPROFILE1 Produits Spécifiques customer specified without list price RAILPROFILE1 Produits Spécifiques customer specified without list price | 296.71 | G | [6 empty] | 7 |  |  | https://eshop.weidmueller.com/p/8000101162
8000101211 | PV 206S0F3CXXV0O0TAPA15LWW | 1418.77 | 1 | 1 | 1 | PCE | I640 | Energy Management | PV | Coffret Photovoltaiques | PV21 | Coffret Photovoltaiques | 4099986009417 | 85372091 | ES | PV 206S0F3CXXV0O0TAPA15LWW - Boîte de raccordement pour applications photovoltaïques. Coffret Photovoltaiques | 17955.775 | G | 214.668 | CDM | 183 | 112 | 89 | MM | 7 |  |  | https://eshop.weidmueller.com/p/8000101211
8000101212 | PV 208S0F3CXXV0O0TAPA15LWW | 1485.78 | 1 | 1 | 1 | PCE | I640 | Energy Management | PV | Coffret Photovoltaiques | PV21 | Coffret Photovoltaiques | 4099986008946 | 85372091 | ES | PV 208S0F3CXXV0O0TAPA15LWW - Boîte de raccordement pour applications photovoltaïques. Coffret Photovoltaiques | 20417.263 | G | 208.705 | CDM | 183 | 112 | 89 | MM | 7 |  |  | https://eshop.weidmueller.com/p/8000101212
8000101213 | PV 210S0F3CXXV0O0TAPA15LWW | 1537.8 | 1 | 1 | 1 | PCE | I640 | Energy Management | PV | Coffret Photovoltaiques | PV21 | Coffret Photovoltaiques | 4099986009394 | 85372091 | ES | PV 210S0F3CXXV0O0TAPA15LWW - Boîte de raccordement pour applications photovoltaïques. Coffret Photovoltaiques | 20361.386 | G | 208.705 | CDM | 183 | 112 | 89 | MM | 7 |  |  | https://eshop.weidmueller.com/p/8000101213
8000101214 | PV 212S0F3CXXV0O0TAPA15PWW | 2011.34 | 1 | 1 | 1 | PCE | I640 | Energy Management | PV | Coffret Photovoltaiques | PV21 | Coffret Photovoltaiques | 4099986025325 | 85372091 | ES | PV 212S0F3CXXV0O0TAPA15PWW - Boîte de raccordement pour applications photovoltaïques. Coffret Photovoltaiques | 48802.718 | G | 1.824 | CDM | 183 | 112 | 89 | MM | 7 |  |  | https://eshop.weidmueller.com/p/8000101214
8000101215 | PV 210S0F3CXXV0O0TAPA15PWW | 2066.42 | 1 | 1 | 1 | PCE | I640 | Energy Management | PV | Coffret Photovoltaiques | PV21 | Coffret Photovoltaiques | 4099986025363 | 85372091 | ES | PV 210S0F3CXXV0O0TAPA15PWW - Boîte de raccordement pour applications photovoltaïques. Coffret Photovoltaiques | 48337.774 | G | 387.017 | CDM | 183 | 112 | 89 | MM | 7 |  |  | https://eshop.weidmueller.com/p/8000101215
8000101284 | PV CPCI21TXU3DXAXWXR2WW | 5895.2 | 1 | 1 | 1 | PCE | I640 | Energy Management | PV | Coffret Photovoltaiques | PV21 | Coffret Photovoltaiques | 4099986192003 | 85444290 | ES | Coffret de raccordement (photovoltaïque), 230 V AC, Protection contre la foudre et la surtension I, à batterie, Surveillance de courant, Composants de | 27192.163 | G | 1.824 | CDM | 183 | 112 | 89 | MM | 49 |  |  | https://eshop.weidmueller.com/p/8000101284
8000101285 | PV CUXI16TXU1DXAXWXR2WW | 2424.5 | 1 | 1 | 1 | PCE | I640 | Energy Management | PV | Coffret Photovoltaiques | PV21 | Coffret Photovoltaiques | 4099986191976 | 85444290 | ES | Coffret de raccordement (photovoltaïque), 230 V AC, Protection contre la foudre et la surtension I, à batterie, Surveillance de courant, Composants de | 16098 | G | 73135.002 | CCM | 607 | 467 | 258 | MM | 49 |  |  | https://eshop.weidmueller.com/p/8000101285
8000101331 | PVC AC NOTSTROMBOX TYPE 23 | 537.36 | 1 | 1 | 1 | PCE | I662 | PV connectivitiy | PV | Coffret Photovoltaiques | PV25 | Coffret Photovoltaiques | 4099986006669 | 85372091 | CZ | PVC AC NOTSTROMBOX TYPE 23 - Boîte de raccordement pour applications photovoltaïques. Coffret Photovoltaiques | 1521 | G | 20502.594 | CCM | 362 | 279 | 203 | MM | 56 |  |  | https://eshop.weidmueller.com/p/8000101331
8000101344 | BORNIERFIRERESETDAMPERS | 313.7 | 1 | 1 | 1 | PCE | K999 | customer specified without list price | PS | Produits Spécifiques | PS25 | Coffrets équipés | 4064675054931 | 85369010 | DE | BORNIERFIRERESETDAMPERS - Coffrets équipés - BORNIERFIRERESETDAMPERS Coffrets équipés | 275.146 | G | [6 empty] | 7 |  |  | https://eshop.weidmueller.com/p/8000101344
8000101531 | A210366NFARMOIRETBTF71POL | 133.6 | 1 | 1 | 1 | PCE | K999 | customer specified without list price | PS | Produits Spécifiques | PS25 | Coffrets équipés | 4099986002104 | 85369010 | DE | A210366NFARMOIRETBTF71POL - Coffrets équipés - A210366NFARMOIRETBTF71POL Coffrets équipés | 444.203 | G | [6 empty] | 7 |  |  | https://eshop.weidmueller.com/p/8000101531
8000101532 | A210366NFARMOIRETBTF71XECL | 144.7 | 1 | 1 | 1 | PCE | K999 | customer specified without list price | PS | Produits Spécifiques | PS25 | Coffrets équipés | 4099986002111 | 85369010 | DE | A210366NFARMOIRETBTF71XECL - Coffrets équipés - A210366NFARMOIRETBTF71XECL Coffrets équipés | 455.029 | G | [6 empty] | 7 |  |  | https://eshop.weidmueller.com/p/8000101532
8000101533 | A210366NFARMOIRETBTF71XEV | 590.5 | 1 | 1 | 1 | PCE | K999 | customer specified without list price | PS | Produits Spécifiques | PS25 | Coffrets équipés | 4099986002128 | 85369010 | DE | A210366NFARMOIRETBTF71XEV - Coffrets équipés - A210366NFARMOIRETBTF71XEV Coffrets équipés | 785.355 | G | [6 empty] | 7 |  |  | https://eshop.weidmueller.com/p/8000101533
8000101534 | A210366NFARMOIRETBTF71XOND | 161.9 | 1 | 1 | 1 | PCE | K999 | customer specified without list price | PS | Produits Spécifiques | PS25 | Coffrets équipés | 4099986002135 | 85369010 | DE | A210366NFARMOIRETBTF71XOND - Coffrets équipés - A210366NFARMOIRETBTF71XOND Coffrets équipés | 679.787 | G | [6 empty] | 7 |  |  | https://eshop.weidmueller.com/p/8000101534
8000101535 | A210366NFARMOIRETBTF71XT | 441.4 | 1 | 1 | 1 | PCE | K999 | customer specified without list price | PS | Produits Spécifiques | PS25 | Coffrets équipés | 4099986002142 | 85369010 | DE | A210366NFARMOIRETBTF71XT - Coffrets équipés - A210366NFARMOIRETBTF71XT Coffrets équipés | 681.04 | G | [6 empty] | 7 |  |  | https://eshop.weidmueller.com/p/8000101535
8000101536 | A210366NFARMOIRETBTF71XUVA | 216.8 | 1 | 1 | 1 | PCE | K999 | customer specified without list price | PS | Produits Spécifiques | PS25 | Coffrets équipés | 4099986002159 | 85369010 | DE | A210366NFARMOIRETBTF71XUVA - Coffrets équipés - A210366NFARMOIRETBTF71XUVA Coffrets équipés | 506.041 | G | [6 empty] | 7 |  |  | https://eshop.weidmueller.com/p/8000101536
8000101584 | BOITIER1 | 535.3 | 1 | 1 | 1 | PCE | K999 | customer specified without list price | PS | Produits Spécifiques | PS27 | Equipements ATEX | 4064675057390 | 85369010 | DE | BOITIER1 - Coffrets équipés - BOITIER1 Coffrets équipés Weidmüller BOITIER1 - Coffrets équipés Equipements ATEX | 4200 | G | 5.84 | CDM | 646 | 452 | 20 | MM | 7 |  |  | https://eshop.weidmueller.com/p/8000101584
8000101635 | PV CPCI18TXU3DXAXWXR2WW | 5934.8 | 1 | 1 | 1 | PCE | I640 | Energy Management | PV | Coffret Photovoltaiques | PV21 | Coffret Photovoltaiques | 4099986191983 | 85444290 | ES | Coffret de raccordement (photovoltaïque), 230 V AC, Protection contre la foudre et la surtension I, à batterie, Surveillance de courant, Composants de | 27000 | G | 1.824 | CDM | 183 | 112 | 89 | MM | 49 |  |  | https://eshop.weidmueller.com/p/8000101635
8000101637 | PV CUXI17TXU1DXAXWXR2WW | 2955.9 | 1 | 1 | 1 | PCE | I640 | Energy Management | PV | Coffret Photovoltaiques | PV21 | Coffret Photovoltaiques | 4099986191990 | 85444290 | ES | Coffret de raccordement (photovoltaïque), 230 V AC, Protection contre la foudre et la surtension I, à batterie, Surveillance de courant, Composants de | 14889.848 | G | 1.824 | CDM | 183 | 112 | 89 | MM | 49 |  |  | https://eshop.weidmueller.com/p/8000101637
8000101773 | SPIACCESSBEE18149COFFRET | 732.1 | 1 | 1 | 1 | PCE | K999 | customer specified without list price | PS | Produits Spécifiques | PS25 | Coffrets équipés | 4099986004702 | 85369010 | DE | SPIACCESSBEE18149COFFRET - Coffrets équipés - SPIACCESSBEE18149COFFRET Coffrets équipés | 1198.531 | G | [6 empty] | 7 |  |  | https://eshop.weidmueller.com/p/8000101773
8000101781 | F2E01083854KTBMH303015TEMPEXIBOITIER1 | 3700.8 | 1 | 1 | 1 | PCE | K999 | customer specified without list price | PS | Produits Spécifiques | PS27 | Equipements ATEX | 4099986005181 | 85369010 | DE | F2E01083854KTBMH303015TEMPEXIBOITIER1 - Equipements ATEX - F2E01083854KTBMH303015TEMPEXIBOITIER1 Equipements ATEX | 8498.67 | G | 0.458 | HL | 494 | 457 | 203 | MM | 7 |  |  | https://eshop.weidmueller.com/p/8000101781
8000101868 | RAILPROFILE1 | 890.9 | 1 | 1 | 1 | PCE | K999 | customer specified without list price | PS | Produits Spécifiques | PS25 | Coffrets équipés | 4099986006102 | 85369010 | DE | RAILPROFILE1 - Coffrets équipés - RAILPROFILE1 Coffrets équipés Weidmüller RAILPROFILE1 Coffrets équipés - RAILPROFILE1 | 1940.323 | G | [6 empty] | 7 |  |  | https://eshop.weidmueller.com/p/8000101868
8000101869 | RAILPROFILE3 | 790.5 | 1 | 1 | 1 | PCE | K999 | customer specified without list price | PS | Produits Spécifiques | PS25 | Coffrets équipés | 4099986006119 | 85369010 | DE | RAILPROFILE3 - Coffrets équipés - RAILPROFILE3 Coffrets équipés Weidmüller RAILPROFILE3 Coffrets équipés - RAILPROFILE3 | 1705.083 | G | [6 empty] | 7 |  |  | https://eshop.weidmueller.com/p/8000101869
8000101870 | RAILPROFILE4 | 789.6 | 1 | 1 | 1 | PCE | K999 | customer specified without list price | PS | Produits Spécifiques | PS25 | Coffrets équipés | 4099986006126 | 85369010 | DE | RAILPROFILE4 - Coffrets équipés - RAILPROFILE4 Coffrets équipés Weidmüller RAILPROFILE4 Coffrets équipés - RAILPROFILE4 | 1682.335 | G | [6 empty] | 7 |  |  | https://eshop.weidmueller.com/p/8000101870
8000101871 | RAILPROFILE5 | 750.7 | 1 | 1 | 1 | PCE | K999 | customer specified without list price | PS | Produits Spécifiques | PS25 | Coffrets équipés | 4099986006133 | 85369010 | DE | RAILPROFILE5 - Coffrets équipés - RAILPROFILE5 Coffrets équipés Weidmüller RAILPROFILE5 Coffrets équipés - RAILPROFILE5 | 1469.233 | G | [6 empty] | 7 |  |  | https://eshop.weidmueller.com/p/8000101871
8000101872 | RAILPROFILE6 | 703.9 | 1 | 1 | 1 | PCE | K999 | customer specified without list price | PS | Produits Spécifiques | PS25 | Coffrets équipés | 4099986006140 | 85369010 | DE | RAILPROFILE6 - Coffrets équipés - RAILPROFILE6 Coffrets équipés Weidmüller RAILPROFILE6 Coffrets équipés - RAILPROFILE6 | 1434.287 | G | [6 empty] | 7 |  |  | https://eshop.weidmueller.com/p/8000101872
8000101873 | RAILPROFILE7 | 862.9 | 1 | 1 | 1 | PCE | K999 | customer specified without list price | PS | Produits Spécifiques | PS25 | Coffrets équipés | 4099986006157 | 85369010 | DE | RAILPROFILE7 - Coffrets équipés - RAILPROFILE7 Coffrets équipés Weidmüller RAILPROFILE7 Coffrets équipés - RAILPROFILE7 | 1668.663 | G | [6 empty] | 7 |  |  | https://eshop.weidmueller.com/p/8000101873
8000102092 | RAILPROFILE1 | 9651.4 | 1 | 1 | 1 | PCE | K999 | customer specified without list price | PS | Produits Spécifiques | PS25 | Coffrets équipés | 4099986007116 | 85369010 | DE | RAILPROFILE1 - Coffrets équipés - RAILPROFILE1 Coffrets équipés Weidmüller RAILPROFILE1 Coffrets équipés - RAILPROFILE1 | 8075.28 | G | [6 empty] | 7 |  |  | https://eshop.weidmueller.com/p/8000102092
8000102093 | RAILPROFILE2 | 12135.1 | 1 | 1 | 1 | PCE | K999 | customer specified without list price | PS | Produits Spécifiques | PS25 | Coffrets équipés | 4099986007086 | 85369010 | DE | RAILPROFILE2 - Coffrets équipés - RAILPROFILE2 Coffrets équipés Weidmüller RAILPROFILE2 Coffrets équipés - RAILPROFILE2 | 9066.77 | G | [6 empty] | 7 |  |  | https://eshop.weidmueller.com/p/8000102093
8000102094 | RAILPROFILE4 | 7242.5 | 1 | 1 | 1 | PCE | K999 | customer specified without list price | PS | Produits Spécifiques | PS25 | Coffrets équipés | 4099986007093 | 85369010 | DE | RAILPROFILE4 - Coffrets équipés - RAILPROFILE4 Coffrets équipés Weidmüller RAILPROFILE4 Coffrets équipés - RAILPROFILE4 | 6177.11 | G | [6 empty] | 7 |  |  | https://eshop.weidmueller.com/p/8000102094
8000102095 | RAILPROFILE5 | 2791 | 1 | 1 | 1 | PCE | K999 | customer specified without list price | PS | Produits Spécifiques | PS25 | Coffrets équipés | 4099986007109 | 85369010 | DE | RAILPROFILE5 - Coffrets équipés - RAILPROFILE5 Coffrets équipés Weidmüller RAILPROFILE5 Coffrets équipés - RAILPROFILE5 | 3093.58 | G | [6 empty] | 7 |  |  | https://eshop.weidmueller.com/p/8000102095
8000102096 | RAILPROFILE6 | 8717.1 | 1 | 1 | 1 | PCE | K999 | customer specified without list price | PS | Produits Spécifiques | PS25 | Coffrets équipés | 4099986007123 | 85369010 | DE | RAILPROFILE6 - Coffrets équipés - RAILPROFILE6 Coffrets équipés Weidmüller RAILPROFILE6 Coffrets équipés - RAILPROFILE6 | 6488.37 | G | [6 empty] | 7 |  |  | https://eshop.weidmueller.com/p/8000102096
8000102118 | BORNIERSCOMPLETSARMOIRE | 1031.4 | 1 | 1 | 1 | PCE | K999 | customer specified without list price | PS | Produits Spécifiques | PS25 | Coffrets équipés | 4099986007130 | 85369010 | DE | BORNIERSCOMPLETSARMOIRE - Coffrets équipés - BORNIERSCOMPLETSARMOIRE Coffrets équipés | 2924.566 | G | [6 empty] | 7 |  |  | https://eshop.weidmueller.com/p/8000102118
8000102119 | BORNIERSCOMPLETSBRASSERIE | 347.1 | 1 | 1 | 1 | PCE | K999 | customer specified without list price | PS | Produits Spécifiques | PS25 | Coffrets équipés | 4099986007147 | 85369010 | DE | BORNIERSCOMPLETSBRASSERIE - Coffrets équipés - BORNIERSCOMPLETSBRASSERIE Coffrets équipés | 658.215 | G | [6 empty] | 7 |  |  | https://eshop.weidmueller.com/p/8000102119
8000102120 | BORNIERSCOMPLETSGARDE | 166.7 | 1 | 1 | 1 | PCE | K999 | customer specified without list price | PS | Produits Spécifiques | PS25 | Coffrets équipés | 4099986007154 | 85369010 | DE | BORNIERSCOMPLETSGARDE - Coffrets équipés - BORNIERSCOMPLETSGARDE Coffrets équipés | 334.29 | G | [6 empty] | 7 |  |  | https://eshop.weidmueller.com/p/8000102120
8000102273 | KLEMMENAUFREIHPLANRO3 | 1220.4 | 1 | 1 | 1 | PCE | K999 | customer specified without list price | PS | Produits Spécifiques | PS25 | Coffrets équipés | 4099986011564 | 85369010 | DE | KLEMMENAUFREIHPLANRO3 - Coffrets équipés - KLEMMENAUFREIHPLANRO3 Coffrets équipés | 937.958 | G | [6 empty] | 7 |  |  | https://eshop.weidmueller.com/p/8000102273
8000103334 | VS8002FONCTIONSRAILPROFILE1 | 603.2 | 1 | 1 | 1 | PCE | K999 | customer specified without list price | PS | Produits Spécifiques | PS25 | Coffrets équipés | 4099986188990 | 85369010 | DE | VS8002FONCTIONSRAILPROFILE1 - Coffrets équipés - VS8002FONCTIONSRAILPROFILE1 Coffrets équipés | 923.335 | G | [5 empty] | MM | 7 |  |  | https://eshop.weidmueller.com/p/8000103334
8000103478 | TS20/CX10 ST/ZN KTB 5535 VER | 25 | 1 | 20 | 20 | PCE | P160 | Enclosures | PS | Produits Spécifiques | PS24 | Coffrets industriels | 4099986532625 | 72166190 | IT | TS20/CX10 ST/ZN KTB 5535 VER - TS20/CX10 ST/ZN KTB 5535 VER Coffrets industriels Produits Spécifiques | 9360 | G | 8.775 | CDM | 540 | 130 | 125 | MM | 99 |  |  | https://eshop.weidmueller.com/p/8000103478
8000103479 | TS20/CX10 ST/ZN KTB 6245 VER | 26.4 | 1 | 20 | 20 | PCE | P160 | Enclosures | PS | Produits Spécifiques | PS24 | Coffrets industriels | 4099986532632 | 72166190 | IT | TS20/CX10 ST/ZN KTB 6245 VER - TS20/CX10 ST/ZN KTB 6245 VER Produits Spécifiques Produits Spécifiques | 6037.2 | G | 44174.97 | CCM | 575 | 375 | 225 | MM | 99 |  |  | https://eshop.weidmueller.com/p/8000103479
8000103480 | TS20/CX10 ST/ZN KTB 7650 VER | 27.2 | 1 | 20 | 20 | PCE | P160 | Enclosures | PS | Produits Spécifiques | PS24 | Coffrets industriels | 4099986532649 | 72166190 | IT | TS20/CX10 ST/ZN KTB 7650 VER - TS20/CX10 ST/ZN KTB 7650 VER Coffrets industriels Produits Spécifiques | 9605 | G | 10.881 | CDM | 1000 | 117 | 93 | MM | 99 |  |  | https://eshop.weidmueller.com/p/8000103480
8000103481 | TS20/CX10 ST/ZN KTB 9161 VER | 28.1 | 1 | 20 | 20 | PCE | P160 | Enclosures | PS | Produits Spécifiques | PS24 | Coffrets industriels | 4099986532656 | 72166190 | IT | TS20/CX10 ST/ZN KTB 9161 VER - TS20/CX10 ST/ZN KTB 9161 VER Coffrets industriels Produits Spécifiques | 9605 | G | 10.881 | CDM | 1000 | 117 | 93 | MM | 99 |  |  | https://eshop.weidmueller.com/p/8000103481
8000103482 | TS20/CX10 ST/ZN KTB 9874 VER | 28.6 | 1 | 20 | 20 | PCE | P160 | Enclosures | PS | Produits Spécifiques | PS24 | Coffrets industriels | 4099986532663 | 72166190 | IT | TS20/CX10 ST/ZN KTB 9874 VER - TS20/CX10 ST/ZN KTB 9874 VER Coffrets industriels Produits Spécifiques | 9605 | G | 10.881 | CDM | 1000 | 117 | 93 | MM | 99 |  |  | https://eshop.weidmueller.com/p/8000103482
8000103483 | TS20/CX10 ST/ZN KTB 9874 HOR | 27.1 | 1 | 20 | 20 | PCE | P160 | Enclosures | PS | Produits Spécifiques | PS24 | Coffrets industriels | 4099987239424 | 72166190 | IT | TS20/CX10 ST/ZN KTB 9874 HOR - TS20/CX10 ST/ZN KTB 9874 HOR Coffrets industriels Produits Spécifiques | 9605 | G | 10.881 | CDM | 1000 | 117 | 93 | MM | 7 |  |  | https://eshop.weidmueller.com/p/8000103483
8000104057 | BORNIERS22046A4DSD003 | 722.4 | 1 | 1 | 1 | PCE | K999 | customer specified without list price | PS | Produits Spécifiques | PS25 | Coffrets équipés | 4099986226616 | 85369010 | DE | BORNIERS22046A4DSD003 - Coffrets équipés - BORNIERS22046A4DSD003 Coffrets équipés | 1240 | G | [5 empty] | MM | 7 |  |  | https://eshop.weidmueller.com/p/8000104057
8000104058 | BORNIERS22046A4DSD007 | 1221.7 | 1 | 1 | 1 | PCE | K999 | customer specified without list price | PS | Produits Spécifiques | PS25 | Coffrets équipés | 4099986226623 | 85369010 | DE | BORNIERS22046A4DSD007 - Coffrets équipés - BORNIERS22046A4DSD007 Coffrets équipés | 1965 | G | [5 empty] | MM | 7 |  |  | https://eshop.weidmueller.com/p/8000104058
8000104059 | BORNIERS22046A4DSD008 | 1262.7 | 1 | 1 | 1 | PCE | K999 | customer specified without list price | PS | Produits Spécifiques | PS25 | Coffrets équipés | 4099986226630 | 85369010 | DE | BORNIERS22046A4DSD008 - Coffrets équipés - BORNIERS22046A4DSD008 Coffrets équipés | 2035 | G | [5 empty] | MM | 7 |  |  | https://eshop.weidmueller.com/p/8000104059
8000104060 | BORNIERS22046A4DSD012 | 1196.7 | 1 | 1 | 1 | PCE | K999 | customer specified without list price | PS | Produits Spécifiques | PS25 | Coffrets équipés | 4099986226647 | 85369010 | DE | BORNIERS22046A4DSD012 - Coffrets équipés - BORNIERS22046A4DSD012 Coffrets équipés | 2205 | G | [5 empty] | MM | 7 |  |  | https://eshop.weidmueller.com/p/8000104060
8000104061 | BORNIERS22046A4DSD046 | 1113 | 1 | 1 | 1 | PCE | K999 | customer specified without list price | PS | Produits Spécifiques | PS25 | Coffrets équipés | 4099986226654 | 85369010 | DE | BORNIERS22046A4DSD046 - Coffrets équipés - BORNIERS22046A4DSD046 Coffrets équipés | 1800 | G | [5 empty] | MM | 7 |  |  | https://eshop.weidmueller.com/p/8000104061
8000104062 | BORNIERS22046A4DSD049 | 1383.1 | 1 | 1 | 1 | PCE | K999 | customer specified without list price | PS | Produits Spécifiques | PS25 | Coffrets équipés | 4099986226661 | 85369010 | DE | BORNIERS22046A4DSD049 - Coffrets équipés - BORNIERS22046A4DSD049 Coffrets équipés | 2375 | G | [5 empty] | MM | 7 |  |  | https://eshop.weidmueller.com/p/8000104062
8000104063 | BORNIERS22046A4DSD050 | 1159.1 | 1 | 1 | 1 | PCE | K999 | customer specified without list price | PS | Produits Spécifiques | PS25 | Coffrets équipés | 4099986226678 | 85369010 | DE | BORNIERS22046A4DSD050 - Coffrets équipés - BORNIERS22046A4DSD050 Coffrets équipés | 1825 | G | [5 empty] | MM | 7 |  |  | https://eshop.weidmueller.com/p/8000104063
8000104168 | PVC AC 1I 1O SPD2R + RJ45 04 | 644.57 | 1 | 1 | 1 | PCE | I662 | PV connectivitiy | PV | Coffret Photovoltaiques | PV25 | Coffret Photovoltaiques | 4099986573475 | 85372091 | DE | Parafoudre de surtension, Type II, TN-C-S, TN-S, IT avec N, IT sans N, TT, II, AC, 230 V | 2947.69 | G | 28749 | CCM | 370 | 370 | 210 | MM | 99 |  |  | https://eshop.weidmueller.com/p/8000104168
8000104255 | PROJETPIVOTCOFFRETDT | 159.1 | 1 | 1 | 1 | PCE | K999 | customer specified without list price | PS | Produits Spécifiques | PS25 | Coffrets équipés | 4099986536456 | 85369010 | DE | PROJETPIVOTCOFFRETDT - Coffrets équipés - PROJETPIVOTCOFFRETDT Coffrets équipés Weidmüller | 276.431 | G | [5 empty] | MM | 7 |  |  | https://eshop.weidmueller.com/p/8000104255
8000104256 | PROJETPIVOTCOFFRETINTERMEDIAIRE | 181.3 | 1 | 1 | 1 | PCE | K999 | customer specified without list price | PS | Produits Spécifiques | PS25 | Coffrets équipés | 4099986536470 | 85369010 | DE | PROJETPIVOTCOFFRETINTERMEDIAIRE - Coffrets équipés - PROJETPIVOTCOFFRETINTERMEDIAIRE Coffrets équipés | 291.806 | G | [5 empty] | MM | 7 |  |  | https://eshop.weidmueller.com/p/8000104256
8000104375 | X16 avec AITB | 222.7 | 1 | 1 | 1 | PCE | K999 | customer specified without list price | PS | Produits Spécifiques | PS25 | Coffrets équipés | 4099986572997 | 85369010 | DE | X16 avec AITB - Coffrets équipés - X16 avec AITB Coffrets équipés Weidmüller X16 avec AITB Coffrets équipés - X16 avec AITB | 903.646 | G | [6 empty] | 7 |  |  | https://eshop.weidmueller.com/p/8000104375
8000104377 | X16 Serie A | 784 | 1 | 1 | 1 | PCE | K999 | customer specified without list price | PS | Produits Spécifiques | PS25 | Coffrets équipés | 4099986543027 | 85369010 | DE | X16 Serie A - Coffrets équipés - X16 Serie A Coffrets équipés Weidmüller X16 Serie A Coffrets équipés - X16 Serie A | 1130.424 | G | [6 empty] | 7 |  |  | https://eshop.weidmueller.com/p/8000104377
8000104384 | MECAPACKBORNIERREPARTITIONRAILPROFILE1 | 658.3 | 1 | 1 | 1 | PCE | K999 | customer specified without list price | PS | Produits Spécifiques | PS25 | Coffrets équipés | 4099986518933 | 85369010 | DE | MECAPACKBORNIERREPARTITIONRAILPROFILE1 Produits Spécifiques customer specified without list price | 438.45 | G | [5 empty] | MM | 7 |  |  | https://eshop.weidmueller.com/p/8000104384
8000104395 | BORNEFUSIBLEBORNEFUSIBLE | 2374.2 | 1 | 1 | 1 | PCE | K999 | customer specified without list price | PS | Produits Spécifiques | PS25 | Coffrets équipés | 4099986227576 | 85369010 | DE | BORNEFUSIBLEBORNEFUSIBLE - Coffrets équipés - BORNEFUSIBLEBORNEFUSIBLE Coffrets équipés | 2501.293 | G | [5 empty] | MM | 7 |  |  | https://eshop.weidmueller.com/p/8000104395
8000104587 | PICKING21A | 211.2 | 1 | 1 | 1 | PCE | K999 | customer specified without list price | PS | Produits Spécifiques | PS25 | Coffrets équipés | 4099986531192 | 85369010 | DE | PICKING21A - Coffrets équipés - PICKING21A Coffrets équipés Weidmüller PICKING21A Coffrets équipés PICKING21A Coffrets équipés - PICKING21A | 266.148 | G | [5 empty] | MM | 7 |  |  | https://eshop.weidmueller.com/p/8000104587
8000104588 | PICKING21B | 390.2 | 1 | 1 | 1 | PCE | K999 | customer specified without list price | PS | Produits Spécifiques | PS25 | Coffrets équipés | 4099986531208 | 85369010 | DE | PICKING21B - Coffrets équipés - PICKING21B Coffrets équipés Weidmüller PICKING21B Coffrets équipés PICKING21B Coffrets équipés - PICKING21B | 471.39 | G | [5 empty] | MM | 7 |  |  | https://eshop.weidmueller.com/p/8000104588
8000104589 | PICKING21C | 339.5 | 1 | 1 | 1 | PCE | K999 | customer specified without list price | PS | Produits Spécifiques | PS25 | Coffrets équipés | 4099986531222 | 85369010 | DE | PICKING21C - Coffrets équipés - PICKING21C Coffrets équipés Weidmüller PICKING21C Coffrets équipés PICKING21C Coffrets équipés - PICKING21C | 270.912 | G | [5 empty] | MM | 7 |  |  | https://eshop.weidmueller.com/p/8000104589
8000104590 | PICKING23B | 743 | 1 | 1 | 1 | PCE | K999 | customer specified without list price | PS | Produits Spécifiques | PS25 | Coffrets équipés | 4099986531239 | 85369010 | DE | PICKING23B - Coffrets équipés - PICKING23B Coffrets équipés Weidmüller PICKING23B Coffrets équipés PICKING23B Coffrets équipés - PICKING23B | 875.508 | G | [5 empty] | MM | 7 |  |  | https://eshop.weidmueller.com/p/8000104590
8000104677 | BORNIERARMALB2022PROFILEARMALAB | 616.3 | 1 | 10 | 10 | PCE | K999 | customer specified without list price | PS | Produits Spécifiques | PS25 | Coffrets équipés | 4099986531437 | 85369010 | DE | BORNIERARMALB2022PROFILEARMALAB - Coffrets équipés - BORNIERARMALB2022PROFILEARMALAB Coffrets équipés | 10660.47 | G | [5 empty] | MM | 7 |  |  | https://eshop.weidmueller.com/p/8000104677
8000104679 | BORNIERAGBTBORNIERAGBT | 497.4 | 1 | 1 | 1 | PCE | K999 | customer specified without list price | PS | Produits Spécifiques | PS25 | Coffrets équipés | 4099986531444 | 85369010 | DE | BORNIERAGBTBORNIERAGBT - Coffrets équipés - BORNIERAGBTBORNIERAGBT Coffrets équipés | 1046.61 | G | [5 empty] | MM | 7 |  |  | https://eshop.weidmueller.com/p/8000104679
8000104776 | PROJETPIVOTARMOIRE | 506.1 | 1 | 1 | 1 | PCE | K999 | customer specified without list price | PS | Produits Spécifiques | PS25 | Coffrets équipés | 4099986536487 | 85369010 | DE | PROJETPIVOTARMOIRE - Coffrets équipés - PROJETPIVOTARMOIRE Coffrets équipés Weidmüller | 756.319 | G | [5 empty] | MM | 7 |  |  | https://eshop.weidmueller.com/p/8000104776
8000105322 | BORNIERA3C16RAILPROFILE1 | 1824.4 | 1 | 1 | 1 | PCE | K999 | customer specified without list price | PS | Produits Spécifiques | PS25 | Coffrets équipés | 4099986543010 | 85369010 | DE | BORNIERA3C16RAILPROFILE1 Produits Spécifiques customer specified without list price | 4471.21 | G | [6 empty] | 7 |  |  | https://eshop.weidmueller.com/p/8000105322
8000105352 | 5VAF3260PGD001ARAIL501502GA | 1736.9 | 1 | 1 | 1 | PCE | K999 | customer specified without list price | PS | Produits Spécifiques | PS25 | Coffrets équipés | 4099986537989 | 85369010 | DE | 5VAF3260PGD001ARAIL501502GA - Coffrets équipés - 5VAF3260PGD001ARAIL501502GA Coffrets équipés | 1991.916 | G | [5 empty] | MM | 7 |  |  | https://eshop.weidmueller.com/p/8000105352
8000105353 | 5VAF3260PGD001ARAIL503504GA | 1729.6 | 1 | 1 | 1 | PCE | K999 | customer specified without list price | PS | Produits Spécifiques | PS25 | Coffrets équipés | 4099986537767 | 85369010 | DE | 5VAF3260PGD001ARAIL503504GA - Coffrets équipés - 5VAF3260PGD001ARAIL503504GA Coffrets équipés | 2169.189 | G | [5 empty] | MM | 7 |  |  | https://eshop.weidmueller.com/p/8000105353
8000105354 | 5VAF3260PGD001ARAIL511512513514COMDR | 2903.4 | 1 | 1 | 1 | PCE | K999 | customer specified without list price | PS | Produits Spécifiques | PS25 | Coffrets équipés | 4099986537781 | 85369010 | DE | 5VAF3260PGD001ARAIL511512513514COMDR - Coffrets équipés - 5VAF3260PGD001ARAIL511512513514COMDR Coffrets équipés | 2836.48 | G | [5 empty] | MM | 7 |  |  | https://eshop.weidmueller.com/p/8000105354
8000105355 | 5VAF3260PGD001ARAIL511512513514COMGA | 1832.7 | 1 | 1 | 1 | PCE | K999 | customer specified without list price | PS | Produits Spécifiques | PS25 | Coffrets équipés | 4099986537798 | 85369010 | DE | 5VAF3260PGD001ARAIL511512513514COMGA - Coffrets équipés - 5VAF3260PGD001ARAIL511512513514COMGA Coffrets équipés | 2307.224 | G | [5 empty] | MM | 7 |  |  | https://eshop.weidmueller.com/p/8000105355
8000105356 | 5VAF3260PGD001ARAIL511512513514SEFADR | 2393.6 | 1 | 1 | 1 | PCE | K999 | customer specified without list price | PS | Produits Spécifiques | PS25 | Coffrets équipés | 4099986537736 | 85369010 | DE | 5VAF3260PGD001ARAIL511512513514SEFADR - Coffrets équipés - 5VAF3260PGD001ARAIL511512513514SEFADR Coffrets équipés | 2128.919 | G | [5 empty] | MM | 7 |  |  | https://eshop.weidmueller.com/p/8000105356
8000105357 | 5VAF3260PGD001ARAIL511512513514SEFBDR | 2389.3 | 1 | 1 | 1 | PCE | K999 | customer specified without list price | PS | Produits Spécifiques | PS25 | Coffrets équipés | 4099986537750 | 85369010 | DE | 5VAF3260PGD001ARAIL511512513514SEFBDR Produits Spécifiques customer specified without list price | 2126.279 | G | [5 empty] | MM | 7 |  |  | https://eshop.weidmueller.com/p/8000105357
8000105358 | 5VAF3260PGD001ARAIL571572DR | 1072.3 | 1 | 1 | 1 | PCE | K999 | customer specified without list price | PS | Produits Spécifiques | PS25 | Coffrets équipés | 4099986537804 | 85369010 | DE | 5VAF3260PGD001ARAIL571572DR - Coffrets équipés - 5VAF3260PGD001ARAIL571572DR Coffrets équipés | 2110.248 | G | [5 empty] | MM | 7 |  |  | https://eshop.weidmueller.com/p/8000105358
8000105359 | 5VAF3260PGD001ARAIL581DR | 2574.6 | 1 | 1 | 1 | PCE | K999 | customer specified without list price | PS | Produits Spécifiques | PS25 | Coffrets équipés | 4099986537811 | 85369010 | DE | 5VAF3260PGD001ARAIL581DR - Coffrets équipés - 5VAF3260PGD001ARAIL581DR Coffrets équipés | 3336.063 | G | [5 empty] | MM | 7 |  |  | https://eshop.weidmueller.com/p/8000105359
8000105360 | 5VAF3260PGD001ARAIL581GA | 2058.9 | 1 | 1 | 1 | PCE | K999 | customer specified without list price | PS | Produits Spécifiques | PS25 | Coffrets équipés | 4099986537828 | 85369010 | DE | 5VAF3260PGD001ARAIL581GA - Coffrets équipés - 5VAF3260PGD001ARAIL581GA Coffrets équipés | 2783.477 | G | [5 empty] | MM | 7 |  |  | https://eshop.weidmueller.com/p/8000105360
8000105361 | 5VAF3260PGD001ARAIL583DR | 1716.3 | 1 | 1 | 1 | PCE | K999 | customer specified without list price | PS | Produits Spécifiques | PS25 | Coffrets équipés | 4099986537835 | 85369010 | DE | 5VAF3260PGD001ARAIL583DR - Coffrets équipés - 5VAF3260PGD001ARAIL583DR Coffrets équipés | 1777.644 | G | [5 empty] | MM | 7 |  |  | https://eshop.weidmueller.com/p/8000105361
8000105362 | 5VAF3260PGD001ARAIL583GA | 1254.4 | 1 | 1 | 1 | PCE | K999 | customer specified without list price | PS | Produits Spécifiques | PS25 | Coffrets équipés | 4099986537842 | 85369010 | DE | 5VAF3260PGD001ARAIL583GA - Coffrets équipés - 5VAF3260PGD001ARAIL583GA Coffrets équipés | 1397.004 | G | [5 empty] | MM | 7 |  |  | https://eshop.weidmueller.com/p/8000105362
8000105363 | 5VAF3260PGD001ARAIL590BAS | 365.6 | 1 | 1 | 1 | PCE | K999 | customer specified without list price | PS | Produits Spécifiques | PS25 | Coffrets équipés | 4099986537859 | 85369010 | DE | 5VAF3260PGD001ARAIL590BAS - Coffrets équipés - 5VAF3260PGD001ARAIL590BAS Coffrets équipés | 632.678 | G | [5 empty] | MM | 7 |  |  | https://eshop.weidmueller.com/p/8000105363
8000105364 | 5VAF3260PGD001ARAIL598BAS | 417.2 | 1 | 1 | 1 | PCE | K999 | customer specified without list price | PS | Produits Spécifiques | PS25 | Coffrets équipés | 4099986537996 | 85369010 | DE | 5VAF3260PGD001ARAIL598BAS - Coffrets équipés - 5VAF3260PGD001ARAIL598BAS Coffrets équipés | 676.721 | G | [5 empty] | MM | 7 |  |  | https://eshop.weidmueller.com/p/8000105364
8000105365 | 5VAF3260PGD001ARAIL517DR | 763.1 | 1 | 1 | 1 | PCE | K999 | customer specified without list price | PS | Produits Spécifiques | PS25 | Coffrets équipés | 4099986537866 | 85369010 | DE | 5VAF3260PGD001ARAIL517DR - Coffrets équipés - 5VAF3260PGD001ARAIL517DR Coffrets équipés | 1665.541 | G | [5 empty] | MM | 7 |  |  | https://eshop.weidmueller.com/p/8000105365
8000105366 | 5VAF3260PGD001ARAIL517GA | 3226 | 1 | 1 | 1 | PCE | K999 | customer specified without list price | PS | Produits Spécifiques | PS25 | Coffrets équipés | 4099986537729 | 85369010 | DE | 5VAF3260PGD001ARAIL517GA - Coffrets équipés - 5VAF3260PGD001ARAIL517GA Coffrets équipés | 2462.403 | G | [5 empty] | MM | 7 |  |  | https://eshop.weidmueller.com/p/8000105366
8000105367 | 5VAF3260PGD001ARAIL521DR | 1250.1 | 1 | 1 | 1 | PCE | K999 | customer specified without list price | PS | Produits Spécifiques | PS25 | Coffrets équipés | 4099986538009 | 85369010 | DE | 5VAF3260PGD001ARAIL521DR - Coffrets équipés - 5VAF3260PGD001ARAIL521DR Coffrets équipés | 1573.357 | G | [5 empty] | MM | 7 |  |  | https://eshop.weidmueller.com/p/8000105367
8000105368 | 5VAF3260PGD001ARAIL531DR | 1767.2 | 1 | 1 | 1 | PCE | K999 | customer specified without list price | PS | Produits Spécifiques | PS25 | Coffrets équipés | 4099986537927 | 85369010 | DE | 5VAF3260PGD001ARAIL531DR - Coffrets équipés - 5VAF3260PGD001ARAIL531DR Coffrets équipés | 2061.995 | G | [5 empty] | MM | 7 |  |  | https://eshop.weidmueller.com/p/8000105368
8000105369 | 5VAF3260PGD001ARAIL535DR | 1363.2 | 1 | 1 | 1 | PCE | K999 | customer specified without list price | PS | Produits Spécifiques | PS25 | Coffrets équipés | 4099986537897 | 85369010 | DE | 5VAF3260PGD001ARAIL535DR - Coffrets équipés - 5VAF3260PGD001ARAIL535DR Coffrets équipés | 2421.63 | G | [5 empty] | MM | 7 |  |  | https://eshop.weidmueller.com/p/8000105369
8000105370 | 5VAF3260PGD001ARAIL535GA | 3970.3 | 1 | 1 | 1 | PCE | K999 | customer specified without list price | PS | Produits Spécifiques | PS25 | Coffrets équipés | 4099986537903 | 85369010 | DE | 5VAF3260PGD001ARAIL535GA - Coffrets équipés - 5VAF3260PGD001ARAIL535GA Coffrets équipés | 2791.517 | G | [5 empty] | MM | 7 |  |  | https://eshop.weidmueller.com/p/8000105370
8000105371 | 5VAF3126PGD900RAIL541542DR | 2711.6 | 1 | 1 | 1 | PCE | K999 | customer specified without list price | PS | Produits Spécifiques | PS25 | Coffrets équipés | 4099986537910 | 85369010 | DE | 5VAF3126PGD900RAIL541542DR Produits Spécifiques customer specified without list price | 3301.063 | G | [5 empty] | MM | 7 |  |  | https://eshop.weidmueller.com/p/8000105371
8000105372 | 5VAF3126PGD900RAIL541542GA | 5676.1 | 1 | 1 | 1 | PCE | K999 | customer specified without list price | PS | Produits Spécifiques | PS25 | Coffrets équipés | 4099986537934 | 85369010 | DE | 5VAF3126PGD900RAIL541542GA - Coffrets équipés - 5VAF3126PGD900RAIL541542GA Coffrets équipés | 3841.733 | G | [5 empty] | MM | 7 |  |  | https://eshop.weidmueller.com/p/8000105372
8000105373 | 5VAF3126PGD900RAIL551552DR | 2328.4 | 1 | 1 | 1 | PCE | K999 | customer specified without list price | PS | Produits Spécifiques | PS25 | Coffrets équipés | 4099986537941 | 85369010 | DE | 5VAF3126PGD900RAIL551552DR - Coffrets équipés - 5VAF3126PGD900RAIL551552DR Coffrets équipés | 3000.359 | G | [5 empty] | MM | 7 |  |  | https://eshop.weidmueller.com/p/8000105373
8000105374 | 5VAF3126PGD900RAIL551552GA | 4611.4 | 1 | 1 | 1 | PCE | K999 | customer specified without list price | PS | Produits Spécifiques | PS25 | Coffrets équipés | 4099986537958 | 85369010 | DE | 5VAF3126PGD900RAIL551552GA - Coffrets équipés - 5VAF3126PGD900RAIL551552GA Coffrets équipés | 3300.686 | G | [5 empty] | MM | 7 |  |  | https://eshop.weidmueller.com/p/8000105374
8000105375 | 5VAF3126PGD900RAIL561DR | 604.5 | 1 | 1 | 1 | PCE | K999 | customer specified without list price | PS | Produits Spécifiques | PS25 | Coffrets équipés | 4099986537965 | 85369010 | DE | 5VAF3126PGD900RAIL561DR - Coffrets équipés - 5VAF3126PGD900RAIL561DR Coffrets équipés | 1318.533 | G | [5 empty] | MM | 7 |  |  | https://eshop.weidmueller.com/p/8000105375
8000105376 | 5VAF3126PGD900RAIL561GA | 1462.8 | 1 | 1 | 1 | PCE | K999 | customer specified without list price | PS | Produits Spécifiques | PS25 | Coffrets équipés | 4099986537873 | 85369010 | DE | 5VAF3126PGD900RAIL561GA - Coffrets équipés - 5VAF3126PGD900RAIL561GA Coffrets équipés | 2744.582 | G | [5 empty] | MM | 7 |  |  | https://eshop.weidmueller.com/p/8000105376
8000105377 | 5VAF3126PGD900RAIL571572GA | 3977.4 | 1 | 1 | 1 | PCE | K999 | customer specified without list price | PS | Produits Spécifiques | PS25 | Coffrets équipés | 4099986537880 | 85369010 | DE | 5VAF3126PGD900RAIL571572GA - Coffrets équipés - 5VAF3126PGD900RAIL571572GA Coffrets équipés | 3013.381 | G | [5 empty] | MM | 7 |  |  | https://eshop.weidmueller.com/p/8000105377
8000105513 | PV 220S0F0C25V0O0TA1PA15LIT | 1917.09 | 1 | 1 | 1 | PCE | I640 | Energy Management | PV | Coffret Photovoltaiques | PV21 | Coffret Photovoltaiques | 4099986655607 | 85372091 | ES | Blocs de jonction pour CI pas > 10mm - PV 220S0F0C25V0O0TA1PA15LIT Coffret Photovoltaiques | 29000 | G | 216580 | CCM | 910 | 680 | 350 | MM | 49 |  |  | https://eshop.weidmueller.com/p/8000105513
8000105520 | 220805 | 1151.7 | 1 | 1 | 1 | PCE | K999 | customer specified without list price | PS | Produits Spécifiques | PS25 | Coffrets équipés | 4099986540156 | 85369010 | DE | 220805 - Coffrets équipés - 220805 Coffrets équipés Weidmüller 220805 Coffrets équipés 220805 Coffrets équipés - 220805 | 1433.81 | G | [5 empty] | MM | 7 |  |  | https://eshop.weidmueller.com/p/8000105520
8000105644 | AMBROUSSET38VALENTEBORNIEREQUIVALENTWAGO | 195.9857 | 1 | 1 | 1 | PCE | K999 | customer specified without list price | PS | Produits Spécifiques | PS25 | Coffrets équipés | 4099986648210 | 85369010 | DE | AMBROUSSET38VALENTEBORNIEREQUIVALENTWAGO - Coffrets équipés - AMBROUSSET38VALENTEBORNIEREQUIVALENTWAGO Coffrets équipés | 197 | G | [6 empty] | 7 |  |  | https://eshop.weidmueller.com/p/8000105644
8000105732 | RAILPROFILE1 | 239 | 1 | 1 | 1 | PCE | K999 | customer specified without list price | PS | Produits Spécifiques | PS25 | Coffrets équipés | 4099986541009 | 85369010 | DE | RAILPROFILE1 - Coffrets équipés - RAILPROFILE1 Coffrets équipés Weidmüller RAILPROFILE1 Coffrets équipés - RAILPROFILE1 | 975.807 | G | [6 empty] | 7 |  |  | https://eshop.weidmueller.com/p/8000105732
8000105789 | CAPFEEDEROPTIFEEDCAPFEEDER | 415.073 | 1 | 10 | 10 | PCE | K999 | customer specified without list price | PS | Produits Spécifiques | PS25 | Coffrets équipés | 4099986544895 | 85369010 | DE | CAPFEEDEROPTIFEEDCAPFEEDER - Coffrets équipés - CAPFEEDEROPTIFEEDCAPFEEDER Coffrets équipés | 244 | G | [6 empty] | 7 |  |  | https://eshop.weidmueller.com/p/8000105789
8000105879 | VDEFNNPUSHIN | 184.95 | 1 | 1 | 1 | PCE | P131 | Terminals A series application | PS | Produits Spécifiques | PS25 | Coffrets équipés | 4099986542211 | 85369010 | DE | VDEFNNPUSHIN - Blocs de jonction pour CI pas > 10mm - VDEFNNPUSHIN Coffrets équipés | 676 | G | [6 empty] | 7 |  |  | https://eshop.weidmueller.com/p/8000105879
8000105979 | KLEMMENAUFREIHPLANROSFG4ESTD | 1267.7 | 1 | 1 | 1 | PCE | K999 | customer specified without list price | PS | Produits Spécifiques | PS25 | Coffrets équipés | 4099986543249 | 85369010 | DE | KLEMMENAUFREIHPLANROSFG4ESTD - Coffrets équipés - KLEMMENAUFREIHPLANROSFG4ESTD Coffrets équipés | 865.939 | G | [6 empty] | 7 |  |  | https://eshop.weidmueller.com/p/8000105979
8000106040 | ENERLEC73BASSETBORNIER092022RAILPROFILE1 | 2121.6 | 1 | 1 | 1 | PCE | K999 | customer specified without list price | PS | Produits Spécifiques | PS25 | Coffrets équipés | 4099986546608 | 85369010 | DE | ENERLEC73BASSETBORNIER092022RAILPROFILE1 - Coffrets équipés - ENERLEC73BASSETBORNIER092022RAILPROFILE1 Coffrets équipés | 2547.44 | G | [6 empty] | 7 |  |  | https://eshop.weidmueller.com/p/8000106040
8000106112 | TBTFUTILITERAILETOR | 2833.1 | 1 | 1 | 1 | PCE | K999 | customer specified without list price | PS | Produits Spécifiques | PS25 | Coffrets équipés | 4099986544369 | 85369010 | DE | TBTFUTILITERAILETOR - Coffrets équipés - TBTFUTILITERAILETOR Coffrets équipés Weidmüller | 3029.788 | G | [6 empty] | 7 |  |  | https://eshop.weidmueller.com/p/8000106112
8000106113 | TBTFUTILITERAILSTOR | 1734.8 | 1 | 1 | 1 | PCE | K999 | customer specified without list price | PS | Produits Spécifiques | PS25 | Coffrets équipés | 4099986544338 | 85369010 | DE | TBTFUTILITERAILSTOR - Coffrets équipés - TBTFUTILITERAILSTOR Coffrets équipés Weidmüller | 1929.466 | G | [6 empty] | 7 |  |  | https://eshop.weidmueller.com/p/8000106113
8000106114 | TBTFUTILITERAILXCOM | 788.5 | 1 | 1 | 1 | PCE | K999 | customer specified without list price | PS | Produits Spécifiques | PS25 | Coffrets équipés | 4099986544345 | 85369010 | DE | TBTFUTILITERAILXCOM - Coffrets équipés - TBTFUTILITERAILXCOM Coffrets équipés Weidmüller | 885.105 | G | [6 empty] | 7 |  |  | https://eshop.weidmueller.com/p/8000106114
8000106115 | TBTFUTILITERAILXP | 774 | 1 | 1 | 1 | PCE | K999 | customer specified without list price | PS | Produits Spécifiques | PS25 | Coffrets équipés | 4099986544352 | 85369010 | DE | TBTFUTILITERAILXP - Coffrets équipés - TBTFUTILITERAILXP Coffrets équipés Weidmüller | 1413.96 | G | [6 empty] | 7 |  |  | https://eshop.weidmueller.com/p/8000106115
8000106209 | BORNIERTGBT1000KVABORNIERTGBT1000KVA | 351.8 | 1 | 1 | 1 | PCE | K999 | customer specified without list price | PS | Produits Spécifiques | PS25 | Coffrets équipés | 4099986546028 | 85369010 | DE | BORNIERTGBT1000KVABORNIERTGBT1000KVA - Coffrets équipés - BORNIERTGBT1000KVABORNIERTGBT1000KVA Coffrets équipés | 838.221 | G | [6 empty] | 7 |  |  | https://eshop.weidmueller.com/p/8000106209
8000106274 | PVC DC 2I 1O 10MPP SPD1R EVO 11 | 2990.39 | 1 | 1 | 1 | PCE | I662 | PV connectivitiy | PV | Coffret Photovoltaiques | PV25 | Coffret Photovoltaiques | 4099986665354 | 85371098 | DE | Coffret de raccordement (photovoltaïque), PV Next, 1100 V, 10 MPP, 2 entrées / 1 sortie par MPP, Protection surtension I / II, MC4-Evo 2 | 17500 | G | 127764 | CCM | 734 | 539 | 298 | MM | 7 |  |  | https://eshop.weidmueller.com/p/8000106274
8000106275 | 5VAF3126PGD902ARAIL531575590OVERGROUNDWO | 2698 | 1 | 1 | 1 | PCE | K999 | customer specified without list price | PS | Produits Spécifiques | PS25 | Coffrets équipés | 4099986546646 | 85369010 | DE | 5VAF3126PGD902ARAIL531575590OVERGROUNDWO Produits Spécifiques customer specified without list price | 2772.358 | G | [6 empty] | 7 |  |  | https://eshop.weidmueller.com/p/8000106275
8000106276 | 5VAF3126PGD902ARAIL531575590OVERGROUNDWO | 2064.7 | 1 | 1 | 1 | PCE | K999 | customer specified without list price | PS | Produits Spécifiques | PS25 | Coffrets équipés | 4099986546653 | 85369010 | DE | 5VAF3126PGD902ARAIL531575590OVERGROUNDWO - Coffrets équipés - 5VAF3126PGD902ARAIL531575590OVERGROUNDWO Coffrets équipés | 1966.472 | G | [6 empty] | 7 |  |  | https://eshop.weidmueller.com/p/8000106276
8000106277 | 5VAF3126PGD902ARAIL531575590OVERGROUNDWO | 9676.5 | 1 | 1 | 1 | PCE | K999 | customer specified without list price | PS | Produits Spécifiques | PS25 | Coffrets équipés | 4099986546615 | 85369010 | DE | 5VAF3126PGD902ARAIL531575590OVERGROUNDWO - Coffrets équipés - 5VAF3126PGD902ARAIL531575590OVERGROUNDWO Coffrets équipés | 5693.25 | G | [6 empty] | 7 |  |  | https://eshop.weidmueller.com/p/8000106277
8000106278 | 5VAF3126PGD902ARAIL531575590OVERGROUNDWO | 539.2 | 1 | 1 | 1 | PCE | K999 | customer specified without list price | PS | Produits Spécifiques | PS25 | Coffrets équipés | 4099986546622 | 85369010 | DE | 5VAF3126PGD902ARAIL531575590OVERGROUNDWO - Coffrets équipés - 5VAF3126PGD902ARAIL531575590OVERGROUNDWO Coffrets équipés | 547.372 | G | [6 empty] | 7 |  |  | https://eshop.weidmueller.com/p/8000106278
8000106279 | 5VAF3126PGD902ARAIL531575590OVERGROUNDWO | 2830 | 1 | 1 | 1 | PCE | K999 | customer specified without list price | PS | Produits Spécifiques | PS25 | Coffrets équipés | 4099986546639 | 85369010 | DE | 5VAF3126PGD902ARAIL531575590OVERGROUNDWO - Coffrets équipés - 5VAF3126PGD902ARAIL531575590OVERGROUNDWO Coffrets équipés | 2803.528 | G | [6 empty] | 7 |  |  | https://eshop.weidmueller.com/p/8000106279
8000106416 | 22080522208052 | 2137.4 | 1 | 1 | 1 | PCE | K999 | customer specified without list price | PS | Produits Spécifiques | PS25 | Coffrets équipés | 4099986546134 | 85369010 | DE | 22080522208052 - Coffrets équipés - 22080522208052 Coffrets équipés Weidmüller 22080522208052 Coffrets équipés - 22080522208052 | 3310.237 | G | [6 empty] | 7 |  |  | https://eshop.weidmueller.com/p/8000106416
8000106444 | ESANALOGIQUECHAUDRAILEA11 | 703.9 | 1 | 1 | 1 | PCE | K999 | customer specified without list price | PS | Produits Spécifiques | PS25 | Coffrets équipés | 4099986619234 | 85369010 | DE | ESANALOGIQUECHAUDRAILEA11 - Coffrets équipés - ESANALOGIQUECHAUDRAILEA11 Coffrets équipés | 1529.077 | G | [6 empty] | 7 |  |  | https://eshop.weidmueller.com/p/8000106444
8000106445 | ESANALOGIQUECHAUDRAILEA12 | 966.5 | 1 | 1 | 1 | PCE | K999 | customer specified without list price | PS | Produits Spécifiques | PS25 | Coffrets équipés | 4099986619241 | 85369010 | DE | ESANALOGIQUECHAUDRAILEA12 - Coffrets équipés - ESANALOGIQUECHAUDRAILEA12 Coffrets équipés | 1971.318 | G | [6 empty] | 7 |  |  | https://eshop.weidmueller.com/p/8000106445
8000106446 | ESANALOGIQUECHAUDRAILEA6131AEA6139 | 4912.5 | 1 | 1 | 1 | PCE | K999 | customer specified without list price | PS | Produits Spécifiques | PS25 | Coffrets équipés | 4099986619258 | 85369010 | DE | ESANALOGIQUECHAUDRAILEA6131AEA6139 - Coffrets équipés - ESANALOGIQUECHAUDRAILEA6131AEA6139 Coffrets équipés | 3338.084 | G | [6 empty] | 7 |  |  | https://eshop.weidmueller.com/p/8000106446
8000106448 | ESANALOGIQUECHAUDRAILEA6143ASA6136 | 3468.7 | 1 | 1 | 1 | PCE | K999 | customer specified without list price | PS | Produits Spécifiques | PS25 | Coffrets équipés | 4099986619265 | 85369010 | DE | ESANALOGIQUECHAUDRAILEA6143ASA6136 - Coffrets équipés - ESANALOGIQUECHAUDRAILEA6143ASA6136 Coffrets équipés | 2548.076 | G | [6 empty] | 7 |  |  | https://eshop.weidmueller.com/p/8000106448
8000106449 | ESANALOGIQUECHAUDRAILEA6147AEA6155 | 4941.9 | 1 | 1 | 1 | PCE | K999 | customer specified without list price | PS | Produits Spécifiques | PS25 | Coffrets équipés | 4099986619272 | 85369010 | DE | ESANALOGIQUECHAUDRAILEA6147AEA6155 - Coffrets équipés - ESANALOGIQUECHAUDRAILEA6147AEA6155 Coffrets équipés | 3341.504 | G | [6 empty] | 7 |  |  | https://eshop.weidmueller.com/p/8000106449
8000106450 | ESANALOGIQUECHAUDRAILEA6159ASA6164 | 4719.4 | 1 | 1 | 1 | PCE | K999 | customer specified without list price | PS | Produits Spécifiques | PS25 | Coffrets équipés | 4099986619289 | 85369010 | DE | ESANALOGIQUECHAUDRAILEA6159ASA6164 - Coffrets équipés - ESANALOGIQUECHAUDRAILEA6159ASA6164 Coffrets équipés | 3310.008 | G | [6 empty] | 7 |  |  | https://eshop.weidmueller.com/p/8000106450
8000106451 | ESANALOGIQUECHAUDRAILEA6167ASA14 | 965.2 | 1 | 1 | 1 | PCE | K999 | customer specified without list price | PS | Produits Spécifiques | PS25 | Coffrets équipés | 4099986619210 | 85369010 | DE | ESANALOGIQUECHAUDRAILEA6167ASA14 - Coffrets équipés - ESANALOGIQUECHAUDRAILEA6167ASA14 Coffrets équipés | 1963.841 | G | [6 empty] | 7 |  |  | https://eshop.weidmueller.com/p/8000106451
8000106452 | ESANALOGIQUECHAUDRAILEA9 | 966.5 | 1 | 1 | 1 | PCE | K999 | customer specified without list price | PS | Produits Spécifiques | PS25 | Coffrets équipés | 4099986619227 | 85369010 | DE | ESANALOGIQUECHAUDRAILEA9 - Coffrets équipés - ESANALOGIQUECHAUDRAILEA9 Coffrets équipés | 1971.318 | G | [6 empty] | 7 |  |  | https://eshop.weidmueller.com/p/8000106452
8000106462 | ESANALOGIQUEVAPEURRAILEA5 | 799 | 1 | 1 | 1 | PCE | K999 | customer specified without list price | PS | Produits Spécifiques | PS25 | Coffrets équipés | 4099986619197 | 85369010 | DE | ESANALOGIQUEVAPEURRAILEA5 - Coffrets équipés - ESANALOGIQUEVAPEURRAILEA5 Coffrets équipés | 1692.376 | G | [6 empty] | 7 |  |  | https://eshop.weidmueller.com/p/8000106462
8000106464 | ESANALOGIQUEVAPEURRAILEA6202AEA6210 | 4511 | 1 | 1 | 1 | PCE | K999 | customer specified without list price | PS | Produits Spécifiques | PS25 | Coffrets équipés | 4099986619203 | 85369010 | DE | ESANALOGIQUEVAPEURRAILEA6202AEA6210 - Coffrets équipés - ESANALOGIQUEVAPEURRAILEA6202AEA6210 Coffrets équipés | 3107.572 | G | [6 empty] | 7 |  |  | https://eshop.weidmueller.com/p/8000106464
8000106466 | ESANALOGIQUEVAPEURRAILEA6202AEA6214 | 2894.5 | 1 | 1 | 1 | PCE | K999 | customer specified without list price | PS | Produits Spécifiques | PS25 | Coffrets équipés | 4099986619081 | 85369010 | DE | ESANALOGIQUEVAPEURRAILEA6202AEA6214 - Coffrets équipés - ESANALOGIQUEVAPEURRAILEA6202AEA6214 Coffrets équipés | 2207.697 | G | [6 empty] | 7 |  |  | https://eshop.weidmueller.com/p/8000106466
8000106467 | ESANALOGIQUEVAPEURRAILEA7 | 882.6 | 1 | 1 | 1 | PCE | K999 | customer specified without list price | PS | Produits Spécifiques | PS25 | Coffrets équipés | 4099986619098 | 85369010 | DE | ESANALOGIQUEVAPEURRAILEA7 - Coffrets équipés - ESANALOGIQUEVAPEURRAILEA7 Coffrets équipés | 1831.847 | G | [6 empty] | 7 |  |  | https://eshop.weidmueller.com/p/8000106467
8000106469 | ESANALOGIQUEVAPEURRAILSA5 | 418.2 | 1 | 1 | 1 | PCE | K999 | customer specified without list price | PS | Produits Spécifiques | PS25 | Coffrets équipés | 4099986619104 | 85369010 | DE | ESANALOGIQUEVAPEURRAILSA5 - Coffrets équipés - ESANALOGIQUEVAPEURRAILSA5 Coffrets équipés | 1055.575 | G | [6 empty] | 7 |  |  | https://eshop.weidmueller.com/p/8000106469
8000106471 | ESANALOGIQUEVAPEURRAILSA6203ASA6207 | 1420.5 | 1 | 1 | 1 | PCE | K999 | customer specified without list price | PS | Produits Spécifiques | PS25 | Coffrets équipés | 4099986619111 | 85369010 | DE | ESANALOGIQUEVAPEURRAILSA6203ASA6207 - Coffrets équipés - ESANALOGIQUEVAPEURRAILSA6203ASA6207 Coffrets équipés | 1406.289 | G | [6 empty] | 7 |  |  | https://eshop.weidmueller.com/p/8000106471
8000106473 | ESANALOGIQUEVAPEURRAILSA6211ASA6215 | 1114.2 | 1 | 1 | 1 | PCE | K999 | customer specified without list price | PS | Produits Spécifiques | PS25 | Coffrets équipés | 4099986619128 | 85369010 | DE | ESANALOGIQUEVAPEURRAILSA6211ASA6215 Produits Spécifiques customer specified without list price | 1247.309 | G | [6 empty] | 7 |  |  | https://eshop.weidmueller.com/p/8000106473
8000106474 | ESANALOGIQUEVAPEURRAILSA7 | 366.7 | 1 | 1 | 1 | PCE | K999 | customer specified without list price | PS | Produits Spécifiques | PS25 | Coffrets équipés | 4099986619135 | 85369010 | DE | ESANALOGIQUEVAPEURRAILSA7 - Coffrets équipés - ESANALOGIQUEVAPEURRAILSA7 Coffrets équipés | 970.701 | G | [6 empty] | 7 |  |  | https://eshop.weidmueller.com/p/8000106474
8000106475 | ESTORVAPEURRAILET6204AET4023B | 2841.9 | 1 | 1 | 1 | PCE | K999 | customer specified without list price | PS | Produits Spécifiques | PS25 | Coffrets équipés | 4099986619142 | 85369010 | DE | ESTORVAPEURRAILET6204AET4023B - Coffrets équipés - ESTORVAPEURRAILET6204AET4023B Coffrets équipés | 4734.315 | G | [6 empty] | 7 |  |  | https://eshop.weidmueller.com/p/8000106475
8000106476 | ESTORVAPEURRAILST6205AST4023C | 1782.3 | 1 | 1 | 1 | PCE | K999 | customer specified without list price | PS | Produits Spécifiques | PS25 | Coffrets équipés | 4099986619074 | 85369010 | DE | ESTORVAPEURRAILST6205AST4023C - Coffrets équipés - ESTORVAPEURRAILST6205AST4023C Coffrets équipés | 3333.715 | G | [6 empty] | 7 |  |  | https://eshop.weidmueller.com/p/8000106476
8000106478 | ESTORCHAUDIERERAILET6145AET0300 | 1874.8 | 1 | 1 | 1 | PCE | K999 | customer specified without list price | PS | Produits Spécifiques | PS25 | Coffrets équipés | 4099986619180 | 85369010 | DE | ESTORCHAUDIERERAILET6145AET0300 - Coffrets équipés - ESTORCHAUDIERERAILET6145AET0300 Coffrets équipés | 3424.667 | G | [6 empty] | 7 |  |  | https://eshop.weidmueller.com/p/8000106478
8000106479 | ESTORCHAUDIERERAILET6145AET0406 | 2795.9 | 1 | 1 | 1 | PCE | K999 | customer specified without list price | PS | Produits Spécifiques | PS25 | Coffrets équipés | 4099986619159 | 85369010 | DE | ESTORCHAUDIERERAILET6145AET0406 - Coffrets équipés - ESTORCHAUDIERERAILET6145AET0406 Coffrets équipés | 4599.181 | G | [6 empty] | 7 |  |  | https://eshop.weidmueller.com/p/8000106479
8000106480 | ESTORCHAUDIERERAILST0600AST6146 | 1142.5 | 1 | 1 | 1 | PCE | K999 | customer specified without list price | PS | Produits Spécifiques | PS25 | Coffrets équipés | 4099986619166 | 85369010 | DE | ESTORCHAUDIERERAILST0600AST6146 Produits Spécifiques customer specified without list price | 2452.636 | G | [6 empty] | 7 |  |  | https://eshop.weidmueller.com/p/8000106480
8000106481 | ESTORCHAUDIERERAILST6130AST0406 | 1582.2 | 1 | 1 | 1 | PCE | K999 | customer specified without list price | PS | Produits Spécifiques | PS25 | Coffrets équipés | 4099986619173 | 85369010 | DE | ESTORCHAUDIERERAILST6130AST0406 - Coffrets équipés - ESTORCHAUDIERERAILST6130AST0406 Coffrets équipés | 3033.736 | G | [6 empty] | 7 |  |  | https://eshop.weidmueller.com/p/8000106481
8000106499 | ESDEPARMOIRETFRAILEA2 | 380.1 | 1 | 1 | 1 | PCE | K999 | customer specified without list price | PS | Produits Spécifiques | PS25 | Coffrets équipés | 4099986547391 | 85369010 | DE | ESDEPARMOIRETFRAILEA2 - Coffrets équipés - ESDEPARMOIRETFRAILEA2 Coffrets équipés | 993.1 | G | [6 empty] | 7 |  |  | https://eshop.weidmueller.com/p/8000106499
8000106500 | ESDEPARMOIRETFRAILEA4 | 649.4 | 1 | 1 | 1 | PCE | K999 | customer specified without list price | PS | Produits Spécifiques | PS25 | Coffrets équipés | 4099986547407 | 85369010 | DE | ESDEPARMOIRETFRAILEA4 - Coffrets équipés - ESDEPARMOIRETFRAILEA4 Coffrets équipés | 1441.544 | G | [6 empty] | 7 |  |  | https://eshop.weidmueller.com/p/8000106500
8000106501 | ESDEPARMOIRETFRAILEA5 | 682.2 | 1 | 1 | 1 | PCE | K999 | customer specified without list price | PS | Produits Spécifiques | PS25 | Coffrets équipés | 4099986547117 | 85369010 | DE | ESDEPARMOIRETFRAILEA5 - Coffrets équipés - ESDEPARMOIRETFRAILEA5 Coffrets équipés | 1496.264 | G | [6 empty] | 7 |  |  | https://eshop.weidmueller.com/p/8000106501
8000106502 | ESDEPARMOIRETFRAILEA6 | 422.7 | 1 | 1 | 1 | PCE | K999 | customer specified without list price | PS | Produits Spécifiques | PS25 | Coffrets équipés | 4099986547124 | 85369010 | DE | ESDEPARMOIRETFRAILEA6 - Coffrets équipés - ESDEPARMOIRETFRAILEA6 Coffrets équipés | 1064.171 | G | [6 empty] | 7 |  |  | https://eshop.weidmueller.com/p/8000106502
8000106503 | ESDEPARMOIRETFRAILEA6177ASA00004R | 3735.4 | 1 | 1 | 1 | PCE | K999 | customer specified without list price | PS | Produits Spécifiques | PS25 | Coffrets équipés | 4099986547131 | 85369010 | DE | ESDEPARMOIRETFRAILEA6177ASA00004R - Coffrets équipés - ESDEPARMOIRETFRAILEA6177ASA00004R Coffrets équipés | 2711.594 | G | [6 empty] | 7 |  |  | https://eshop.weidmueller.com/p/8000106503
8000106504 | ESDEPARMOIRETFRAILEA6181ASA0004T | 3735.4 | 1 | 1 | 1 | PCE | K999 | customer specified without list price | PS | Produits Spécifiques | PS25 | Coffrets équipés | 4099986547148 | 85369010 | DE | ESDEPARMOIRETFRAILEA6181ASA0004T Produits Spécifiques customer specified without list price | 2711.594 | G | [6 empty] | 7 |  |  | https://eshop.weidmueller.com/p/8000106504
8000106505 | ESDEPARMOIRETFRAILEA6185AEA6193 | 1421.1 | 1 | 1 | 1 | PCE | K999 | customer specified without list price | PS | Produits Spécifiques | PS25 | Coffrets équipés | 4099986547193 | 85369010 | DE | ESDEPARMOIRETFRAILEA6185AEA6193 Produits Spécifiques customer specified without list price | 1412.348 | G | [6 empty] | 7 |  |  | https://eshop.weidmueller.com/p/8000106505
8000106506 | ESDEPARMOIRETFRAILEA6189 | 1092.9 | 1 | 1 | 1 | PCE | K999 | customer specified without list price | PS | Produits Spécifiques | PS25 | Coffrets équipés | 4099986547223 | 85369010 | DE | ESDEPARMOIRETFRAILEA6189 - Coffrets équipés - ESDEPARMOIRETFRAILEA6189 Coffrets équipés | 1213.517 | G | [6 empty] | 7 |  |  | https://eshop.weidmueller.com/p/8000106506
8000106507 | ESDEPARMOIRETFRAILET6187AET1435 | 2483.6 | 1 | 1 | 1 | PCE | K999 | customer specified without list price | PS | Produits Spécifiques | PS25 | Coffrets équipés | 4099986547278 | 85369010 | DE | ESDEPARMOIRETFRAILET6187AET1435 - Coffrets équipés - ESDEPARMOIRETFRAILET6187AET1435 Coffrets équipés | 4236.001 | G | [6 empty] | 7 |  |  | https://eshop.weidmueller.com/p/8000106507
8000106508 | ESDEPARMOIRETFRAILET9179AET1649 | 2755.1 | 1 | 1 | 1 | PCE | K999 | customer specified without list price | PS | Produits Spécifiques | PS25 | Coffrets équipés | 4099986547308 | 85369010 | DE | ESDEPARMOIRETFRAILET9179AET1649 - Coffrets équipés - ESDEPARMOIRETFRAILET9179AET1649 Coffrets équipés | 4583.008 | G | [6 empty] | 7 |  |  | https://eshop.weidmueller.com/p/8000106508
8000106509 | ESDEPARMOIRETFRAILST6180AST1649 | 1864.6 | 1 | 1 | 1 | PCE | K999 | customer specified without list price | PS | Produits Spécifiques | PS25 | Coffrets équipés | 4099986547339 | 85369010 | DE | ESDEPARMOIRETFRAILST6180AST1649 - Coffrets équipés - ESDEPARMOIRETFRAILST6180AST1649 Coffrets équipés | 3405.908 | G | [6 empty] | 7 |  |  | https://eshop.weidmueller.com/p/8000106509
8000106510 | ESDEPARMOIRETFRAILST6188AST1435 | 2028.6 | 1 | 1 | 1 | PCE | K999 | customer specified without list price | PS | Produits Spécifiques | PS25 | Coffrets équipés | 4099986547384 | 85369010 | DE | ESDEPARMOIRETFRAILST6188AST1435 - Coffrets équipés - ESDEPARMOIRETFRAILST6188AST1435 Coffrets équipés | 3637.73 | G | [6 empty] | 7 |  |  | https://eshop.weidmueller.com/p/8000106510
8000106774 | BORNIERDCSTURBINERAIL1 | 521.3 | 1 | 1 | 1 | PCE | K999 | customer specified without list price | PS | Produits Spécifiques | PS25 | Coffrets équipés | 4099986549807 | 85369010 | DE | BORNIERDCSTURBINERAIL1 - Coffrets équipés - BORNIERDCSTURBINERAIL1 Coffrets équipés | 913.594 | G | [6 empty] | 7 |  |  | https://eshop.weidmueller.com/p/8000106774
8000106775 | BORNIERDCSTURBINERAIL2 | 562.4 | 1 | 1 | 1 | PCE | K999 | customer specified without list price | PS | Produits Spécifiques | PS25 | Coffrets équipés | 4099986549814 | 85369010 | DE | BORNIERDCSTURBINERAIL2 - Coffrets équipés - BORNIERDCSTURBINERAIL2 Coffrets équipés | 981.994 | G | [6 empty] | 7 |  |  | https://eshop.weidmueller.com/p/8000106775
8000106776 | BORNIERDCSTURBINERAIL3 | 484.1 | 1 | 1 | 1 | PCE | K999 | customer specified without list price | PS | Produits Spécifiques | PS25 | Coffrets équipés | 4099986549821 | 85369010 | DE | BORNIERDCSTURBINERAIL3 - Coffrets équipés - BORNIERDCSTURBINERAIL3 Coffrets équipés | 826.562 | G | [6 empty] | 7 |  |  | https://eshop.weidmueller.com/p/8000106776
8000106777 | BORNIERDCSTURBINERAIL4 | 411 | 1 | 1 | 1 | PCE | K999 | customer specified without list price | PS | Produits Spécifiques | PS25 | Coffrets équipés | 4099986549838 | 85369010 | DE | BORNIERDCSTURBINERAIL4 - Coffrets équipés - BORNIERDCSTURBINERAIL4 Coffrets équipés | 726.585 | G | [6 empty] | 7 |  |  | https://eshop.weidmueller.com/p/8000106777
8000106778 | BORNIERDCSTURBINERAIL5 | 1437.5 | 1 | 1 | 1 | PCE | K999 | customer specified without list price | PS | Produits Spécifiques | PS25 | Coffrets équipés | 4099986549845 | 85369010 | DE | BORNIERDCSTURBINERAIL5 - Coffrets équipés - BORNIERDCSTURBINERAIL5 Coffrets équipés | 3190.947 | G | [6 empty] | 7 |  |  | https://eshop.weidmueller.com/p/8000106778
8000106779 | BORNIERDCSTURBINERAIL6 | 1572.4 | 1 | 1 | 1 | PCE | K999 | customer specified without list price | PS | Produits Spécifiques | PS25 | Coffrets équipés | 4099986549852 | 85369010 | DE | BORNIERDCSTURBINERAIL6 - Coffrets équipés - BORNIERDCSTURBINERAIL6 Coffrets équipés | 3191.814 | G | [6 empty] | 7 |  |  | https://eshop.weidmueller.com/p/8000106779
8000106780 | BORNIERDCSTURBINERAIL7 | 1663.7 | 1 | 1 | 1 | PCE | K999 | customer specified without list price | PS | Produits Spécifiques | PS25 | Coffrets équipés | 4099986549692 | 85369010 | DE | BORNIERDCSTURBINERAIL7 - Coffrets équipés - BORNIERDCSTURBINERAIL7 Coffrets équipés | 3391.784 | G | [6 empty] | 7 |  |  | https://eshop.weidmueller.com/p/8000106780
8000106781 | BORNIERDCSTURBINERAIL8 | 324.7 | 1 | 1 | 1 | PCE | K999 | customer specified without list price | PS | Produits Spécifiques | PS25 | Coffrets équipés | 4099986549869 | 85369010 | DE | BORNIERDCSTURBINERAIL8 - Coffrets équipés - BORNIERDCSTURBINERAIL8 Coffrets équipés | 679.023 | G | [6 empty] | 7 |  |  | https://eshop.weidmueller.com/p/8000106781
8000106782 | BORNIERDCSTURBINERAIL9 | 544 | 1 | 1 | 1 | PCE | K999 | customer specified without list price | PS | Produits Spécifiques | PS25 | Coffrets équipés | 4099986549876 | 85369010 | DE | BORNIERDCSTURBINERAIL9 - Coffrets équipés - BORNIERDCSTURBINERAIL9 Coffrets équipés | 1160.039 | G | [6 empty] | 7 |  |  | https://eshop.weidmueller.com/p/8000106782
8000106890 | DK1RAIL1 | 982.2 | 1 | 1 | 1 | PCE | K999 | customer specified without list price | PS | Produits Spécifiques | PS25 | Coffrets équipés | 4099986550704 | 85369010 | DE | DK1RAIL1 - Coffrets équipés - DK1RAIL1 Coffrets équipés Weidmüller DK1RAIL1 Coffrets équipés DK1RAIL1 Coffrets équipés - DK1RAIL1 | 1907.233 | G | [6 empty] | 7 |  |  | https://eshop.weidmueller.com/p/8000106890
8000106891 | DK1RAIL10 | 1002.4 | 1 | 1 | 1 | PCE | K999 | customer specified without list price | PS | Produits Spécifiques | PS25 | Coffrets équipés | 4099986550711 | 85369010 | DE | DK1RAIL10 - Coffrets équipés - DK1RAIL10 Coffrets équipés Weidmüller DK1RAIL10 Coffrets équipés DK1RAIL10 Coffrets équipés - DK1RAIL10 | 2374.63 | G | [6 empty] | 7 |  |  | https://eshop.weidmueller.com/p/8000106891
8000106892 | DK1RAIL2 | 859.7 | 1 | 1 | 1 | PCE | K999 | customer specified without list price | PS | Produits Spécifiques | PS25 | Coffrets équipés | 4099986550728 | 85369010 | DE | DK1RAIL2 - Coffrets équipés - DK1RAIL2 Coffrets équipés Weidmüller DK1RAIL2 Coffrets équipés DK1RAIL2 Coffrets équipés - DK1RAIL2 | 1699.704 | G | [6 empty] | 7 |  |  | https://eshop.weidmueller.com/p/8000106892
8000106893 | DK1RAIL3 | 850.8 | 1 | 1 | 1 | PCE | K999 | customer specified without list price | PS | Produits Spécifiques | PS25 | Coffrets équipés | 4099986550575 | 85369010 | DE | DK1RAIL3 - Coffrets équipés - DK1RAIL3 Coffrets équipés Weidmüller DK1RAIL3 Coffrets équipés DK1RAIL3 Coffrets équipés - DK1RAIL3 | 1688.353 | G | [6 empty] | 7 |  |  | https://eshop.weidmueller.com/p/8000106893
8000106894 | DK1RAIL4 | 752.2 | 1 | 1 | 1 | PCE | K999 | customer specified without list price | PS | Produits Spécifiques | PS25 | Coffrets équipés | 4099986550582 | 85369010 | DE | DK1RAIL4 - Coffrets équipés - DK1RAIL4 Coffrets équipés Weidmüller DK1RAIL4 Coffrets équipés DK1RAIL4 Coffrets équipés - DK1RAIL4 | 1524.193 | G | [6 empty] | 7 |  |  | https://eshop.weidmueller.com/p/8000106894
8000106895 | DK1RAIL5 | 724.2 | 1 | 1 | 1 | PCE | K999 | customer specified without list price | PS | Produits Spécifiques | PS25 | Coffrets équipés | 4099986550599 | 85369010 | DE | DK1RAIL5 - Coffrets équipés - DK1RAIL5 Coffrets équipés Weidmüller DK1RAIL5 Coffrets équipés DK1RAIL5 Coffrets équipés - DK1RAIL5 | 1473.984 | G | [6 empty] | 7 |  |  | https://eshop.weidmueller.com/p/8000106895
8000106896 | DK1RAIL6 | 1365.1 | 1 | 1 | 1 | PCE | K999 | customer specified without list price | PS | Produits Spécifiques | PS25 | Coffrets équipés | 4099986550735 | 85369010 | DE | DK1RAIL6 - Coffrets équipés - DK1RAIL6 Coffrets équipés Weidmüller DK1RAIL6 Coffrets équipés DK1RAIL6 Coffrets équipés - DK1RAIL6 | 2969.563 | G | [6 empty] | 7 |  |  | https://eshop.weidmueller.com/p/8000106896
8000106897 | DK1RAIL7 | 1220.4 | 1 | 1 | 1 | PCE | K999 | customer specified without list price | PS | Produits Spécifiques | PS25 | Coffrets équipés | 4099986550742 | 85369010 | DE | DK1RAIL7 - Coffrets équipés - DK1RAIL7 Coffrets équipés Weidmüller DK1RAIL7 Coffrets équipés DK1RAIL7 Coffrets équipés - DK1RAIL7 | 2734.821 | G | [6 empty] | 7 |  |  | https://eshop.weidmueller.com/p/8000106897
8000106898 | DK1RAIL8 | 1323.5 | 1 | 1 | 1 | PCE | K999 | customer specified without list price | PS | Produits Spécifiques | PS25 | Coffrets équipés | 4099986550759 | 85369010 | DE | DK1RAIL8 - Coffrets équipés - DK1RAIL8 Coffrets équipés Weidmüller DK1RAIL8 Coffrets équipés DK1RAIL8 Coffrets équipés - DK1RAIL8 | 2824.747 | G | [6 empty] | 7 |  |  | https://eshop.weidmueller.com/p/8000106898
8000106899 | DK1RAIL9 | 1305.5 | 1 | 1 | 1 | PCE | K999 | customer specified without list price | PS | Produits Spécifiques | PS25 | Coffrets équipés | 4099986550766 | 85369010 | DE | DK1RAIL9 - Coffrets équipés - DK1RAIL9 Coffrets équipés Weidmüller DK1RAIL9 Coffrets équipés DK1RAIL9 Coffrets équipés - DK1RAIL9 | 2857.647 | G | [6 empty] | 7 |  |  | https://eshop.weidmueller.com/p/8000106899
8000106919 | MEFBORNIERSCOFFRETSALIMENTATIONQTE10RAIL | 415.4 | 1 | 10 | 10 | PCE | K999 | customer specified without list price | PS | Produits Spécifiques | PS25 | Coffrets équipés | 4099986550872 | 85369010 | DE | MEFBORNIERSCOFFRETSALIMENTATIONQTE10RAIL - Coffrets équipés - MEFBORNIERSCOFFRETSALIMENTATIONQTE10RAIL Coffrets équipés | 12148.73 | G | [6 empty] | 7 |  |  | https://eshop.weidmueller.com/p/8000106919
8000106923 | BORNIERDCSCHAUDIERESIAAPPART2APIRAIL1 | 396.3 | 1 | 1 | 1 | PCE | K999 | customer specified without list price | PS | Produits Spécifiques | PS25 | Coffrets équipés | 4099986578494 | 85369010 | DE | BORNIERDCSCHAUDIERESIAAPPART2APIRAIL1 - Coffrets équipés - BORNIERDCSCHAUDIERESIAAPPART2APIRAIL1 Coffrets équipés | 812.189 | G | [6 empty] | 7 |  |  | https://eshop.weidmueller.com/p/8000106923
8000106924 | BORNIERDCSCHAUDIERESIAAPPART2DK1RAIL11 | 1538.9 | 1 | 1 | 1 | PCE | K999 | customer specified without list price | PS | Produits Spécifiques | PS25 | Coffrets équipés | 4099986578487 | 85369010 | DE | BORNIERDCSCHAUDIERESIAAPPART2DK1RAIL11 - Coffrets équipés - BORNIERDCSCHAUDIERESIAAPPART2DK1RAIL11 Coffrets équipés | 3277.657 | G | [6 empty] | 7 |  |  | https://eshop.weidmueller.com/p/8000106924
8000106925 | BORNIERDCSCHAUDIERESIAAPPART2DK1RAIL12 | 1744.9 | 1 | 1 | 1 | PCE | K999 | customer specified without list price | PS | Produits Spécifiques | PS25 | Coffrets équipés | 4099986578500 | 85369010 | DE | BORNIERDCSCHAUDIERESIAAPPART2DK1RAIL12 - Coffrets équipés - BORNIERDCSCHAUDIERESIAAPPART2DK1RAIL12 Coffrets équipés | 3734.077 | G | [6 empty] | 7 |  |  | https://eshop.weidmueller.com/p/8000106925
8000106926 | BORNIERDCSCHAUDIERESIAAPPART2DK2DK4RAIL1 | 931.2 | 1 | 1 | 1 | PCE | K999 | customer specified without list price | PS | Produits Spécifiques | PS25 | Coffrets équipés | 4099986578524 | 85369010 | DE | BORNIERDCSCHAUDIERESIAAPPART2DK2DK4RAIL1 - Coffrets équipés - BORNIERDCSCHAUDIERESIAAPPART2DK2DK4RAIL1 Coffrets équipés | 2004.038 | G | [6 empty] | 7 |  |  | https://eshop.weidmueller.com/p/8000106926
8000106928 | BORNIERDCSCHAUDIERESIAAPPART2DK2DK4RAIL2 | 790.4 | 1 | 1 | 1 | PCE | K999 | customer specified without list price | PS | Produits Spécifiques | PS25 | Coffrets équipés | 4099986578531 | 85369010 | DE | BORNIERDCSCHAUDIERESIAAPPART2DK2DK4RAIL2 - Coffrets équipés - BORNIERDCSCHAUDIERESIAAPPART2DK2DK4RAIL2 Coffrets équipés | 1803.937 | G | [6 empty] | 7 |  |  | https://eshop.weidmueller.com/p/8000106928
8000106929 | BORNIERDCSCHAUDIERESIAAPPART2DK2DK4RAIL3 | 1060.6 | 1 | 1 | 1 | PCE | K999 | customer specified without list price | PS | Produits Spécifiques | PS25 | Coffrets équipés | 4099986578548 | 85369010 | DE | BORNIERDCSCHAUDIERESIAAPPART2DK2DK4RAIL3 - Coffrets équipés - BORNIERDCSCHAUDIERESIAAPPART2DK2DK4RAIL3 Coffrets équipés | 2233.634 | G | [6 empty] | 7 |  |  | https://eshop.weidmueller.com/p/8000106929
8000106930 | BORNIERDCSCHAUDIERESIAAPPART2DK2DK4RAIL4 | 1449.7 | 1 | 1 | 1 | PCE | K999 | customer specified without list price | PS | Produits Spécifiques | PS25 | Coffrets équipés | 4099986578555 | 85369010 | DE | BORNIERDCSCHAUDIERESIAAPPART2DK2DK4RAIL4 Produits Spécifiques customer specified without list price | 3087.583 | G | [6 empty] | 7 |  |  | https://eshop.weidmueller.com/p/8000106930
8000106931 | BORNIERDCSCHAUDIERESIAAPPART2DK2DK4RAIL5 | 1432.3 | 1 | 1 | 1 | PCE | K999 | customer specified without list price | PS | Produits Spécifiques | PS25 | Coffrets équipés | 4099986578562 | 85369010 | DE | BORNIERDCSCHAUDIERESIAAPPART2DK2DK4RAIL5 - Coffrets équipés - BORNIERDCSCHAUDIERESIAAPPART2DK2DK4RAIL5 Coffrets équipés | 3064.881 | G | [6 empty] | 7 |  |  | https://eshop.weidmueller.com/p/8000106931
8000106933 | BORNIERDCSCHAUDIERESIAAPPART2DK2DK4RAIL6 | 1367.5 | 1 | 1 | 1 | PCE | K999 | customer specified without list price | PS | Produits Spécifiques | PS25 | Coffrets équipés | 4099986578593 | 85369010 | DE | BORNIERDCSCHAUDIERESIAAPPART2DK2DK4RAIL6 - Coffrets équipés - BORNIERDCSCHAUDIERESIAAPPART2DK2DK4RAIL6 Coffrets équipés | 2893.022 | G | [6 empty] | 7 |  |  | https://eshop.weidmueller.com/p/8000106933
8000106934 | BORNIERDCSCHAUDIERESIAAPPART2DK2DK4RAIL7 | 1210 | 1 | 1 | 1 | PCE | K999 | customer specified without list price | PS | Produits Spécifiques | PS25 | Coffrets équipés | 4099986578609 | 85369010 | DE | BORNIERDCSCHAUDIERESIAAPPART2DK2DK4RAIL7 - Coffrets équipés - BORNIERDCSCHAUDIERESIAAPPART2DK2DK4RAIL7 Coffrets équipés | 2672.378 | G | [6 empty] | 7 |  |  | https://eshop.weidmueller.com/p/8000106934
8000106968 | REDIPTESTRAILPROFILE1 | 277.8 | 1 | 10 | 10 | PCE | K999 | customer specified without list price | PS | Produits Spécifiques | PS25 | Coffrets équipés | 4099986573079 | 85369010 | DE | REDIPTESTRAILPROFILE1 - Coffrets équipés - REDIPTESTRAILPROFILE1 Coffrets équipés | 4023.95 | G | [6 empty] | 7 |  |  | https://eshop.weidmueller.com/p/8000106968
8000106987 | PROJETLLTABR1CONFRAILPROFILE11C60011CR | 392.6 | 1 | 1 | 1 | PCE | K999 | customer specified without list price | PS | Produits Spécifiques | PS25 | Coffrets équipés | 4099986573130 | 85369010 | DE | PROJETLLTABR1CONFRAILPROFILE11C60011CR - Coffrets équipés - PROJETLLTABR1CONFRAILPROFILE11C60011CR Coffrets équipés | 885.398 | G | [6 empty] | 7 |  |  | https://eshop.weidmueller.com/p/8000106987
8000106989 | PROJETLLTABR1CONFRAILPROFILE11C60012CR | 557.2 | 1 | 1 | 1 | PCE | K999 | customer specified without list price | PS | Produits Spécifiques | PS25 | Coffrets équipés | 4099986573147 | 85369010 | DE | PROJETLLTABR1CONFRAILPROFILE11C60012CR - Coffrets équipés - PROJETLLTABR1CONFRAILPROFILE11C60012CR Coffrets équipés | 1337.754 | G | [6 empty] | 7 |  |  | https://eshop.weidmueller.com/p/8000106989
8000106990 | PROJETLLTABR1CONFRAILPROFILE11C60013CR | 557.2 | 1 | 1 | 1 | PCE | K999 | customer specified without list price | PS | Produits Spécifiques | PS25 | Coffrets équipés | 4099986573154 | 85369010 | DE | PROJETLLTABR1CONFRAILPROFILE11C60013CR - Coffrets équipés - PROJETLLTABR1CONFRAILPROFILE11C60013CR Coffrets équipés | 1337.754 | G | [6 empty] | 7 |  |  | https://eshop.weidmueller.com/p/8000106990
8000106991 | PROJETLLTABR1CONFRAILPROFILE11C60015CR | 305.4 | 1 | 1 | 1 | PCE | K999 | customer specified without list price | PS | Produits Spécifiques | PS25 | Coffrets équipés | 4099986573161 | 85369010 | DE | PROJETLLTABR1CONFRAILPROFILE11C60015CR - Coffrets équipés - PROJETLLTABR1CONFRAILPROFILE11C60015CR Coffrets équipés | 620.039 | G | [6 empty] | 7 |  |  | https://eshop.weidmueller.com/p/8000106991
8000106992 | PROJETLLTABR1CONFRAILPROFILE11C60016CR | 101 | 1 | 1 | 1 | PCE | K999 | customer specified without list price | PS | Produits Spécifiques | PS25 | Coffrets équipés | 4099986573109 | 85369010 | DE | PROJETLLTABR1CONFRAILPROFILE11C60016CR - Coffrets équipés - PROJETLLTABR1CONFRAILPROFILE11C60016CR Coffrets équipés | 259.614 | G | [6 empty] | 7 |  |  | https://eshop.weidmueller.com/p/8000106992
8000106993 | PROJETLLTABR1CONFRAILPROFILE11C60017CR | 177.3 | 1 | 1 | 1 | PCE | K999 | customer specified without list price | PS | Produits Spécifiques | PS25 | Coffrets équipés | 4099986573192 | 85369010 | DE | PROJETLLTABR1CONFRAILPROFILE11C60017CR - Coffrets équipés - PROJETLLTABR1CONFRAILPROFILE11C60017CR Coffrets équipés | 391.618 | G | [6 empty] | 7 |  |  | https://eshop.weidmueller.com/p/8000106993
8000106994 | PROJETLLTABR1CONFRAILPROFILE11M60011CR | 481.9 | 1 | 1 | 1 | PCE | K999 | customer specified without list price | PS | Produits Spécifiques | PS25 | Coffrets équipés | 4099986573208 | 85369010 | DE | PROJETLLTABR1CONFRAILPROFILE11M60011CR - Coffrets équipés - PROJETLLTABR1CONFRAILPROFILE11M60011CR Coffrets équipés | 1172.665 | G | [6 empty] | 7 |  |  | https://eshop.weidmueller.com/p/8000106994
8000106995 | PROJETLLTABR1CONFRAILPROFILE11M60012CR | 197.8 | 1 | 1 | 1 | PCE | K999 | customer specified without list price | PS | Produits Spécifiques | PS25 | Coffrets équipés | 4099986573215 | 85369010 | DE | PROJETLLTABR1CONFRAILPROFILE11M60012CR - Coffrets équipés - PROJETLLTABR1CONFRAILPROFILE11M60012CR Coffrets équipés | 427.495 | G | [6 empty] | 7 |  |  | https://eshop.weidmueller.com/p/8000106995
8000106996 | PROJETLLTABR1CONFRAILPROFILE11M60013CR | 275.6 | 1 | 1 | 1 | PCE | K999 | customer specified without list price | PS | Produits Spécifiques | PS25 | Coffrets équipés | 4099986573222 | 85369010 | DE | PROJETLLTABR1CONFRAILPROFILE11M60013CR - Coffrets équipés - PROJETLLTABR1CONFRAILPROFILE11M60013CR Coffrets équipés | 792.894 | G | [6 empty] | 7 |  |  | https://eshop.weidmueller.com/p/8000106996
8000106997 | PROJETLLTABR1CONFRAILPROFILE11M60014CR | 520.1 | 1 | 1 | 1 | PCE | K999 | customer specified without list price | PS | Produits Spécifiques | PS25 | Coffrets équipés | 4099986573239 | 85369010 | DE | PROJETLLTABR1CONFRAILPROFILE11M60014CR - Coffrets équipés - PROJETLLTABR1CONFRAILPROFILE11M60014CR Coffrets équipés | 1151.387 | G | [6 empty] | 7 |  |  | https://eshop.weidmueller.com/p/8000106997
8000106998 | PROJETLLTABR1CONFRAILPROFILE11M60015CR | 116.7 | 1 | 1 | 1 | PCE | K999 | customer specified without list price | PS | Produits Spécifiques | PS25 | Coffrets équipés | 4099986573246 | 85369010 | DE | PROJETLLTABR1CONFRAILPROFILE11M60015CR - Coffrets équipés - PROJETLLTABR1CONFRAILPROFILE11M60015CR Coffrets équipés | 289.884 | G | [6 empty] | 7 |  |  | https://eshop.weidmueller.com/p/8000106998
8000106999 | PROJETLLTABR1CONFRAILPROFILE11M60016CR | 332.4 | 1 | 1 | 1 | PCE | K999 | customer specified without list price | PS | Produits Spécifiques | PS25 | Coffrets équipés | 4099986573253 | 85369010 | DE | PROJETLLTABR1CONFRAILPROFILE11M60016CR - Coffrets équipés - PROJETLLTABR1CONFRAILPROFILE11M60016CR Coffrets équipés | 840.316 | G | [6 empty] | 7 |  |  | https://eshop.weidmueller.com/p/8000106999
8000107000 | PROJETLLTABR1CONFRAILPROFILE11M60017CR | 456.9 | 1 | 1 | 1 | PCE | K999 | customer specified without list price | PS | Produits Spécifiques | PS25 | Coffrets équipés | 4099986573277 | 85369010 | DE | PROJETLLTABR1CONFRAILPROFILE11M60017CR - Coffrets équipés - PROJETLLTABR1CONFRAILPROFILE11M60017CR Coffrets équipés | 1001.119 | G | [6 empty] | 7 |  |  | https://eshop.weidmueller.com/p/8000107000
8000107001 | PROJETLLTABR1CONFRAILPROFILE21C60012CR | 440.2 | 1 | 1 | 1 | PCE | K999 | customer specified without list price | PS | Produits Spécifiques | PS25 | Coffrets équipés | 4099986573284 | 85369010 | DE | PROJETLLTABR1CONFRAILPROFILE21C60012CR - Coffrets équipés - PROJETLLTABR1CONFRAILPROFILE21C60012CR Coffrets équipés | 1091.945 | G | [6 empty] | 7 |  |  | https://eshop.weidmueller.com/p/8000107001
8000107002 | PROJETLLTABR1CONFRAILPROFILE21M60011CR | 275.6 | 1 | 1 | 1 | PCE | K999 | customer specified without list price | PS | Produits Spécifiques | PS25 | Coffrets équipés | 4099986573178 | 85369010 | DE | PROJETLLTABR1CONFRAILPROFILE21M60011CR - Coffrets équipés - PROJETLLTABR1CONFRAILPROFILE21M60011CR Coffrets équipés | 792.894 | G | [6 empty] | 7 |  |  | https://eshop.weidmueller.com/p/8000107002
8000107003 | PROJETLLTABR1CONFRAILPROFILE21M60013CR | 481.9 | 1 | 1 | 1 | PCE | K999 | customer specified without list price | PS | Produits Spécifiques | PS25 | Coffrets équipés | 4099986573185 | 85369010 | DE | PROJETLLTABR1CONFRAILPROFILE21M60013CR - Coffrets équipés - PROJETLLTABR1CONFRAILPROFILE21M60013CR Coffrets équipés | 1172.665 | G | [6 empty] | 7 |  |  | https://eshop.weidmueller.com/p/8000107003
8000107004 | PROJETLLTABR1CONFRAILPROFILE21M60016CR | 295.3 | 1 | 1 | 1 | PCE | K999 | customer specified without list price | PS | Produits Spécifiques | PS25 | Coffrets équipés | 4099986573260 | 85369010 | DE | PROJETLLTABR1CONFRAILPROFILE21M60016CR - Coffrets équipés - PROJETLLTABR1CONFRAILPROFILE21M60016CR Coffrets équipés | 740.498 | G | [6 empty] | 7 |  |  | https://eshop.weidmueller.com/p/8000107004
8000107085 | 220681BWILORAILPROFILE1 | 173.8 | 1 | 1 | 1 | PCE | K999 | customer specified without list price | PS | Produits Spécifiques | PS25 | Coffrets équipés | 4099986573505 | 85369010 | DE | 220681BWILORAILPROFILE1 - Coffrets équipés - 220681BWILORAILPROFILE1 Coffrets équipés | 423.808 | G | [6 empty] | 7 |  |  | https://eshop.weidmueller.com/p/8000107085
8000107113 | BOITE8MOTEURS220367P | 304.5 | 1 | 1 | 1 | PCE | K999 | customer specified without list price | PS | Produits Spécifiques | PS25 | Coffrets équipés | 4099986573512 | 85369010 | DE | BOITE8MOTEURS220367P - Coffrets équipés - BOITE8MOTEURS220367P Coffrets équipés Weidmüller | 359.373 | G | [6 empty] | 7 |  |  | https://eshop.weidmueller.com/p/8000107113
8000107315 | KTB MH 484815 EXIA F2E01250122 | 8575 | 1 | 1 | 1 | PCE | K999 | customer specified without list price | PS | Produits Spécifiques | PS27 | Equipements ATEX | 4099986605329 | 85369010 | DE | KTB MH 484815 EXIA F2E01250122 - Equipements ATEX - KTB MH 484815 EXIA F2E01250122 Equipements ATEX | 16765 | G | 0.832 | HL | 675 | 629 | 204 | MM | 7 |  |  | https://eshop.weidmueller.com/p/8000107315
8000107489 | 21765WS8WS9BORNIERSDISTRIBUTION | 307.8 | 1 | 1 | 1 | PCE | K999 | customer specified without list price | PS | Produits Spécifiques | PS25 | Coffrets équipés | 4099986609501 | 85369010 | DE | 21765WS8WS9BORNIERSDISTRIBUTION - Coffrets équipés - 21765WS8WS9BORNIERSDISTRIBUTION Coffrets équipés | 598.408 | G | [6 empty] | 7 |  |  | https://eshop.weidmueller.com/p/8000107489
8000107490 | 21765WS8WS9BORNIERSXPXC | 630 | 1 | 1 | 1 | PCE | K999 | customer specified without list price | PS | Produits Spécifiques | PS25 | Coffrets équipés | 4099986649965 | 85369010 | DE | 21765WS8WS9BORNIERSXPXC - Coffrets équipés - 21765WS8WS9BORNIERSXPXC Coffrets équipés | 1294.988 | G | [6 empty] | 7 |  |  | https://eshop.weidmueller.com/p/8000107490
8000107491 | 21765WS1011BORNIERXVAR | 198 | 1 | 1 | 1 | PCE | K999 | customer specified without list price | PS | Produits Spécifiques | PS25 | Coffrets équipés | 4099986609723 | 85369010 | DE | 21765WS1011BORNIERXVAR - Coffrets équipés - 21765WS1011BORNIERXVAR Coffrets équipés | 305.066 | G | [6 empty] | 7 |  |  | https://eshop.weidmueller.com/p/8000107491
8000107492 | 21765WS1011BORNIERSDISTRIBUTION | 316.4 | 1 | 1 | 1 | PCE | K999 | customer specified without list price | PS | Produits Spécifiques | PS25 | Coffrets équipés | 4099986609907 | 85369010 | DE | 21765WS1011BORNIERSDISTRIBUTION - Coffrets équipés - 21765WS1011BORNIERSDISTRIBUTION Coffrets équipés | 505.643 | G | [6 empty] | 7 |  |  | https://eshop.weidmueller.com/p/8000107492
8000107493 | 21765WS1011BORNIERSXPXC | 802.1 | 1 | 1 | 1 | PCE | K999 | customer specified without list price | PS | Produits Spécifiques | PS25 | Coffrets équipés | 4099986610101 | 85369010 | DE | 21765WS1011BORNIERSXPXC - Coffrets équipés - 21765WS1011BORNIERSXPXC Coffrets équipés | 1473.518 | G | [6 empty] | 7 |  |  | https://eshop.weidmueller.com/p/8000107493
8000107496 | 21765WS1213BORNIERXVAR | 198 | 1 | 1 | 1 | PCE | K999 | customer specified without list price | PS | Produits Spécifiques | PS25 | Coffrets équipés | 4099986609495 | 85369010 | DE | 21765WS1213BORNIERXVAR - Coffrets équipés - 21765WS1213BORNIERXVAR Coffrets équipés | 305.066 | G | [6 empty] | 7 |  |  | https://eshop.weidmueller.com/p/8000107496
8000107497 | 21765WS1213BORNIERSDISTRIBUTION | 316.4 | 1 | 1 | 1 | PCE | K999 | customer specified without list price | PS | Produits Spécifiques | PS25 | Coffrets équipés | 4099986610286 | 85369010 | DE | 21765WS1213BORNIERSDISTRIBUTION - Coffrets équipés - 21765WS1213BORNIERSDISTRIBUTION Coffrets équipés | 505.643 | G | [6 empty] | 7 |  |  | https://eshop.weidmueller.com/p/8000107497
8000107498 | 21765WS1213BORNIERSXPXC | 802.1 | 1 | 1 | 1 | PCE | K999 | customer specified without list price | PS | Produits Spécifiques | PS25 | Coffrets équipés | 4099986609488 | 85369010 | DE | 21765WS1213BORNIERSXPXC - Coffrets équipés - 21765WS1213BORNIERSXPXC Coffrets équipés | 1473.518 | G | [6 empty] | 7 |  |  | https://eshop.weidmueller.com/p/8000107498
8000107500 | 21765WS14BORNIERDISTRIBUTION | 716 | 1 | 1 | 1 | PCE | K999 | customer specified without list price | PS | Produits Spécifiques | PS25 | Coffrets équipés | 4099986610460 | 85369010 | DE | 21765WS14BORNIERDISTRIBUTION - Coffrets équipés - 21765WS14BORNIERDISTRIBUTION Coffrets équipés | 886.2 | G | [6 empty] | 7 |  |  | https://eshop.weidmueller.com/p/8000107500
8000107501 | 21765WS14BORNIERXECL | 272.5 | 1 | 1 | 1 | PCE | K999 | customer specified without list price | PS | Produits Spécifiques | PS25 | Coffrets équipés | 4099986610675 | 85369010 | DE | 21765WS14BORNIERXECL - Coffrets équipés - 21765WS14BORNIERXECL Coffrets équipés Weidmüller | 582.559 | G | [6 empty] | 7 |  |  | https://eshop.weidmueller.com/p/8000107501
8000107502 | 21765WS14BORNIERXP | 397.2 | 1 | 1 | 1 | PCE | K999 | customer specified without list price | PS | Produits Spécifiques | PS25 | Coffrets équipés | 4099986610897 | 85369010 | DE | 21765WS14BORNIERXP - Coffrets équipés - 21765WS14BORNIERXP Coffrets équipés Weidmüller | 812.79 | G | [6 empty] | 7 |  |  | https://eshop.weidmueller.com/p/8000107502
8000107503 | 21765WS14BORNIERSXC | 952.6 | 1 | 1 | 1 | PCE | K999 | customer specified without list price | PS | Produits Spécifiques | PS25 | Coffrets équipés | 4099986611122 | 85369010 | DE | 21765WS14BORNIERSXC - Coffrets équipés - 21765WS14BORNIERSXC Coffrets équipés Weidmüller | 1740.64 | G | [6 empty] | 7 |  |  | https://eshop.weidmueller.com/p/8000107503
8000107504 | AMS1 | 595.4 | 1 | 1 | 1 | PCE | K999 | customer specified without list price | PS | Produits Spécifiques | PS25 | Coffrets équipés | 4099986611269 | 85369010 | DE | AMS1 - Coffrets équipés - AMS1 Coffrets équipés Weidmüller AMS1 Coffrets équipés AMS1 Coffrets équipés - AMS1 | 1470.852 | G | [6 empty] | 7 |  |  | https://eshop.weidmueller.com/p/8000107504
8000107506 | AMS2 | 2015 | 1 | 1 | 1 | PCE | K999 | customer specified without list price | PS | Produits Spécifiques | PS25 | Coffrets équipés | 4099986611368 | 85369010 | DE | AMS2 - Coffrets équipés - AMS2 Coffrets équipés Weidmüller AMS2 Coffrets équipés AMS2 Coffrets équipés - AMS2 | 1725.172 | G | [6 empty] | 7 |  |  | https://eshop.weidmueller.com/p/8000107506
8000107558 | PVC DC 2I 1O 12MPP SPD1R EVO 11 | 4205.11 | 1 | 1 | 1 | PCE | I662 | PV connectivitiy | PV | Coffret Photovoltaiques | PV25 | Coffret Photovoltaiques | 4099986665361 | 85372091 | DE | Coffret de raccordement (photovoltaïque), PV Next, 1100 V, 12 MPP, 2 entrées / 2 sorties par MPP, Protection surtension I / II, MC4-Evo 2 | 19250 | G | 147420 | CCM | 734 | 539 | 298 | MM | 7 |  |  | https://eshop.weidmueller.com/p/8000107558
8000107559 | PVC DC 2I 2O 10MPP SPD1R EVO 11 | 3896.68 | 1 | 1 | 1 | PCE | I662 | PV connectivitiy | PV | Coffret Photovoltaiques | PV25 | Coffret Photovoltaiques | 4099986665378 | 85371098 | DE | Coffret de raccordement (photovoltaïque), PV Next, 1100 V, 10 MPP, 2 entrées / 2 sorties par MPP, Protection surtension I / II, MC4-Evo 2 | 18100 | G | 117896.548 | CCM | 734 | 539 | 298 | MM | 7 |  |  | https://eshop.weidmueller.com/p/8000107559
8000107599 | HRS38GUIRAUDBORNIERXCS1VIAWMC26OCT2022XC | 119.15 | 1 | 1 | 1 | PCE | K999 | customer specified without list price | PS | Produits Spécifiques | PS25 | Coffrets équipés | 4099986582934 | 85369010 | DE | HRS38GUIRAUDBORNIERXCS1VIAWMC26OCT2022XC - Coffrets équipés - HRS38GUIRAUDBORNIERXCS1VIAWMC26OCT2022XC Coffrets équipés | 450.171 | G | [6 empty] | 7 |  |  | https://eshop.weidmueller.com/p/8000107599
8000107600 | HRS38GUIRAUDBORNIERXCS1VIAWMC26OCT2022XC | 113.7 | 1 | 1 | 1 | PCE | K999 | customer specified without list price | PS | Produits Spécifiques | PS25 | Coffrets équipés | 4099986582941 | 85369010 | DE | HRS38GUIRAUDBORNIERXCS1VIAWMC26OCT2022XC - Coffrets équipés - HRS38GUIRAUDBORNIERXCS1VIAWMC26OCT2022XC Coffrets équipés | 500 | G | [6 empty] | 7 |  |  | https://eshop.weidmueller.com/p/8000107600
8000107613 | BORNIERPUSHINX102RAILPROFILE3 | 72.6 | 1 | 1 | 1 | PCE | K999 | customer specified without list price | PS | Produits Spécifiques | PS25 | Coffrets équipés | 4099986582972 | 85369010 | DE | BORNIERPUSHINX102RAILPROFILE3 - Coffrets équipés - BORNIERPUSHINX102RAILPROFILE3 Coffrets équipés | 301.779 | G | [6 empty] | 7 |  |  | https://eshop.weidmueller.com/p/8000107613
8000107629 | 22458A1BORNIERSCOFFRETMONO | 449.2 | 1 | 10 | 10 | PCE | K999 | customer specified without list price | PS | Produits Spécifiques | PS25 | Coffrets équipés | 4099986592612 | 85369010 | DE | 22458A1BORNIERSCOFFRETMONO - Coffrets équipés - 22458A1BORNIERSCOFFRETMONO Coffrets équipés | 6563.93 | G | [6 empty] | 7 |  |  | https://eshop.weidmueller.com/p/8000107629
8000107630 | 22458A1BORNIERSCOFFRETTRI | 455.4 | 1 | 5 | 5 | PCE | K999 | customer specified without list price | PS | Produits Spécifiques | PS25 | Coffrets équipés | 4099986592605 | 85369010 | DE | 22458A1BORNIERSCOFFRETTRI - Coffrets équipés - 22458A1BORNIERSCOFFRETTRI Coffrets équipés | 3316.595 | G | [6 empty] | 7 |  |  | https://eshop.weidmueller.com/p/8000107630
8000107639 | KTB MH 484815 EXIA F2E01250123 | 8332 | 1 | 1 | 1 | PCE | K999 | customer specified without list price | PS | Produits Spécifiques | PS27 | Equipements ATEX | 4099986615458 | 85369010 | DE | KTB MH 484815 EXIA F2E01250123 - Equipements ATEX - KTB MH 484815 EXIA F2E01250123 Equipements ATEX | 16544 | G | 0.832 | HL | 675 | 629 | 204 | MM | 7 |  |  | https://eshop.weidmueller.com/p/8000107639
8000108185 | PVC AC NOTSTROMBOX TYPE F CEE 7/3 | 447.82 | 1 | 1 | 1 | PCE | I662 | PV connectivitiy | PV | Coffret Photovoltaiques | PV25 | Coffret Photovoltaiques | 4099986665330 | 85372091 | CZ | Coffret de raccordement (photovoltaïque), Boîtier d’alimentation de secours, Prise de courant Schuko | 1461 | G | 21683.837 | CCM | 371 | 277 | 211 | MM | 56 |  |  | https://eshop.weidmueller.com/p/8000108185
8000108257 | F2E01348837484815S4E1TEMPBOITIER1 | 6420.4 | 1 | 1 | 1 | PCE | K999 | customer specified without list price | PS | Produits Spécifiques | PS27 | Equipements ATEX | 4099986617872 | 85369010 | DE | F2E01348837484815S4E1TEMPBOITIER1 - Equipements ATEX - F2E01348837484815S4E1TEMPBOITIER1 Equipements ATEX | 28715 | G | 0.866 | HL | 675 | 629 | 204 | MM | 7 |  |  | https://eshop.weidmueller.com/p/8000108257
8000108831 | KTB MH 302015 S4E0 | 707.1 | 1 | 1 | 1 | PCE | P160 | Enclosures | PS | Produits Spécifiques | PS24 | Coffrets industriels | 4099986755130 | 94032080 | DE | Boîtier métallique, Largeur: 203 mm, Hauteur: 306 mm, Profondeur: 150 mm, électropoli, Plaque de presse-étoupes: Non, Acier inoxydable 1.4404 (316L) | 5500 | G | 38.12 | CDM | 480 | 460 | 200 | MM | 7 |  |  | https://eshop.weidmueller.com/p/8000108831
8000108832 | KTB MH 302015 S4E1 | 746.4 | 1 | 1 | 1 | PCE | P160 | Enclosures | PS | Produits Spécifiques | PS24 | Coffrets industriels | 4099986660403 | 94032080 | DE | Boîtier métallique, Largeur: 203 mm, Hauteur: 306 mm, Profondeur: 150 mm, électropoli, Plaque de presse-étoupes: Oui, inférieur, Acier inoxydable 1.44 | 6000 | G | 34.276 | CCM | 510 | 440 | 200 | MM | 7 |  |  | https://eshop.weidmueller.com/p/8000108832
8000108833 | KTB MH 302015 S4E3 | 943.4 | 1 | 1 | 1 | PCE | P160 | Enclosures | PS | Produits Spécifiques | PS24 | Coffrets industriels | 4099986754805 | 94032080 | DE | Boîtier métallique, Largeur: 203 mm, Hauteur: 306 mm, Profondeur: 150 mm, électropoli, Plaque de presse-étoupes: Oui, inférieur, gauche, droite, Acier | 7180 | G | 34.276 | CDM | 480 | 460 | 200 | MM | 7 |  |  | https://eshop.weidmueller.com/p/8000108833
8000108834 | KTB MH 353515 S4E0 | 1061.1 | 1 | 1 | 1 | PCE | P160 | Enclosures | PS | Produits Spécifiques | PS24 | Coffrets industriels | 4099986758032 | 94032080 | DE | Boîtier métallique, Largeur: 350 mm, Hauteur: 350 mm, Profondeur: 150 mm, électropoli, Plaque de presse-étoupes: Non, Acier inoxydable 1.4404 (316L) | 11707.428 | G | 0.528 | HL | 610 | 560 | 200 | MM | 7 |  |  | https://eshop.weidmueller.com/p/8000108834
8000108835 | KTB MH 353515 S4E1 | 1112.4 | 1 | 1 | 1 | PCE | P160 | Enclosures | PS | Produits Spécifiques | PS24 | Coffrets industriels | 4099986660427 | 94032080 | DE | Boîtier métallique, Largeur: 350 mm, Hauteur: 350 mm, Profondeur: 150 mm, électropoli, Plaque de presse-étoupes: Oui, inférieur, Acier inoxydable 1.44 | 8950 | G | 0.528 | CCM | 610 | 560 | 200 | MM | 7 |  |  | https://eshop.weidmueller.com/p/8000108835
8000108836 | KTB MH 353515 S4E3 | 1314.4 | 1 | 1 | 1 | PCE | P160 | Enclosures | PS | Produits Spécifiques | PS24 | Coffrets industriels | 4099986758049 | 94032080 | DE | Boîtier métallique, Largeur: 350 mm, Hauteur: 350 mm, Profondeur: 150 mm, électropoli, Plaque de presse-étoupes: Oui, inférieur, gauche, droite, Acier | 13985.428 | G | 0.528 | HL | 610 | 560 | 200 | MM | 7 |  |  | https://eshop.weidmueller.com/p/8000108836
8000108837 | KTB MH 353520 S4E0 | 1252.1 | 1 | 1 | 1 | PCE | P160 | Enclosures | PS | Produits Spécifiques | PS24 | Coffrets industriels | 4099986758056 | 94032080 | DE | Boîtier métallique, Largeur: 350 mm, Hauteur: 350 mm, Profondeur: 200 mm, électropoli, Plaque de presse-étoupes: Non, Acier inoxydable 1.4404 (316L) | 9355 | G | 0.591 | HL | 610 | 560 | 200 | MM | 7 |  |  | https://eshop.weidmueller.com/p/8000108837
8000108838 | KTB MH 353520 S4E1 | 1309 | 1 | 1 | 1 | PCE | P160 | Enclosures | PS | Produits Spécifiques | PS24 | Coffrets industriels | 4099986660441 | 94032080 | DE | Boîtier métallique Ex, 350 x 350 x 150 mm, électropoli, Plaque de presse-étoupes: Oui, inférieur, 4 charnières et vis à tête fendue six pans M6 SW10 | 9950 | G | 0.591 | CCM | 610 | 560 | 200 | MM | 7 |  |  | https://eshop.weidmueller.com/p/8000108838
8000108839 | KTB MH 353520 S4E3 | 1597.5 | 1 | 1 | 1 | PCE | P160 | Enclosures | PS | Produits Spécifiques | PS24 | Coffrets industriels | 4099986758063 | 94032080 | DE | Boîtier métallique, Largeur: 350 mm, Hauteur: 350 mm, Profondeur: 200 mm, électropoli, Plaque de presse-étoupes: Oui, inférieur, gauche, droite, Acier | 12110 | G | 0.591 | HL | 610 | 560 | 200 | MM | 7 |  |  | https://eshop.weidmueller.com/p/8000108839
8000108840 | KTB MH 404015 S4E0 | 1258.8 | 1 | 1 | 1 | PCE | P160 | Enclosures | PS | Produits Spécifiques | PS24 | Coffrets industriels | 4099986754966 | 94032080 | DE | Boîtier métallique, Largeur: 406 mm, Hauteur: 406 mm, Profondeur: 150 mm, électropoli, Plaque de presse-étoupes: Non, Acier inoxydable 1.4404 (316L) | 13455.428 | G | 0.528 | HL | 660 | 640 | 200 | MM | 7 |  |  | https://eshop.weidmueller.com/p/8000108840
8000108841 | KTB MH 404015 S4E1 | 1315.7 | 1 | 1 | 1 | PCE | P160 | Enclosures | PS | Produits Spécifiques | PS24 | Coffrets industriels | 4099986660465 | 94032080 | DE | Boîtier métallique Ex, 406 x 406 x 150 mm, électropoli, Plaque de presse-étoupes: Oui, inférieur, 4 charnières et vis à tête fendue six pans M6 SW10 | 10750 | G | 0.528 | CCM | 660 | 640 | 200 | MM | 7 |  |  | https://eshop.weidmueller.com/p/8000108841
8000108842 | KTB MH 404015 S4E3 | 1605.5 | 1 | 1 | 1 | PCE | P160 | Enclosures | PS | Produits Spécifiques | PS24 | Coffrets industriels | 4099986754973 | 94032080 | DE | Boîtier métallique, Largeur: 406 mm, Hauteur: 406 mm, Profondeur: 150 mm, électropoli, Plaque de presse-étoupes: Oui, inférieur, gauche, droite, Acier | 12550 | G | 0.528 | HL | 660 | 640 | 200 | MM | 7 |  |  | https://eshop.weidmueller.com/p/8000108842
8000108843 | KTB MH 404020 S4E0 | 1485.6 | 1 | 1 | 1 | PCE | P160 | Enclosures | PS | Produits Spécifiques | PS24 | Coffrets industriels | 4099986754980 | 94032080 | DE | Boîtier métallique, Largeur: 406 mm, Hauteur: 406 mm, Profondeur: 200 mm, électropoli, Plaque de presse-étoupes: Non, Acier inoxydable 1.4404 (316L) | 14435.428 | G | 0.648 | HL | 660 | 640 | 200 | MM | 7 |  |  | https://eshop.weidmueller.com/p/8000108843
8000108844 | KTB MH 404020 S4E1 | 1548.5 | 1 | 1 | 1 | PCE | P160 | Enclosures | PS | Produits Spécifiques | PS24 | Coffrets industriels | 4099986661561 | 94032080 | DE | Boîtier métallique, Largeur: 406 mm, Hauteur: 406 mm, Profondeur: 200 mm, électropoli, Plaque de presse-étoupes: Oui, inférieur, Acier inoxydable 1.44 | 11950 | G | 0.648 | CCM | 660 | 640 | 200 | MM | 7 |  |  | https://eshop.weidmueller.com/p/8000108844
8000108845 | KTB MH 404020 S4E3 | 1878 | 1 | 1 | 1 | PCE | P160 | Enclosures | PS | Produits Spécifiques | PS24 | Coffrets industriels | 4099986755017 | 94032080 | DE | Boîtier métallique, Largeur: 406 mm, Hauteur: 406 mm, Profondeur: 200 mm, électropoli, Plaque de presse-étoupes: Oui, inférieur, gauche, droite, Acier | 14380 | G | 0.648 | HL | 660 | 640 | 200 | MM | 7 |  |  | https://eshop.weidmueller.com/p/8000108845
8000108846 | KTB MH 504015 S4E0 | 1411.3 | 1 | 1 | 1 | PCE | P160 | Enclosures | PS | Produits Spécifiques | PS24 | Coffrets industriels | 4099986755024 | 94032080 | DE | Boîtier métallique, Largeur: 406 mm, Hauteur: 508 mm, Profondeur: 150 mm, électropoli, Plaque de presse-étoupes: Non, Acier inoxydable 1.4404 (316L) | 12215 | G | 0.709 | HL | 780 | 630 | 200 | MM | 7 |  |  | https://eshop.weidmueller.com/p/8000108846
8000108847 | KTB MH 504015 S4E1 | 1493.7 | 1 | 1 | 1 | PCE | P160 | Enclosures | PS | Produits Spécifiques | PS24 | Coffrets industriels | 4099986660533 | 94032080 | DE | Boîtier métallique, Largeur: 406 mm, Hauteur: 508 mm, Profondeur: 150 mm, électropoli, Plaque de presse-étoupes: Oui, inférieur, Acier inoxydable 1.44 | 13125 | G | 0.709 | CCM | 780 | 630 | 200 | MM | 7 |  |  | https://eshop.weidmueller.com/p/8000108847
8000108848 | KTB MH 504015 S4E3 | 1746 | 1 | 1 | 1 | PCE | P160 | Enclosures | PS | Produits Spécifiques | PS24 | Coffrets industriels | 4099986755079 | 94032080 | DE | Boîtier métallique, Largeur: 406 mm, Hauteur: 508 mm, Profondeur: 150 mm, électropoli, Plaque de presse-étoupes: Oui, inférieur, gauche, droite, Acier | 18363.068 | G | 0.709 | HL | 780 | 630 | 200 | MM | 7 |  |  | https://eshop.weidmueller.com/p/8000108848
8000108849 | KTB MH 504020 S4E0 | 1665.6 | 1 | 1 | 1 | PCE | P160 | Enclosures | PS | Produits Spécifiques | PS24 | Coffrets industriels | 4099986755109 | 94032080 | DE | Boîtier métallique, Largeur: 406 mm, Hauteur: 508 mm, Profondeur: 200 mm, électropoli, Plaque de presse-étoupes: Non, Acier inoxydable 1.4404 (316L) | 13000 | G | 0.855 | HL | 780 | 630 | 200 | MM | 7 |  |  | https://eshop.weidmueller.com/p/8000108849
8000108850 | KTB MH 504020 S4E1 | 1757.8 | 1 | 1 | 1 | PCE | P160 | Enclosures | PS | Produits Spécifiques | PS24 | Coffrets industriels | 4099986660588 | 94032080 | DE | Boîtier métallique, Largeur: 406 mm, Hauteur: 508 mm, Profondeur: 200 mm, électropoli, Plaque de presse-étoupes: Oui, inférieur, Acier inoxydable 1.44 | 14500 | G | 0.855 | CCM | 780 | 630 | 200 | MM | 7 |  |  | https://eshop.weidmueller.com/p/8000108850
8000108851 | KTB MH 504020 S4E3 | 2091 | 1 | 1 | 1 | PCE | P160 | Enclosures | PS | Produits Spécifiques | PS24 | Coffrets industriels | 4099986755116 | 94032080 | DE | Boîtier métallique, Largeur: 406 mm, Hauteur: 508 mm, Profondeur: 200 mm, électropoli, Plaque de presse-étoupes: Oui, inférieur, gauche, droite, Acier | 16940 | G | 0.855 | HL | 780 | 630 | 200 | MM | 7 |  |  | https://eshop.weidmueller.com/p/8000108851
8000108852 | KTB MH 624020 S4E0 | 1895.9 | 1 | 1 | 1 | PCE | P160 | Enclosures | PS | Produits Spécifiques | PS24 | Coffrets industriels | 4099986755123 | 94032080 | DE | Boîtier métallique, Largeur: 406 mm, Hauteur: 620 mm, Profondeur: 200 mm, électropoli, Plaque de presse-étoupes: Non, Acier inoxydable 1.4404 (316L) | 14190 | G | 0.947 | HL | 780 | 630 | 200 | MM | 7 |  |  | https://eshop.weidmueller.com/p/8000108852
8000108853 | KTB MH 624020 S4E1 | 1967.7 | 1 | 1 | 1 | PCE | P160 | Enclosures | PS | Produits Spécifiques | PS24 | Coffrets industriels | 4099986660595 | 94032080 | DE | Boîtier métallique, Largeur: 406 mm, Hauteur: 620 mm, Profondeur: 200 mm, électropoli, Plaque de presse-étoupes: Oui, inférieur, Acier inoxydable 1.44 | 16050 | G | 0.947 | CCM | 780 | 630 | 200 | MM | 7 |  |  | https://eshop.weidmueller.com/p/8000108853
8000108854 | KTB MH 624020 S4E3 | 2365.4 | 1 | 1 | 1 | PCE | P160 | Enclosures | PS | Produits Spécifiques | PS24 | Coffrets industriels | 4099986754867 | 94032080 | DE | Boîtier métallique, Largeur: 406 mm, Hauteur: 620 mm, Profondeur: 200 mm, électropoli, Plaque de presse-étoupes: Oui, inférieur, gauche, droite, Acier | 16590 | G | 0.947 | HL | 780 | 630 | 200 | MM | 7 |  |  | https://eshop.weidmueller.com/p/8000108854
8000108855 | KTB MH 625015 S4E0 | 1827.9 | 1 | 1 | 1 | PCE | P160 | Enclosures | PS | Produits Spécifiques | PS24 | Coffrets industriels | 4099986754874 | 94032080 | DE | Boîtier métallique, Largeur: 508 mm, Hauteur: 620 mm, Profondeur: 150 mm, électropoli, Plaque de presse-étoupes: Non, Acier inoxydable 1.4404 (316L) | 15270 | G | 0.947 | HL | 920 | 680 | 200 | MM | 7 |  |  | https://eshop.weidmueller.com/p/8000108855
8000108856 | KTB MH 625015 S4E1 | 1898.2 | 1 | 1 | 1 | PCE | P160 | Enclosures | PS | Produits Spécifiques | PS24 | Coffrets industriels | 4099986660632 | 94032080 | DE | Boîtier métallique, Largeur: 508 mm, Hauteur: 620 mm, Profondeur: 150 mm, électropoli, Plaque de presse-étoupes: Oui, inférieur, Acier inoxydable 1.44 | 17290 | G | 0.947 | CCM | 920 | 680 | 200 | MM | 7 |  |  | https://eshop.weidmueller.com/p/8000108856
8000108857 | KTB MH 625015 S4E3 | 2284.9 | 1 | 1 | 1 | PCE | P160 | Enclosures | PS | Produits Spécifiques | PS24 | Coffrets industriels | 4099986754881 | 94032080 | DE | Boîtier métallique, Largeur: 508 mm, Hauteur: 620 mm, Profondeur: 150 mm, électropoli, Plaque de presse-étoupes: Oui, inférieur, gauche, droite, Acier | 19330 | G | 0.947 | HL | 920 | 680 | 200 | MM | 7 |  |  | https://eshop.weidmueller.com/p/8000108857
8000108858 | KTB MH 625020 S4E0 | 2157.1 | 1 | 1 | 1 | PCE | P160 | Enclosures | PS | Produits Spécifiques | PS24 | Coffrets industriels | 4099986754898 | 94032080 | DE | Boîtier métallique, Largeur: 508 mm, Hauteur: 620 mm, Profondeur: 200 mm, électropoli, Plaque de presse-étoupes: Non, Acier inoxydable 1.4404 (316L) | 17150 | G | 0.947 | HL | 920 | 680 | 200 | MM | 7 |  |  | https://eshop.weidmueller.com/p/8000108858
8000108859 | KTB MH 625020 S4E1 | 2233.8 | 1 | 1 | 1 | PCE | P160 | Enclosures | PS | Produits Spécifiques | PS24 | Coffrets industriels | 4099986660687 | 94032080 | DE | Boîtier métallique, Largeur: 508 mm, Hauteur: 620 mm, Profondeur: 200 mm, électropoli, Plaque de presse-étoupes: Oui, inférieur, Acier inoxydable 1.44 | 18665 | G | 0.947 | CCM | 920 | 680 | 200 | MM | 7 |  |  | https://eshop.weidmueller.com/p/8000108859
8000108860 | KTB MH 625020 S4E3 | 2672.8 | 1 | 1 | 1 | PCE | P160 | Enclosures | PS | Produits Spécifiques | PS24 | Coffrets industriels | 4099986754911 | 94032080 | DE | Boîtier métallique, Largeur: 508 mm, Hauteur: 620 mm, Profondeur: 200 mm, électropoli, Plaque de presse-étoupes: Oui, inférieur, gauche, droite, Acier | 22500 | G | 0.947 | HL | 920 | 680 | 200 | MM | 7 |  |  | https://eshop.weidmueller.com/p/8000108860
8000108861 | KTB MH 626215 S4E0 | 1973 | 1 | 1 | 1 | PCE | P160 | Enclosures | PS | Produits Spécifiques | PS24 | Coffrets industriels | 4099986754928 | 94032080 | DE | Boîtier métallique, Largeur: 620 mm, Hauteur: 620 mm, Profondeur: 150 mm, électropoli, Plaque de presse-étoupes: Non, Acier inoxydable 1.4404 (316L) | 22861.708 | G | 0.947 | HL | 1140 | 920 | 200 | MM | 7 |  |  | https://eshop.weidmueller.com/p/8000108861
8000108862 | KTB MH 626215 S4E1 | 2124.7 | 1 | 1 | 1 | PCE | P160 | Enclosures | PS | Produits Spécifiques | PS24 | Coffrets industriels | 4099986660694 | 94032080 | DE | Boîtier métallique, Largeur: 620 mm, Hauteur: 620 mm, Profondeur: 150 mm, électropoli, Plaque de presse-étoupes: Oui, inférieur, Acier inoxydable 1.44 | 18900 | G | 0.947 | CCM | 920 | 680 | 200 | MM | 7 |  |  | https://eshop.weidmueller.com/p/8000108862
8000108863 | KTB MH 626215 S4E3 | 2547 | 1 | 1 | 1 | PCE | P160 | Enclosures | PS | Produits Spécifiques | PS24 | Coffrets industriels | 4099986754935 | 94032080 | DE | Boîtier métallique, Largeur: 620 mm, Hauteur: 620 mm, Profondeur: 150 mm, électropoli, Plaque de presse-étoupes: Oui, inférieur, gauche, droite, Acier | 24900 | G | 0.947 | HL | 1140 | 920 | 200 | MM | 7 |  |  | https://eshop.weidmueller.com/p/8000108863
8000108864 | KTB MH 626220 S4E0 | 2419.4 | 1 | 1 | 1 | PCE | P160 | Enclosures | PS | Produits Spécifiques | PS24 | Coffrets industriels | 4099986754942 | 94032080 | DE | Boîtier métallique, Largeur: 620 mm, Hauteur: 620 mm, Profondeur: 200 mm, électropoli, Plaque de presse-étoupes: Non, Acier inoxydable 1.4404 (316L) | 21925 | G | 0.947 | HL | 1140 | 920 | 200 | MM | 7 |  |  | https://eshop.weidmueller.com/p/8000108864
8000108865 | KTB MH 626220 S4E1 | 2500.4 | 1 | 1 | 1 | PCE | P160 | Enclosures | PS | Produits Spécifiques | PS24 | Coffrets industriels | 4099986660724 | 94032080 | DE | Boîtier métallique, Largeur: 620 mm, Hauteur: 620 mm, Profondeur: 200 mm, électropoli, Plaque de presse-étoupes: Oui, inférieur, Acier inoxydable 1.44 | 21050 | G | 0.947 | CCM | 920 | 680 | 200 | MM | 7 |  |  | https://eshop.weidmueller.com/p/8000108865
8000108866 | KTB MH 626220 S4E3 | 2867.4 | 1 | 1 | 1 | PCE | P160 | Enclosures | PS | Produits Spécifiques | PS24 | Coffrets industriels | 4099986754959 | 94032080 | DE | Boîtier métallique, Largeur: 620 mm, Hauteur: 620 mm, Profondeur: 200 mm, électropoli, Plaque de presse-étoupes: Oui, inférieur, gauche, droite, Acier | 29574.108 | G | 0.947 | HL | 1140 | 920 | 200 | MM | 7 |  |  | https://eshop.weidmueller.com/p/8000108866
8000108867 | KTB MH 766215 S4E0 | 2218.5 | 1 | 1 | 1 | PCE | P160 | Enclosures | PS | Produits Spécifiques | PS24 | Coffrets industriels | 4099986758070 | 94032080 | DE | Boîtier métallique, Largeur: 620 mm, Hauteur: 760 mm, Profondeur: 150 mm, électropoli, Plaque de presse-étoupes: Non, Acier inoxydable 1.4404 (316L) | 25661.708 | G | 1.256 | HL | 1140 | 920 | 200 | MM | 7 |  |  | https://eshop.weidmueller.com/p/8000108867
8000108868 | KTB MH 766215 S4E1 | 2294.7 | 1 | 1 | 1 | PCE | P160 | Enclosures | PS | Produits Spécifiques | PS24 | Coffrets industriels | 4099986758087 | 94032080 | DE | Boîtier métallique, Largeur: 620 mm, Hauteur: 760 mm, Profondeur: 150 mm, électropoli, Plaque de presse-étoupes: Oui, inférieur, Acier inoxydable 1.44 | 27075.708 | G | 1.256 | HL | 1140 | 920 | 200 | MM | 7 |  |  | https://eshop.weidmueller.com/p/8000108868
8000108869 | KTB MH 766215 S4E3 | 2739 | 1 | 1 | 1 | PCE | P160 | Enclosures | PS | Produits Spécifiques | PS24 | Coffrets industriels | 4099986758094 | 94032080 | DE | Boîtier métallique, Largeur: 620 mm, Hauteur: 760 mm, Profondeur: 150 mm, électropoli, Plaque de presse-étoupes: Oui, inférieur, gauche, droite, Acier | 30454.508 | G | 1.256 | HL | 1140 | 920 | 200 | MM | 7 |  |  | https://eshop.weidmueller.com/p/8000108869
8000108870 | KTB MH 766220 S4E0 | 2720.5 | 1 | 1 | 1 | PCE | P160 | Enclosures | PS | Produits Spécifiques | PS24 | Coffrets industriels | 4099986758209 | 94032080 | DE | Boîtier métallique, Largeur: 620 mm, Hauteur: 760 mm, Profondeur: 200 mm, électropoli, Plaque de presse-étoupes: Non, Acier inoxydable 1.4404 (316L) | 23140 | G | 1.556 | HL | 1140 | 920 | 200 | MM | 7 |  |  | https://eshop.weidmueller.com/p/8000108870
8000108872 | KTB MH 766220 S4E1 | 2805.9 | 1 | 1 | 1 | PCE | P160 | Enclosures | PS | Produits Spécifiques | PS24 | Coffrets industriels | 4099986758216 | 94032080 | DE | Boîtier métallique, Largeur: 620 mm, Hauteur: 760 mm, Profondeur: 200 mm, électropoli, Plaque de presse-étoupes: Oui, inférieur, Acier inoxydable 1.44 | 25170 | G | 1.556 | HL | 1140 | 920 | 200 | MM | 7 |  |  | https://eshop.weidmueller.com/p/8000108872
8000108873 | KTB MH 766220 S4E3 | 3203.9 | 1 | 1 | 1 | PCE | P160 | Enclosures | PS | Produits Spécifiques | PS24 | Coffrets industriels | 4099986758223 | 94032080 | DE | Boîtier métallique, Largeur: 620 mm, Hauteur: 760 mm, Profondeur: 200 mm, électropoli, Plaque de presse-étoupes: Oui, inférieur, gauche, droite, Acier | 33518.508 | G | 1.556 | HL | 1140 | 920 | 200 | MM | 7 |  |  | https://eshop.weidmueller.com/p/8000108873
8000108875 | KTB MH 917620 S4E0 | 3407 | 1 | 1 | 1 | PCE | P160 | Enclosures | PS | Produits Spécifiques | PS24 | Coffrets industriels | 4099986758230 | 94032080 | DE | Boîtier métallique, Largeur: 762 mm, Hauteur: 914 mm, Profondeur: 200 mm, électropoli, Plaque de presse-étoupes: Non, Acier inoxydable 1.4404 (316L) | 29840 | G | 2.599 | HL | 1130 | 920 | 250 | MM | 7 |  |  | https://eshop.weidmueller.com/p/8000108875
8000108877 | KTB MH 917620 S4E1 | 3368.9 | 1 | 1 | 1 | PCE | P160 | Enclosures | PS | Produits Spécifiques | PS24 | Coffrets industriels | 4099986758247 | 94032080 | DE | Boîtier métallique, Largeur: 762 mm, Hauteur: 914 mm, Profondeur: 200 mm, électropoli, Plaque de presse-étoupes: Oui, inférieur, Acier inoxydable 1.44 | 33064.708 | G | 2.599 | HL | 1130 | 920 | 250 | MM | 7 |  |  | https://eshop.weidmueller.com/p/8000108877
8000108879 | KTB MH 917620 S4E3 | 3964.2 | 1 | 1 | 1 | PCE | P160 | Enclosures | PS | Produits Spécifiques | PS24 | Coffrets industriels | 4099986758254 | 94032080 | DE | Boîtier métallique, Largeur: 762 mm, Hauteur: 914 mm, Profondeur: 200 mm, électropoli, Plaque de presse-étoupes: Oui, inférieur, gauche, droite, Acier | 38300.708 | G | 2.599 | HL | 1130 | 920 | 250 | MM | 7 |  |  | https://eshop.weidmueller.com/p/8000108879
8000108880 | KTB MH 919120 S4E0 | 3783.5 | 1 | 1 | 1 | PCE | P160 | Enclosures | PS | Produits Spécifiques | PS24 | Coffrets industriels | 4099986758261 | 94032080 | DE | Boîtier métallique, Largeur: 914 mm, Hauteur: 914 mm, Profondeur: 200 mm, électropoli, Plaque de presse-étoupes: Non, Acier inoxydable 1.4404 (316L) | 40616.311 | G | 2.599 | HL | 1130 | 920 | 250 | MM | 7 |  |  | https://eshop.weidmueller.com/p/8000108880
8000108882 | KTB MH 919120 S4E1 | 3879.8 | 1 | 1 | 1 | PCE | P160 | Enclosures | PS | Produits Spécifiques | PS24 | Coffrets industriels | 4099986661462 | 94032080 | DE | Boîtier métallique, Largeur: 914 mm, Hauteur: 914 mm, Profondeur: 200 mm, électropoli, Plaque de presse-étoupes: Oui, inférieur, Acier inoxydable 1.44 | 42883.311 | G | 198550 | CCM | 950 | 220 | 950 | MM | 7 |  |  | https://eshop.weidmueller.com/p/8000108882
8000108884 | KTB MH 919120 S4E3 | 4548.1 | 1 | 1 | 1 | PCE | P160 | Enclosures | PS | Produits Spécifiques | PS24 | Coffrets industriels | 4099986758292 | 94032080 | DE | Boîtier métallique, Largeur: 914 mm, Hauteur: 914 mm, Profondeur: 200 mm, électropoli, Plaque de presse-étoupes: Oui, inférieur, gauche, droite, Acier | 47393.311 | G | 2.599 | HL | 1130 | 920 | 250 | MM | 7 |  |  | https://eshop.weidmueller.com/p/8000108884
8000109053 | MOUNTINGRAIL1 | 4092.7 | 1 | 1 | 1 | PCE | K999 | customer specified without list price | PS | Produits Spécifiques | PS25 | Coffrets équipés | 4099986621695 | 85369010 | DE | MOUNTINGRAIL1 - Coffrets équipés - MOUNTINGRAIL1 Coffrets équipés Weidmüller MOUNTINGRAIL1 Coffrets équipés - MOUNTINGRAIL1 | 2849.39 | G | [6 empty] | 7 |  |  | https://eshop.weidmueller.com/p/8000109053
8000109092 | PVC DC 2I 1O 6MPP SPD1R EVO 11 | 1364.03 | 1 | 1 | 1 | PCE | I662 | PV connectivitiy | PS | Produits Spécifiques | PS27 | Equipements ATEX | 4099986665323 | 85372091 | DE | PVC DC 2I 1O 6MPP SPD1R EVO 11 - Boîte de raccordement pour applications photovoltaïques. Coffrets équipés | 7280 | G | 48515.625 | CCM | 423 | 350 | 204 | MM | 7 |  |  | https://eshop.weidmueller.com/p/8000109092
8000109118 | BORNIERSBJANAANA1 | 1386.5 | 1 | 5 | 5 | PCE | K999 | customer specified without list price | PS | Produits Spécifiques | PS25 | Coffrets équipés | 4099986622784 | 85369010 | DE | BORNIERSBJANAANA1 - Coffrets équipés - BORNIERSBJANAANA1 Coffrets équipés Weidmüller | 9207.81 | G | [6 empty] | 7 |  |  | https://eshop.weidmueller.com/p/8000109118
8000109119 | BORNIERSBJANAANA2 | 608 | 1 | 5 | 5 | PCE | K999 | customer specified without list price | PS | Produits Spécifiques | PS25 | Coffrets équipés | 4099986622777 | 85369010 | DE | BORNIERSBJANAANA2 Produits Spécifiques customer specified without list price BORNIERSBJANAANA2 Produits Spécifiques customer specified without list price | 4006.91 | G | [6 empty] | 7 |  |  | https://eshop.weidmueller.com/p/8000109119
8000109120 | BORNIERSBJANAANA3 | 369 | 1 | 10 | 10 | PCE | K999 | customer specified without list price | PS | Produits Spécifiques | PS25 | Coffrets équipés | 4099986622807 | 85369010 | DE | BORNIERSBJANAANA3 - Coffrets équipés - BORNIERSBJANAANA3 Coffrets équipés Weidmüller | 5312.82 | G | [6 empty] | 7 |  |  | https://eshop.weidmueller.com/p/8000109120
8000109121 | BORNIERSBJANAANA4 | 573 | 1 | 1 | 1 | PCE | K999 | customer specified without list price | PS | Produits Spécifiques | PS25 | Coffrets équipés | 4099986622814 | 85369010 | DE | BORNIERSBJANAANA4 - Coffrets équipés - BORNIERSBJANAANA4 Coffrets équipés Weidmüller | 741.182 | G | [6 empty] | 7 |  |  | https://eshop.weidmueller.com/p/8000109121
8000109122 | BORNIERSBJANAANA5 | 742.4 | 1 | 25 | 25 | PCE | K999 | customer specified without list price | PS | Produits Spécifiques | PS25 | Coffrets équipés | 4099986622821 | 85369010 | DE | BORNIERSBJANAANA5 - Coffrets équipés - BORNIERSBJANAANA5 Coffrets équipés Weidmüller | 25482.8 | G | [6 empty] | 7 |  |  | https://eshop.weidmueller.com/p/8000109122
8000109123 | RAILBJTORTOR1 | 1376.5 | 1 | 1 | 1 | PCE | K999 | customer specified without list price | PS | Produits Spécifiques | PS25 | Coffrets équipés | 4099986622838 | 85369010 | DE | RAILBJTORTOR1 - Coffrets équipés - RAILBJTORTOR1 Coffrets équipés Weidmüller RAILBJTORTOR1 Coffrets équipés - RAILBJTORTOR1 | 2242.58 | G | [6 empty] | 7 |  |  | https://eshop.weidmueller.com/p/8000109123
8000109124 | RAILBJTORTOR2 | 829.3 | 1 | 1 | 1 | PCE | K999 | customer specified without list price | PS | Produits Spécifiques | PS25 | Coffrets équipés | 4099986622845 | 85369010 | DE | RAILBJTORTOR2 - Coffrets équipés - RAILBJTORTOR2 Coffrets équipés Weidmüller RAILBJTORTOR2 Coffrets équipés - RAILBJTORTOR2 | 1384.26 | G | [6 empty] | 7 |  |  | https://eshop.weidmueller.com/p/8000109124
8000109125 | RAILBJTORTOR3 | 726.8 | 1 | 1 | 1 | PCE | K999 | customer specified without list price | PS | Produits Spécifiques | PS25 | Coffrets équipés | 4099986622852 | 85369010 | DE | RAILBJTORTOR3 - Coffrets équipés - RAILBJTORTOR3 Coffrets équipés Weidmüller RAILBJTORTOR3 Coffrets équipés - RAILBJTORTOR3 | 1169.06 | G | [6 empty] | 7 |  |  | https://eshop.weidmueller.com/p/8000109125
8000109126 | RAILBJTORTOR4 | 405.9 | 1 | 1 | 1 | PCE | K999 | customer specified without list price | PS | Produits Spécifiques | PS25 | Coffrets équipés | 4099986622869 | 85369010 | DE | RAILBJTORTOR4 - Coffrets équipés - RAILBJTORTOR4 Coffrets équipés Weidmüller RAILBJTORTOR4 Coffrets équipés - RAILBJTORTOR4 | 683.3 | G | [6 empty] | 7 |  |  | https://eshop.weidmueller.com/p/8000109126
8000109127 | RAILBJTORTOR5 | 182.2 | 1 | 1 | 1 | PCE | K999 | customer specified without list price | PS | Produits Spécifiques | PS25 | Coffrets équipés | 4099986622883 | 85369010 | DE | RAILBJTORTOR5 - Coffrets équipés - RAILBJTORTOR5 Coffrets équipés Weidmüller RAILBJTORTOR5 Coffrets équipés - RAILBJTORTOR5 | 344.74 | G | [6 empty] | 7 |  |  | https://eshop.weidmueller.com/p/8000109127
8000109129 | RAILBJTORTOR6 | 376.7 | 1 | 1 | 1 | PCE | K999 | customer specified without list price | PS | Produits Spécifiques | PS25 | Coffrets équipés | 4099986622791 | 85369010 | DE | RAILBJTORTOR6 - Coffrets équipés - RAILBJTORTOR6 Coffrets équipés Weidmüller RAILBJTORTOR6 Coffrets équipés - RAILBJTORTOR6 | 639.14 | G | [6 empty] | 7 |  |  | https://eshop.weidmueller.com/p/8000109129
8000109312 | LSTEVU | 213 | 1 | 25 | 25 | PCE | P131 | Terminals A series application | PS | Produits Spécifiques | PS25 | Coffrets équipés | 4099986625242 | 85369010 | RO | LSTEVU - LSTEVU -Coffrets équipés Coffrets équipés Weidmüller LSTEVU Coffrets équipés LSTEVU LSTEVU -Coffrets équipés | 1036 | G | [6 empty] | 7 |  |  | https://eshop.weidmueller.com/p/8000109312
8000109478 | GRETEL500RAILVIRTUEL1 | 120.8 | 1 | 25 | 25 | PCE | K999 | customer specified without list price | PS | Produits Spécifiques | PS25 | Coffrets équipés | 4099986641938 | 85369010 | DE | GRETEL500RAILVIRTUEL1 - Coffrets équipés - GRETEL500RAILVIRTUEL1 Coffrets équipés | 7381.325 | G | [6 empty] | 7 |  |  | https://eshop.weidmueller.com/p/8000109478
8000109546 | 223483BRASSEURSARMOIRE5HL | 1479.7 | 1 | 1 | 1 | PCE | K999 | customer specified without list price | PS | Produits Spécifiques | PS25 | Coffrets équipés | 4099986625310 | 85369010 | DE | 223483BRASSEURSARMOIRE5HL - Coffrets équipés - 223483BRASSEURSARMOIRE5HL Coffrets équipés | 3584.804 | G | [6 empty] | 7 |  |  | https://eshop.weidmueller.com/p/8000109546
8000109547 | 223483BRASSEURSARMOIRE8HL | 1552.2 | 1 | 1 | 1 | PCE | K999 | customer specified without list price | PS | Produits Spécifiques | PS25 | Coffrets équipés | 4099986625327 | 85369010 | DE | 223483BRASSEURSARMOIRE8HL - Coffrets équipés - 223483BRASSEURSARMOIRE8HL Coffrets équipés | 3657.796 | G | [6 empty] | 7 |  |  | https://eshop.weidmueller.com/p/8000109547
8000109548 | 223483BRASSEURSCOFFRET5HLET8HL | 364.6 | 1 | 1 | 1 | PCE | K999 | customer specified without list price | PS | Produits Spécifiques | PS25 | Coffrets équipés | 4099986625334 | 85369010 | DE | 223483BRASSEURSCOFFRET5HLET8HL - Coffrets équipés - 223483BRASSEURSCOFFRET5HLET8HL Coffrets équipés | 625.661 | G | [6 empty] | 7 |  |  | https://eshop.weidmueller.com/p/8000109548
8000109596 | BORNIERSV1ARMOIRE1 | 569.7 | 1 | 1 | 1 | PCE | K999 | customer specified without list price | PS | Produits Spécifiques | PS25 | Coffrets équipés | 4099986625358 | 85369010 | DE | BORNIERSV1ARMOIRE1 - Coffrets équipés - BORNIERSV1ARMOIRE1 Coffrets équipés Weidmüller | 1567.054 | G | [6 empty] | 7 |  |  | https://eshop.weidmueller.com/p/8000109596
8000109597 | BORNIERTBTFVAPEURRAILDIVERS | 1558.2 | 1 | 1 | 1 | PCE | K999 | customer specified without list price | PS | Produits Spécifiques | PS25 | Coffrets équipés | 4099986639225 | 85369010 | DE | BORNIERTBTFVAPEURRAILDIVERS - Coffrets équipés - BORNIERTBTFVAPEURRAILDIVERS Coffrets équipés | 1169.693 | G | [6 empty] | 7 |  |  | https://eshop.weidmueller.com/p/8000109597
8000109598 | BORNIERTBTFVAPEURRAILPROFILE1 | 735 | 1 | 1 | 1 | PCE | K999 | customer specified without list price | PS | Produits Spécifiques | PS25 | Coffrets équipés | 4099986639386 | 85369010 | DE | BORNIERTBTFVAPEURRAILPROFILE1 - Coffrets équipés - BORNIERTBTFVAPEURRAILPROFILE1 Coffrets équipés | 1018.757 | G | [6 empty] | 7 |  |  | https://eshop.weidmueller.com/p/8000109598
8000109599 | BORNIERTBTFVAPEURRAILPROFILE2 | 964.6 | 1 | 1 | 1 | PCE | K999 | customer specified without list price | PS | Produits Spécifiques | PS25 | Coffrets équipés | 4099986639393 | 85369010 | DE | BORNIERTBTFVAPEURRAILPROFILE2 - Coffrets équipés - BORNIERTBTFVAPEURRAILPROFILE2 Coffrets équipés | 1962.989 | G | [6 empty] | 7 |  |  | https://eshop.weidmueller.com/p/8000109599
8000109600 | BORNIERTBTFVAPEURRAILPROFILE3 | 1615.4 | 1 | 1 | 1 | PCE | K999 | customer specified without list price | PS | Produits Spécifiques | PS25 | Coffrets équipés | 4099986639409 | 85369010 | DE | BORNIERTBTFVAPEURRAILPROFILE3 - Coffrets équipés - BORNIERTBTFVAPEURRAILPROFILE3 Coffrets équipés | 1960.19 | G | [6 empty] | 7 |  |  | https://eshop.weidmueller.com/p/8000109600
8000109602 | RAILPROFILE1 | 578.55 | 1 | 1 | 1 | PCE | K999 | customer specified without list price | PS | Produits Spécifiques | PS25 | Coffrets équipés | 4099986625365 | 85369010 | DE | RAILPROFILE1 - Coffrets équipés - RAILPROFILE1 Coffrets équipés Weidmüller RAILPROFILE1 Coffrets équipés - RAILPROFILE1 | 1303.03 | G | [6 empty] | 7 |  |  | https://eshop.weidmueller.com/p/8000109602
8000109662 | BORNIERSISTURBINERAIL1 | 1499.3 | 1 | 1 | 1 | PCE | K999 | customer specified without list price | PS | Produits Spécifiques | PS25 | Coffrets équipés | 4099986641778 | 85369010 | DE | BORNIERSISTURBINERAIL1 - Coffrets équipés - BORNIERSISTURBINERAIL1 Coffrets équipés | 2456.469 | G | [6 empty] | 7 |  |  | https://eshop.weidmueller.com/p/8000109662
8000109663 | BORNIERSISTURBINERAIL2 | 1222.7 | 1 | 1 | 1 | PCE | K999 | customer specified without list price | PS | Produits Spécifiques | PS25 | Coffrets équipés | 4099986641785 | 85369010 | DE | BORNIERSISTURBINERAIL2 - Coffrets équipés - BORNIERSISTURBINERAIL2 Coffrets équipés | 2193.309 | G | [6 empty] | 7 |  |  | https://eshop.weidmueller.com/p/8000109663
8000109664 | BORNIERSISCHAUDIERERAIL1 | 370.8 | 1 | 1 | 1 | PCE | K999 | customer specified without list price | PS | Produits Spécifiques | PS25 | Coffrets équipés | 4099986641792 | 85369010 | DE | BORNIERSISCHAUDIERERAIL1 - Coffrets équipés - BORNIERSISCHAUDIERERAIL1 Coffrets équipés | 808.109 | G | [6 empty] | 7 |  |  | https://eshop.weidmueller.com/p/8000109664
8000109665 | BORNIERSISCHAUDIERERAIL2 | 1288.8 | 1 | 1 | 1 | PCE | K999 | customer specified without list price | PS | Produits Spécifiques | PS25 | Coffrets équipés | 4099986641907 | 85369010 | DE | BORNIERSISCHAUDIERERAIL2 - Coffrets équipés - BORNIERSISCHAUDIERERAIL2 Coffrets équipés | 2789.868 | G | [6 empty] | 7 |  |  | https://eshop.weidmueller.com/p/8000109665
8000109666 | BORNIERSISCHAUDIERERAIL3 | 1613.3 | 1 | 1 | 1 | PCE | K999 | customer specified without list price | PS | Produits Spécifiques | PS25 | Coffrets équipés | 4099986641914 | 85369010 | DE | BORNIERSISCHAUDIERERAIL3 - Coffrets équipés - BORNIERSISCHAUDIERERAIL3 Coffrets équipés | 2966.86 | G | [6 empty] | 7 |  |  | https://eshop.weidmueller.com/p/8000109666
8000109667 | BORNIERSISCHAUDIERERAIL4 | 1181 | 1 | 1 | 1 | PCE | K999 | customer specified without list price | PS | Produits Spécifiques | PS25 | Coffrets équipés | 4099986641921 | 85369010 | DE | BORNIERSISCHAUDIERERAIL4 Produits Spécifiques customer specified without list price | 2474.496 | G | [6 empty] | 7 |  |  | https://eshop.weidmueller.com/p/8000109667
8000109758 | ASTAB39FDSDOMAINECHANCELIERECHANTI29NOV2 | 203.05 | 1 | 1 | 1 | PCE | K999 | customer specified without list price | PS | Produits Spécifiques | PS25 | Coffrets équipés | 4099986641457 | 85369010 | DE | ASTAB39FDSDOMAINECHANCELIERECHANTI29NOV2 - Coffrets équipés - ASTAB39FDSDOMAINECHANCELIERECHANTI29NOV2 Coffrets équipés | 1689.589 | G | [6 empty] | 7 |  |  | https://eshop.weidmueller.com/p/8000109758
8000109858 | PV 112SXFXCXXV0O1TXPX15PWW | 776.7 | 1 | 1 | 1 | PCE | I640 | Energy Management | PV | Coffret Photovoltaiques | PV21 | Coffret Photovoltaiques | 4099986666290 | 85372091 |  | PV 112SXFXCXXV0O1TXPX15PWW - PV 112SXFXCXXV0O1TXPX15PWW -Coffret Photovoltaiques Coffret Photovoltaiques | 5469.889 | G | 1.824 | CDM | 183 | 112 | 89 | MM | 49 |  |  | https://eshop.weidmueller.com/p/8000109858
8000109859 | PV 118SXFXCXXV0O1TXPX15LWW | 1177.5 | 1 | 1 | 1 | PCE | I640 | Energy Management | PV | Coffret Photovoltaiques | PV21 | Coffret Photovoltaiques | 4099986666320 | 85372091 |  | PV 118SXFXCXXV0O1TXPX15LWW - PV 118SXFXCXXV0O1TXPX15LWW -Coffret Photovoltaiques Coffret Photovoltaiques | 9068.442 | G | 1.824 | CDM | 183 | 112 | 89 | MM | 49 |  |  | https://eshop.weidmueller.com/p/8000109859
8000109860 | PV 124SXFXCXXV0O1TXPX15LWW | 1438.7 | 1 | 1 | 1 | PCE | I640 | Energy Management | PV | Coffret Photovoltaiques | PV21 | Coffret Photovoltaiques | 4099986666344 | 85372091 |  | PV 124SXFXCXXV0O1TXPX15LWW - PV 124SXFXCXXV0O1TXPX15LWW -Coffret Photovoltaiques Coffret Photovoltaiques | 15893.382 | G | 1.824 | CDM | 183 | 112 | 89 | MM | 49 |  |  | https://eshop.weidmueller.com/p/8000109860
8000109883 | KTB QL 302015 S4E0 | 764.4 | 1 | 1 | 1 | PCE | P160 | Enclosures | PS | Produits Spécifiques | PS24 | Coffrets industriels | 4099986759695 | 94032080 | DE | Boîtier métallique, Largeur: 203 mm, Hauteur: 306 mm, Profondeur: 150 mm, électropoli, Plaque de presse-étoupes: Non, Acier inoxydable 1.4404 (316L) | 8583.608 | G | 47747.304 | CCM | 485 | 449 | 192 | MM | 7 |  |  | https://eshop.weidmueller.com/p/8000109883
8000109885 | KTB QL 302015 S4E1 | 819.9 | 1 | 1 | 1 | PCE | P160 | Enclosures | PS | Produits Spécifiques | PS24 | Coffrets industriels | 4099986759800 | 94032080 | DE | Boîtier métallique, Largeur: 203 mm, Hauteur: 306 mm, Profondeur: 150 mm, électropoli, Plaque de presse-étoupes: Non, Acier inoxydable 1.4404 (316L) | 9090.008 | G | 23.256 | CDM | 485 | 449 | 192 | MM | 7 |  |  | https://eshop.weidmueller.com/p/8000109885
8000109886 | KTB QL 302015 S4E3 | 964.9 | 1 | 1 | 1 | PCE | P160 | Enclosures | PS | Produits Spécifiques | PS24 | Coffrets industriels | 4099986759817 | 94032080 | DE | Boîtier métallique, Largeur: 203 mm, Hauteur: 306 mm, Profondeur: 150 mm, électropoli, Plaque de presse-étoupes: Non, gauche, droite, inférieur, Acier | 10311.808 | G | 23.256 | CDM | 485 | 449 | 192 | MM | 7 |  |  | https://eshop.weidmueller.com/p/8000109886
8000109887 | KTB QL 353515 S4E0 | 1127.9 | 1 | 1 | 1 | PCE | P160 | Enclosures | PS | Produits Spécifiques | PS24 | Coffrets industriels | 4099986759824 | 94032080 | DE | Boîtier métallique, Largeur: 350 mm, Hauteur: 350 mm, Profondeur: 150 mm, électropoli, Plaque de presse-étoupes: Non, Acier inoxydable 1.4404 (316L) | 11519.328 | G | 0.468 | HL | 603 | 561 | 192 | MM | 7 |  |  | https://eshop.weidmueller.com/p/8000109887
8000109888 | KTB QL 353515 S4E1 | 1155.7 | 1 | 1 | 1 | PCE | P160 | Enclosures | PS | Produits Spécifiques | PS24 | Coffrets industriels | 4099986759831 | 94032080 | DE | Boîtier métallique, Largeur: 350 mm, Hauteur: 350 mm, Profondeur: 150 mm, électropoli, Plaque de presse-étoupes: Non, Acier inoxydable 1.4404 (316L) | 12351.528 | G | 0.468 | HL | 603 | 561 | 192 | MM | 7 |  |  | https://eshop.weidmueller.com/p/8000109888
8000109889 | KTB QL 353515 S4E3 | 1451.5 | 1 | 1 | 1 | PCE | P160 | Enclosures | PS | Produits Spécifiques | PS24 | Coffrets industriels | 4099986759848 | 94032080 | DE | Boîtier métallique, Largeur: 350 mm, Hauteur: 350 mm, Profondeur: 150 mm, électropoli, Plaque de presse-étoupes: Non, Acier inoxydable 1.4404 (316L) | 13946.328 | G | 0.468 | HL | 603 | 561 | 192 | MM | 7 |  |  | https://eshop.weidmueller.com/p/8000109889
8000109890 | KTB QL 353520 S4E0 | 1330.1 | 1 | 1 | 1 | PCE | P160 | Enclosures | PS | Produits Spécifiques | PS24 | Coffrets industriels | 4099986759855 | 94032080 | DE | Boîtier métallique, Largeur: 350 mm, Hauteur: 350 mm, Profondeur: 200 mm, électropoli, Plaque de presse-étoupes: Non, Acier inoxydable 1.4404 (316L) | 12369.328 | G | 0.576 | HL | 603 | 561 | 192 | MM | 7 |  |  | https://eshop.weidmueller.com/p/8000109890
8000109891 | KTB QL 353520 S4E1 | 1411.6 | 1 | 1 | 1 | PCE | P160 | Enclosures | PS | Produits Spécifiques | PS24 | Coffrets industriels | 4099986759862 | 94032080 | DE | Boîtier métallique, Largeur: 350 mm, Hauteur: 350 mm, Profondeur: 200 mm, électropoli, Plaque de presse-étoupes: Non, Acier inoxydable 1.4404 (316L) | 13465.328 | G | 0.576 | HL | 603 | 561 | 192 | MM | 7 |  |  | https://eshop.weidmueller.com/p/8000109891
8000109892 | KTB QL 353520 S4E3 | 1634.1 | 1 | 1 | 1 | PCE | P160 | Enclosures | PS | Produits Spécifiques | PS24 | Coffrets industriels | 4099986759879 | 94032080 | DE | Boîtier métallique, Largeur: 350 mm, Hauteur: 350 mm, Profondeur: 200 mm, électropoli, Plaque de presse-étoupes: Non, Acier inoxydable 1.4404 (316L) | 14775.728 | G | 0.576 | HL | 603 | 561 | 192 | MM | 7 |  |  | https://eshop.weidmueller.com/p/8000109892
8000109893 | KTB QL 404015 S4E0 | 1337 | 1 | 1 | 1 | PCE | P160 | Enclosures | PS | Produits Spécifiques | PS24 | Coffrets industriels | 4099986759886 | 94032080 | DE | Boîtier métallique, Largeur: 406 mm, Hauteur: 406 mm, Profondeur: 150 mm, électropoli, Plaque de presse-étoupes: Non, Acier inoxydable 1.4404 (316L) | 13314.488 | G | 0.551 | HL | 659 | 625 | 192 | MM | 7 |  |  | https://eshop.weidmueller.com/p/8000109893
8000109894 | KTB QL 404015 S4E1 | 1391.2 | 1 | 1 | 1 | PCE | P160 | Enclosures | PS | Produits Spécifiques | PS24 | Coffrets industriels | 4099986759893 | 94032080 | DE | Boîtier métallique, Largeur: 406 mm, Hauteur: 406 mm, Profondeur: 150 mm, électropoli, Plaque de presse-étoupes: Non, Acier inoxydable 1.4404 (316L) | 14251.688 | G | 0.551 | HL | 659 | 625 | 192 | MM | 7 |  |  | https://eshop.weidmueller.com/p/8000109894
8000109895 | KTB QL 404015 S4E3 | 1642.2 | 1 | 1 | 1 | PCE | P160 | Enclosures | PS | Produits Spécifiques | PS24 | Coffrets industriels | 4099986759909 | 94032080 | DE | Boîtier métallique, Largeur: 406 mm, Hauteur: 406 mm, Profondeur: 150 mm, électropoli, Plaque de presse-étoupes: Oui, Acier inoxydable 1.4404 (316L) | 15862.088 | G | 0.551 | HL | 659 | 625 | 192 | MM | 7 |  |  | https://eshop.weidmueller.com/p/8000109895
8000109896 | KTB QL 404020 S4E0 | 1576.6 | 1 | 1 | 1 | PCE | P160 | Enclosures | PS | Produits Spécifiques | PS24 | Coffrets industriels | 4099986759916 | 94032080 | DE | Boîtier métallique, Largeur: 406 mm, Hauteur: 406 mm, Profondeur: 200 mm, électropoli, Plaque de presse-étoupes: Non, Acier inoxydable 1.4404 (316L) | 14288.488 | G | 0.698 | HL | 659 | 625 | 192 | MM | 7 |  |  | https://eshop.weidmueller.com/p/8000109896
8000109897 | KTB QL 404020 S4E1 | 1635.3 | 1 | 1 | 1 | PCE | P160 | Enclosures | PS | Produits Spécifiques | PS24 | Coffrets industriels | 4099986759923 | 94032080 | DE | Boîtier métallique, Largeur: 406 mm, Hauteur: 406 mm, Profondeur: 200 mm, électropoli, Plaque de presse-étoupes: Non, Acier inoxydable 1.4404 (316L) | 12240 | G | 0.698 | HL | 659 | 625 | 192 | MM | 7 |  |  | https://eshop.weidmueller.com/p/8000109897
8000109898 | KTB QL 404020 S4E3 | 1995.9 | 1 | 1 | 1 | PCE | P160 | Enclosures | PS | Produits Spécifiques | PS24 | Coffrets industriels | 4099986759930 | 94032080 | DE | Boîtier métallique, Largeur: 406 mm, Hauteur: 406 mm, Profondeur: 200 mm, électropoli, Plaque de presse-étoupes: Oui, Acier inoxydable 1.4404 (316L) | 17455.488 | G | 0.698 | HL | 659 | 625 | 192 | MM | 7 |  |  | https://eshop.weidmueller.com/p/8000109898
8000109899 | KTB QL 504015 S4E0 | 1520.2 | 1 | 1 | 1 | PCE | P160 | Enclosures | PS | Produits Spécifiques | PS24 | Coffrets industriels | 4099986759947 | 94032080 | DE | Boîtier métallique, Largeur: 406 mm, Hauteur: 508 mm, Profondeur: 150 mm, électropoli, Plaque de presse-étoupes: Non, Acier inoxydable 1.4404 (316L) | 15041.962 | G | 0.717 | HL | 765 | 629 | 192 | MM | 7 |  |  | https://eshop.weidmueller.com/p/8000109899
8000109900 | KTB QL 504015 S4E1 | 1518.6 | 1 | 1 | 1 | PCE | P160 | Enclosures | PS | Produits Spécifiques | PS24 | Coffrets industriels | 4099986759954 | 94032080 | DE | Boîtier métallique, Largeur: 406 mm, Hauteur: 508 mm, Profondeur: 150 mm, électropoli, Plaque de presse-étoupes: Oui, Acier inoxydable 1.4404 (316L) | 15979.162 | G | 0.717 | HL | 765 | 629 | 192 | MM | 7 |  |  | https://eshop.weidmueller.com/p/8000109900
8000109901 | KTB QL 504015 S4E3 | 1855.6 | 1 | 1 | 1 | PCE | P160 | Enclosures | PS | Produits Spécifiques | PS24 | Coffrets industriels | 4099986759961 | 94032080 | DE | Boîtier métallique, Largeur: 406 mm, Hauteur: 508 mm, Profondeur: 150 mm, électropoli, Plaque de presse-étoupes: Oui, Acier inoxydable 1.4404 (316L) | 18179.562 | G | 0.717 | HL | 765 | 629 | 192 | MM | 7 |  |  | https://eshop.weidmueller.com/p/8000109901
8000109902 | KTB QL 504020 S4E0 | 1792.6 | 1 | 1 | 1 | PCE | P160 | Enclosures | PS | Produits Spécifiques | PS24 | Coffrets industriels | 4099986759978 | 94032080 | DE | Boîtier métallique, Largeur: 406 mm, Hauteur: 508 mm, Profondeur: 200 mm, électropoli, Plaque de presse-étoupes: Non, Acier inoxydable 1.4404 (316L) | 16138.962 | G | 0.913 | HL | 765 | 629 | 192 | MM | 7 |  |  | https://eshop.weidmueller.com/p/8000109902
8000109903 | KTB QL 504020 S4E1 | 1854.8 | 1 | 1 | 1 | PCE | P160 | Enclosures | PS | Produits Spécifiques | PS24 | Coffrets industriels | 4099986759985 | 94032080 | DE | Boîtier métallique, Largeur: 406 mm, Hauteur: 508 mm, Profondeur: 200 mm, électropoli, Plaque de presse-étoupes: Non, Acier inoxydable 1.4404 (316L) | 17396.962 | G | 0.913 | HL | 765 | 629 | 192 | MM | 7 |  |  | https://eshop.weidmueller.com/p/8000109903
8000109904 | KTB QL 504020 S4E3 | 2255.2 | 1 | 1 | 1 | PCE | P160 | Enclosures | PS | Produits Spécifiques | PS24 | Coffrets industriels | 4099986759992 | 94032080 | DE | Boîtier métallique, Largeur: 406 mm, Hauteur: 508 mm, Profondeur: 200 mm, électropoli, Plaque de presse-étoupes: Oui, Acier inoxydable 1.4404 (316L) | 20184.962 | G | 0.913 | HL | 765 | 629 | 192 | MM | 7 |  |  | https://eshop.weidmueller.com/p/8000109904
8000109905 | KTB QL 624020 S4E0 | 2009.4 | 1 | 1 | 1 | PCE | P160 | Enclosures | PS | Produits Spécifiques | PS24 | Coffrets industriels | 4099986760004 | 94032080 | DE | Boîtier métallique, Largeur: 406 mm, Hauteur: 620 mm, Profondeur: 200 mm, électropoli, Plaque de presse-étoupes: Non, Acier inoxydable 1.4404 (316L) | 17951.128 | G | 1.035 | HL | 765 | 629 | 192 | MM | 7 |  |  | https://eshop.weidmueller.com/p/8000109905
8000109906 | KTB QL 624020 S4E1 | 2074.5 | 1 | 1 | 1 | PCE | P160 | Enclosures | PS | Produits Spécifiques | PS24 | Coffrets industriels | 4099986760011 | 94032080 | DE | Boîtier métallique, Largeur: 406 mm, Hauteur: 620 mm, Profondeur: 200 mm, électropoli, Plaque de presse-étoupes: Non, Acier inoxydable 1.4404 (316L) | 19209.128 | G | 1.035 | HL | 765 | 629 | 192 | MM | 7 |  |  | https://eshop.weidmueller.com/p/8000109906
8000109907 | KTB QL 624020 S4E3 | 2513.9 | 1 | 1 | 1 | PCE | P160 | Enclosures | PS | Produits Spécifiques | PS24 | Coffrets industriels | 4099986760028 | 94032080 | DE | Boîtier métallique, Largeur: 406 mm, Hauteur: 620 mm, Profondeur: 200 mm, électropoli, Plaque de presse-étoupes: Non, gauche, droite, inférieur, Acier | 4458434.728 | G | 1.035 | HL | 765 | 629 | 192 | MM | 7 |  |  | https://eshop.weidmueller.com/p/8000109907
8000109908 | KTB QL 625015 S4E0 | 1937.5 | 1 | 1 | 1 | PCE | P160 | Enclosures | PS | Produits Spécifiques | PS24 | Coffrets industriels | 4099986760035 | 94032080 | DE | Boîtier métallique, Largeur: 508 mm, Hauteur: 620 mm, Profondeur: 150 mm, électropoli, Plaque de presse-étoupes: Non, Acier inoxydable 1.4404 (316L) | 19099.249 | G | 1.266 | HL | 907 | 685 | 192 | MM | 7 |  |  | https://eshop.weidmueller.com/p/8000109908
8000109909 | KTB QL 625015 S4E1 | 1926.5 | 1 | 1 | 1 | PCE | P160 | Enclosures | PS | Produits Spécifiques | PS24 | Coffrets industriels | 4099986760042 | 94032080 | DE | Boîtier métallique, Largeur: 508 mm, Hauteur: 620 mm, Profondeur: 150 mm, électropoli, Plaque de presse-étoupes: Non, Acier inoxydable 1.4404 (316L) | 20212.449 | G | 1.266 | HL | 907 | 685 | 192 | MM | 7 |  |  | https://eshop.weidmueller.com/p/8000109909
8000109910 | KTB QL 625015 S4E3 | 2337.1 | 1 | 1 | 1 | PCE | P160 | Enclosures | PS | Produits Spécifiques | PS24 | Coffrets industriels | 4099986760059 | 94032080 | DE | Boîtier métallique, Largeur: 508 mm, Hauteur: 620 mm, Profondeur: 150 mm, électropoli, Plaque de presse-étoupes: Non, Acier inoxydable 1.4404 (316L) | 22938.449 | G | 1.266 | HL | 907 | 685 | 192 | MM | 7 |  |  | https://eshop.weidmueller.com/p/8000109910
8000109911 | KTB QL 625020 S4E0 | 2284.8 | 1 | 1 | 1 | PCE | P160 | Enclosures | PS | Produits Spécifiques | PS24 | Coffrets industriels | 4099986760066 | 94032080 | DE | Boîtier métallique, Largeur: 508 mm, Hauteur: 620 mm, Profondeur: 200 mm, électropoli, Plaque de presse-étoupes: Non, Acier inoxydable 1.4404 (316L) | 20453.249 | G | 1.266 | HL | 907 | 685 | 192 | MM | 7 |  |  | https://eshop.weidmueller.com/p/8000109911
8000109912 | KTB QL 625020 S4E1 | 2353 | 1 | 1 | 1 | PCE | P160 | Enclosures | PS | Produits Spécifiques | PS24 | Coffrets industriels | 4099986760073 | 94032080 | DE | Boîtier métallique, Largeur: 508 mm, Hauteur: 620 mm, Profondeur: 200 mm, électropoli, Plaque de presse-étoupes: Oui, Acier inoxydable 1.4404 (316L) | 21931.249 | G | 1.266 | HL | 907 | 685 | 192 | MM | 7 |  |  | https://eshop.weidmueller.com/p/8000109912
8000109913 | KTB QL 625020 S4E3 | 2840.5 | 1 | 1 | 1 | PCE | P160 | Enclosures | PS | Produits Spécifiques | PS24 | Coffrets industriels | 4099986760080 | 94032080 | DE | Boîtier métallique, Largeur: 508 mm, Hauteur: 620 mm, Profondeur: 200 mm, électropoli, Plaque de presse-étoupes: Oui, Acier inoxydable 1.4404 (316L) | 4460996.849 | G | 1.266 | HL | 907 | 685 | 192 | MM | 7 |  |  | https://eshop.weidmueller.com/p/8000109913
8000109914 | KTB QL 626215 S4E0 | 2090.3 | 1 | 1 | 1 | PCE | P160 | Enclosures | PS | Produits Spécifiques | PS24 | Coffrets industriels | 4099986760097 | 94032080 | DE | Boîtier métallique, Largeur: 620 mm, Hauteur: 620 mm, Profondeur: 150 mm, électropoli, Plaque de presse-étoupes: Non, Acier inoxydable 1.4404 (316L) | 22650.409 | G | 1.444 | HL | 1123 | 917 | 242 | MM | 7 |  |  | https://eshop.weidmueller.com/p/8000109914
8000109915 | KTB QL 626215 S4E1 | 2154.8 | 1 | 1 | 1 | PCE | P160 | Enclosures | PS | Produits Spécifiques | PS24 | Coffrets industriels | 4099986760110 | 94032080 | DE | Boîtier métallique, Largeur: 620 mm, Hauteur: 620 mm, Profondeur: 150 mm, électropoli, Plaque de presse-étoupes: Non, Acier inoxydable 1.4404 (316L) | 24066.409 | G | 1.444 | HL | 1123 | 917 | 242 | MM | 7 |  |  | https://eshop.weidmueller.com/p/8000109915
8000109916 | KTB QL 626215 S4E3 | 2605.2 | 1 | 1 | 1 | PCE | P160 | Enclosures | PS | Produits Spécifiques | PS24 | Coffrets industriels | 4099986760127 | 94032080 | DE | Boîtier métallique, Largeur: 620 mm, Hauteur: 620 mm, Profondeur: 150 mm, électropoli, Plaque de presse-étoupes: Non, Acier inoxydable 1.4404 (316L) | 26684.409 | G | 1.444 | HL | 1123 | 917 | 242 | MM | 7 |  |  | https://eshop.weidmueller.com/p/8000109916
8000109917 | KTB QL 626220 S4E0 | 2464.9 | 1 | 1 | 1 | PCE | P160 | Enclosures | PS | Produits Spécifiques | PS24 | Coffrets industriels | 4099986760134 | 94032080 | DE | Boîtier métallique, Largeur: 620 mm, Hauteur: 620 mm, Profondeur: 200 mm, électropoli, Plaque de presse-étoupes: Non, Acier inoxydable 1.4404 (316L) | 24153.409 | G | 1.462 | HL | 1123 | 917 | 242 | MM | 7 |  |  | https://eshop.weidmueller.com/p/8000109917
8000109918 | KTB QL 626220 S4E1 | 2631.8 | 1 | 1 | 1 | PCE | P160 | Enclosures | PS | Produits Spécifiques | PS24 | Coffrets industriels | 4099986760141 | 94032080 | DE | Boîtier métallique, Largeur: 620 mm, Hauteur: 620 mm, Profondeur: 200 mm, électropoli, Plaque de presse-étoupes: Non, Acier inoxydable 1.4404 (316L) | 25758.209 | G | 1.462 | HL | 1123 | 917 | 242 | MM | 7 |  |  | https://eshop.weidmueller.com/p/8000109918
8000109919 | KTB QL 626220 S4E3 | 3166.3 | 1 | 1 | 1 | PCE | P160 | Enclosures | PS | Produits Spécifiques | PS24 | Coffrets industriels | 4099986760158 | 94032080 | DE | Boîtier métallique, Largeur: 620 mm, Hauteur: 620 mm, Profondeur: 200 mm, électropoli, Plaque de presse-étoupes: Non, inférieur, gauche, droite, Acier | 4464746.809 | G | 1.462 | HL | 1123 | 917 | 242 | MM | 7 |  |  | https://eshop.weidmueller.com/p/8000109919
8000109920 | KTB QL 766215 S4E0 | 2348.9 | 1 | 1 | 1 | PCE | P160 | Enclosures | PS | Produits Spécifiques | PS24 | Coffrets industriels | 4099986760165 | 94032080 | DE | Boîtier métallique, Largeur: 620 mm, Hauteur: 760 mm, Profondeur: 150 mm, électropoli, Plaque de presse-étoupes: Non, Acier inoxydable 1.4404 (316L) | 25324.681 | G | 1.462 | HL | 1123 | 917 | 242 | MM | 7 |  |  | https://eshop.weidmueller.com/p/8000109920
8000109921 | KTB QL 766215 S4E1 | 2416.1 | 1 | 1 | 1 | PCE | P160 | Enclosures | PS | Produits Spécifiques | PS24 | Coffrets industriels | 4099986760189 | 94032080 | DE | Boîtier métallique, Largeur: 620 mm, Hauteur: 760 mm, Profondeur: 150 mm, électropoli, Plaque de presse-étoupes: Non, Acier inoxydable 1.4404 (316L) | 26883.681 | G | 1.462 | HL | 1123 | 917 | 242 | MM | 7 |  |  | https://eshop.weidmueller.com/p/8000109921
8000109922 | KTB QL 766215 S4E3 | 2910.9 | 1 | 1 | 1 | PCE | P160 | Enclosures | PS | Produits Spécifiques | PS24 | Coffrets industriels | 4099986760196 | 94032080 | DE | Boîtier métallique, Largeur: 620 mm, Hauteur: 760 mm, Profondeur: 150 mm, électropoli, Plaque de presse-étoupes: Non, Acier inoxydable 1.4404 (316L) | 30332.481 | G | 1.462 | HL | 1123 | 917 | 242 | MM | 7 |  |  | https://eshop.weidmueller.com/p/8000109922
8000109923 | KTB QL 766220 S4E0 | 2769.8 | 1 | 1 | 1 | PCE | P160 | Enclosures | PS | Produits Spécifiques | PS24 | Coffrets industriels | 4099986760202 | 94032080 | DE | Boîtier métallique, Largeur: 620 mm, Hauteur: 760 mm, Profondeur: 200 mm, électropoli, Plaque de presse-étoupes: Non, Acier inoxydable 1.4404 (316L) | 27140.681 | G | 1.462 | HL | 1123 | 917 | 242 | MM | 7 |  |  | https://eshop.weidmueller.com/p/8000109923
8000109924 | KTB QL 766220 S4E1 | 2950.8 | 1 | 1 | 1 | PCE | P160 | Enclosures | PS | Produits Spécifiques | PS24 | Coffrets industriels | 4099986760219 | 94032080 | DE | Boîtier métallique, Largeur: 620 mm, Hauteur: 760 mm, Profondeur: 200 mm, électropoli, Plaque de presse-étoupes: Non, Acier inoxydable 1.4404 (316L) | 28895.481 | G | 1.462 | HL | 1123 | 917 | 242 | MM | 7 |  |  | https://eshop.weidmueller.com/p/8000109924
8000109925 | KTB QL 766220 S4E3 | 3405 | 1 | 1 | 1 | PCE | P160 | Enclosures | PS | Produits Spécifiques | PS24 | Coffrets industriels | 4099986760226 | 94032080 | DE | Boîtier métallique, Largeur: 620 mm, Hauteur: 760 mm, Profondeur: 200 mm, électropoli, Plaque de presse-étoupes: Non, inférieur, gauche, droite, Acier | 33573.481 | G | 1.462 | HL | 1123 | 917 | 242 | MM | 7 |  |  | https://eshop.weidmueller.com/p/8000109925
8000109926 | KTB QL 917620 S4E0 | 3582.9 | 1 | 1 | 1 | PCE | P160 | Enclosures | PS | Produits Spécifiques | PS24 | Coffrets industriels |  | 94032080 |  | Capots et embases métalliques pour applications industrielles. Les orifices de fixation se trouvent à l'extérieur de la zone d'étanchéité. Montage sur paroi possible avec trous de montage ou pieds. | 30111.918 | G | 2.136 | HL | 260 | 790 | 1040 | MM | 99 |  |  | https://eshop.weidmueller.com/p/8000109926
8000109927 | KTB QL 917620 S4E1 | 3675.3 | 1 | 1 | 1 | PCE | P160 | Enclosures | PS | Produits Spécifiques | PS24 | Coffrets industriels |  | 94032080 |  | Capots et embases métalliques pour applications industrielles. Les orifices de fixation se trouvent à l'extérieur de la zone d'étanchéité. Montage sur paroi possible avec trous de montage ou pieds. | 32449.918 | G | 2.136 | HL | 260 | 790 | 1040 | MM | 99 |  |  | https://eshop.weidmueller.com/p/8000109927
8000109928 | KTB QL 917620 S4E3 | 4356.6 | 1 | 1 | 1 | PCE | P160 | Enclosures | PS | Produits Spécifiques | PS24 | Coffrets industriels |  | 94032080 |  | Capots et embases métalliques pour applications industrielles. Les orifices de fixation se trouvent à l'extérieur de la zone d'étanchéité. Montage sur paroi possible avec trous de montage ou pieds. | 37675.918 | G | 2.136 | HL | 260 | 790 | 1040 | MM | 99 |  |  | https://eshop.weidmueller.com/p/8000109928
8000109929 | KTB QL 919120 S4E0 | 3976.5 | 1 | 1 | 1 | PCE | P160 | Enclosures | PS | Produits Spécifiques | PS24 | Coffrets industriels | 4099987606295 | 94032080 | DE | Boîtier métallique, Largeur: 914 mm, Hauteur: 914 mm, Profondeur: 200 mm, électropoli, Plaque de presse-étoupes: Non, Acier inoxydable 1.4404 (316L) | 40339.921 | G | 0.6 | HL | 200 | 300 | 1000 | MM | 7 |  |  | https://eshop.weidmueller.com/p/8000109929
8000109930 | KTB QL 919120 S4E1 | 4070.9 | 1 | 1 | 1 | PCE | P160 | Enclosures | PS | Produits Spécifiques | PS24 | Coffrets industriels |  | 94032080 |  | Capots et embases métalliques pour applications industrielles. Les orifices de fixation se trouvent à l'extérieur de la zone d'étanchéité. Montage sur paroi possible avec trous de montage ou pieds. | 42259.521 | G | 0.6 | HL | 200 | 300 | 1000 | MM | 99 |  |  | https://eshop.weidmueller.com/p/8000109930
8000109931 | KTB QL 919120 S4E3 | 4810.5 | 1 | 1 | 1 | PCE | P160 | Enclosures | PS | Produits Spécifiques | PS24 | Coffrets industriels |  | 94032080 |  | Capots et embases métalliques pour applications industrielles. Les orifices de fixation se trouvent à l'extérieur de la zone d'étanchéité. Montage sur paroi possible avec trous de montage ou pieds. | 46661.521 | G | 0.6 | HL | 200 | 300 | 1000 | MM | 99 |  |  | https://eshop.weidmueller.com/p/8000109931
8000109947 | LST VDE FNN Schraube | 198.65 | 1 | 1 | 1 | PCE | P131 | Terminals A series application | PS | Produits Spécifiques | PS25 | Coffrets équipés | 4099986658714 | 85369010 |  | Bloc de jonction de test sectionnable, Raccordement vissé, Beige foncé, 6 mm², 30 A, 500 V, Nombre de raccordements: 32, Nombre d'étages: 1 | 750 | G | [6 empty] | 7 |  |  | https://eshop.weidmueller.com/p/8000109947
8000110028 | ACT20C-8AI-MRTU-DC-S | 621.9 | 1 | 1 | 1 | PCE | E543 | ACT20 | PA | Produits Electroniques | PA54 | Convertisseurs analogiques | 4099986000223 | 85043129 | AU | ACT20C-8AI-MRTU-DC-S - ACT20C-8AI-MRTU-DC-S -Convertisseurs analogiques Convertisseurs analogiques | 220 | G | 613.44 | CCM | 142 | 135 | 32 | MM | 56 |  |  | https://eshop.weidmueller.com/p/8000110028
8000110193 | KTB MOPL 3020 MSZN | 26 | 1 | 1 | 1 | PCE | P160 | Enclosures | PS | Produits Spécifiques | PS24 | Coffrets industriels | 4099986779310 | 85389099 | DE | Plaque de maintien (boîtier), Klippon TB (Terminal Box), 142 x 251 x 1.5 mm, Tôle d'acier, zingué, argent | 450 | G | 0.09 | CDM | 252 | 143 | 2.5 | MM | 7 |  |  | https://eshop.weidmueller.com/p/8000110193
8000110194 | KTB MOPL 3535 MSZN | 33 | 1 | 1 | 1 | PCE | P160 | Enclosures | PS | Produits Spécifiques | PS24 | Coffrets industriels | 4099986779327 | 85389099 | DE | Plaque de maintien (boîtier), Klippon TB (Terminal Box), 289 x 295 x 1.5 mm, Tôle d'acier, zingué, argent | 1030 | G | 214.6 | CCM | 296 | 290 | 2.5 | MM | 7 |  |  | https://eshop.weidmueller.com/p/8000110194
8000110195 | KTB MOPL 4040 MSZN | 36.4 | 1 | 1 | 1 | PCE | P160 | Enclosures | PS | Produits Spécifiques | PS24 | Coffrets industriels | 4099986779334 | 85389099 | DE | Plaque de maintien (boîtier), Klippon TB (Terminal Box), 345 x 351 x 1.5 mm, Tôle d'acier, zingué, argent | 1480 | G | 304.48 | CCM | 352 | 346 | 2.5 | MM | 7 |  |  | https://eshop.weidmueller.com/p/8000110195
8000110196 | KTB MOPL 5040 MSZN | 39.1 | 1 | 1 | 1 | PCE | P160 | Enclosures | PS | Produits Spécifiques | PS24 | Coffrets industriels | 4099986779341 | 85389099 | DE | Plaque de maintien (boîtier), Klippon TB (Terminal Box), 345 x 453 x 1.5 mm, Tôle d'acier, zingué, argent | 1875 | G | 0.393 | CDM | 454 | 346 | 2.5 | MM | 7 |  |  | https://eshop.weidmueller.com/p/8000110196
8000110198 | KTB MOPL 6240 MSZN | 59 | 1 | 1 | 1 | PCE | P160 | Enclosures | PS | Produits Spécifiques | PS24 | Coffrets industriels | 4099986779358 | 85389099 | DE | Plaque de maintien (boîtier), Klippon TB (Terminal Box), 345 x 565 x 12 mm, Tôle d'acier, zingué, argent | 2545 | G | 3.133 | CDM | 566 | 346 | 16 | MM | 7 |  |  | https://eshop.weidmueller.com/p/8000110198
8000110199 | KTB MOPL 6250 MSZN | 67.5 | 1 | 1 | 1 | PCE | P160 | Enclosures | PS | Produits Spécifiques | PS24 | Coffrets industriels | 4099986779365 | 85389099 | DE | Plaque de maintien (boîtier), Klippon TB (Terminal Box), 447 x 565 x 12 mm, Tôle d'acier, zingué, argent | 2540 | G | 4.057 | CDM | 566 | 448 | 16 | MM | 7 |  |  | https://eshop.weidmueller.com/p/8000110199
8000110200 | KTB MOPL 6262 MSZN | 75.9 | 1 | 1 | 1 | PCE | P160 | Enclosures | PS | Produits Spécifiques | PS24 | Coffrets industriels | 4099986779372 | 85389099 | DE | Plaque de maintien (boîtier), Klippon TB (Terminal Box), 559 x 565 x 12 mm, Tôle d'acier, zingué, argent | 3970 | G | 5.071 | CDM | 566 | 560 | 16 | MM | 7 |  |  | https://eshop.weidmueller.com/p/8000110200
8000110201 | KTB MOPL 7662 MSZN | 85.6 | 1 | 1 | 1 | PCE | P160 | Enclosures | PS | Produits Spécifiques | PS24 | Coffrets industriels | 4099986786073 | 85389099 | DE | Plaque de maintien (boîtier), Klippon TB (Terminal Box), 559 x 707 x 12 mm, Tôle d'acier, zingué, argent | 4990 | G | 6.344 | CDM | 708 | 560 | 16 | MM | 7 |  |  | https://eshop.weidmueller.com/p/8000110201
8000110428 | TGNR1 | 717.7 | 1 | 1 | 1 | PCE | K999 | customer specified without list price | PS | Produits Spécifiques | PS25 | Coffrets équipés | 4099986650251 | 85369010 | DE | TGNR1 - Coffrets équipés - TGNR1 Coffrets équipés Weidmüller TGNR1 Coffrets équipés TGNR1 Coffrets équipés - TGNR1 | 1441.602 | G | [6 empty] | 7 |  |  | https://eshop.weidmueller.com/p/8000110428
8000110429 | TGNR2 | 717.7 | 1 | 1 | 1 | PCE | K999 | customer specified without list price | PS | Produits Spécifiques | PS25 | Coffrets équipés | 4099986650268 | 85369010 | DE | TGNR2 - Coffrets équipés - TGNR2 Coffrets équipés Weidmüller TGNR2 Coffrets équipés TGNR2 Coffrets équipés - TGNR2 | 1441.602 | G | [6 empty] | 7 |  |  | https://eshop.weidmueller.com/p/8000110429
8000110430 | TGS1 | 473.3 | 1 | 1 | 1 | PCE | K999 | customer specified without list price | PS | Produits Spécifiques | PS25 | Coffrets équipés | 4099986650275 | 85369010 | DE | TGS1 - Coffrets équipés - TGS1 Coffrets équipés Weidmüller TGS1 Coffrets équipés TGS1 Coffrets équipés - TGS1 | 1198.08 | G | [6 empty] | 7 |  |  | https://eshop.weidmueller.com/p/8000110430
8000110431 | TGSI2 | 472.7 | 1 | 1 | 1 | PCE | K999 | customer specified without list price | PS | Produits Spécifiques | PS25 | Coffrets équipés | 4099986650282 | 85369010 | DE | TGSI2 - Coffrets équipés - TGSI2 Coffrets équipés Weidmüller TGSI2 Coffrets équipés TGSI2 Coffrets équipés - TGSI2 | 1198.116 | G | [6 empty] | 7 |  |  | https://eshop.weidmueller.com/p/8000110431
8000110432 | TGNR1 | 732.6 | 1 | 1 | 1 | PCE | K999 | customer specified without list price | PS | Produits Spécifiques | PS25 | Coffrets équipés | 4099986650213 | 85369010 | DE | TGNR1 - Coffrets équipés - TGNR1 Coffrets équipés Weidmüller TGNR1 Coffrets équipés TGNR1 Coffrets équipés - TGNR1 | 1132.184 | G | [6 empty] | 7 |  |  | https://eshop.weidmueller.com/p/8000110432
8000110433 | TGNR2 | 771.8 | 1 | 1 | 1 | PCE | K999 | customer specified without list price | PS | Produits Spécifiques | PS25 | Coffrets équipés | 4099986650220 | 85369010 | DE | TGNR2 - Coffrets équipés - TGNR2 Coffrets équipés Weidmüller TGNR2 Coffrets équipés TGNR2 Coffrets équipés - TGNR2 | 1201.504 | G | [6 empty] | 7 |  |  | https://eshop.weidmueller.com/p/8000110433
8000110434 | TGSI1 | 495.8 | 1 | 1 | 1 | PCE | K999 | customer specified without list price | PS | Produits Spécifiques | PS25 | Coffrets équipés | 4099986650237 | 85369010 | DE | TGSI1 - Coffrets équipés - TGSI1 Coffrets équipés Weidmüller TGSI1 Coffrets équipés TGSI1 Coffrets équipés - TGSI1 | 919.389 | G | [6 empty] | 7 |  |  | https://eshop.weidmueller.com/p/8000110434
8000110435 | TGSI2 | 507.6 | 1 | 1 | 1 | PCE | K999 | customer specified without list price | PS | Produits Spécifiques | PS25 | Coffrets équipés | 4099986650244 | 85369010 | DE | TGSI2 - Coffrets équipés - TGSI2 Coffrets équipés Weidmüller TGSI2 Coffrets équipés TGSI2 Coffrets équipés - TGSI2 | 940.185 | G | [6 empty] | 7 |  |  | https://eshop.weidmueller.com/p/8000110435
8000110505 | ECHANTILLONFDS10JCOFFRETHDCSAIBOITEHDC | 335.8 | 1 | 1 | 1 | PCE | K999 | customer specified without list price | PS | Produits Spécifiques | PS27 | Equipements ATEX | 4099986651418 | 85369010 | DE | ECHANTILLONFDS10JCOFFRETHDCSAIBOITEHDC - Coffrets équipés - ECHANTILLONFDS10JCOFFRETHDCSAIBOITEHDC Coffrets équipés | 4003.196 | G | 5.84 | CDM | 646 | 452 | 20 | MM | 7 |  |  | https://eshop.weidmueller.com/p/8000110505
8000110506 | ECHANTILLONFDS10JCOFFRETHDCSAIBOITESAI | 339.1 | 1 | 1 | 1 | PCE | K999 | customer specified without list price | PS | Produits Spécifiques | PS27 | Equipements ATEX | 4099986651425 | 85369010 | DE | ECHANTILLONFDS10JCOFFRETHDCSAIBOITESAI - Coffrets équipés - ECHANTILLONFDS10JCOFFRETHDCSAIBOITESAI Coffrets équipés | 4003.196 | G | 5.84 | CDM | 646 | 452 | 20 | MM | 7 |  |  | https://eshop.weidmueller.com/p/8000110506
8000110579 | F2E01397770KTBMH303015SAE1TEMPEXEBOITIER | 4074.7 | 1 | 1 | 1 | PCE | K999 | customer specified without list price | PS | Produits Spécifiques | PS27 | Equipements ATEX | 4099986662506 | 85369010 | DE | F2E01397770KTBMH303015SAE1TEMPEXEBOITIER Produits Spécifiques customer specified without list price | 8403.919 | G | 0.458 | HL | 494 | 457 | 203 | MM | 7 |  |  | https://eshop.weidmueller.com/p/8000110579
8000110596 | BORNIERTGBT1000KVABORNIERTGBT1000KVA | 351.8 | 1 | 1 | 1 | PCE | K999 | customer specified without list price | PS | Produits Spécifiques | PS25 | Coffrets équipés | 4099986652491 | 85369010 | DE | BORNIERTGBT1000KVABORNIERTGBT1000KVA - Coffrets équipés - BORNIERTGBT1000KVABORNIERTGBT1000KVA Coffrets équipés | 838.221 | G | [6 empty] | 7 |  |  | https://eshop.weidmueller.com/p/8000110596
8000110665 | PVC DC 2I 1O 4MPP RD SPD1R EVO 11 | 3036.74 | 1 | 1 | 1 | PCE | I662 | PV connectivitiy | PV | Coffret Photovoltaiques | PV25 | Coffret Photovoltaiques | 4099986786530 | 85372091 | DE | Coffret de raccordement (photovoltaïque), PV Next, 1100 V, 4 MPP, 2 entrées / 1 sortie par MPP, Protection surtension I / II, Déconnexion à distance, | 7800 | G | 30821.136 | CCM | 428 | 353 | 204 | MM | 7 |  |  | https://eshop.weidmueller.com/p/8000110665
8000110765 | STAFFELGESCHOSSRACKSPOWERDISTRIBUTION2 | 622.4 | 1 | 1 | 1 | PCE | K999 | customer specified without list price | PS | Produits Spécifiques | PS25 | Coffrets équipés | 4099986657625 | 85369010 | DE | STAFFELGESCHOSSRACKSPOWERDISTRIBUTION2 - Coffrets équipés - STAFFELGESCHOSSRACKSPOWERDISTRIBUTION2 Coffrets équipés | 2730 | G | [6 empty] | 7 |  |  | https://eshop.weidmueller.com/p/8000110765
8000110768 | STAFFELGESCHOSSRACKSPOWERFEEDIN1 | 353.3 | 1 | 1 | 1 | PCE | K999 | customer specified without list price | PS | Produits Spécifiques | PS25 | Coffrets équipés | 4099986657632 | 85369010 | DE | STAFFELGESCHOSSRACKSPOWERFEEDIN1 - Coffrets équipés - STAFFELGESCHOSSRACKSPOWERFEEDIN1 Coffrets équipés | 2335 | G | [6 empty] | 7 |  |  | https://eshop.weidmueller.com/p/8000110768
8000110773 | STAFFELGESCHOSSRACKSSHIELDINGANDEARTHING | 481.3 | 1 | 1 | 1 | PCE | K999 | customer specified without list price | PS | Produits Spécifiques | PS25 | Coffrets équipés | 4099986657885 | 85369010 | DE | STAFFELGESCHOSSRACKSSHIELDINGANDEARTHING - Coffrets équipés - STAFFELGESCHOSSRACKSSHIELDINGANDEARTHING Coffrets équipés | 2020 | G | [6 empty] | 7 |  |  | https://eshop.weidmueller.com/p/8000110773
8000110774 | STAFFELGESCHOSSRACKSSHIELDINGANDEARTHING | 730.15 | 1 | 1 | 1 | PCE | K999 | customer specified without list price | PS | Produits Spécifiques | PS25 | Coffrets équipés | 4099986657663 | 85369010 | DE | STAFFELGESCHOSSRACKSSHIELDINGANDEARTHING - Coffrets équipés - STAFFELGESCHOSSRACKSSHIELDINGANDEARTHING Coffrets équipés | 1990 | G | [6 empty] | 7 |  |  | https://eshop.weidmueller.com/p/8000110774
8000110775 | STAFFELGESCHOSSRACKSSIGNALMARSHALLING | 1139.2 | 1 | 1 | 1 | PCE | K999 | customer specified without list price | PS | Produits Spécifiques | PS25 | Coffrets équipés | 4099986657670 | 85369010 | DE | STAFFELGESCHOSSRACKSSIGNALMARSHALLING - Coffrets équipés - STAFFELGESCHOSSRACKSSIGNALMARSHALLING Coffrets équipés | 2054.997 | G | [6 empty] | 7 |  |  | https://eshop.weidmueller.com/p/8000110775
8000110778 | STAFFELGESCHOSSRACKSWSERIES | 488.75 | 1 | 1 | 1 | PCE | K999 | customer specified without list price | PS | Produits Spécifiques | PS25 | Coffrets équipés | 4099986657700 | 85369010 | DE | STAFFELGESCHOSSRACKSWSERIES - Coffrets équipés - STAFFELGESCHOSSRACKSWSERIES Coffrets équipés | 2815 | G | [6 empty] | 7 |  |  | https://eshop.weidmueller.com/p/8000110778
8000110961 | BJBATIMENTBLOCOV2BJTYPE1 | 650.8 | 1 | 1 | 1 | PCE | K999 | customer specified without list price | PS | Produits Spécifiques | PS27 | Equipements ATEX | 4099986656840 | 85369010 | DE | BJBATIMENTBLOCOV2BJTYPE1 - Coffrets équipés - BJBATIMENTBLOCOV2BJTYPE1 Coffrets équipés | 1548.072 | G | [6 empty] | 7 |  |  | https://eshop.weidmueller.com/p/8000110961
8000110962 | BJBATIMENTBLOCOV2BJTYPE2A | 672.4 | 1 | 1 | 1 | PCE | K999 | customer specified without list price | PS | Produits Spécifiques | PS27 | Equipements ATEX | 4099986656857 | 85369010 | DE | BJBATIMENTBLOCOV2BJTYPE2A - Coffrets équipés - BJBATIMENTBLOCOV2BJTYPE2A Coffrets équipés | 1574.692 | G | [6 empty] | 7 |  |  | https://eshop.weidmueller.com/p/8000110962
8000110963 | BJBATIMENTBLOCOV2BJTYPE2B | 768 | 1 | 1 | 1 | PCE | K999 | customer specified without list price | PS | Produits Spécifiques | PS27 | Equipements ATEX | 4099986656833 | 85369010 | DE | BJBATIMENTBLOCOV2BJTYPE2B - Coffrets équipés - BJBATIMENTBLOCOV2BJTYPE2B Coffrets équipés | 1641.882 | G | [6 empty] | 7 |  |  | https://eshop.weidmueller.com/p/8000110963
8000110964 | BJBATIMENTBLOCOV2BJTYPE2D | 959.3 | 1 | 1 | 1 | PCE | K999 | customer specified without list price | PS | Produits Spécifiques | PS27 | Equipements ATEX | 4099986656864 | 85369010 | DE | BJBATIMENTBLOCOV2BJTYPE2D - Coffrets équipés - BJBATIMENTBLOCOV2BJTYPE2D Coffrets équipés | 2189.462 | G | [6 empty] | 7 |  |  | https://eshop.weidmueller.com/p/8000110964
8000110965 | BJBATIMENTBLOCOV2BJTYPE2E | 824.9 | 1 | 1 | 1 | PCE | K999 | customer specified without list price | PS | Produits Spécifiques | PS27 | Equipements ATEX | 4099986656871 | 85369010 | DE | BJBATIMENTBLOCOV2BJTYPE2E - Coffrets équipés - BJBATIMENTBLOCOV2BJTYPE2E Coffrets équipés | 2077.612 | G | [6 empty] | 7 |  |  | https://eshop.weidmueller.com/p/8000110965
8000110966 | BJBATIMENTBLOCOV2BJTYPE3B | 724 | 1 | 1 | 1 | PCE | K999 | customer specified without list price | PS | Produits Spécifiques | PS27 | Equipements ATEX | 4099986656888 | 85369010 | DE | BJBATIMENTBLOCOV2BJTYPE3B - Coffrets équipés - BJBATIMENTBLOCOV2BJTYPE3B Coffrets équipés | 1989.552 | G | [6 empty] | 7 |  |  | https://eshop.weidmueller.com/p/8000110966
8000110967 | BJBATIMENTBLOCOV2BJTYPE3C | 770 | 1 | 1 | 1 | PCE | K999 | customer specified without list price | PS | Produits Spécifiques | PS27 | Equipements ATEX | 4099986656895 | 85369010 | DE | BJBATIMENTBLOCOV2BJTYPE3C - Coffrets équipés - BJBATIMENTBLOCOV2BJTYPE3C Coffrets équipés | 2027.572 | G | [6 empty] | 7 |  |  | https://eshop.weidmueller.com/p/8000110967
8000110968 | BJBATIMENTBLOCOV2BJTYPE4A | 620 | 1 | 1 | 1 | PCE | K999 | customer specified without list price | PS | Produits Spécifiques | PS27 | Equipements ATEX | 4099986656901 | 85369010 | DE | BJBATIMENTBLOCOV2BJTYPE4A - Coffrets équipés - BJBATIMENTBLOCOV2BJTYPE4A Coffrets équipés | 1514.702 | G | [6 empty] | 7 |  |  | https://eshop.weidmueller.com/p/8000110968
8000110969 | BJBATIMENTBLOCOV2BJTYPE4B1 | 633.5 | 1 | 1 | 1 | PCE | K999 | customer specified without list price | PS | Produits Spécifiques | PS27 | Equipements ATEX | 4099986656918 | 85369010 | DE | BJBATIMENTBLOCOV2BJTYPE4B1 - Coffrets équipés - BJBATIMENTBLOCOV2BJTYPE4B1 Coffrets équipés | 1530.682 | G | [6 empty] | 7 |  |  | https://eshop.weidmueller.com/p/8000110969
8000110970 | BJBATIMENTBLOCOV2BJTYPE4B2 | 633.5 | 1 | 1 | 1 | PCE | K999 | customer specified without list price | PS | Produits Spécifiques | PS27 | Equipements ATEX | 4099986656925 | 85369010 | DE | BJBATIMENTBLOCOV2BJTYPE4B2 - Coffrets équipés - BJBATIMENTBLOCOV2BJTYPE4B2 Coffrets équipés | 1530.682 | G | [6 empty] | 7 |  |  | https://eshop.weidmueller.com/p/8000110970
8000110971 | BJBATIMENTBLOCOV2BJTYPE4B3 | 633.5 | 1 | 1 | 1 | PCE | K999 | customer specified without list price | PS | Produits Spécifiques | PS27 | Equipements ATEX | 4099986656932 | 85369010 | DE | BJBATIMENTBLOCOV2BJTYPE4B3 - Coffrets équipés - BJBATIMENTBLOCOV2BJTYPE4B3 Coffrets équipés | 1530.682 | G | [6 empty] | 7 |  |  | https://eshop.weidmueller.com/p/8000110971
8000111033 | BORNIERAGBTBORNIERAGBT | 522.1 | 1 | 1 | 1 | PCE | K999 | customer specified without list price | PS | Produits Spécifiques | PS25 | Coffrets équipés | 4099986657014 | 85369010 | DE | BORNIERAGBTBORNIERAGBT - Coffrets équipés - BORNIERAGBTBORNIERAGBT Coffrets équipés | 1046.61 | G | [6 empty] | 7 |  |  | https://eshop.weidmueller.com/p/8000111033
8000111066 | ELETECH73KATHLEENAFFAIRETXFDC | 232.9 | 1 | 1 | 1 | PCE | K999 | customer specified without list price | PS | Produits Spécifiques | PS25 | Coffrets équipés | 4099986658486 | 85369010 | DE | ELETECH73KATHLEENAFFAIRETXFDC - Coffrets équipés - ELETECH73KATHLEENAFFAIRETXFDC Coffrets équipés | 523.646 | G | [6 empty] | 7 |  |  | https://eshop.weidmueller.com/p/8000111066
8000111067 | ELETECH73KATHLEENAFFAIRETX1X2X3X4X5XVNSA | 3590.2 | 1 | 1 | 1 | PCE | K999 | customer specified without list price | PS | Produits Spécifiques | PS25 | Coffrets équipés | 4099986658493 | 85369010 | DE | ELETECH73KATHLEENAFFAIRETX1X2X3X4X5XVNSA - Coffrets équipés - ELETECH73KATHLEENAFFAIRETX1X2X3X4X5XVNSA Coffrets équipés | 2256.476 | G | [6 empty] | 7 |  |  | https://eshop.weidmueller.com/p/8000111067
8000111068 | ELETECH73KATHLEENAFFAIRETXANAXANAXANAIXA | 1026.6 | 1 | 1 | 1 | PCE | K999 | customer specified without list price | PS | Produits Spécifiques | PS25 | Coffrets équipés | 4099986658509 | 85369010 | DE | ELETECH73KATHLEENAFFAIRETXANAXANAXANAIXA - Coffrets équipés - ELETECH73KATHLEENAFFAIRETXANAXANAXANAIXA Coffrets équipés | 1325.799 | G | [6 empty] | 7 |  |  | https://eshop.weidmueller.com/p/8000111068
8000111069 | ELETECH73KATHLEENAFFAIRETXEANAXRRQDXSSAX | 3087.6 | 1 | 1 | 1 | PCE | K999 | customer specified without list price | PS | Produits Spécifiques | PS25 | Coffrets équipés | 4099986658516 | 85369010 | DE | ELETECH73KATHLEENAFFAIRETXEANAXRRQDXSSAX - Coffrets équipés - ELETECH73KATHLEENAFFAIRETXEANAXRRQDXSSAX Coffrets équipés | 2091.659 | G | [6 empty] | 7 |  |  | https://eshop.weidmueller.com/p/8000111069
8000111070 | ELETECH73KATHLEENAFFAIRETXGRFD03XVEXP02X | 3412.1 | 1 | 1 | 1 | PCE | K999 | customer specified without list price | PS | Produits Spécifiques | PS25 | Coffrets équipés | 4099986658523 | 85369010 | DE | ELETECH73KATHLEENAFFAIRETXGRFD03XVEXP02X - Coffrets équipés - ELETECH73KATHLEENAFFAIRETXGRFD03XVEXP02X Coffrets équipés | 2017.888 | G | [6 empty] | 7 |  |  | https://eshop.weidmueller.com/p/8000111070
8000111071 | ELETECH73KATHLEENAFFAIRETXI | 404.7 | 1 | 1 | 1 | PCE | K999 | customer specified without list price | PS | Produits Spécifiques | PS25 | Coffrets équipés | 4099986658479 | 85369010 | DE | ELETECH73KATHLEENAFFAIRETXI - Coffrets équipés - ELETECH73KATHLEENAFFAIRETXI Coffrets équipés | 696.156 | G | [6 empty] | 7 |  |  | https://eshop.weidmueller.com/p/8000111071
8000111135 | PV 210S0F3CXXV1O0TXPX10PWW | 1673 | 1 | 1 | 1 | PCE | I662 | PV connectivitiy | PV | Coffret Photovoltaiques | PV21 | Coffret Photovoltaiques | 4099986935648 | 85371098 |  | PV 210S0F3CXXV1O0TXPX10PWW - PV 210S0F3CXXV1O0TXPX10PWW -Coffret Photovoltaiques Coffret Photovoltaiques | 23455.669 | G | 196042 | CCM | 880 | 665 | 335 | MM | 49 |  |  | https://eshop.weidmueller.com/p/8000111135
8000111136 | PV 210S0F3CXXV1O0TA1PA10PWW | 2755.1 | 1 | 1 | 1 | PCE | I662 | PV connectivitiy | PV | Coffret Photovoltaiques | PV21 | Coffret Photovoltaiques | 4099986933927 | 85371098 | ES | PV 210S0F3CXXV1O0TA1PA10PWW - PV 210S0F3CXXV1O0TA1PA10PWW -Coffret Photovoltaiques Coffret Photovoltaiques | 29000 | G | 1.824 | CDM | 183 | 112 | 89 | MM | 7 |  |  | https://eshop.weidmueller.com/p/8000111136
8000111137 | PV 210S5F3CXXV1O0TXPX10PWW | 3184.7 | 1 | 1 | 1 | PCE | I662 | PV connectivitiy | PV | Coffret Photovoltaiques | PV21 | Coffret Photovoltaiques | 4099986935624 | 85371098 |  | PV 210S5F3CXXV1O0TXPX10PWW - PV 210S5F3CXXV1O0TXPX10PWW -Coffret Photovoltaiques Coffret Photovoltaiques | 56000 | G | 1.824 | CDM | 183 | 112 | 89 | MM | 49 |  |  | https://eshop.weidmueller.com/p/8000111137
8000111138 | PV 210S5F3CXXV1O0TA1PA10PWW | 4449.2 | 1 | 1 | 1 | PCE | I662 | PV connectivitiy | PV | Coffret Photovoltaiques | PV21 | Coffret Photovoltaiques | 4099986933637 | 85371098 |  | PV 210S5F3CXXV1O0TA1PA10PWW - PV 210S5F3CXXV1O0TA1PA10PWW -Coffret Photovoltaiques Coffret Photovoltaiques | 45000 | G | 587860 | CCM | 1190 | 950 | 520 | MM | 7 |  |  | https://eshop.weidmueller.com/p/8000111138
8000111140 | F2E01412603KTBMH303015SAE1TEMPEXEBOITIER | 4051.2 | 1 | 1 | 1 | PCE | K999 | customer specified without list price | PS | Produits Spécifiques | PS27 | Equipements ATEX | 4099986658189 | 85369010 | DE | F2E01412603KTBMH303015SAE1TEMPEXEBOITIER - Equipements ATEX - F2E01412603KTBMH303015SAE1TEMPEXEBOITIER Equipements ATEX | 7840 | G | 0.458 | HL | 494 | 457 | 203 | MM | 7 |  |  | https://eshop.weidmueller.com/p/8000111140
8000111274 | PVC DC 2I 1O 6MPP RD SPD1R EVO 11 | 4142.8 | 1 | 1 | 1 | PCE | I662 | PV connectivitiy | PV | Coffret Photovoltaiques | PV25 | Coffret Photovoltaiques | 4099986883994 | 85372091 | DE | Coffret de raccordement (photovoltaïque), PV Next, 1100 V, 6 MPP, 2 entrées / 1 sortie par MPP, Déconnexion à distance, Protection surtension I / II, | 13219.814 | G | 97790 | CCM | 651 | 457 | 223 | MM | 7 |  |  | https://eshop.weidmueller.com/p/8000111274
8000111275 | BORNIERPICKINGV2BTEST1A | 62.7 | 1 | 25 | 25 | PCE | K999 | customer specified without list price | PS | Produits Spécifiques | PS25 | Coffrets équipés | 4099986660052 | 85369010 | DE | BORNIERPICKINGV2BTEST1A - Coffrets équipés - BORNIERPICKINGV2BTEST1A Coffrets équipés | 259 | G | [6 empty] | 7 |  |  | https://eshop.weidmueller.com/p/8000111275
8000111276 | BORNIERPICKINGV2BTEST1C | 165.5 | 1 | 25 | 25 | PCE | K999 | customer specified without list price | PS | Produits Spécifiques | PS25 | Coffrets équipés | 4099986660069 | 85369010 | DE | BORNIERPICKINGV2BTEST1C - Coffrets équipés - BORNIERPICKINGV2BTEST1C Coffrets équipés | 234 | G | [6 empty] | 7 |  |  | https://eshop.weidmueller.com/p/8000111276
8000111277 | BORNIERPICKINGV2BTEST3B | 425.6 | 1 | 25 | 25 | PCE | K999 | customer specified without list price | PS | Produits Spécifiques | PS25 | Coffrets équipés | 4099986660076 | 85369010 | DE | BORNIERPICKINGV2BTEST3B - Coffrets équipés - BORNIERPICKINGV2BTEST3B Coffrets équipés | 724 | G | [6 empty] | 7 |  |  | https://eshop.weidmueller.com/p/8000111277
8000111294 | DERNIREEVERSIONBDRTHERMACONFIGBORNIERNPD | 213.9294 | 1 | 5 | 5 | PCE | K999 | customer specified without list price | PS | Produits Spécifiques | PS25 | Coffrets équipés | 4099986659988 | 85369010 | DE | DERNIREEVERSIONBDRTHERMACONFIGBORNIERNPD - Coffrets équipés - DERNIREEVERSIONBDRTHERMACONFIGBORNIERNPD Coffrets équipés | 1048.05 | G | [6 empty] | 7 |  |  | https://eshop.weidmueller.com/p/8000111294
8000111319 | F2E01436369484815S4E1TEMPBOITIER1 | 6444.1 | 1 | 1 | 1 | PCE | K999 | customer specified without list price | PS | Produits Spécifiques | PS27 | Equipements ATEX | 4099986659377 | 85369010 | DE | F2E01436369484815S4E1TEMPBOITIER1 - Equipements ATEX - F2E01436369484815S4E1TEMPBOITIER1 Equipements ATEX | 15250 | G | 0.866 | HL | 675 | 629 | 204 | MM | 7 |  |  | https://eshop.weidmueller.com/p/8000111319
8000111350 | STB 1 SS EX eb_ZONE 1 TERMINALBOX | 1978 | 1 | 1 | 1 | PCE | K999 | customer specified without list price | PS | Produits Spécifiques | PS27 | Equipements ATEX | 4099986669543 | 85369010 | DE | STB 1 SS EX eb_ZONE 1 TERMINALBOX Produits Spécifiques customer specified without list price | 1623.937 | G | 3.566 | CDM | 194 | 182 | 101 | MM | 7 |  |  | https://eshop.weidmueller.com/p/8000111350
8000111351 | STB 4 SS_EX eb_ZONE 1 ETHERNETBOX | 7157.6 | 1 | 1 | 1 | PCE | K999 | customer specified without list price | PS | Produits Spécifiques | PS27 | Equipements ATEX | 4099986669710 | 85369010 | DE | STB 4 SS_EX eb_ZONE 1 ETHERNETBOX - Equipements ATEX - STB 4 SS_EX eb_ZONE 1 ETHERNETBOX Equipements ATEX | 4880 | G | 19.971 | CDM | 352 | 267 | 180 | MM | 7 |  |  | https://eshop.weidmueller.com/p/8000111351
8000111413 | COFFRETAZDWEIDMULLERB4FASTOFFERFINALSTAT | 350.1 | 1 | 5 | 5 | PCE | K999 | customer specified without list price | PS | Produits Spécifiques | PS25 | Coffrets équipés | 4099986684003 | 85369010 | DE | COFFRETAZDWEIDMULLERB4FASTOFFERFINALSTAT - Coffrets équipés - COFFRETAZDWEIDMULLERB4FASTOFFERFINALSTAT Coffrets équipés | 2940 | G | [6 empty] | 7 |  |  | https://eshop.weidmueller.com/p/8000111413
8000111414 | COFFRETAZDWEIDMULLERB4FASTOFFERFINALSTAT | 5407.8 | 1 | 5 | 5 | PCE | K999 | customer specified without list price | PS | Produits Spécifiques | PS25 | Coffrets équipés | 4099986684034 | 85363010 | DE | COFFRETAZDWEIDMULLERB4FASTOFFERFINALSTAT - Coffrets équipés - COFFRETAZDWEIDMULLERB4FASTOFFERFINALSTAT Coffrets équipés | 4040 | G | [6 empty] | 7 |  |  | https://eshop.weidmueller.com/p/8000111414
8000111429 | PVC DC 2I 1O 4MPP RD EVO 11 | 1838.35 | 1 | 1 | 1 | PCE | I662 | PV connectivitiy | PV | Coffret Photovoltaiques | PV25 | Coffret Photovoltaiques | 4099986853614 | 85372091 | DE | Coffret de raccordement (photovoltaïque), PV Next, 1100 V, 4 MPP, 2 entrées / 1 sortie par MPP, Déconnexion à distance, MC4-Evo 2 | 5010 | G | 21919.83 | CCM | 423 | 250 | 204 | MM | 7 |  |  | https://eshop.weidmueller.com/p/8000111429
8000111430 | PVC DC 2I 1O 6MPP RD EVO 11 | 2968.13 | 1 | 1 | 1 | PCE | I662 | PV connectivitiy | PV | Coffret Photovoltaiques | PV25 | Coffret Photovoltaiques | 4099986875555 | 85372091 | DE | Coffret de raccordement (photovoltaïque), PV Next, 1100 V, 6 MPP, 2 entrées / 1 sortie par MPP, Déconnexion à distance, MC4-Evo 2 | 7912.787 | G | 31668.84 | CCM | 423 | 350 | 204 | MM | 7 |  |  | https://eshop.weidmueller.com/p/8000111430
8000111431 | F2E01145577KTBMH303015SAE1TEMPEXEBOITIER | 3992.5 | 1 | 1 | 1 | PCE | K999 | customer specified without list price | PS | Produits Spécifiques | PS27 | Equipements ATEX | 4099986663206 | 85369010 | DE | F2E01145577KTBMH303015SAE1TEMPEXEBOITIER - Equipements ATEX - F2E01145577KTBMH303015SAE1TEMPEXEBOITIER Equipements ATEX | 8280 | G | 0.458 | HL | 494 | 457 | 203 | MM | 7 |  |  | https://eshop.weidmueller.com/p/8000111431
8000111444 | BORNIERCOM | 588.1 | 1 | 1 | 1 | PCE | K999 | customer specified without list price | PS | Produits Spécifiques | PS25 | Coffrets équipés | 4099986679245 | 85369010 | DE | BORNIERCOM Produits Spécifiques customer specified without list price BORNIERCOM Produits Spécifiques customer specified without list price | 865.547 | G | [6 empty] | 7 |  |  | https://eshop.weidmueller.com/p/8000111444
8000111445 | BORNIERXPCUP | 2350.9 | 1 | 1 | 1 | PCE | K999 | customer specified without list price | PS | Produits Spécifiques | PS25 | Coffrets équipés | 4099986679252 | 85369010 | DE | BORNIERXPCUP Produits Spécifiques customer specified without list price BORNIERXPCUP Produits Spécifiques customer specified without list price | 6241.609 | G | [6 empty] | 7 |  |  | https://eshop.weidmueller.com/p/8000111445
8000111446 | BORNIERXP | 466.6 | 1 | 1 | 1 | PCE | K999 | customer specified without list price | PS | Produits Spécifiques | PS25 | Coffrets équipés | 4099986679269 | 85369010 | DE | BORNIERXP Produits Spécifiques customer specified without list price BORNIERXP Produits Spécifiques customer specified without list price | 1314.006 | G | [6 empty] | 7 |  |  | https://eshop.weidmueller.com/p/8000111446
8000111580 | 1988170000RAILPROFILE1 | 4339.8 | 1 | 1 | 1 | PCE | K999 | customer specified without list price | PS | Produits Spécifiques | PS25 | Coffrets équipés | 4099986662834 | 85369010 | DE | 1988170000RAILPROFILE1 - Coffrets équipés - 1988170000RAILPROFILE1 Coffrets équipés | 2070.89 | G | [6 empty] | 7 |  |  | https://eshop.weidmueller.com/p/8000111580
8000111621 | PV CPCI22TXUXDXAXWXRXWW | 3152 | 1 | 1 | 1 | PCE | I640 | Energy Management | PV | Coffret Photovoltaiques | PV21 | Coffret Photovoltaiques | 4099986678880 | 85444290 | ES | Coffret de raccordement (photovoltaïque), 230 V AC, Protection contre la foudre et la surtension I, à batterie, Surveillance de courant, Composants de | 4000 | G | [6 empty] | 7 |  |  | https://eshop.weidmueller.com/p/8000111621
8000111622 | PV CPCI23TXUXDXAXWXRXWW | 3800 | 1 | 1 | 1 | PCE | I640 | Energy Management | PV | Coffret Photovoltaiques | PV21 | Coffret Photovoltaiques | 4099986678897 | 85444290 | ES | Coffret de raccordement (photovoltaïque), 230 V AC, Protection contre la foudre et la surtension I, Surveillance de courant, Composants de contrôle, S | 4000 | G | [6 empty] | 7 |  |  | https://eshop.weidmueller.com/p/8000111622
8000111623 | PV CUXI07TXUXDXAXWXRXWW | 857.6 | 1 | 1 | 1 | PCE | I640 | Energy Management | PV | Coffret Photovoltaiques | PV21 | Coffret Photovoltaiques | 4099986678910 | 85444290 | ES | Coffret de raccordement (photovoltaïque), 230 V AC, Protection contre la foudre et la surtension I, Protection surtension de type 2, basse tension, Co | 4890 | G | [6 empty] | 7 |  |  | https://eshop.weidmueller.com/p/8000111623
8000111840 | 21792OUTILLAGESDROIT21792XB1DROIT | 391.6 | 1 | 1 | 1 | PCE | K999 | customer specified without list price | PS | Produits Spécifiques | PS25 | Coffrets équipés | 4099986669901 | 85369010 | DE | 21792OUTILLAGESDROIT21792XB1DROIT - Coffrets équipés - 21792OUTILLAGESDROIT21792XB1DROIT Coffrets équipés | 258.839 | G | [6 empty] | 7 |  |  | https://eshop.weidmueller.com/p/8000111840
8000111841 | 21792OUTILLAGES21792XB1GAUCHE | 502.4 | 1 | 1 | 1 | PCE | K999 | customer specified without list price | PS | Produits Spécifiques | PS25 | Coffrets équipés | 4099986669932 | 85369010 | DE | 21792OUTILLAGES21792XB1GAUCHE - Coffrets équipés - 21792OUTILLAGES21792XB1GAUCHE Coffrets équipés | 395 | G | [6 empty] | 7 |  |  | https://eshop.weidmueller.com/p/8000111841
8000111901 | GRETELB110009RAILVIRTUEL1 | 88.3692 | 1 | 25 | 25 | PCE | K999 | customer specified without list price | PS | Produits Spécifiques | PS25 | Coffrets équipés | 4099986665385 | 85369010 | RO | GRETELB110009RAILVIRTUEL1 - Coffrets équipés - GRETELB110009RAILVIRTUEL1 Coffrets équipés | 237 | G | [6 empty] | 7 |  |  | https://eshop.weidmueller.com/p/8000111901
8000111902 | GRETEL16MM2RAILVIRTUEL1 | 60.7 | 1 | 25 | 25 | PCE | K999 | customer specified without list price | PS | Produits Spécifiques | PS25 | Coffrets équipés | 4099986665392 | 85369010 | RO | GRETEL16MM2RAILVIRTUEL1 - Coffrets équipés - GRETEL16MM2RAILVIRTUEL1 Coffrets équipés | 5057.75 | G | [6 empty] | 7 |  |  | https://eshop.weidmueller.com/p/8000111902
8000111926 | CHRISTIANIBORNIERSCHRISTIANITGBTRAIL1 | 386.4 | 1 | 1 | 1 | PCE | K999 | customer specified without list price | PS | Produits Spécifiques | PS25 | Coffrets équipés | 4099986664357 | 85369010 | DE | CHRISTIANIBORNIERSCHRISTIANITGBTRAIL1 - Coffrets équipés - CHRISTIANIBORNIERSCHRISTIANITGBTRAIL1 Coffrets équipés | 608.044 | G | [6 empty] | 7 |  |  | https://eshop.weidmueller.com/p/8000111926
8000111927 | CHRISTIANIBORNIERSCHRISTIANITGBTRAIL2 | 583 | 1 | 1 | 1 | PCE | K999 | customer specified without list price | PS | Produits Spécifiques | PS25 | Coffrets équipés | 4099986664364 | 85369010 | DE | CHRISTIANIBORNIERSCHRISTIANITGBTRAIL2 - Coffrets équipés - CHRISTIANIBORNIERSCHRISTIANITGBTRAIL2 Coffrets équipés | 1071.001 | G | [6 empty] | 7 |  |  | https://eshop.weidmueller.com/p/8000111927
8000111928 | CHRISTIANIBORNIERSCHRISTIANITGBTRAIL3 | 847.2 | 1 | 1 | 1 | PCE | K999 | customer specified without list price | PS | Produits Spécifiques | PS25 | Coffrets équipés | 4099986664371 | 85369010 | DE | CHRISTIANIBORNIERSCHRISTIANITGBTRAIL3 - Coffrets équipés - CHRISTIANIBORNIERSCHRISTIANITGBTRAIL3 Coffrets équipés | 1157.337 | G | [6 empty] | 7 |  |  | https://eshop.weidmueller.com/p/8000111928
8000111929 | CHRISTIANIBORNIERSCHRISTIANIAUTORAIL1 | 473.8 | 1 | 1 | 1 | PCE | K999 | customer specified without list price | PS | Produits Spécifiques | PS25 | Coffrets équipés | 4099986664388 | 85369010 | DE | CHRISTIANIBORNIERSCHRISTIANIAUTORAIL1 - Coffrets équipés - CHRISTIANIBORNIERSCHRISTIANIAUTORAIL1 Coffrets équipés | 775.056 | G | [6 empty] | 7 |  |  | https://eshop.weidmueller.com/p/8000111929
8000111931 | CHRISTIANIBORNIERSCHRISTIANIAUTORAIL2 | 2777.4 | 1 | 1 | 1 | PCE | K999 | customer specified without list price | PS | Produits Spécifiques | PS25 | Coffrets équipés | 4099986664340 | 85369010 | DE | CHRISTIANIBORNIERSCHRISTIANIAUTORAIL2 - Coffrets équipés - CHRISTIANIBORNIERSCHRISTIANIAUTORAIL2 Coffrets équipés | 4935.933 | G | [6 empty] | 7 |  |  | https://eshop.weidmueller.com/p/8000111931
8000111932 | CHRISTIANIBORNIERSCHRISTIANIAUXRAIL1 | 742.6 | 1 | 1 | 1 | PCE | K999 | customer specified without list price | PS | Produits Spécifiques | PS25 | Coffrets équipés | 4099986664395 | 85369010 | DE | CHRISTIANIBORNIERSCHRISTIANIAUXRAIL1 - Coffrets équipés - CHRISTIANIBORNIERSCHRISTIANIAUXRAIL1 Coffrets équipés | 1534.155 | G | [6 empty] | 7 |  |  | https://eshop.weidmueller.com/p/8000111932
8000112011 | RAILPROFILE1 | 1904.9 | 1 | 1 | 1 | PCE | K999 | customer specified without list price | PS | Produits Spécifiques | PS25 | Coffrets équipés | 4099986665415 | 85369010 | DE | RAILPROFILE1 - Coffrets équipés - RAILPROFILE1 Coffrets équipés Weidmüller RAILPROFILE1 Coffrets équipés - RAILPROFILE1 | 1086.9 | G | [6 empty] | 7 |  |  | https://eshop.weidmueller.com/p/8000112011
8000112071 | RAILPROFILE1 | 4468.3 | 1 | 1 | 1 | PCE | K999 | customer specified without list price | PS | Produits Spécifiques | PS25 | Coffrets équipés | 4099986666627 | 85369010 | DE | RAILPROFILE1 - Coffrets équipés - RAILPROFILE1 Coffrets équipés Weidmüller RAILPROFILE1 Coffrets équipés - RAILPROFILE1 | 2975.325 | G | [6 empty] | 7 |  |  | https://eshop.weidmueller.com/p/8000112071
8000112157 | RS 4XRJ12 | 26.4 | 1 | 10 | 10 | PCE | I675 | SPS connecting cable | PL | Composants sur CI | PL35 | Connecteurs STV, RSV / autres | 4099987025591 | 85369095 | ES | Module d’interface avec bloc de jonction, connecteur, Raccordement enfichable Module de transfert comme interface avec des terminaux et des connecteurs. | 250 | G | 1213.664 | CCM | 194 | 136 | 46 | MM | 7 |  |  | https://eshop.weidmueller.com/p/8000112157
8000112158 | RS 4XRJ12 PS | 29.3 | 1 | 10 | 10 | PCE | I675 | SPS connecting cable | PL | Composants sur CI | PL35 | Connecteurs STV, RSV / autres | 4099987025706 | 85444290 | ES | Module d’interface avec bloc de jonction, connecteur, Raccordement enfichable Module de transfert comme interface avec des terminaux et des connecteurs. | 857.08 | G | 1181.16 | CCM | 336 | 140 | 2 | MM | 63 |  |  | https://eshop.weidmueller.com/p/8000112158
8000112228 | MAXGUARD STATION H14 | 4109.8 | 1 | 1 | 1 | PCE | K999 | customer specified without list price | PS | Produits Spécifiques | PS25 | Coffrets équipés | 4099986680753 | 85363010 | DE | MAXGUARD STATION H14 - Coffrets équipés - MAXGUARD STATION H14 Coffrets équipés Weidmüller | 1650 | G | 4.329 | CDM | 262 | 162 | 102 | MM | 7 |  |  | https://eshop.weidmueller.com/p/8000112228
8000112306 | BOITIER1 | 1050 | 1 | 1 | 1 | PCE | K999 | customer specified without list price | PS | Produits Spécifiques | PS27 | Equipements ATEX | 4099986670396 | 85369010 | DE | BOITIER1 - Coffrets équipés - BOITIER1 Coffrets équipés Weidmüller BOITIER1 - Coffrets équipés Equipements ATEX | 1349.24 | G | 4.329 | CDM | 262 | 162 | 102 | MM | 7 |  |  | https://eshop.weidmueller.com/p/8000112306
8000112407 | TS20/CX10 ST/ZN KEB 2020 HOR | 22.2 | 1 | 1 | 1 | PCE | P160 | Enclosures | PS | Produits Spécifiques | PS24 | Coffrets industriels |  | 72166190 |  | TS20/CX10 ST/ZN KEB 2020 HOR - TS20/CX10 ST/ZN KEB 2020 HOR Coffrets industriels Produits Spécifiques | 460 | G | [6 empty] | 99 |  |  | https://eshop.weidmueller.com/p/8000112407
8000112408 | TS20/CX10 ST/ZN KEB 3030 HOR | 23.4 | 1 | 1 | 1 | PCE | P160 | Enclosures | PS | Produits Spécifiques | PS24 | Coffrets industriels |  | 72166190 |  | TS20/CX10 ST/ZN KEB 3030 HOR - TS20/CX10 ST/ZN KEB 3030 HOR Coffrets industriels Produits Spécifiques | 460 | G | [6 empty] | 99 |  |  | https://eshop.weidmueller.com/p/8000112408
8000112409 | TS20/CX10 ST/ZN KEB 4030 HOR | 23.4 | 1 | 1 | 1 | PCE | P160 | Enclosures | PS | Produits Spécifiques | PS24 | Coffrets industriels |  | 72166190 |  | TS20/CX10 ST/ZN KEB 4030 HOR - TS20/CX10 ST/ZN KEB 4030 HOR Coffrets industriels Produits Spécifiques | 460 | G | [6 empty] | 99 |  |  | https://eshop.weidmueller.com/p/8000112409
8000112410 | TS20/CX10 ST/ZN KEB 4040 HOR | 24.6 | 1 | 1 | 1 | PCE | P160 | Enclosures | PS | Produits Spécifiques | PS24 | Coffrets industriels |  | 72166190 |  | TS20/CX10 ST/ZN KEB 4040 HOR - TS20/CX10 ST/ZN KEB 4040 HOR Coffrets industriels Produits Spécifiques | 460 | G | [6 empty] | 99 |  |  | https://eshop.weidmueller.com/p/8000112410
8000112411 | TS20/CX10 ST/ZN KEB 5040 HOR | 24.6 | 1 | 1 | 1 | PCE | P160 | Enclosures | PS | Produits Spécifiques | PS24 | Coffrets industriels |  | 72166190 |  | TS20/CX10 ST/ZN KEB 5040 HOR - TS20/CX10 ST/ZN KEB 5040 HOR Coffrets industriels Produits Spécifiques | 460 | G | [6 empty] | 99 |  |  | https://eshop.weidmueller.com/p/8000112411
8000112412 | TS20/CX10 ST/ZN KEB 2020 VER | 22.2 | 1 | 1 | 1 | PCE | P160 | Enclosures | PS | Produits Spécifiques | PS24 | Coffrets industriels |  | 72166190 |  | TS20/CX10 ST/ZN KEB 2020 VER - TS20/CX10 ST/ZN KEB 2020 VER Coffrets industriels Produits Spécifiques | 460 | G | [6 empty] | 99 |  |  | https://eshop.weidmueller.com/p/8000112412
8000112413 | TS20/CX10 ST/ZN KEB 3030 VER | 23.4 | 1 | 1 | 1 | PCE | P160 | Enclosures | PS | Produits Spécifiques | PS24 | Coffrets industriels |  | 72166190 |  | TS20/CX10 ST/ZN KEB 3030 VER - TS20/CX10 ST/ZN KEB 3030 VER Coffrets industriels Produits Spécifiques | 460 | G | [6 empty] | 99 |  |  | https://eshop.weidmueller.com/p/8000112413
8000112414 | TS20/CX10 ST/ZN KEB 4030 VER | 24.6 | 1 | 1 | 1 | PCE | P160 | Enclosures | PS | Produits Spécifiques | PS24 | Coffrets industriels |  | 72166190 |  | TS20/CX10 ST/ZN KEB 4030 VER - TS20/CX10 ST/ZN KEB 4030 VER Coffrets industriels Produits Spécifiques | 460 | G | [6 empty] | 99 |  |  | https://eshop.weidmueller.com/p/8000112414
8000112415 | TS20/CX10 ST/ZN KEB 4040 VER | 24.6 | 1 | 1 | 1 | PCE | P160 | Enclosures | PS | Produits Spécifiques | PS24 | Coffrets industriels |  | 72166190 |  | TS20/CX10 ST/ZN KEB 4040 VER - TS20/CX10 ST/ZN KEB 4040 VER Coffrets industriels Produits Spécifiques | 460 | G | [6 empty] | 99 |  |  | https://eshop.weidmueller.com/p/8000112415
8000112416 | TS20/CX10 ST/ZN KEB 5040 VER | 25.4 | 1 | 1 | 1 | PCE | P160 | Enclosures | PS | Produits Spécifiques | PS24 | Coffrets industriels |  | 72166190 |  | TS20/CX10 ST/ZN KEB 5040 VER - TS20/CX10 ST/ZN KEB 5040 VER Coffrets industriels Produits Spécifiques | 460 | G | [6 empty] | 99 |  |  | https://eshop.weidmueller.com/p/8000112416
8000112429 | F2E01445371484815S4E1TEMPBOITIER1 | 6444.1 | 1 | 1 | 1 | PCE | K999 | customer specified without list price | PS | Produits Spécifiques | PS27 | Equipements ATEX | 4099986670693 | 85369010 | DE | F2E01445371484815S4E1TEMPBOITIER1 - Equipements ATEX - F2E01445371484815S4E1TEMPBOITIER1 Equipements ATEX | 15590 | G | [6 empty] | 7 |  |  | https://eshop.weidmueller.com/p/8000112429
8000112467 | 21822OUTILLAGES21822XB1 | 310.2 | 1 | 1 | 1 | PCE | K999 | customer specified without list price | PS | Produits Spécifiques | PS25 | Coffrets équipés | 4099986674585 | 85369010 | DE | 21822OUTILLAGES21822XB1 - Coffrets équipés - 21822OUTILLAGES21822XB1 Coffrets équipés | 265 | G | [6 empty] | 7 |  |  | https://eshop.weidmueller.com/p/8000112467
8000112475 | 0C41021CR0C41021CR | 380.3 | 1 | 1 | 1 | PCE | K999 | customer specified without list price | PS | Produits Spécifiques | PS25 | Coffrets équipés | 4099986671898 | 85369010 | DE | 0C41021CR0C41021CR - Coffrets équipés - 0C41021CR0C41021CR Coffrets équipés Weidmüller | 834.605 | G | [6 empty] | 7 |  |  | https://eshop.weidmueller.com/p/8000112475
8000112476 | 0C41021CR0C41022CR1 | 447.7 | 1 | 1 | 1 | PCE | K999 | customer specified without list price | PS | Produits Spécifiques | PS25 | Coffrets équipés | 4099986672000 | 85369010 | DE | 0C41021CR0C41022CR1 - Coffrets équipés - 0C41021CR0C41022CR1 Coffrets équipés Weidmüller | 1071.904 | G | [6 empty] | 7 |  |  | https://eshop.weidmueller.com/p/8000112476
8000112477 | 0C41021CR0C41022CR2 | 252.5 | 1 | 1 | 1 | PCE | K999 | customer specified without list price | PS | Produits Spécifiques | PS25 | Coffrets équipés | 4099986672017 | 85369010 | DE | 0C41021CR0C41022CR2 - Coffrets équipés - 0C41021CR0C41022CR2 Coffrets équipés Weidmüller | 674.745 | G | [6 empty] | 7 |  |  | https://eshop.weidmueller.com/p/8000112477
8000112478 | 0C41021CR0C41023CR | 393.5 | 1 | 1 | 1 | PCE | K999 | customer specified without list price | PS | Produits Spécifiques | PS25 | Coffrets équipés | 4099986672024 | 85369010 | DE | 0C41021CR0C41023CR - Coffrets équipés - 0C41021CR0C41023CR Coffrets équipés Weidmüller | 841.046 | G | [6 empty] | 7 |  |  | https://eshop.weidmueller.com/p/8000112478
8000112479 | 0C41021CR0C41024CR1 | 466.5 | 1 | 1 | 1 | PCE | K999 | customer specified without list price | PS | Produits Spécifiques | PS25 | Coffrets équipés | 4099986672031 | 85369010 | DE | 0C41021CR0C41024CR1 - Coffrets équipés - 0C41021CR0C41024CR1 Coffrets équipés Weidmüller | 1088.435 | G | [6 empty] | 7 |  |  | https://eshop.weidmueller.com/p/8000112479
8000112480 | 0C41021CR0C41024CR2 | 140 | 1 | 1 | 1 | PCE | K999 | customer specified without list price | PS | Produits Spécifiques | PS25 | Coffrets équipés | 4099986672048 | 85369010 | DE | 0C41021CR0C41024CR2 - Coffrets équipés - 0C41021CR0C41024CR2 Coffrets équipés Weidmüller | 476.594 | G | [6 empty] | 7 |  |  | https://eshop.weidmueller.com/p/8000112480
8000112481 | 0C41021CR0C41025CR1 | 560.5 | 1 | 1 | 1 | PCE | K999 | customer specified without list price | PS | Produits Spécifiques | PS25 | Coffrets équipés | 4099986672055 | 85369010 | DE | 0C41021CR0C41025CR1 - Coffrets équipés - 0C41021CR0C41025CR1 Coffrets équipés Weidmüller | 1270.055 | G | [6 empty] | 7 |  |  | https://eshop.weidmueller.com/p/8000112481
8000112482 | 0C41021CR0C41025CR2 | 140 | 1 | 1 | 1 | PCE | K999 | customer specified without list price | PS | Produits Spécifiques | PS25 | Coffrets équipés | 4099986672062 | 85369010 | DE | 0C41021CR0C41025CR2 - Coffrets équipés - 0C41021CR0C41025CR2 Coffrets équipés Weidmüller | 476.594 | G | [6 empty] | 7 |  |  | https://eshop.weidmueller.com/p/8000112482
8000112483 | 0C41021CR0C41026CR1 | 466.5 | 1 | 1 | 1 | PCE | K999 | customer specified without list price | PS | Produits Spécifiques | PS25 | Coffrets équipés | 4099986672079 | 85369010 | DE | 0C41021CR0C41026CR1 - Coffrets équipés - 0C41021CR0C41026CR1 Coffrets équipés Weidmüller | 1088.435 | G | [6 empty] | 7 |  |  | https://eshop.weidmueller.com/p/8000112483
8000112484 | 0C41021CR0C41026CR2 | 140 | 1 | 1 | 1 | PCE | K999 | customer specified without list price | PS | Produits Spécifiques | PS25 | Coffrets équipés | 4099986672086 | 85369010 | DE | 0C41021CR0C41026CR2 - Coffrets équipés - 0C41021CR0C41026CR2 Coffrets équipés Weidmüller | 476.594 | G | [6 empty] | 7 |  |  | https://eshop.weidmueller.com/p/8000112484
8000112485 | 0C41021CR0C41027CR | 327.8 | 1 | 1 | 1 | PCE | K999 | customer specified without list price | PS | Produits Spécifiques | PS25 | Coffrets équipés | 4099986672093 | 85369010 | DE | 0C41021CR0C41027CR - Coffrets équipés - 0C41021CR0C41027CR Coffrets équipés Weidmüller | 787.665 | G | [6 empty] | 7 |  |  | https://eshop.weidmueller.com/p/8000112485
8000112486 | 0C41021CR0C41028CR | 419.5 | 1 | 1 | 1 | PCE | K999 | customer specified without list price | PS | Produits Spécifiques | PS25 | Coffrets équipés | 4099986672109 | 85369010 | DE | 0C41021CR0C41028CR - Coffrets équipés - 0C41021CR0C41028CR Coffrets équipés Weidmüller | 891.496 | G | [6 empty] | 7 |  |  | https://eshop.weidmueller.com/p/8000112486
8000112487 | 0C41021CR0C41029CR1 | 406 | 1 | 1 | 1 | PCE | K999 | customer specified without list price | PS | Produits Spécifiques | PS25 | Coffrets équipés | 4099986672116 | 85369010 | DE | 0C41021CR0C41029CR1 - Coffrets équipés - 0C41021CR0C41029CR1 Coffrets équipés Weidmüller | 991.184 | G | [6 empty] | 7 |  |  | https://eshop.weidmueller.com/p/8000112487
8000112488 | 0C41021CR0C41029CR2 | 312 | 1 | 1 | 1 | PCE | K999 | customer specified without list price | PS | Produits Spécifiques | PS25 | Coffrets équipés | 4099986672123 | 85369010 | DE | 0C41021CR0C41029CR2 - Coffrets équipés - 0C41021CR0C41029CR2 Coffrets équipés Weidmüller | 809.564 | G | [6 empty] | 7 |  |  | https://eshop.weidmueller.com/p/8000112488
8000112489 | 0C41021CR0M41020CR | 445.4 | 1 | 1 | 1 | PCE | K999 | customer specified without list price | PS | Produits Spécifiques | PS25 | Coffrets équipés | 4099986672130 | 85369010 | DE | 0C41021CR0M41020CR - Coffrets équipés - 0C41021CR0M41020CR Coffrets équipés Weidmüller | 995.906 | G | [6 empty] | 7 |  |  | https://eshop.weidmueller.com/p/8000112489
8000112516 | PVC DC 2I 1O 10MPP SPD1R WM4 11 | 2840.84 | 1 | 1 | 1 | PCE | I662 | PV connectivitiy | PV | Coffret Photovoltaiques | PV25 | Coffret Photovoltaiques | 4099986850019 | 85371098 | DE | Coffret de raccordement (photovoltaïque), PV Next, 1100 V, 10 MPP, 2 entrées / 2 sorties par MPP, Protection surtension I / II, WM4C | 17840 | G | 1.019 | HL | 734 | 539 | 298 | MM | 7 |  |  | https://eshop.weidmueller.com/p/8000112516
8000112649 | BORNIERTGBT1000KVABORNIERTGBT1000KVA | 351.9 | 1 | 1 | 1 | PCE | K999 | customer specified without list price | PS | Produits Spécifiques | PS25 | Coffrets équipés | 4099986671089 | 85369010 | DE | BORNIERTGBT1000KVABORNIERTGBT1000KVA - Coffrets équipés - BORNIERTGBT1000KVABORNIERTGBT1000KVA Coffrets équipés | 838.221 | G | [6 empty] | 7 |  |  | https://eshop.weidmueller.com/p/8000112649
8000112693 | PV 212S0F3CXXV0O0TXPX15PWW | 655 | 1 | 1 | 1 | PCE | I640 | Energy Management | PV | Coffret Photovoltaiques | PV21 | Coffret Photovoltaiques | 4099986683983 | 85372091 | ES | PV 212S0F3CXXV0O0TXPX15PWW - PV 212S0F3CXXV0O0TXPX15PWW -Coffret Photovoltaiques Coffret Photovoltaiques | 19283.782 | G | 154370.25 | CCM | 183 | 112 | 89 | MM | 49 |  |  | https://eshop.weidmueller.com/p/8000112693
8000112714 | PV 212SXFXCXXVXO3TA3PA15LWW | 724.4 | 1 | 1 | 1 | PCE | I640 | Energy Management | PV | Coffret Photovoltaiques | PV21 | Coffret Photovoltaiques | 4099986869400 | 85372091 | ES | PV 212SXFXCXXVXO3TA3PA15LWW, Coffret Photovoltaiques, Coffret Photovoltaiques, Energy Management | 8127.185 | G | 1.824 | CDM | 183 | 112 | 89 | MM | 7 |  |  | https://eshop.weidmueller.com/p/8000112714
8000112715 | PV 212SXFXCXXVXO1TA3PA15LWW | 699.3 | 1 | 1 | 1 | PCE | I640 | Energy Management | PV | Coffret Photovoltaiques | PV21 | Coffret Photovoltaiques | 4099986869493 | 85372091 | ES | Coffret de raccordement (photovoltaïque), 1500 V, WM4C, pour montage sur paroi, Paysage, Signaux numériques, Composants de contrôle, Surveillance de c | 7000 | G | 1.824 | CDM | 183 | 112 | 89 | MM | 7 |  |  | https://eshop.weidmueller.com/p/8000112715
8000112716 | PV 216SXFXCXXVXO3TA3PA15LWW | 811.8 | 1 | 1 | 1 | PCE | I640 | Energy Management | PV | Coffret Photovoltaiques | PV21 | Coffret Photovoltaiques | 4099986869448 | 85372091 | ES | PV 216SXFXCXXVXO3TA3PA15LWW, Coffret Photovoltaiques, Coffret Photovoltaiques, Energy Management | 8365.212 | G | 1.824 | CDM | 183 | 112 | 89 | MM | 7 |  |  | https://eshop.weidmueller.com/p/8000112716
8000112718 | PV 216SXFXCXXVXO1TA3PA15LWW | 785.1 | 1 | 1 | 1 | PCE | I640 | Energy Management | PV | Coffret Photovoltaiques | PV21 | Coffret Photovoltaiques | 4099986868601 | 85372091 | ES | Coffret de raccordement (photovoltaïque), 1500 V, WM4C, pour montage sur paroi, Paysage, Signaux numériques, Composants de contrôle, Surveillance de c | 8000 | G | 1.824 | CDM | 183 | 112 | 89 | MM | 7 |  |  | https://eshop.weidmueller.com/p/8000112718
8000112726 | PVC DC 2I 2O 5MPP SPD1R EVO 11 | 1918.46 | 1 | 1 | 1 | PCE | I662 | PV connectivitiy | PS | Produits Spécifiques | PS27 | Equipements ATEX |  |  | DE | PVC DC 2I 2O 5MPP SPD1R EVO 11 - Coffrets industriels - PVC DC 2I 2O 5MPP SPD1R EVO 11 Coffrets équipés | 6206.278 | G | 0.485 | HL | 423 | 350 | 204 | MM | 7 |  |  | https://eshop.weidmueller.com/p/8000112726
8000112732 | PVC DC 2I 2O 3MPP SPD1R EVO 11 | 1412.55 | 1 | 1 | 1 | PCE | I662 | PV connectivitiy | PS | Produits Spécifiques | PS27 | Equipements ATEX | 4099987840101 | 85369010 | SK | Coffrets industriels - plastique - PVC DC 2I 2O 3MPP SPD1R EVO 11 Coffrets équipés | 4774 | G | 21975.05 | CCM | 425 | 251 | 206 | MM | 7 |  |  | https://eshop.weidmueller.com/p/8000112732
8000112962 | BJPEBOITIER2 | 73.15 | 1 | 1 | 1 | PCE | K999 | customer specified without list price | PS | Produits Spécifiques | PS27 | Equipements ATEX | 4099986674141 | 94032080 | DE | BJPEBOITIER2 - Coffrets équipés - BJPEBOITIER2 Coffrets équipés Weidmüller BJPEBOITIER2 Coffrets équipés - BJPEBOITIER2 | 435 | G | 4.329 | CDM | 262 | 162 | 102 | MM | 7 |  |  | https://eshop.weidmueller.com/p/8000112962
8000112978 | KTB GP XX2015 AB S4 3MM | 131 | 1 | 1 | 1 | PCE | P160 | Enclosures | PS | Produits Spécifiques | PS24 | Coffrets industriels | 4099986799202 | 85389099 | DE | Plaque de presse-étoupes, Klippon TB (Terminal Box), droit, 117 x 73.5 x 3 mm, Plaques presse-étoupes: inférieur, supérieur, Acier inoxydable 1.4404 ( | 834 | G | 118.405 | CCM | 119 | 5 | 199 | MM | 7 |  |  | https://eshop.weidmueller.com/p/8000112978
8000112979 | KTB GP 35XX20 CD S4 3MM | 155.2 | 1 | 1 | 1 | PCE | P160 | Enclosures | PS | Produits Spécifiques | PS24 | Coffrets industriels | 4099986799219 | 85389099 | DE | Plaque de presse-étoupes, droit, 117 x 124 x 3 mm, Plaques presse-étoupes: gauche, droite, Acier inoxydable 1.4404 (316L), électropoli, argent | 1205 | G | 250.12 | CCM | 169 | 5 | 296 | MM | 7 |  |  | https://eshop.weidmueller.com/p/8000112979
8000112980 | KTB GP XX4015 AB S4 3MM | 146.5 | 1 | 1 | 1 | PCE | P160 | Enclosures | PS | Produits Spécifiques | PS24 | Coffrets industriels | 4099986799226 | 85389099 | DE | Plaque de presse-étoupes, Klippon TB (Terminal Box), droit, 117 x 400 x 3 mm, Plaques presse-étoupes: inférieur, supérieur, Acier inoxydable 1.4404 (3 | 1124 | G | 239.19 | CCM | 119 | 5 | 402 | MM | 7 |  |  | https://eshop.weidmueller.com/p/8000112980
8000112981 | KTB GP 40XX15 CD S4 3MM | 142.1 | 1 | 1 | 1 | PCE | P160 | Enclosures | PS | Produits Spécifiques | PS24 | Coffrets industriels | 4099986799233 | 85389099 | DE | Plaque de presse-étoupes, droit, 117 x 354 x 3 mm, Plaques presse-étoupes: gauche, droite, Acier inoxydable 1.4404 (316L), électropoli, argent | 994 | G | 211.82 | CCM | 119 | 5 | 356 | MM | 7 |  |  | https://eshop.weidmueller.com/p/8000112981
8000112982 | KTB GP XX4020 AB S4 3MM | 168.3 | 1 | 1 | 1 | PCE | P160 | Enclosures | PS | Produits Spécifiques | PS24 | Coffrets industriels | 4099986799240 | 85389099 | DE | Plaque de presse-étoupes, Klippon TB (Terminal Box), droit, 167 x 396 x 3 mm, Plaques presse-étoupes: inférieur, supérieur, Acier inoxydable 1.4404 (3 | 1574 | G | 336.31 | CCM | 169 | 5 | 398 | MM | 7 |  |  | https://eshop.weidmueller.com/p/8000112982
8000112983 | KTB GP 40XX20 CD S4 3MM | 158.8 | 1 | 1 | 1 | PCE | P160 | Enclosures | PS | Produits Spécifiques | PS24 | Coffrets industriels | 4099986799257 | 85389099 | DE | Plaque de presse-étoupes, droit, 167 x 350 x 3 mm, Plaques presse-étoupes: gauche, droite, Acier inoxydable 1.4404 (316L), électropoli, argent | 1394 | G | 297.44 | CCM | 169 | 5 | 352 | MM | 7 |  |  | https://eshop.weidmueller.com/p/8000112983
8000112984 | KTB GP 30XX15 CD S4 3MM | 131.1 | 1 | 1 | 1 | PCE | P160 | Enclosures | PS | Produits Spécifiques | PS24 | Coffrets industriels | 4099986799264 | 85389099 | DE | Plaque de presse-étoupes, droit, 117 x 254 x 3 mm, Plaques presse-étoupes: gauche, droite, Acier inoxydable 1.4404 (316L), électropoli, argent | 715 | G | 152.32 | CCM | 119 | 5 | 256 | MM | 7 |  |  | https://eshop.weidmueller.com/p/8000112984
8000112985 | KTB GP 50XX15 CD S4 3MM | 153.8 | 1 | 1 | 1 | PCE | P160 | Enclosures | PS | Produits Spécifiques | PS24 | Coffrets industriels | 4099986799271 | 85389099 | DE | Plaque de presse-étoupes, droit, 117 x 456 x 3 mm, Plaques presse-étoupes: gauche, droite, Acier inoxydable 1.4404 (316L), électropoli, argent | 1274 | G | 272.51 | CCM | 119 | 5 | 458 | MM | 7 |  |  | https://eshop.weidmueller.com/p/8000112985
8000112986 | KTB GP 50XX20 CD S4 3MM | 199 | 1 | 1 | 1 | PCE | P160 | Enclosures | PS | Produits Spécifiques | PS24 | Coffrets industriels | 4099986799288 | 85389099 | DE | Plaque de presse-étoupes, droit, 167 x 452 x 3 mm, Plaques presse-étoupes: gauche, droite, Acier inoxydable 1.4404 (316L), électropoli, argent | 1804 | G | 383.63 | CCM | 169 | 5 | 454 | MM | 7 |  |  | https://eshop.weidmueller.com/p/8000112986
8000112987 | KTB GP 62XX20 CD S4 3MM | 236.3 | 1 | 1 | 1 | PCE | P160 | Enclosures | PS | Produits Spécifiques | PS24 | Coffrets industriels | 4099986799295 | 85389099 | DE | Plaque de presse-étoupes, droit, 167 x 564 x 3 mm, Plaques presse-étoupes: gauche, droite, Acier inoxydable 1.4404 (316L), électropoli, argent | 2234 | G | 478.27 | CCM | 169 | 5 | 566 | MM | 7 |  |  | https://eshop.weidmueller.com/p/8000112987
8000112988 | KTB GP XX5015 AB S4 3MM | 179.4 | 1 | 1 | 1 | PCE | P160 | Enclosures | PS | Produits Spécifiques | PS24 | Coffrets industriels | 4099986799301 | 85389099 | DE | Plaque de presse-étoupes, Klippon TB (Terminal Box), droit, 117 x 502 x 3 mm, Plaques presse-étoupes: inférieur, supérieur, Acier inoxydable 1.4404 (3 | 1394 | G | 299.88 | CCM | 119 | 5 | 504 | MM | 7 |  |  | https://eshop.weidmueller.com/p/8000112988
8000112989 | KTB GP 62XX15 CD S4 3MM | 211.7 | 1 | 1 | 1 | PCE | P160 | Enclosures | PS | Produits Spécifiques | PS24 | Coffrets industriels | 4099986799318 | 85389099 | DE | Plaque de presse-étoupes, droit, 117 x 568 x 3 mm, Plaques presse-étoupes: gauche, droite, Acier inoxydable 1.4404 (316L), électropoli, argent | 1584 | G | 339.15 | CCM | 119 | 5 | 570 | MM | 7 |  |  | https://eshop.weidmueller.com/p/8000112989
8000112990 | KTB GP XX5020 AB S4 3MM | 211.9 | 1 | 1 | 1 | PCE | P160 | Enclosures | PS | Produits Spécifiques | PS24 | Coffrets industriels | 4099986799325 | 85389099 | DE | Plaque de presse-étoupes, Klippon TB (Terminal Box), droit, 167 x 498 x 3 mm, Plaques presse-étoupes: inférieur, supérieur, Acier inoxydable 1.4404 (3 | 2020 | G | 422.5 | CCM | 169 | 5 | 500 | MM | 7 |  |  | https://eshop.weidmueller.com/p/8000112990
8000112991 | KTB GP XX6215 AB S4 3MM | 215.5 | 1 | 1 | 1 | PCE | P160 | Enclosures | PS | Produits Spécifiques | PS24 | Coffrets industriels | 4099986799332 | 85389099 | DE | Plaque de presse-étoupes, Klippon TB (Terminal Box), droit, 117 x 614 x 3 mm, Plaques presse-étoupes: inférieur, supérieur, Acier inoxydable 1.4404 (3 | 1714 | G | 366.52 | CCM | 119 | 5 | 616 | MM | 7 |  |  | https://eshop.weidmueller.com/p/8000112991
8000112992 | KTB GP XX6220 AB S4 3MM | 255.2 | 1 | 1 | 1 | PCE | P160 | Enclosures | PS | Produits Spécifiques | PS24 | Coffrets industriels | 4099986799349 | 85389099 | DE | Plaque de presse-étoupes, Klippon TB (Terminal Box), droit, 167 x 610 x 3 mm, Plaques presse-étoupes: inférieur, supérieur, Acier inoxydable 1.4404 (3 | 2400 | G | 517.14 | CCM | 169 | 5 | 612 | MM | 7 |  |  | https://eshop.weidmueller.com/p/8000112992
8000112993 | KTB GP XX9120 AB S4 3MM | 213 | 1 | 1 | 1 | PCE | P160 | Enclosures | PS | Produits Spécifiques | PS24 | Coffrets industriels | 4099986799356 | 85389099 | DE | Plaque de presse-étoupes, Klippon TB (Terminal Box), droit, 167 x 440 x 3 mm, Plaques presse-étoupes: inférieur, supérieur, Acier inoxydable 1.4404 (3 | 1754 | G | 373.49 | CCM | 169 | 5 | 442 | MM | 7 |  |  | https://eshop.weidmueller.com/p/8000112993
8000112994 | KTB GP 91XX20 CD S4 3MM | 178.5 | 1 | 1 | 1 | PCE | P160 | Enclosures | PS | Produits Spécifiques | PS24 | Coffrets industriels | 4099986799363 | 85389099 | DE | Plaque de presse-étoupes, droit, 167 x 417 x 3 mm, Plaques presse-étoupes: gauche, droite, Acier inoxydable 1.4404 (316L), électropoli, argent | 1664 | G | 354.055 | CCM | 169 | 5 | 419 | MM | 7 |  |  | https://eshop.weidmueller.com/p/8000112994
8000112995 | KTB GP 76XX15 CD S4 3MM | 147 | 1 | 1 | 1 | PCE | P160 | Enclosures | PS | Produits Spécifiques | PS24 | Coffrets industriels | 4099986799370 | 85389099 | DE | Plaque de presse-étoupes, droit, 117 x 345 x 3 mm, Plaques presse-étoupes: gauche, droite, Acier inoxydable 1.4404 (316L), électropoli, argent | 964 | G | 206.465 | CCM | 119 | 5 | 347 | MM | 7 |  |  | https://eshop.weidmueller.com/p/8000112995
8000112996 | KTB GP 76XX20 CD S4 3MM | 163.6 | 1 | 1 | 1 | PCE | P160 | Enclosures | PS | Produits Spécifiques | PS24 | Coffrets industriels | 4099986799387 | 85389099 | DE | Plaque de presse-étoupes, droit, 167 x 341 x 3 mm, Plaques presse-étoupes: gauche, droite, Acier inoxydable 1.4404 (316L), électropoli, argent | 1950 | G | 289.835 | CCM | 169 | 5 | 343 | MM | 7 |  |  | https://eshop.weidmueller.com/p/8000112996
8000112997 | KTB GP XX7620 AB S4 3MM | 204.5 | 1 | 1 | 1 | PCE | P160 | Enclosures | PS | Produits Spécifiques | PS24 | Coffrets industriels | 4099986799394 | 85389099 | DE | Plaque de presse-étoupes, Klippon TB (Terminal Box), droit, 167 x 364 x 3 mm, Plaques presse-étoupes: inférieur, supérieur, Acier inoxydable 1.4404 (3 | 1460 | G | 309.27 | CCM | 169 | 5 | 366 | MM | 7 |  |  | https://eshop.weidmueller.com/p/8000112997
8000112998 | KTB GP XX3515 AB S4 3MM | 141.8 | 1 | 1 | 1 | PCE | P160 | Enclosures | PS | Produits Spécifiques | PS24 | Coffrets industriels | 4099986799400 | 85389099 | DE | Plaque de presse-étoupes, Klippon TB (Terminal Box), droit, 117 x 344 x 3 mm, Plaques presse-étoupes: inférieur, supérieur, Acier inoxydable 1.4404 (3 | 954 | G | 205.87 | CCM | 119 | 5 | 346 | MM | 7 |  |  | https://eshop.weidmueller.com/p/8000112998
8000112999 | KTB GP 35XX15 CD S4 3MM | 142.1 | 1 | 1 | 1 | PCE | P160 | Enclosures | PS | Produits Spécifiques | PS24 | Coffrets industriels | 4099986799417 | 85389099 | DE | Plaque de presse-étoupes, droit, 117 x 298 x 3 mm, Plaques presse-étoupes: gauche, droite, Acier inoxydable 1.4404 (316L), électropoli, argent | 850 | G | 178.5 | CCM | 119 | 5 | 300 | MM | 7 |  |  | https://eshop.weidmueller.com/p/8000112999
8000113000 | KTB GP XX3520 AB S4 3MM | 157.4 | 1 | 1 | 1 | PCE | P160 | Enclosures | PS | Produits Spécifiques | PS24 | Coffrets industriels | 4099986799424 | 85389099 | DE | Plaque de presse-étoupes, Klippon TB (Terminal Box), droit, 167 x 340 x 3 mm, Plaques presse-étoupes: inférieur, supérieur, Acier inoxydable 1.4404 (3 | 1354 | G | 288.99 | CCM | 169 | 5 | 342 | MM | 7 |  |  | https://eshop.weidmueller.com/p/8000113000
8000113032 | BORNIERSILO1MOTEUR | 202.3 | 1 | 5 | 5 | PCE | K999 | customer specified without list price | PS | Produits Spécifiques | PS25 | Coffrets équipés | 4099986675353 | 85369010 | DE | BORNIERSILO1MOTEUR - Coffrets équipés - BORNIERSILO1MOTEUR Coffrets équipés Weidmüller | 3095 | G | [6 empty] | 7 |  |  | https://eshop.weidmueller.com/p/8000113032
8000113033 | BORNIERSILO2MOTEUR | 297.4 | 1 | 5 | 5 | PCE | K999 | customer specified without list price | PS | Produits Spécifiques | PS25 | Coffrets équipés | 4099986675360 | 85369010 | DE | BORNIERSILO2MOTEUR - Coffrets équipés - BORNIERSILO2MOTEUR Coffrets équipés Weidmüller | 3250 | G | [6 empty] | 7 |  |  | https://eshop.weidmueller.com/p/8000113033
8000113060 | GROLLEAUDOSSIERCOFFRETFOBORNIEREXTENTION | 302.3 | 1 | 25 | 25 | PCE | K999 | customer specified without list price | PS | Produits Spécifiques | PS25 | Coffrets équipés | 4099986683648 | 85369010 | DE | GROLLEAUDOSSIERCOFFRETFOBORNIEREXTENTION - Coffrets équipés - GROLLEAUDOSSIERCOFFRETFOBORNIEREXTENTION Coffrets équipés | 392 | G | [6 empty] | 7 |  |  | https://eshop.weidmueller.com/p/8000113060
8000113061 | GROLLEAUDOSSIERCOFFRETFOBORNIEREXTENTION | 202.1 | 1 | 25 | 25 | PCE | K999 | customer specified without list price | PS | Produits Spécifiques | PS25 | Coffrets équipés | 4099986683662 | 85369010 | RO | GROLLEAUDOSSIERCOFFRETFOBORNIEREXTENTION - Coffrets équipés - GROLLEAUDOSSIERCOFFRETFOBORNIEREXTENTION Coffrets équipés | 200 | G | [6 empty] | 7 |  |  | https://eshop.weidmueller.com/p/8000113061
8000113062 | GROLLEAUDOSSIERCOFFRETFOBORNIERHYBRIDE0V | 527.7 | 1 | 25 | 25 | PCE | K999 | customer specified without list price | PS | Produits Spécifiques | PS25 | Coffrets équipés | 4099986683679 | 85369010 | DE | GROLLEAUDOSSIERCOFFRETFOBORNIERHYBRIDE0V - Coffrets équipés - GROLLEAUDOSSIERCOFFRETFOBORNIERHYBRIDE0V Coffrets équipés | 704 | G | [6 empty] | 7 |  |  | https://eshop.weidmueller.com/p/8000113062
8000113063 | GROLLEAUDOSSIERCOFFRETFOBORNIERHYBRIDE48 | 204.1 | 1 | 25 | 25 | PCE | K999 | customer specified without list price | PS | Produits Spécifiques | PS25 | Coffrets équipés | 4099986683686 | 85369010 | DE | GROLLEAUDOSSIERCOFFRETFOBORNIERHYBRIDE48 - Coffrets équipés - GROLLEAUDOSSIERCOFFRETFOBORNIERHYBRIDE48 Coffrets équipés | 170 | G | [6 empty] | 7 |  |  | https://eshop.weidmueller.com/p/8000113063
8000113071 | COMMANDE | 690 | 1 | 1 | 1 | PCE | K999 | customer specified without list price | PS | Produits Spécifiques | PS25 | Coffrets équipés | 4099986679207 | 85369010 | DE | COMMANDE Produits Spécifiques customer specified without list price COMMANDE Produits Spécifiques customer specified without list price | 935.79 | G | [6 empty] | 7 |  |  | https://eshop.weidmueller.com/p/8000113071
8000113072 | XCI1 | 576.9 | 1 | 1 | 1 | PCE | K999 | customer specified without list price | PS | Produits Spécifiques | PS25 | Coffrets équipés | 4099986679214 | 85369010 | DE | XCI1 Produits Spécifiques customer specified without list price XCI1 Produits Spécifiques customer specified without list price | 852.101 | G | [6 empty] | 7 |  |  | https://eshop.weidmueller.com/p/8000113072
8000113073 | XPCUP | 1804.4 | 1 | 1 | 1 | PCE | K999 | customer specified without list price | PS | Produits Spécifiques | PS25 | Coffrets équipés | 4099986679221 | 85369010 | DE | XPCUP Produits Spécifiques customer specified without list price XPCUP Produits Spécifiques customer specified without list price | 4376.348 | G | [6 empty] | 7 |  |  | https://eshop.weidmueller.com/p/8000113073
8000113074 | XP | 2880.4 | 1 | 1 | 1 | PCE | K999 | customer specified without list price | PS | Produits Spécifiques | PS25 | Coffrets équipés | 4099986679238 | 85369010 | DE | XP Produits Spécifiques customer specified without list price XP Produits Spécifiques customer specified without list price | 7511.123 | G | [6 empty] | 7 |  |  | https://eshop.weidmueller.com/p/8000113074
8000113075 | XP | 1266.7 | 1 | 1 | 1 | PCE | K999 | customer specified without list price | PS | Produits Spécifiques | PS25 | Coffrets équipés | 4099986679153 | 85369010 | DE | XP Produits Spécifiques customer specified without list price XP Produits Spécifiques customer specified without list price | 3451.444 | G | [6 empty] | 7 |  |  | https://eshop.weidmueller.com/p/8000113075
8000113076 | XP | 1666.9 | 1 | 1 | 1 | PCE | K999 | customer specified without list price | PS | Produits Spécifiques | PS25 | Coffrets équipés | 4099986679160 | 85369010 | DE | XP Produits Spécifiques customer specified without list price XP Produits Spécifiques customer specified without list price | 4226.548 | G | [6 empty] | 7 |  |  | https://eshop.weidmueller.com/p/8000113076
8000113078 | XP | 2009.5 | 1 | 1 | 1 | PCE | K999 | customer specified without list price | PS | Produits Spécifiques | PS25 | Coffrets équipés | 4099986679184 | 85369010 | DE | XP Produits Spécifiques customer specified without list price XP Produits Spécifiques customer specified without list price | 5049.681 | G | [6 empty] | 7 |  |  | https://eshop.weidmueller.com/p/8000113078
8000113346 | KLEMMENAUFREIHPLANQPRESS280440QP280440 | 857.1 | 1 | 1 | 1 | PCE | K999 | customer specified without list price | PS | Produits Spécifiques | PS25 | Coffrets équipés | 4099986681798 | 85369010 | RO | KLEMMENAUFREIHPLANQPRESS280440QP280440 - Coffrets équipés - KLEMMENAUFREIHPLANQPRESS280440QP280440 Coffrets équipés | 700 | G | [6 empty] | 7 |  |  | https://eshop.weidmueller.com/p/8000113346
8000113427 | PV WUCI07TXUXDXAXWXR3WW | 2033.8 | 1 | 1 | 1 | PCE | I640 | Energy Management | PV | Coffret Photovoltaiques | PV21 | Coffret Photovoltaiques | 4099986694187 | 85444290 | ES | Coffret de raccordement (photovoltaïque), 230 V AC, RJ45, sur réseau, Boîtier Météo | 10961.989 | G | 1.824 | CDM | 183 | 112 | 89 | MM | 49 |  |  | https://eshop.weidmueller.com/p/8000113427
8000113428 | PV WUCI08TXUXDXAXWXR3WW | 2868.8 | 1 | 1 | 1 | PCE | I640 | Energy Management | PV | Coffret Photovoltaiques | PV21 | Coffret Photovoltaiques | 4099986694217 | 85444290 | ES | Coffret de raccordement (photovoltaïque), 230 V AC, RJ45, sur réseau, Boîtier Météo | 10681.576 | G | 1.824 | CDM | 183 | 112 | 89 | MM | 49 |  |  | https://eshop.weidmueller.com/p/8000113428
8000113456 | TGNR1 | 639.4 | 1 | 1 | 1 | PCE | K999 | customer specified without list price | PS | Produits Spécifiques | PS25 | Coffrets équipés | 4099986681712 | 85369010 | DE | TGNR1 - Coffrets équipés - TGNR1 Coffrets équipés Weidmüller TGNR1 Coffrets équipés TGNR1 Coffrets équipés - TGNR1 | 1105 | G | [6 empty] | 7 |  |  | https://eshop.weidmueller.com/p/8000113456
8000113457 | TGNR2 | 639.4 | 1 | 1 | 1 | PCE | K999 | customer specified without list price | PS | Produits Spécifiques | PS25 | Coffrets équipés | 4099986681064 | 85369010 | DE | TGNR2 - Coffrets équipés - TGNR2 Coffrets équipés Weidmüller TGNR2 Coffrets équipés TGNR2 Coffrets équipés - TGNR2 | 1910 | G | [6 empty] | 7 |  |  | https://eshop.weidmueller.com/p/8000113457
8000113458 | TGSI1 | 484.3 | 1 | 1 | 1 | PCE | K999 | customer specified without list price | PS | Produits Spécifiques | PS25 | Coffrets équipés | 4099986681088 | 85369010 | DE | TGSI1 - Coffrets équipés - TGSI1 Coffrets équipés Weidmüller TGSI1 Coffrets équipés TGSI1 Coffrets équipés - TGSI1 | 1715 | G | [6 empty] | 7 |  |  | https://eshop.weidmueller.com/p/8000113458
8000113459 | TGSI2 | 464.8 | 1 | 1 | 1 | PCE | K999 | customer specified without list price | PS | Produits Spécifiques | PS25 | Coffrets équipés | 4099986681705 | 85369010 | DE | TGSI2 - Coffrets équipés - TGSI2 Coffrets équipés Weidmüller TGSI2 Coffrets équipés TGSI2 Coffrets équipés - TGSI2 | 838 | G | [6 empty] | 7 |  |  | https://eshop.weidmueller.com/p/8000113459
8000113498 | AMBX16AITBV9X16AITBV9 | 756.5 | 1 | 1 | 1 | PCE | K999 | customer specified without list price | PS | Produits Spécifiques | PS25 | Coffrets équipés | 4099986692725 | 85369010 | DE | AMBX16AITBV9X16AITBV9 - Coffrets équipés - AMBX16AITBV9X16AITBV9 Coffrets équipés | 947 | G | [6 empty] | 7 |  |  | https://eshop.weidmueller.com/p/8000113498
8000113668 | BORNIERTACV2RAILPROFILE1 | 212.55 | 1 | 1 | 1 | PCE | K999 | customer specified without list price | PS | Produits Spécifiques | PS25 | Coffrets équipés | 4099986682993 | 85369010 | DE | BORNIERTACV2RAILPROFILE1 - Coffrets équipés - BORNIERTACV2RAILPROFILE1 Coffrets équipés | 1293 | G | [6 empty] | 7 |  |  | https://eshop.weidmueller.com/p/8000113668
8000113669 | BORNIERTACV2RAILPROFILE2 | 187.75 | 1 | 1 | 1 | PCE | K999 | customer specified without list price | PS | Produits Spécifiques | PS25 | Coffrets équipés | 4099986683105 | 85369010 | DE | BORNIERTACV2RAILPROFILE2 - Coffrets équipés - BORNIERTACV2RAILPROFILE2 Coffrets équipés | 1286 | G | [6 empty] | 7 |  |  | https://eshop.weidmueller.com/p/8000113669
8000113671 | BORNIERTACV2RAILPROFILE3 | 262.3 | 1 | 1 | 1 | PCE | K999 | customer specified without list price | PS | Produits Spécifiques | PS25 | Coffrets équipés | 4099986683112 | 85369010 | DE | BORNIERTACV2RAILPROFILE3 - Coffrets équipés - BORNIERTACV2RAILPROFILE3 Coffrets équipés | 1610 | G | [6 empty] | 7 |  |  | https://eshop.weidmueller.com/p/8000113671
8000113697 | F2E01291309484815S4E1TEMPBOITIER1 | 6466.5 | 1 | 1 | 1 | PCE | K999 | customer specified without list price | PS | Produits Spécifiques | PS27 | Equipements ATEX | 4099986684232 | 85369010 | DE | F2E01291309484815S4E1TEMPBOITIER1 - Equipements ATEX - F2E01291309484815S4E1TEMPBOITIER1 Equipements ATEX | 15561 | G | [6 empty] | 7 |  |  | https://eshop.weidmueller.com/p/8000113697
8000113791 | A2221REV1ABORNIERSRAILHORIZONTALPUISSANC | 804 | 1 | 1 | 1 | PCE | K999 | customer specified without list price | PS | Produits Spécifiques | PS25 | Coffrets équipés | 4099986683976 | 85369010 | DE | A2221REV1ABORNIERSRAILHORIZONTALPUISSANC - Coffrets équipés - A2221REV1ABORNIERSRAILHORIZONTALPUISSANC Coffrets équipés | 1907 | G | [6 empty] | 7 |  |  | https://eshop.weidmueller.com/p/8000113791
8000113792 | A2221REV1ABORNIERSRAILVERTICALCDED | 463.1 | 1 | 1 | 1 | PCE | K999 | customer specified without list price | PS | Produits Spécifiques | PS25 | Coffrets équipés | 4099986683990 | 85369010 | DE | A2221REV1ABORNIERSRAILVERTICALCDED - Coffrets équipés - A2221REV1ABORNIERSRAILVERTICALCDED Coffrets équipés | 1118 | G | [6 empty] | 7 |  |  | https://eshop.weidmueller.com/p/8000113792
8000113793 | A2221REV1ABORNIERSRAILVERTICALCDEG | 591.2 | 1 | 1 | 1 | PCE | K999 | customer specified without list price | PS | Produits Spécifiques | PS25 | Coffrets équipés | 4099986684041 | 85369010 | DE | A2221REV1ABORNIERSRAILVERTICALCDEG - Coffrets équipés - A2221REV1ABORNIERSRAILVERTICALCDEG Coffrets équipés | 1389 | G | [6 empty] | 7 |  |  | https://eshop.weidmueller.com/p/8000113793
8000113794 | A2221REV1ABORNIERSRAILVERTICALCDEMILIEU | 645.4 | 1 | 1 | 1 | PCE | K999 | customer specified without list price | PS | Produits Spécifiques | PS25 | Coffrets équipés | 4099986684058 | 85369010 | DE | A2221REV1ABORNIERSRAILVERTICALCDEMILIEU - Coffrets équipés - A2221REV1ABORNIERSRAILVERTICALCDEMILIEU Coffrets équipés | 1357 | G | [6 empty] | 7 |  |  | https://eshop.weidmueller.com/p/8000113794
8000113873 | KLEMMENAUFREIHPLANSSFWAP | 1140 | 1 | 1 | 1 | PCE | K999 | customer specified without list price | PS | Produits Spécifiques | PS25 | Coffrets équipés | 4099986684980 | 85369010 | DE | KLEMMENAUFREIHPLANSSFWAP - Coffrets équipés - KLEMMENAUFREIHPLANSSFWAP Coffrets équipés | 797 | G | [6 empty] | 7 |  |  | https://eshop.weidmueller.com/p/8000113873
8000113889 | KLEMMENAUFREIHPLANRAKEMAXWAP | 902.9 | 1 | 1 | 1 | PCE | K999 | customer specified without list price | PS | Produits Spécifiques | PS25 | Coffrets équipés | 4099986685017 | 85369010 | DE | KLEMMENAUFREIHPLANRAKEMAXWAP - Coffrets équipés - KLEMMENAUFREIHPLANRAKEMAXWAP Coffrets équipés | 645 | G | [6 empty] | 7 |  |  | https://eshop.weidmueller.com/p/8000113889
8000114025 | BORNIERSCOFFRETMONO | 562.8 | 1 | 1 | 1 | PCE | K999 | customer specified without list price | PS | Produits Spécifiques | PS25 | Coffrets équipés | 4099986690202 | 85369010 | DE | BORNIERSCOFFRETMONO - Coffrets équipés - BORNIERSCOFFRETMONO Coffrets équipés Weidmüller | 737 | G | [6 empty] | 7 |  |  | https://eshop.weidmueller.com/p/8000114025
8000114026 | BORNIERSCOFFRETTRI | 631.9 | 1 | 1 | 1 | PCE | K999 | customer specified without list price | PS | Produits Spécifiques | PS25 | Coffrets équipés | 4099986690219 | 85369010 | DE | BORNIERSCOFFRETTRI - Coffrets équipés - BORNIERSCOFFRETTRI Coffrets équipés Weidmüller | 801 | G | [6 empty] | 7 |  |  | https://eshop.weidmueller.com/p/8000114026
8000114100 | KLEMMENAUFREIHPLANROSF4 | 1029.8 | 1 | 1 | 1 | PCE | K999 | customer specified without list price | PS | Produits Spécifiques | PS25 | Coffrets équipés | 4099986689497 | 85369010 | RO | KLEMMENAUFREIHPLANROSF4 - Coffrets équipés - KLEMMENAUFREIHPLANROSF4 Coffrets équipés | 781 | G | [6 empty] | 7 |  |  | https://eshop.weidmueller.com/p/8000114100
8000114110 | KLEMMENAUFREIHPLANARORARAILVIRTUEL1 | 1457.7 | 1 | 1 | 1 | PCE | K999 | customer specified without list price | PS | Produits Spécifiques | PS25 | Coffrets équipés | 4099986686830 | 85369010 | DE | KLEMMENAUFREIHPLANARORARAILVIRTUEL1 - Coffrets équipés - KLEMMENAUFREIHPLANARORARAILVIRTUEL1 Coffrets équipés | 1298 | G | [6 empty] | 7 |  |  | https://eshop.weidmueller.com/p/8000114110
8000114130 | KTB GP XX3520 AB S4 6MM | 176.5 | 1 | 1 | 1 | PCE | P160 | Enclosures | PS | Produits Spécifiques | PS24 | Coffrets industriels | 4099986804708 | 85389099 | DE | Plaque de presse-étoupes, Klippon TB (Terminal Box), droit, 167 x 340 x 6 mm, Plaques presse-étoupes: supérieur, inférieur, Acier inoxydable 1.4404 (3 | 2670 | G | 577.98 | CCM | 169 | 10 | 342 | MM | 7 |  |  | https://eshop.weidmueller.com/p/8000114130
8000114132 | KTB GP 35XX20 CD S4 6MM | 160.9 | 1 | 1 | 1 | PCE | P160 | Enclosures | PS | Produits Spécifiques | PS24 | Coffrets industriels | 4099986804715 | 85389099 | DE | Plaque de presse-étoupes, droit, 167 x 294 x 6 mm, Plaques presse-étoupes: gauche, droite, Acier inoxydable 1.4404 (316L), électropoli, argent | 2344 | G | 669.24 | CCM | 169 | 10 | 396 | MM | 7 |  |  | https://eshop.weidmueller.com/p/8000114132
8000114135 | KTB GP XX4015 AB S4 6MM | 157.4 | 1 | 1 | 1 | PCE | P160 | Enclosures | PS | Produits Spécifiques | PS24 | Coffrets industriels | 4099986804722 | 85389099 | DE | Plaque de presse-étoupes, Klippon TB (Terminal Box), droit, 117 x 400 x 6 mm, Plaques presse-étoupes: supérieur, inférieur, Acier inoxydable 1.4404 (3 | 2234 | G | 478.38 | CCM | 119 | 10 | 402 | MM | 7 |  |  | https://eshop.weidmueller.com/p/8000114135
8000114136 | KTB GP 40XX15 CD S4 6MM | 149.1 | 1 | 1 | 1 | PCE | P160 | Enclosures | PS | Produits Spécifiques | PS24 | Coffrets industriels | 4099986804739 | 85389099 | DE | Plaque de presse-étoupes, droit, 117 x 453 x 6 mm, Plaques presse-étoupes: gauche, droite, Acier inoxydable 1.4404 (316L), électropoli, argent | 1984 | G | 423.64 | CCM | 119 | 10 | 356 | MM | 7 |  |  | https://eshop.weidmueller.com/p/8000114136
8000114137 | KTB GP XX4020 AB S4 6MM | 194.6 | 1 | 1 | 1 | PCE | P160 | Enclosures | PS | Produits Spécifiques | PS24 | Coffrets industriels | 4099986804753 | 85389099 | DE | Plaque de presse-étoupes, Klippon TB (Terminal Box), droit, 167 x 396 x 6 mm, Plaques presse-étoupes: supérieur, inférieur, Acier inoxydable 1.4404 (3 | 3160 | G | 672.62 | CCM | 169 | 10 | 398 | MM | 7 |  |  | https://eshop.weidmueller.com/p/8000114137
8000114138 | KTB GP 40XX20 CD S4 6MM | 179.2 | 1 | 1 | 1 | PCE | P160 | Enclosures | PS | Produits Spécifiques | PS24 | Coffrets industriels | 4099986804760 | 85389099 | DE | Plaque de presse-étoupes, droit, 167 x 350 x 6 mm, Plaques presse-étoupes: gauche, droite, Acier inoxydable 1.4404 (316L), électropoli, argent | 2795 | G | 594.88 | CCM | 169 | 10 | 352 | MM | 7 |  |  | https://eshop.weidmueller.com/p/8000114138
8000114139 | KTB GP 50XX15 CD S4 6MM | 167.1 | 1 | 1 | 1 | PCE | P160 | Enclosures | PS | Produits Spécifiques | PS24 | Coffrets industriels | 4099986804777 | 85389099 | DE | Plaque de presse-étoupes, droit, 117 x 456 x 6 mm, Plaques presse-étoupes: gauche, droite, Acier inoxydable 1.4404 (316L), électropoli, argent | 2544 | G | 545.02 | CCM | 119 | 10 | 458 | MM | 7 |  |  | https://eshop.weidmueller.com/p/8000114139
8000114140 | KTB GP 50XX20 CD S4 6MM | 208.8 | 1 | 1 | 1 | PCE | P160 | Enclosures | PS | Produits Spécifiques | PS24 | Coffrets industriels | 4099986804784 | 85389099 | DE | Plaque de presse-étoupes, droit, 167 x 452 x 6 mm, Plaques presse-étoupes: gauche, droite, Acier inoxydable 1.4404 (316L), électropoli, argent | 3604 | G | 767.26 | CCM | 169 | 10 | 454 | MM | 7 |  |  | https://eshop.weidmueller.com/p/8000114140
8000114141 | KTB GP 62XX20 CD S4 6MM | 241.8 | 1 | 1 | 1 | PCE | P160 | Enclosures | PS | Produits Spécifiques | PS24 | Coffrets industriels | 4099986804791 | 85389099 | DE | Plaque de presse-étoupes, droit, 167 x 564 x 6 mm, Plaques presse-étoupes: gauche, droite, Acier inoxydable 1.4404 (316L), électropoli, argent | 4475 | G | 956.54 | CCM | 169 | 10 | 566 | MM | 7 |  |  | https://eshop.weidmueller.com/p/8000114141
8000114142 | KTB GP XX5015 AB S4 6MM | 203.6 | 1 | 1 | 1 | PCE | P160 | Enclosures | PS | Produits Spécifiques | PS24 | Coffrets industriels | 4099986804807 | 85389099 | DE | Plaque de presse-étoupes, Klippon TB (Terminal Box), droit, 117 x 502 x 6 mm, Plaques presse-étoupes: supérieur, inférieur, Acier inoxydable 1.4404 (3 | 2794 | G | 599.76 | CCM | 119 | 10 | 504 | MM | 7 |  |  | https://eshop.weidmueller.com/p/8000114142
8000114143 | KTB GP XX2015 AB S4 6MM | 110.6 | 1 | 1 | 1 | PCE | P160 | Enclosures | PS | Produits Spécifiques | PS24 | Coffrets industriels | 4099986804821 | 85389099 | DE | Plaque de presse-étoupes, Klippon TB (Terminal Box), droit, 117 x 197 x 6 mm, Plaques presse-étoupes: supérieur, inférieur, Acier inoxydable 1.4404 (3 | 1102 | G | 236.81 | CCM | 119 | 10 | 199 | MM | 7 |  |  | https://eshop.weidmueller.com/p/8000114143
8000114144 | KTB GP 62XX15 CD S4 6MM | 191.2 | 1 | 1 | 1 | PCE | P160 | Enclosures | PS | Produits Spécifiques | PS24 | Coffrets industriels | 4099986804838 | 85389099 | DE | Plaque de presse-étoupes, droit, 117 x 568 x 6 mm, Plaques presse-étoupes: gauche, droite, Acier inoxydable 1.4404 (316L), électropoli, argent | 3174 | G | 678.3 | CCM | 119 | 10 | 570 | MM | 7 |  |  | https://eshop.weidmueller.com/p/8000114144
8000114145 | KTB GP XX5020 AB S4 6MM | 245.7 | 1 | 1 | 1 | PCE | P160 | Enclosures | PS | Produits Spécifiques | PS24 | Coffrets industriels | 4099986804845 | 85389099 | DE | Plaque de presse-étoupes, Klippon TB (Terminal Box), droit, 167 x 498 x 6 mm, Plaques presse-étoupes: supérieur, inférieur, Acier inoxydable 1.4404 (3 | 4010 | G | 845 | CCM | 169 | 10 | 500 | MM | 7 |  |  | https://eshop.weidmueller.com/p/8000114145
8000114146 | KTB GP XX6215 AB S4 6MM | 225.8 | 1 | 1 | 1 | PCE | P160 | Enclosures | PS | Produits Spécifiques | PS24 | Coffrets industriels | 4099986804852 | 85389099 | DE | Plaque de presse-étoupes, Klippon TB (Terminal Box), droit, 117 x 614 x 6 mm, Plaques presse-étoupes: supérieur, inférieur, Acier inoxydable 1.4404 (3 | 3424 | G | 733.04 | CCM | 119 | 10 | 616 | MM | 7 |  |  | https://eshop.weidmueller.com/p/8000114146
8000114147 | KTB GP XX6220 AB S4 6MM | 277.2 | 1 | 1 | 1 | PCE | P160 | Enclosures | PS | Produits Spécifiques | PS24 | Coffrets industriels | 4099986804869 | 85389099 | DE | Plaque de presse-étoupes, Klippon TB (Terminal Box), droit, 167 x 610 x 6 mm, Plaques presse-étoupes: supérieur, inférieur, Acier inoxydable 1.4404 (3 | 4844 | G | 1034.28 | CCM | 169 | 10 | 612 | MM | 7 |  |  | https://eshop.weidmueller.com/p/8000114147
8000114148 | KTB GP 91XX20 CD S4 6MM | 198.1 | 1 | 1 | 1 | PCE | P160 | Enclosures | PS | Produits Spécifiques | PS24 | Coffrets industriels | 4099986797185 | 85389099 | DE | Plaque de presse-étoupes, droit, 167 x 417 x 6 mm, Plaques presse-étoupes: gauche, droite, Acier inoxydable 1.4404 (316L), électropoli, argent | 3314 | G | 708.11 | CCM | 169 | 10 | 419 | MM | 7 |  |  | https://eshop.weidmueller.com/p/8000114148
8000114149 | KTB GP 30XX15 CD S4 6MM | 125.8 | 1 | 1 | 1 | PCE | P160 | Enclosures | PS | Produits Spécifiques | PS24 | Coffrets industriels | 4099986797109 | 85389099 | DE | Plaque de presse-étoupes, droit, 117 x 254 x 6 mm, Plaques presse-étoupes: gauche, droite, Acier inoxydable 1.4404 (316L), électropoli, argent | 1417 | G | 304.64 | CCM | 119 | 10 | 256 | MM | 7 |  |  | https://eshop.weidmueller.com/p/8000114149
8000114150 | KTB GP XX9120 AB S4 6MM | 269.7 | 1 | 1 | 1 | PCE | P160 | Enclosures | PS | Produits Spécifiques | PS24 | Coffrets industriels | 4099986797116 | 85389099 | DE | Plaque de presse-étoupes, Klippon TB (Terminal Box), droit, 167 x 440 x 6 mm, Plaques presse-étoupes: supérieur, inférieur, Acier inoxydable 1.4404 (3 | 4845 | G | 746.98 | CCM | 169 | 10 | 442 | MM | 7 |  |  | https://eshop.weidmueller.com/p/8000114150
8000114151 | KTB GP 76XX15 CD S4 6MM | 150.6 | 1 | 1 | 1 | PCE | P160 | Enclosures | PS | Produits Spécifiques | PS24 | Coffrets industriels | 4099986797123 | 85389099 | DE | Plaque de presse-étoupes, droit, 117 x 345 x 6 mm, Plaques presse-étoupes: gauche, droite, Acier inoxydable 1.4404 (316L), électropoli, argent | 2354 | G | 412.93 | CCM | 119 | 10 | 347 | MM | 7 |  |  | https://eshop.weidmueller.com/p/8000114151
8000114152 | KTB GP 76XX20 CD S4 6MM | 176.2 | 1 | 1 | 1 | PCE | P160 | Enclosures | PS | Produits Spécifiques | PS24 | Coffrets industriels | 4099986797130 | 85389099 | DE | Plaque de presse-étoupes, droit, 167 x 341 x 6 mm, Plaques presse-étoupes: gauche, droite, Acier inoxydable 1.4404 (316L), électropoli, argent | 2704 | G | 579.67 | CCM | 169 | 10 | 343 | MM | 7 |  |  | https://eshop.weidmueller.com/p/8000114152
8000114153 | KTB GP XX7620 AB S4 6MM | 198 | 1 | 1 | 1 | PCE | P160 | Enclosures | PS | Produits Spécifiques | PS24 | Coffrets industriels | 4099986797154 | 85389099 | DE | Plaque de presse-étoupes, Klippon TB (Terminal Box), droit, 167 x 364 x 6 mm, Plaques presse-étoupes: supérieur, inférieur, Acier inoxydable 1.4404 (3 | 2904 | G | 618.54 | CCM | 169 | 10 | 366 | MM | 7 |  |  | https://eshop.weidmueller.com/p/8000114153
8000114154 | KTB GP XX3515 AB S4 6MM | 146.8 | 1 | 1 | 1 | PCE | P160 | Enclosures | PS | Produits Spécifiques | PS24 | Coffrets industriels | 4099986797161 | 85389099 | DE | Plaque de presse-étoupes, Klippon TB (Terminal Box), droit, 117 x 344 x 6 mm, Plaques presse-étoupes: supérieur, inférieur, Acier inoxydable 1.4404 (3 | 1914 | G | 411.74 | CCM | 119 | 10 | 346 | MM | 7 |  |  | https://eshop.weidmueller.com/p/8000114154
8000114155 | KTB GP 35XX15 CD S4 6MM | 135.2 | 1 | 1 | 1 | PCE | P160 | Enclosures | PS | Produits Spécifiques | PS24 | Coffrets industriels | 4099986797178 | 85389099 | DE | Plaque de presse-étoupes, droit, 117 x 298 x 6 mm, Plaques presse-étoupes: gauche, droite, Acier inoxydable 1.4404 (316L), électropoli, argent | 1664 | G | 351 | CCM | 117 | 10 | 300 | MM | 7 |  |  | https://eshop.weidmueller.com/p/8000114155
8000114220 | LST 35X7.5 1244738 | 128.75 | 1 | 50 | 50 | PCE | K999 | customer specified without list price | PS | Produits Spécifiques | PS25 | Coffrets équipés | 4099986782662 | 85369010 | DE | LST 35X7.5 1244738 - Coffrets équipés - LST 35X7.5 1244738 Coffrets équipés Weidmüller | 390 | G | [6 empty] | 7 |  |  | https://eshop.weidmueller.com/p/8000114220
8000114221 | LST 35X7.5 B1242035B | 68.75 | 1 | 50 | 50 | PCE | K999 | customer specified without list price | PS | Produits Spécifiques | PS25 | Coffrets équipés | 4099986777613 | 85369010 | DE | LST 35X7.5 B1242035B - Coffrets équipés - LST 35X7.5 B1242035B Coffrets équipés Weidmüller | 329 | G | [6 empty] | 7 |  |  | https://eshop.weidmueller.com/p/8000114221
8000114222 | LST 35X7.5 B1244758A | 81.6 | 1 | 50 | 50 | PCE | K999 | customer specified without list price | PS | Produits Spécifiques | PS25 | Coffrets équipés | 4099986777620 | 85369010 | DE | LST 35X7.5 B1244758A - Coffrets équipés - LST 35X7.5 B1244758A Coffrets équipés Weidmüller | 377 | G | [6 empty] | 7 |  |  | https://eshop.weidmueller.com/p/8000114222
8000114223 | LST 35X7.5 B1244777C | 39.6 | 1 | 50 | 50 | PCE | K999 | customer specified without list price | PS | Produits Spécifiques | PS25 | Coffrets équipés | 4099986777637 | 85369010 | DE | LST 35X7.5 B1244777C - Coffrets équipés - LST 35X7.5 B1244777C Coffrets équipés Weidmüller | 122 | G | [6 empty] | 7 |  |  | https://eshop.weidmueller.com/p/8000114223
8000114224 | LST 35X7.5 B1244945 | 44.1 | 1 | 50 | 50 | PCE | K999 | customer specified without list price | PS | Produits Spécifiques | PS25 | Coffrets équipés | 4099986777644 | 85369010 | DE | LST 35X7.5 B1244945 - Coffrets équipés - LST 35X7.5 B1244945 Coffrets équipés Weidmüller | 197 | G | [6 empty] | 7 |  |  | https://eshop.weidmueller.com/p/8000114224
8000114225 | LST 35X7.5 B1244946A | 72.45 | 1 | 50 | 50 | PCE | K999 | customer specified without list price | PS | Produits Spécifiques | PS25 | Coffrets équipés | 4099986777651 | 85369010 | DE | LST 35X7.5 B1244946A - Coffrets équipés - LST 35X7.5 B1244946A Coffrets équipés Weidmüller | 238 | G | [6 empty] | 7 |  |  | https://eshop.weidmueller.com/p/8000114225
8000114226 | LST 35X7.5 1244888 | 42.6 | 1 | 50 | 50 | PCE | K999 | customer specified without list price | PS | Produits Spécifiques | PS25 | Coffrets équipés | 4099986777675 | 85369010 | DE | LST 35X7.5 1244888 - Coffrets équipés - LST 35X7.5 1244888 Coffrets équipés Weidmüller | 102 | G | [6 empty] | 7 |  |  | https://eshop.weidmueller.com/p/8000114226
8000114262 | LST B1242072 | 9.45 | 1 | 1 | 1 | PCE | K999 | customer specified without list price | PS | Produits Spécifiques | PS25 | Coffrets équipés | 4099986780651 | 85369010 | CZ | LST B1242072 - Coffrets équipés - LST B1242072 Coffrets équipés Weidmüller LST B1242072 Coffrets équipés - LST B1242072 | 13 | G | [6 empty] | 7 |  |  | https://eshop.weidmueller.com/p/8000114262
8000114286 | TAB NS NORD 22 | 159.8 | 1 | 1 | 1 | PCE | P131 | Terminals A series application | PS | Produits Spécifiques | PS25 | Coffrets équipés | 4099986690790 | 85369010 | RO | Bloc de jonction de test sectionnable, PUSH IN, beige, 6 mm², 30 A, Nombre de raccordements: 42, Nombre d'étages: 1 | 829 | G | [6 empty] | 7 |  |  | https://eshop.weidmueller.com/p/8000114286
8000114326 | KLEMMENAUFREIHPLANUVOXIDATIONSANLAGERV1 | 1583.8 | 1 | 1 | 1 | PCE | K999 | customer specified without list price | PS | Produits Spécifiques | PS25 | Coffrets équipés | 4099986689503 | 85369010 | RO | KLEMMENAUFREIHPLANUVOXIDATIONSANLAGERV1 - Coffrets équipés - KLEMMENAUFREIHPLANUVOXIDATIONSANLAGERV1 Coffrets équipés | 1181 | G | [6 empty] | 7 |  |  | https://eshop.weidmueller.com/p/8000114326
8000114327 | KLEMMENAUFREIHPLANUVOXIDATIONSANLAGERV2 | 2096.1 | 1 | 1 | 1 | PCE | K999 | customer specified without list price | PS | Produits Spécifiques | PS25 | Coffrets équipés | 4099986690318 | 85369010 | DE | KLEMMENAUFREIHPLANUVOXIDATIONSANLAGERV2 - Coffrets équipés - KLEMMENAUFREIHPLANUVOXIDATIONSANLAGERV2 Coffrets équipés | 1657 | G | [6 empty] | 7 |  |  | https://eshop.weidmueller.com/p/8000114327
8000114338 | BORNIER1B1B | 229.5 | 1 | 25 | 25 | PCE | K999 | customer specified without list price | PS | Produits Spécifiques | PS25 | Coffrets équipés | 4099986689312 | 85369010 | DE | BORNIER1B1B - Coffrets équipés - BORNIER1B1B Coffrets équipés Weidmüller BORNIER1B1B Coffrets équipés - BORNIER1B1B | 476 | G | [6 empty] | 7 |  |  | https://eshop.weidmueller.com/p/8000114338
8000114340 | KLEMMENAUFREIHPLANROSFG4E | 903.4 | 1 | 1 | 1 | PCE | K999 | customer specified without list price | PS | Produits Spécifiques | PS25 | Coffrets équipés | 4099986690837 | 85369010 | RO | KLEMMENAUFREIHPLANROSFG4E - Coffrets équipés - KLEMMENAUFREIHPLANROSFG4E Coffrets équipés | 647 | G | [6 empty] | 7 |  |  | https://eshop.weidmueller.com/p/8000114340
8000114362 | KLEMMENAUFREIHPLANQP620 | 1239.2 | 1 | 1 | 1 | PCE | K999 | customer specified without list price | PS | Produits Spécifiques | PS25 | Coffrets équipés | 4099986690844 | 85369010 | RO | KLEMMENAUFREIHPLANQP620 - Coffrets équipés - KLEMMENAUFREIHPLANQP620 Coffrets équipés | 955 | G | [6 empty] | 7 |  |  | https://eshop.weidmueller.com/p/8000114362
8000114374 | PVC DC 2I 1O 2MPP RD SPD1R WM4 11 | 1490.6 | 1 | 1 | 1 | PCE | I662 | PV connectivitiy | PV | Coffret Photovoltaiques | PV25 | Coffret Photovoltaiques | 4099986766976 | 85372091 | DE | Coffret de raccordement (photovoltaïque), PV Next, 1100 V, 2 MPP, 2 entrées / 1 sortie par MPP, Protection surtension I / II, Déconnexion à distance, | 3932 | G | 22684.5 | CCM | 426 | 250 | 213 | MM | 7 |  |  | https://eshop.weidmueller.com/p/8000114374
8000114560 | SILOFRANCECOMPLEMENTRAILPROFILE1 | 217.8 | 1 | 1 | 1 | PCE | K999 | customer specified without list price | PS | Produits Spécifiques | PS25 | Coffrets équipés | 4099986691193 | 85369010 | DE | SILOFRANCECOMPLEMENTRAILPROFILE1 - Coffrets équipés - SILOFRANCECOMPLEMENTRAILPROFILE1 Coffrets équipés | 203 | G | [6 empty] | 7 |  |  | https://eshop.weidmueller.com/p/8000114560
8000114622 | ARMOIRE API | 2462.2222 | 1 | 1 | 1 | PCE | K999 | customer specified without list price | PS | Produits Spécifiques | PS25 | Coffrets équipés | 4099986760431 | 85044095 | DE | ARMOIRE API - Coffrets équipés - ARMOIRE API Coffrets équipés Weidmüller ARMOIRE API Coffrets équipés - ARMOIRE API | 5268.4 | G | [6 empty] | 7 |  |  | https://eshop.weidmueller.com/p/8000114622
8000114623 | COFFRET CONCENTRATEUR | 1209.2 | 1 | 1 | 1 | PCE | K999 | customer specified without list price | PS | Produits Spécifiques | PS25 | Coffrets équipés | 4099986760448 | 85044095 | DE | COFFRET CONCENTRATEUR - Coffrets équipés - COFFRET CONCENTRATEUR Coffrets équipés | 3121 | G | [6 empty] | 7 |  |  | https://eshop.weidmueller.com/p/8000114623
8000114624 | COFFRET SERRURE | 1693.2 | 1 | 1 | 1 | PCE | K999 | customer specified without list price | PS | Produits Spécifiques | PS25 | Coffrets équipés | 4099986760455 | 85044095 | DE | COFFRET SERRURE - Coffrets équipés - COFFRET SERRURE Coffrets équipés Weidmüller COFFRET SERRURE Coffrets équipés - COFFRET SERRURE | 4950 | G | [6 empty] | 7 |  |  | https://eshop.weidmueller.com/p/8000114624
8000114686 | BJ3000 | 355.35 | 1 | 1 | 1 | PCE | K999 | customer specified without list price | PS | Produits Spécifiques | PS27 | Equipements ATEX | 4099986693920 | 85369010 | DE | BJ3000 - Coffrets équipés - BJ3000 Coffrets équipés Weidmüller BJ3000 - Coffrets équipés Equipements ATEX | 3930 | G | [6 empty] | 7 |  |  | https://eshop.weidmueller.com/p/8000114686
8000114718 | 3EGH489029 7538 | 183.0286 | 1 | 20 | 20 | PCE | K999 | customer specified without list price | PS | Produits Spécifiques | PS25 | Coffrets équipés | 4099986971776 | 85369010 | DE | 3EGH489029 7538 - 3EGH489029 7538 -Coffrets équipés Coffrets équipés Weidmüller 3EGH489029 7538 3EGH489029 7538 -Coffrets équipés | 270 | G | [6 empty] | 7 |  |  | https://eshop.weidmueller.com/p/8000114718
8000114720 | 3EGH489029 7529 | 827.95 | 1 | 20 | 20 | PCE | K999 | customer specified without list price | PS | Produits Spécifiques | PS25 | Coffrets équipés | 4099986946781 | 85369010 | DE | 3EGH489029 7529 - 3EGH489029 7529 -Coffrets équipés Coffrets équipés Weidmüller 3EGH489029 7529 3EGH489029 7529 -Coffrets équipés | 1793 | G | 12.335 | CDM | 479 | 174 | 148 | MM | 7 |  |  | https://eshop.weidmueller.com/p/8000114720
8000114786 | KLEMMENAUFREIHPLAN2XQP440 | 1254.4 | 1 | 1 | 1 | PCE | K999 | customer specified without list price | PS | Produits Spécifiques | PS25 | Coffrets équipés | 4099986694712 | 85369010 | DE | KLEMMENAUFREIHPLAN2XQP440 - Coffrets équipés - KLEMMENAUFREIHPLAN2XQP440 Coffrets équipés | 944 | G | [6 empty] | 7 |  |  | https://eshop.weidmueller.com/p/8000114786
8000114887 | KTB GP XX2015 AB S4 PE | 84.9 | 1 | 1 | 1 | PCE | P160 | Enclosures | PS | Produits Spécifiques | PS24 | Coffrets industriels | 4099986797253 | 85389099 | DE | Plaque de presse-étoupes, Klippon TB (Terminal Box), droit, 117 x 197 x 3 mm, Plaques presse-étoupes: supérieur, inférieur, Acier inoxydable 1.4404 (3 | 837.4 | G | 473.62 | CCM | 119 | 20 | 199 | MM | 7 |  |  | https://eshop.weidmueller.com/p/8000114887
8000114888 | KTB GP 40XX20 CD S4 PE | 108.6 | 1 | 1 | 1 | PCE | P160 | Enclosures | PS | Produits Spécifiques | PS24 | Coffrets industriels | 4099986797260 | 85389099 | DE | Plaque de presse-étoupes, droit, 167 x 350 x 3 mm, Plaques presse-étoupes: gauche, droite, Acier inoxydable 1.4404 (316L), électropoli, argent | 1397.4 | G | 1189.76 | CCM | 169 | 20 | 352 | MM | 7 |  |  | https://eshop.weidmueller.com/p/8000114888
8000114889 | KTB GP 50XX15 CD S4 PE | 104.1 | 1 | 1 | 1 | PCE | P160 | Enclosures | PS | Produits Spécifiques | PS24 | Coffrets industriels | 4099986797277 | 85389099 | DE | Plaque de presse-étoupes, droit, 117 x 456 x 3 mm, Plaques presse-étoupes: gauche, droite, Acier inoxydable 1.4404 (316L), électropoli, argent | 1277.4 | G | 1090.04 | CCM | 119 | 20 | 458 | MM | 7 |  |  | https://eshop.weidmueller.com/p/8000114889
8000114890 | KTB GP 50XX20 CD S4 PE | 124.9 | 1 | 1 | 1 | PCE | P160 | Enclosures | PS | Produits Spécifiques | PS24 | Coffrets industriels | 4099986797284 | 85389099 | DE | Plaque de presse-étoupes, droit, 167 x 452 x 3 mm, Plaques presse-étoupes: gauche, droite, Acier inoxydable 1.4404 (316L), électropoli, argent | 1807.4 | G | 1534.52 | CCM | 169 | 20 | 454 | MM | 7 |  |  | https://eshop.weidmueller.com/p/8000114890
8000114891 | KTB GP 62XX20 CD S4 PE | 163 | 1 | 1 | 1 | PCE | P160 | Enclosures | PS | Produits Spécifiques | PS24 | Coffrets industriels | 4099986797307 | 85389099 | DE | Plaque de presse-étoupes, droit, 167 x 564 x 3 mm, Plaques presse-étoupes: gauche, droite, Acier inoxydable 1.4404 (316L), électropoli, argent | 2237.4 | G | 1913.08 | CCM | 169 | 20 | 566 | MM | 7 |  |  | https://eshop.weidmueller.com/p/8000114891
8000114892 | KTB GP XX5015 AB S4 PE | 130.7 | 1 | 1 | 1 | PCE | P160 | Enclosures | PS | Produits Spécifiques | PS24 | Coffrets industriels | 4099986797314 | 85389099 | DE | Plaque de presse-étoupes, Klippon TB (Terminal Box), droit, 117 x 502 x 3 mm, Plaques presse-étoupes: supérieur, inférieur, Acier inoxydable 1.4404 (3 | 1397.4 | G | 1199.52 | CCM | 119 | 20 | 504 | MM | 7 |  |  | https://eshop.weidmueller.com/p/8000114892
8000114893 | KTB GP 62XX15 CD S4 PE | 139.3 | 1 | 1 | 1 | PCE | P160 | Enclosures | PS | Produits Spécifiques | PS24 | Coffrets industriels | 4099986797321 | 85389099 | DE | Plaque de presse-étoupes, droit, 117 x 568 x 3 mm, Plaques presse-étoupes: gauche, droite, Acier inoxydable 1.4404 (316L), électropoli, argent | 1587.4 | G | 1356.6 | CCM | 119 | 20 | 570 | MM | 7 |  |  | https://eshop.weidmueller.com/p/8000114893
8000114894 | KTB GP XX5020 AB S4 PE | 153.2 | 1 | 1 | 1 | PCE | P160 | Enclosures | PS | Produits Spécifiques | PS24 | Coffrets industriels | 4099986797338 | 85389099 | DE | Plaque de presse-étoupes, Klippon TB (Terminal Box), droit, 167 x 498 x 3 mm, Plaques presse-étoupes: supérieur, inférieur, Acier inoxydable 1.4404 (3 | 1987.4 | G | 1690 | CCM | 169 | 20 | 500 | MM | 7 |  |  | https://eshop.weidmueller.com/p/8000114894
8000114895 | KTB GP XX6215 AB S4 PE | 141 | 1 | 1 | 1 | PCE | P160 | Enclosures | PS | Produits Spécifiques | PS24 | Coffrets industriels | 4099986797345 | 85389099 | DE | Plaque de presse-étoupes, Klippon TB (Terminal Box), droit, 117 x 614 x 3 mm, Plaques presse-étoupes: supérieur, inférieur, Acier inoxydable 1.4404 (3 | 1717.4 | G | 1466.08 | CCM | 119 | 20 | 616 | MM | 7 |  |  | https://eshop.weidmueller.com/p/8000114895
8000114896 | KTB GP XX6220 AB S4 PE | 171 | 1 | 1 | 1 | PCE | P160 | Enclosures | PS | Produits Spécifiques | PS24 | Coffrets industriels | 4099986797352 | 85389099 | DE | Plaque de presse-étoupes, Klippon TB (Terminal Box), droit, 167 x 610 x 3 mm, Plaques presse-étoupes: supérieur, inférieur, Acier inoxydable 1.4404 (3 | 2427.4 | G | 2068.56 | CCM | 169 | 20 | 612 | MM | 7 |  |  | https://eshop.weidmueller.com/p/8000114896
8000114897 | KTB GP 91XX20 CD S4 PE | 118.3 | 1 | 1 | 1 | PCE | P160 | Enclosures | PS | Produits Spécifiques | PS24 | Coffrets industriels | 4099986797369 | 85389099 | DE | Plaque de presse-étoupes, droit, 167 x 417 x 3 mm, Plaques presse-étoupes: gauche, droite, Acier inoxydable 1.4404 (316L), électropoli, argent | 1667.4 | G | 1416.22 | CCM | 169 | 20 | 419 | MM | 7 |  |  | https://eshop.weidmueller.com/p/8000114897
8000114898 | KTB GP 30XX15 CD S4 PE | 82.9 | 1 | 1 | 1 | PCE | P160 | Enclosures | PS | Produits Spécifiques | PS24 | Coffrets industriels | 4099986797376 | 85389099 | DE | Plaque de presse-étoupes, droit, 117 x 254 x 3 mm, Plaques presse-étoupes: gauche, droite, Acier inoxydable 1.4404 (316L), électropoli, argent | 735 | G | 609.28 | CCM | 119 | 20 | 256 | MM | 7 |  |  | https://eshop.weidmueller.com/p/8000114898
8000114899 | KTB GP XX9120 AB S4 PE | 131.4 | 1 | 1 | 1 | PCE | P160 | Enclosures | PS | Produits Spécifiques | PS24 | Coffrets industriels | 4099986797383 | 85389099 | DE | Plaque de presse-étoupes, Klippon TB (Terminal Box), droit, 167 x 440 x 3 mm, Plaques presse-étoupes: supérieur, inférieur, Acier inoxydable 1.4404 (3 | 1757.4 | G | 1493.96 | CCM | 169 | 20 | 442 | MM | 7 |  |  | https://eshop.weidmueller.com/p/8000114899
8000114900 | KTB GP XX3515 AB S4 PE | 92.6 | 1 | 1 | 1 | PCE | P160 | Enclosures | PS | Produits Spécifiques | PS24 | Coffrets industriels | 4099986797406 | 85389099 | DE | Plaque de presse-étoupes, Klippon TB (Terminal Box), droit, 117 x 344 x 3 mm, Plaques presse-étoupes: supérieur, inférieur, Acier inoxydable 1.4404 (3 | 957.4 | G | 823.48 | CCM | 119 | 20 | 346 | MM | 7 |  |  | https://eshop.weidmueller.com/p/8000114900
8000114901 | KTB GP 35XX15 CD S4 PE | 87.3 | 1 | 1 | 1 | PCE | P160 | Enclosures | PS | Produits Spécifiques | PS24 | Coffrets industriels | 4099986797420 | 85389099 | DE | Plaque de presse-étoupes, droit, 117 x 298 x 3 mm, Plaques presse-étoupes: gauche, droite, Acier inoxydable 1.4404 (316L), électropoli, argent | 837.4 | G | 714 | CCM | 119 | 20 | 300 | MM | 7 |  |  | https://eshop.weidmueller.com/p/8000114901
8000114902 | KTB GP 76XX15 CD S4 PE | 92.9 | 1 | 1 | 1 | PCE | P160 | Enclosures | PS | Produits Spécifiques | PS24 | Coffrets industriels | 4099986797437 | 85389099 | DE | Plaque de presse-étoupes, droit, 117 x 345 x 3 mm, Plaques presse-étoupes: gauche, droite, Acier inoxydable 1.4404 (316L), électropoli, argent | 967.4 | G | 825.86 | CCM | 119 | 20 | 347 | MM | 7 |  |  | https://eshop.weidmueller.com/p/8000114902
8000114903 | KTB GP 76XX20 CD S4 PE | 107.4 | 1 | 1 | 1 | PCE | P160 | Enclosures | PS | Produits Spécifiques | PS24 | Coffrets industriels | 4099986797444 | 85389099 | DE | Plaque de presse-étoupes, droit, 167 x 341 x 3 mm, Plaques presse-étoupes: gauche, droite, Acier inoxydable 1.4404 (316L), électropoli, argent | 1357.4 | G | 1159.34 | CCM | 169 | 20 | 343 | MM | 7 |  |  | https://eshop.weidmueller.com/p/8000114903
8000114904 | KTB GP XX7620 AB S4 PE | 118 | 1 | 1 | 1 | PCE | P160 | Enclosures | PS | Produits Spécifiques | PS24 | Coffrets industriels | 4099986797451 | 85389099 | DE | Plaque de presse-étoupes, Klippon TB (Terminal Box), droit, 167 x 364 x 3 mm, Plaques presse-étoupes: supérieur, inférieur, Acier inoxydable 1.4404 (3 | 1480 | G | 1237.08 | CCM | 169 | 20 | 366 | MM | 7 |  |  | https://eshop.weidmueller.com/p/8000114904
8000114905 | KTB GP XX3520 AB S4 PE | 107.4 | 1 | 1 | 1 | PCE | P160 | Enclosures | PS | Produits Spécifiques | PS24 | Coffrets industriels | 4099986797468 | 85389099 | DE | Plaque de presse-étoupes, Klippon TB (Terminal Box), droit, 167 x 340 x 3 mm, Plaques presse-étoupes: supérieur, inférieur, Acier inoxydable 1.4404 (3 | 1400 | G | 1155.96 | CCM | 169 | 20 | 342 | MM | 7 |  |  | https://eshop.weidmueller.com/p/8000114905
8000114906 | KTB GP 35XX20 CD S4 PE | 100.1 | 1 | 1 | 1 | PCE | P160 | Enclosures | PS | Produits Spécifiques | PS24 | Coffrets industriels | 4099986797475 | 85389099 | DE | Plaque de presse-étoupes, droit, 167 x 294 x 3 mm, Plaques presse-étoupes: gauche, droite, Acier inoxydable 1.4404 (316L), électropoli, argent | 1165 | G | 1000.48 | CCM | 169 | 20 | 296 | MM | 7 |  |  | https://eshop.weidmueller.com/p/8000114906
8000114907 | KTB GP XX4015 AB S4 PE | 98.5 | 1 | 1 | 1 | PCE | P160 | Enclosures | PS | Produits Spécifiques | PS24 | Coffrets industriels | 4099986797482 | 85389099 | DE | Plaque de presse-étoupes, Klippon TB (Terminal Box), droit, 117 x 400 x 3 mm, Plaques presse-étoupes: supérieur, inférieur, Acier inoxydable 1.4404 (3 | 1127.4 | G | 956.76 | CCM | 119 | 20 | 402 | MM | 7 |  |  | https://eshop.weidmueller.com/p/8000114907
8000114909 | KTB GP 40XX15 CD S4 PE | 94.1 | 1 | 1 | 1 | PCE | P160 | Enclosures | PS | Produits Spécifiques | PS24 | Coffrets industriels | 4099986797499 | 85389099 | DE | Plaque de presse-étoupes, droit, 117 x 354 x 3 mm, Plaques presse-étoupes: gauche, droite, Acier inoxydable 1.4404 (316L), électropoli, argent | 997.4 | G | 847.28 | CCM | 119 | 20 | 356 | MM | 7 |  |  | https://eshop.weidmueller.com/p/8000114909
8000114910 | KTB GP XX4020 AB S4 PE | 116.7 | 1 | 1 | 1 | PCE | P160 | Enclosures | PS | Produits Spécifiques | PS24 | Coffrets industriels | 4099986797505 | 85389099 | DE | Plaque de presse-étoupes, Klippon TB (Terminal Box), droit, 167 x 396 x 3 mm, Plaques presse-étoupes: supérieur, inférieur, Acier inoxydable 1.4404 (3 | 1577.4 | G | 1345.24 | CCM | 169 | 20 | 398 | MM | 7 |  |  | https://eshop.weidmueller.com/p/8000114910
8000115024 | KTB RNHD XX2015 S4E R | 193 | 1 | 1 | 1 | PCE | P160 | Enclosures | PS | Produits Spécifiques | PS24 | Coffrets industriels | 4099986880740 | 94032080 | DE | Capot de protection contre la pluie (boîtier), Klippon TB (Terminal Box), 208 x 53.4 x 160.5 mm, Acier inoxydable 1.4404 (316L), électropoli, argent | 1485.944 | G | 21.945 | CDM | 377 | 332 | 172 | MM | 7 |  |  | https://eshop.weidmueller.com/p/8000115024
8000115025 | KTB RNHD XX3515 S4E R | 210.2 | 1 | 1 | 1 | PCE | P160 | Enclosures | PS | Produits Spécifiques | PS24 | Coffrets industriels | 4099986880757 | 94032080 | DE | Capot de protection contre la pluie (boîtier), Klippon TB (Terminal Box), 355 x 53.4 x 160.5 mm, Acier inoxydable 1.4404 (316L), électropoli, argent | 2403.194 | G | 0.449 | HL | 493 | 439 | 192 | MM | 7 |  |  | https://eshop.weidmueller.com/p/8000115025
8000115026 | KTB RNHD XX3520 S4E R | 229.4 | 1 | 1 | 1 | PCE | P160 | Enclosures | PS | Produits Spécifiques | PS24 | Coffrets industriels | 4099986880764 | 94032080 | DE | Capot de protection contre la pluie (boîtier), Klippon TB (Terminal Box), 355 x 55.8 x 211.2 mm, Acier inoxydable 1.4404 (316L), électropoli, argent | 2400 | G | 0.449 | HL | 493 | 439 | 192 | MM | 7 |  |  | https://eshop.weidmueller.com/p/8000115026
8000115028 | KTB RNHD XX4015 S4E R | 218.3 | 1 | 1 | 1 | PCE | P160 | Enclosures | PS | Produits Spécifiques | PS24 | Coffrets industriels | 4099986880771 | 94032080 | DE | Capot de protection contre la pluie (boîtier), Klippon TB (Terminal Box), 411 x 53.4 x 160.5 mm, Acier inoxydable 1.4404 (316L), électropoli, argent | 2628.944 | G | 0.538 | HL | 543 | 481 | 192 | MM | 7 |  |  | https://eshop.weidmueller.com/p/8000115028
8000115029 | KTB RNHD XX4020 S4E R | 229.8 | 1 | 1 | 1 | PCE | P160 | Enclosures | PS | Produits Spécifiques | PS24 | Coffrets industriels | 4099986880788 | 94032080 | DE | Capot de protection contre la pluie (boîtier), Klippon TB (Terminal Box), 411 x 55.8 x 211.2 mm, Acier inoxydable 1.4404 (316L), électropoli, argent | 2948.944 | G | 0.538 | HL | 543 | 481 | 192 | MM | 7 |  |  | https://eshop.weidmueller.com/p/8000115029
8000115030 | KTB RNHD XX5015 S4E R | 227.3 | 1 | 1 | 1 | PCE | P160 | Enclosures | PS | Produits Spécifiques | PS24 | Coffrets industriels | 4099986880795 | 94032080 | DE | Capot de protection contre la pluie (boîtier), Klippon TB (Terminal Box), 513 x 53.4 x 160.5 mm, Acier inoxydable 1.4404 (316L), électropoli, argent | 3229.944 | G | 0.753 | HL | 695 | 529 | 192 | MM | 7 |  |  | https://eshop.weidmueller.com/p/8000115030
8000115032 | KTB RNHD XX5020 S4E R | 250.1 | 1 | 1 | 1 | PCE | P160 | Enclosures | PS | Produits Spécifiques | PS24 | Coffrets industriels | 4099986880801 | 94032080 | DE | Capot de protection contre la pluie (boîtier), Klippon TB (Terminal Box), 513 x 55.8 x 211.2 mm, Acier inoxydable 1.4404 (316L), électropoli, argent | 3629.944 | G | 0.753 | HL | 695 | 529 | 192 | MM | 7 |  |  | https://eshop.weidmueller.com/p/8000115032
8000115033 | KTB RNHD XX6215 S4E R | 247.4 | 1 | 1 | 1 | PCE | P160 | Enclosures | PS | Produits Spécifiques | PS24 | Coffrets industriels | 4099986880818 | 94032080 | DE | Capot de protection contre la pluie (boîtier), Klippon TB (Terminal Box), 625 x 53.4 x 160.5 mm, Acier inoxydable 1.4404 (316L), électropoli, argent | 3891.944 | G | 0.983 | HL | 765 | 629 | 192 | MM | 7 |  |  | https://eshop.weidmueller.com/p/8000115033
8000115034 | KTB RNHD XX6220 S4E R | 263 | 1 | 1 | 1 | PCE | P160 | Enclosures | PS | Produits Spécifiques | PS24 | Coffrets industriels | 4099986880825 | 94032080 | DE | Capot de protection contre la pluie (boîtier), Klippon TB (Terminal Box), 625 x 55.8 x 211.2 mm, Acier inoxydable 1.4404 (316L), électropoli, argent | 4341.944 | G | 0.983 | HL | 765 | 629 | 192 | MM | 7 |  |  | https://eshop.weidmueller.com/p/8000115034
8000115036 | KTB RNHD XX7620 S4E R | 284.7 | 1 | 1 | 1 | PCE | P160 | Enclosures | PS | Produits Spécifiques | PS24 | Coffrets industriels | 4099986880832 | 94032080 | DE | Capot de protection contre la pluie (boîtier), Klippon TB (Terminal Box), 767 x 55.8 x 211.2 mm, Acier inoxydable 1.4404 (316L), électropoli, argent | 5124.944 | G | 0.125 | M3 | 907 | 685 | 192 | MM | 7 |  |  | https://eshop.weidmueller.com/p/8000115036
8000115037 | KTB RNHD XX9120 S4E R | 326.1 | 1 | 1 | 1 | PCE | P160 | Enclosures | PS | Produits Spécifiques | PS24 | Coffrets industriels | 4099986880849 | 94032080 | DE | Capot de protection contre la pluie (boîtier), Klippon TB (Terminal Box), 919 x 55.8 x 211.2 mm, Acier inoxydable 1.4404 (316L), électropoli, argent | 6284.944 | G | 0.169 | M3 | 1055 | 785 | 192 | MM | 7 |  |  | https://eshop.weidmueller.com/p/8000115037
8000115173 | TGNR1 | 627.8 | 1 | 1 | 1 | PCE | K999 | customer specified without list price | PS | Produits Spécifiques | PS25 | Coffrets équipés | 4099986695771 | 85369010 | DE | TGNR1 - Coffrets équipés - TGNR1 Coffrets équipés Weidmüller TGNR1 Coffrets équipés TGNR1 Coffrets équipés - TGNR1 | 1063 | G | [6 empty] | 7 |  |  | https://eshop.weidmueller.com/p/8000115173
8000115174 | TGNR2 | 634.7 | 1 | 1 | 1 | PCE | K999 | customer specified without list price | PS | Produits Spécifiques | PS25 | Coffrets équipés | 4099986700802 | 85369010 | DE | TGNR2 - Coffrets équipés - TGNR2 Coffrets équipés Weidmüller TGNR2 Coffrets équipés TGNR2 Coffrets équipés - TGNR2 | 1072 | G | [6 empty] | 7 |  |  | https://eshop.weidmueller.com/p/8000115174
8000115175 | TGSI1 | 477 | 1 | 1 | 1 | PCE | K999 | customer specified without list price | PS | Produits Spécifiques | PS25 | Coffrets équipés | 4099986695757 | 85369010 | DE | TGSI1 - Coffrets équipés - TGSI1 Coffrets équipés Weidmüller TGSI1 Coffrets équipés TGSI1 Coffrets équipés - TGSI1 | 874 | G | [6 empty] | 7 |  |  | https://eshop.weidmueller.com/p/8000115175
8000115176 | TGSI2 | 444.6 | 1 | 1 | 1 | PCE | K999 | customer specified without list price | PS | Produits Spécifiques | PS25 | Coffrets équipés | 4099986695764 | 85369010 | DE | TGSI2 - Coffrets équipés - TGSI2 Coffrets équipés Weidmüller TGSI2 Coffrets équipés TGSI2 Coffrets équipés - TGSI2 | 794 | G | [6 empty] | 7 |  |  | https://eshop.weidmueller.com/p/8000115176
8000115256 | LST 3EGH489029-7615 | 413.45 | 1 | 10 | 10 | PCE | K999 | customer specified without list price | PS | Produits Spécifiques | PS27 | Equipements ATEX | 4099986733435 | 85369010 | DE | LST 3EGH489029-7615 - LST 3EGH489029-7615 -Equipements ATEX Equipements ATEX Weidmüller | 846 | G | 2.755 | CDM | 287 | 100 | 96 | MM | 7 |  |  | https://eshop.weidmueller.com/p/8000115256
8000115370 | BJPROCESSCOMPLEMENT2417E6217 | 566.1 | 1 | 1 | 1 | PCE | K999 | customer specified without list price | PS | Produits Spécifiques | PS25 | Coffrets équipés | 4099986700529 | 85369010 | DE | BJPROCESSCOMPLEMENT2417E6217 - Coffrets équipés - BJPROCESSCOMPLEMENT2417E6217 Coffrets équipés | 868 | G | [6 empty] | 7 |  |  | https://eshop.weidmueller.com/p/8000115370
8000115371 | BJPROCESSCOMPLEMENTEANASANA | 246.1 | 1 | 1 | 1 | PCE | K999 | customer specified without list price | PS | Produits Spécifiques | PS25 | Coffrets équipés | 4099986696709 | 85369010 | DE | BJPROCESSCOMPLEMENTEANASANA - Coffrets équipés - BJPROCESSCOMPLEMENTEANASANA Coffrets équipés | 506 | G | [6 empty] | 7 |  |  | https://eshop.weidmueller.com/p/8000115371
8000115372 | BJPROCESSCOMPLEMENTETORSTOR | 189.3 | 1 | 1 | 1 | PCE | K999 | customer specified without list price | PS | Produits Spécifiques | PS25 | Coffrets équipés | 4099986696716 | 85369010 | DE | BJPROCESSCOMPLEMENTETORSTOR - Coffrets équipés - BJPROCESSCOMPLEMENTETORSTOR Coffrets équipés | 489 | G | [6 empty] | 7 |  |  | https://eshop.weidmueller.com/p/8000115372
8000115411 | KLEMMENAUFREIHPLANSP290 | 1115.9 | 1 | 1 | 1 | PCE | K999 | customer specified without list price | PS | Produits Spécifiques | PS25 | Coffrets équipés | 4099986698994 | 85369010 | DE | KLEMMENAUFREIHPLANSP290 - Coffrets équipés - KLEMMENAUFREIHPLANSP290 Coffrets équipés | 873 | G | [6 empty] | 7 |  |  | https://eshop.weidmueller.com/p/8000115411
8000115422 | PV 212S0F3CXXV0O0TA1PA15PWW | 977.4 | 1 | 1 | 1 | PCE | I640 | Energy Management | PV | Coffret Photovoltaiques | PV21 | Coffret Photovoltaiques | 4099986900455 | 85372091 | ES | PV 212S0F3CXXV0O0TA1PA15PWW - PV 212S0F3CXXV0O0TA1PA15PWW -Coffret Photovoltaiques Coffret Photovoltaiques | 26048.272 | G | 234360 | CCM | 183 | 112 | 89 | MM | 49 |  |  | https://eshop.weidmueller.com/p/8000115422
8000115436 | TBDRAILPROFILE2 | 644.1 | 1 | 10 | 10 | PCE | K999 | customer specified without list price | PS | Produits Spécifiques | PS25 | Coffrets équipés | 4099986697843 | 85369010 | DE | TBDRAILPROFILE2 - Coffrets équipés - TBDRAILPROFILE2 Coffrets équipés Weidmüller TBDRAILPROFILE2 Coffrets équipés - TBDRAILPROFILE2 | 766 | G | [6 empty] | 7 |  |  | https://eshop.weidmueller.com/p/8000115436
8000115438 | BORNIERPUSHINX102RAILPROFILE3 | 288.4432 | 1 | 1 | 1 | PCE | K999 | customer specified without list price | PS | Produits Spécifiques | PS25 | Coffrets équipés | 4099986760561 | 85369010 | DE | BORNIERPUSHINX102RAILPROFILE3 - Coffrets équipés - BORNIERPUSHINX102RAILPROFILE3 Coffrets équipés | 310 | G | [6 empty] | 7 |  |  | https://eshop.weidmueller.com/p/8000115438
8000115469 | PVC DC 2I 1O 12MPP SPD1R WM4 11 | 3994.94 | 1 | 1 | 1 | PCE | I662 | PV connectivitiy | PV | Coffret Photovoltaiques | PV25 | Coffret Photovoltaiques | 4099986879126 | 85372091 | DE | Coffret de raccordement (photovoltaïque), PV Next, 1100 V, 12 MPP, 2 entrées / 2 sorties par MPP, Protection surtension I / II, WM4C | 19130 | G | 98280 | CCM | 734 | 539 | 298 | MM | 56 |  |  | https://eshop.weidmueller.com/p/8000115469
8000115470 | PVC DC 2I 1O 4MPP RD SPD1R WM4 11 | 2823.9 | 1 | 1 | 1 | PCE | I662 | PV connectivitiy | PV | Coffret Photovoltaiques | PV25 | Coffret Photovoltaiques | 4099986849969 | 85372091 | DE | Coffret de raccordement (photovoltaïque), PV Next, 1100 V, 4 MPP, 2 entrées / 1 sortie par MPP, Protection surtension I / II, Déconnexion à distance, | 7579.238 | G | 30899.855 | CCM | 423 | 350 | 204 | MM | 7 |  |  | https://eshop.weidmueller.com/p/8000115470
8000115471 | PVC DC 2I 1O 6MPP RD SPD1R WM4 11 | 3768.42 | 1 | 1 | 1 | PCE | I662 | PV connectivitiy | PV | Coffret Photovoltaiques | PV25 | Coffret Photovoltaiques | 4099986884205 | 85372091 | DE | Coffret de raccordement (photovoltaïque), PV Next, 1100 V, 6 MPP, 2 entrées / 1 sortie par MPP, Déconnexion à distance, Protection surtension I / II, | 13219.814 | G | 83970.432 | CCM | 651 | 457 | 223 | MM | 7 |  |  | https://eshop.weidmueller.com/p/8000115471
8000115472 | PVC DC 2I 1O 4MPP RD WM4 11 | 1750.75 | 1 | 1 | 1 | PCE | I662 | PV connectivitiy | PV | Coffret Photovoltaiques | PV25 | Coffret Photovoltaiques | 4099986878853 | 85372091 | DE | Coffret de raccordement (photovoltaïque), PV Next, 1100 V, 4 MPP, 2 entrées / 1 sortie par MPP, Déconnexion à distance, WM4C | 4850 | G | 22042.625 | CCM | 423 | 250 | 204 | MM | 56 |  |  | https://eshop.weidmueller.com/p/8000115472
8000115473 | PVC DC 2I 1O 6MPP RD WM4 11 | 2774.05 | 1 | 1 | 1 | PCE | I662 | PV connectivitiy | PV | Coffret Photovoltaiques | PV25 | Coffret Photovoltaiques | 4099986874275 | 85372091 | DE | Coffret de raccordement (photovoltaïque), PV Next, 1100 V, 6 MPP, 2 entrées / 1 sortie par MPP, Déconnexion à distance, WM4C | 7912.787 | G | 29988 | CCM | 423 | 350 | 204 | MM | 56 |  |  | https://eshop.weidmueller.com/p/8000115473
8000115475 | A2213REV1ABORNIERSRAILHORIZONTALPUISSANC | 1188.4 | 1 | 1 | 1 | PCE | K999 | customer specified without list price | PS | Produits Spécifiques | PS25 | Coffrets équipés | 4099986699663 | 85369010 | DE | A2213REV1ABORNIERSRAILHORIZONTALPUISSANC - Coffrets équipés - A2213REV1ABORNIERSRAILHORIZONTALPUISSANC Coffrets équipés | 2443 | G | [6 empty] | 7 |  |  | https://eshop.weidmueller.com/p/8000115475
8000115476 | A2213REV1ABORNIERSRAILVERTICALCDED | 813.4 | 1 | 1 | 1 | PCE | K999 | customer specified without list price | PS | Produits Spécifiques | PS25 | Coffrets équipés | 4099986699656 | 85369010 | DE | A2213REV1ABORNIERSRAILVERTICALCDED - Coffrets équipés - A2213REV1ABORNIERSRAILVERTICALCDED Coffrets équipés | 1545 | G | [6 empty] | 7 |  |  | https://eshop.weidmueller.com/p/8000115476
8000115477 | A2213REV1ABORNIERSRAILVERTICALCDEG | 1016.6 | 1 | 1 | 1 | PCE | K999 | customer specified without list price | PS | Produits Spécifiques | PS25 | Coffrets équipés | 4099986699670 | 85369010 | DE | A2213REV1ABORNIERSRAILVERTICALCDEG - Coffrets équipés - A2213REV1ABORNIERSRAILVERTICALCDEG Coffrets équipés | 1730 | G | [6 empty] | 7 |  |  | https://eshop.weidmueller.com/p/8000115477
8000115478 | A2213REV1ABORNIERSRAILVERTICALCDEMILIEU | 767.1 | 1 | 1 | 1 | PCE | K999 | customer specified without list price | PS | Produits Spécifiques | PS25 | Coffrets équipés | 4099986699687 | 85369010 | DE | A2213REV1ABORNIERSRAILVERTICALCDEMILIEU - Coffrets équipés - A2213REV1ABORNIERSRAILVERTICALCDEMILIEU Coffrets équipés | 1536 | G | [6 empty] | 7 |  |  | https://eshop.weidmueller.com/p/8000115478
8000115485 | PV 212S0F3CXXV1O0TA1PA15LWW | 1033.3 | 1 | 1 | 1 | PCE | I640 | Energy Management | PV | Coffret Photovoltaiques | PV21 | Coffret Photovoltaiques | 4099986757486 |  |  | PV 212S0F3CXXV1O0TA1PA15LWW - PV 212S0F3CXXV1O0TA1PA15LWW -Coffret Photovoltaiques Coffret Photovoltaiques | 30000 | G | 234360 | CCM | 930 | 720 | 350 | MM | 49 |  |  | https://eshop.weidmueller.com/p/8000115485
8000115660 | 21768RESERVERESERVE | 1291.5 | 1 | 1 | 1 | PCE | K999 | customer specified without list price | PS | Produits Spécifiques | PS25 | Coffrets équipés | 4099986702554 | 85369010 | DE | 21768RESERVERESERVE - Coffrets équipés - 21768RESERVERESERVE Coffrets équipés Weidmüller | 566 | G | [6 empty] | 7 |  |  | https://eshop.weidmueller.com/p/8000115660
8000115695 | BORNIERSILO2MOTEUR | 337.6 | 1 | 1 | 1 | PCE | K999 | customer specified without list price | PS | Produits Spécifiques | PS25 | Coffrets équipés | 4099986702042 | 85369010 | DE | BORNIERSILO2MOTEUR - Coffrets équipés - BORNIERSILO2MOTEUR Coffrets équipés Weidmüller | 364 | G | [6 empty] | 7 |  |  | https://eshop.weidmueller.com/p/8000115695
8000115902 | KTB MOPL 3020 S2 H | 35.6 | 1 | 1 | 1 | PCE | P160 | Enclosures | PS | Produits Spécifiques | PS24 | Coffrets industriels | 4099986782914 | 85389099 | DE | Plaque de maintien (boîtier), Klippon TB (Terminal Box), 142 x 251 x 1.5 mm, Acier inox 1.4301 (304), non traité, argent | 440 | G | 182.16 | CCM | 144 | 5 | 253 | MM | 7 |  |  | https://eshop.weidmueller.com/p/8000115902
8000115903 | KTB MOPL 3535 S2N H | 52.2 | 1 | 1 | 1 | PCE | P160 | Enclosures | PS | Produits Spécifiques | PS24 | Coffrets industriels | 4099986782921 | 85389099 | DE | Plaque de maintien (boîtier), Klippon TB (Terminal Box), 289 x 259 x 1.5 mm, Acier inox 1.4301 (304), non traité, argent | 980 | G | 432.135 | CCM | 291 | 5 | 297 | MM | 7 |  |  | https://eshop.weidmueller.com/p/8000115903
8000115904 | KTB MOPL 4040 S2N H | 61.7 | 1 | 1 | 1 | PCE | P160 | Enclosures | PS | Produits Spécifiques | PS24 | Coffrets industriels | 4099986782938 | 85389099 | DE | Plaque de maintien (boîtier), Klippon TB (Terminal Box), 345 x 351 x 1.5 mm, Acier inox 1.4301 (304), non traité, argent | 1300 | G | 612.455 | CCM | 347 | 5 | 353 | MM | 7 |  |  | https://eshop.weidmueller.com/p/8000115904
8000115905 | KTB MOPL 5040 S2N H | 73.8 | 1 | 1 | 1 | PCE | P160 | Enclosures | PS | Produits Spécifiques | PS24 | Coffrets industriels | 4099986782945 | 85389099 | DE | Plaque de maintien (boîtier), Klippon TB (Terminal Box), 345 x 453 x 1.5 mm, Acier inox 1.4301 (304), non traité, argent | 1850 | G | 789.425 | CCM | 347 | 5 | 455 | MM | 7 |  |  | https://eshop.weidmueller.com/p/8000115905
8000115906 | KTB MOPL 6240 S2N H | 98.3 | 1 | 1 | 1 | PCE | P160 | Enclosures | PS | Produits Spécifiques | PS24 | Coffrets industriels | 4099986782952 | 85389099 | DE | Plaque de maintien (boîtier), Klippon TB (Terminal Box), 345 x 565 x 12 mm, Acier inox 1.4301 (304), non traité, argent | 2510 | G | 2951.235 | CCM | 347 | 15 | 567 | MM | 7 |  |  | https://eshop.weidmueller.com/p/8000115906
8000115907 | KTB MOPL 6250 S2N H | 116.7 | 1 | 1 | 1 | PCE | P160 | Enclosures | PS | Produits Spécifiques | PS24 | Coffrets industriels | 4099986782969 | 85389099 | DE | Plaque de maintien (boîtier), Klippon TB (Terminal Box), 447 x 563.5 x 12 mm, Acier inox 1.4301 (304), non traité, argent | 3200 | G | 3812.01 | CCM | 449 | 15 | 566 | MM | 7 |  |  | https://eshop.weidmueller.com/p/8000115907
8000115908 | KTB MOPL 6262 S2N H | 135.4 | 1 | 1 | 1 | PCE | P160 | Enclosures | PS | Produits Spécifiques | PS24 | Coffrets industriels | 4099986782976 | 85389099 | DE | Plaque de maintien (boîtier), Klippon TB (Terminal Box), 559 x 565 x 12 mm, Acier inox 1.4301 (304), non traité, argent | 4045 | G | 4771.305 | CCM | 561 | 15 | 567 | MM | 21 |  |  | https://eshop.weidmueller.com/p/8000115908
8000115909 | KTB MOPL 7662 S2N H | 157.3 | 1 | 1 | 1 | PCE | P160 | Enclosures | PS | Produits Spécifiques | PS24 | Coffrets industriels | 4099986782983 | 85389099 | DE | Plaque de maintien (boîtier), Klippon TB (Terminal Box), 557.5 x 707 x 12 mm, Acier inox 1.4301 (304), non traité, argent | 4960 | G | 5966.235 | CCM | 561 | 15 | 709 | MM | 7 |  |  | https://eshop.weidmueller.com/p/8000115909
8000115910 | KTB MOPL 9176 S2N H | 208.3 | 1 | 1 | 1 | PCE | P160 | Enclosures | PS | Produits Spécifiques | PS24 | Coffrets industriels | 4099986782990 | 85389099 | DE | Plaque de maintien (boîtier), Klippon TB (Terminal Box), 701 x 859 x 12 mm, Acier inox 1.4301 (304), non traité, argent | 7150 | G | 9079.245 | CCM | 703 | 15 | 861 | MM | 7 |  |  | https://eshop.weidmueller.com/p/8000115910
8000115911 | KTB MOPL 9191 S2N H | 237.4 | 1 | 1 | 1 | PCE | P160 | Enclosures | PS | Produits Spécifiques | PS24 | Coffrets industriels | 4099986783003 | 85389099 | DE | Plaque de maintien (boîtier), Klippon TB (Terminal Box), 853 x 859 x 12 mm, Acier inox 1.4301 (304), non traité, argent | 8700 | G | 11042.325 | CCM | 855 | 15 | 861 | MM | 7 |  |  | https://eshop.weidmueller.com/p/8000115911
8000115913 | KTB MOPL 3020 MSZN H | 29.5 | 1 | 1 | 1 | PCE | P160 | Enclosures | PS | Produits Spécifiques | PS24 | Coffrets industriels | 4099986783010 | 85389099 | DE | Plaque de maintien (boîtier), Klippon TB (Terminal Box), 142 x 251 x 1.5 mm, Tôle d'acier, zingué, argent | 415 | G | 182.16 | CCM | 144 | 5 | 253 | MM | 7 |  |  | https://eshop.weidmueller.com/p/8000115913
8000115914 | KTB MOPL 3535 MSZN H | 41.7 | 1 | 1 | 1 | PCE | P160 | Enclosures | PS | Produits Spécifiques | PS24 | Coffrets industriels | 4099986783027 | 85389099 | DE | Plaque de maintien (boîtier), Klippon TB (Terminal Box), 289 x 295 x 1.5 mm, Tôle d'acier, zingué, argent | 1020 | G | 432.135 | CCM | 291 | 5 | 297 | MM | 7 |  |  | https://eshop.weidmueller.com/p/8000115914
8000115915 | KTB MOPL 4040 MSZN H | 48.7 | 1 | 1 | 1 | PCE | P160 | Enclosures | PS | Produits Spécifiques | PS24 | Coffrets industriels | 4099986783034 | 85389099 | DE | Plaque de maintien (boîtier), Klippon TB (Terminal Box), 345 x 351 x 1.5 mm, Tôle d'acier, zingué, argent | 1300 | G | 612.455 | CCM | 347 | 5 | 353 | MM | 7 |  |  | https://eshop.weidmueller.com/p/8000115915
8000115916 | KTB MOPL 5040 MSZN H | 54.3 | 1 | 1 | 1 | PCE | P160 | Enclosures | PS | Produits Spécifiques | PS24 | Coffrets industriels | 4099986783041 | 85389099 | DE | Plaque de maintien (boîtier), Klippon TB (Terminal Box), 345 x 453 x 1.5 mm, Tôle d'acier, zingué, argent | 1870 | G | 789.425 | CCM | 347 | 5 | 455 | MM | 7 |  |  | https://eshop.weidmueller.com/p/8000115916
8000115917 | KTB MOPL 6240 MSZN H | 68.1 | 1 | 1 | 1 | PCE | P160 | Enclosures | PS | Produits Spécifiques | PS24 | Coffrets industriels | 4099986783058 | 85389099 | DE | Plaque de maintien (boîtier), Klippon TB (Terminal Box), 345 x 565 x 12 mm, Tôle d'acier, zingué, argent | 2530 | G | 2951.235 | CCM | 347 | 15 | 567 | MM | 7 |  |  | https://eshop.weidmueller.com/p/8000115917
8000115918 | KTB MOPL 6250 MSZN H | 86 | 1 | 1 | 1 | PCE | P160 | Enclosures | PS | Produits Spécifiques | PS24 | Coffrets industriels | 4099986783065 | 85389099 | DE | Plaque de maintien (boîtier), Klippon TB (Terminal Box), 447 x 563.5 x 12 mm, Tôle d'acier, zingué, argent | 3150 | G | 3812.01 | CCM | 449 | 15 | 566 | MM | 7 |  |  | https://eshop.weidmueller.com/p/8000115918
8000115919 | KTB MOPL 6262 MSZN H | 93.6 | 1 | 1 | 1 | PCE | P160 | Enclosures | PS | Produits Spécifiques | PS24 | Coffrets industriels | 4099986783072 | 85389099 | DE | Plaque de maintien (boîtier), Klippon TB (Terminal Box), 559 x 565 x 12 mm, Tôle d'acier, zingué, argent | 4045 | G | 4771.305 | CCM | 561 | 15 | 567 | MM | 7 |  |  | https://eshop.weidmueller.com/p/8000115919
8000115920 | KTB MOPL 7662 MSZN H | 102 | 1 | 1 | 1 | PCE | P160 | Enclosures | PS | Produits Spécifiques | PS24 | Coffrets industriels | 4099986783089 | 85389099 | DE | Plaque de maintien (boîtier), Klippon TB (Terminal Box), 557.5 x 702 x 12 mm, Tôle d'acier, zingué, argent | 4956 | G | 5966.235 | CCM | 561 | 15 | 709 | MM | 7 |  |  | https://eshop.weidmueller.com/p/8000115920
8000115921 | KTB MOPL 9176 MSZN H | 120 | 1 | 1 | 1 | PCE | P160 | Enclosures | PS | Produits Spécifiques | PS24 | Coffrets industriels | 4099986783096 | 85389099 | DE | Plaque de maintien (boîtier), Klippon TB (Terminal Box), 701 x 859 x 12 mm, Tôle d'acier, zingué, argent | 7150 | G | 9079.245 | CCM | 703 | 15 | 861 | MM | 7 |  |  | https://eshop.weidmueller.com/p/8000115921
8000115922 | KTB MOPL 9191 MSZN H | 129.4 | 1 | 1 | 1 | PCE | P160 | Enclosures | PS | Produits Spécifiques | PS24 | Coffrets industriels | 4099986783102 | 85389099 | DE | Plaque de maintien (boîtier), Klippon TB (Terminal Box), 853 x 859 x 12 mm, Tôle d'acier, zingué, argent | 8700 | G | 11042.325 | CCM | 855 | 15 | 861 | MM | 7 |  |  | https://eshop.weidmueller.com/p/8000115922
8000115923 | KTB MOPL 3020 S2N | 32.5 | 1 | 1 | 1 | PCE | P160 | Enclosures | PS | Produits Spécifiques | PS24 | Coffrets industriels | 4099986782808 | 85389099 | DE | Plaque de maintien (boîtier), 142 x 251 x 1.5 mm, Acier inox 1.4301 (304), non traité, argent | 420 | G | 182.16 | CCM | 144 | 5 | 253 | MM | 7 |  |  | https://eshop.weidmueller.com/p/8000115923
8000115924 | KTB MOPL 3535 S2N | 46.1 | 1 | 1 | 1 | PCE | P160 | Enclosures | PS | Produits Spécifiques | PS24 | Coffrets industriels | 4099986782815 | 85389099 | DE | Plaque de maintien (boîtier), 289 x 295 x 1.5 mm, Acier inox 1.4301 (304), non traité, argent | 1020 | G | 432.135 | CCM | 291 | 5 | 297 | MM | 7 |  |  | https://eshop.weidmueller.com/p/8000115924
8000115925 | KTB MOPL 4040 S2N | 53.7 | 1 | 1 | 1 | PCE | P160 | Enclosures | PS | Produits Spécifiques | PS24 | Coffrets industriels | 4099986782822 | 85389099 | DE | Plaque de maintien (boîtier), 345 x 351 x 1.5 mm, Acier inox 1.4301 (304), non traité, argent | 1390 | G | 612.455 | CCM | 347 | 5 | 353 | MM | 7 |  |  | https://eshop.weidmueller.com/p/8000115925
8000115926 | KTB MOPL 5040 S2N | 62.2 | 1 | 1 | 1 | PCE | P160 | Enclosures | PS | Produits Spécifiques | PS24 | Coffrets industriels | 4099986782839 | 85389099 | DE | Plaque de maintien (boîtier), 345 x 453 x 1.5 mm, Acier inox 1.4301 (304), non traité, argent | 1850 | G | 789.425 | CCM | 347 | 5 | 455 | MM | 7 |  |  | https://eshop.weidmueller.com/p/8000115926
8000115927 | KTB MOPL 6240 S2N | 93 | 1 | 1 | 1 | PCE | P160 | Enclosures | PS | Produits Spécifiques | PS24 | Coffrets industriels | 4099986782846 | 85389099 | DE | Plaque de maintien (boîtier), 345 x 565 x 12 mm, Acier inox 1.4301 (304), non traité, argent | 2470 | G | 2951.235 | CCM | 347 | 15 | 567 | MM | 7 |  |  | https://eshop.weidmueller.com/p/8000115927
8000115928 | KTB MOPL 6250 S2N | 107.9 | 1 | 1 | 1 | PCE | P160 | Enclosures | PS | Produits Spécifiques | PS24 | Coffrets industriels | 4099986782853 | 85389099 | DE | Plaque de maintien (boîtier), 447 x 565 x 12 mm, Acier inox 1.4301 (304), non traité, argent | 3220 | G | 3812.01 | CCM | 449 | 15 | 566 | MM | 7 |  |  | https://eshop.weidmueller.com/p/8000115928
8000115929 | KTB MOPL 6262 S2N | 126.4 | 1 | 1 | 1 | PCE | P160 | Enclosures | PS | Produits Spécifiques | PS24 | Coffrets industriels | 4099986782860 | 85389099 | DE | Plaque de maintien (boîtier), 559 x 565 x 12 mm, Acier inox 1.4301 (304), non traité, argent | 3900 | G | 4771.305 | CCM | 561 | 15 | 567 | MM | 7 |  |  | https://eshop.weidmueller.com/p/8000115929
8000115930 | KTB MOPL 7662 S2N | 148 | 1 | 1 | 1 | PCE | P160 | Enclosures | PS | Produits Spécifiques | PS24 | Coffrets industriels | 4099986782877 | 85389099 | DE | Plaque de maintien (boîtier), 559 x 707 x 12 mm, Acier inox 1.4301 (304), non traité, argent | 5000 | G | 5966.235 | CCM | 561 | 15 | 709 | MM | 7 |  |  | https://eshop.weidmueller.com/p/8000115930
8000115931 | KTB MOPL 9176 S2N | 199.4 | 1 | 1 | 1 | PCE | P160 | Enclosures | PS | Produits Spécifiques | PS24 | Coffrets industriels | 4099986782884 | 85389099 | DE | Plaque de maintien (boîtier), 701 x 859 x 12 mm, Acier inox 1.4301 (304), non traité, argent | 7150 | G | 9079.245 | CCM | 703 | 15 | 861 | MM | 7 |  |  | https://eshop.weidmueller.com/p/8000115931
8000115932 | KTB MOPL 9191 S2N | 229.1 | 1 | 1 | 1 | PCE | P160 | Enclosures | PS | Produits Spécifiques | PS24 | Coffrets industriels | 4099986782891 | 85389099 | DE | Plaque de maintien (boîtier), 853 x 859 x 12 mm, Acier inox 1.4301 (304), non traité, argent | 8700 | G | 9079.245 | CCM | 703 | 15 | 861 | MM | 7 |  |  | https://eshop.weidmueller.com/p/8000115932
8000115970 | KLEMMENAUFREIHPLANRO3 | 1568.7 | 1 | 1 | 1 | PCE | K999 | customer specified without list price | PS | Produits Spécifiques | PS25 | Coffrets équipés | 4099986712317 | 85369010 | DE | KLEMMENAUFREIHPLANRO3 - Coffrets équipés - KLEMMENAUFREIHPLANRO3 Coffrets équipés | 1140 | G | [6 empty] | 7 |  |  | https://eshop.weidmueller.com/p/8000115970
8000116040 | KTB MOPL 9176 MSZN | 106.8 | 1 | 1 | 1 | PCE | P160 | Enclosures | PS | Produits Spécifiques | PS24 | Coffrets industriels | 4099986786080 | 85389099 | DE | Plaque de maintien (boîtier), Klippon TB (Terminal Box), 701 x 859 x 1.5 mm, Tôle d'acier, zingué, argent | 7150 | G | 11042.325 | CCM | 855 | 15 | 861 | MM | 7 |  |  | https://eshop.weidmueller.com/p/8000116040
8000116041 | KTB MOPL 9191 MSZN | 118.3 | 1 | 1 | 1 | PCE | P160 | Enclosures | PS | Produits Spécifiques | PS24 | Coffrets industriels | 4099986786103 | 85389099 | DE | Plaque de maintien (boîtier), Klippon TB (Terminal Box), 853 x 859 x 1.5 mm, Tôle d'acier, zingué, argent | 8700 | G | 9079.245 | CCM | 703 | 15 | 861 | MM | 7 |  |  | https://eshop.weidmueller.com/p/8000116041
8000116099 | TS35X7.5 ST KTB3020 VER | 713.6 | 100 | 20 | 20 | PCE | P160 | Enclosures | PS | Produits Spécifiques | PS24 | Coffrets industriels | 4099986820456 | 72166190 | IT | Rail profilé, Klippon TB (Terminal Box), Acier, à revêtement de zinc galvanique et passivé, Largeur: 251 mm, Hauteur: 35 mm, Profondeur: 7.5 mm | 160 | G | 1.745 | CDM | 295 | 91 | 65 | MM | 7 |  |  | https://eshop.weidmueller.com/p/8000116099
8000116100 | TS35X7.5 ST KTB3535 VER | 756.2 | 100 | 20 | 20 | PCE | P160 | Enclosures | PS | Produits Spécifiques | PS24 | Coffrets industriels | 4099986820463 | 72166190 | IT | Rail profilé, Klippon TB (Terminal Box), Acier, à revêtement de zinc galvanique et passivé, Largeur: 295 mm, Hauteur: 35 mm, Profondeur: 7.5 mm | 175 | G | 1.825 | CDM | 312 | 90 | 65 | MM | 7 |  |  | https://eshop.weidmueller.com/p/8000116100
8000116101 | TS35X7.5 ST KTB4040 VER | 809.4 | 100 | 20 | 20 | PCE | P160 | Enclosures | PS | Produits Spécifiques | PS24 | Coffrets industriels | 4099986820470 | 72166190 | IT | Rail profilé, Klippon TB (Terminal Box), Acier, à revêtement de zinc galvanique et passivé, Largeur: 351 mm, Hauteur: 35 mm, Profondeur: 7.5 mm | 2600 | G | 3780.12 | CCM | 109 | 408 | 85 | MM | 7 |  |  | https://eshop.weidmueller.com/p/8000116101
8000116102 | TS35X7.5 ST KTB5040 VER | 871.3 | 100 | 20 | 20 | PCE | P160 | Enclosures | PS | Produits Spécifiques | PS24 | Coffrets industriels | 4099986820487 | 72166190 | IT | Rail profilé, Klippon TB (Terminal Box), Acier, à revêtement de zinc galvanique et passivé, Largeur: 453 mm, Hauteur: 35 mm, Profondeur: 7.5 mm | 3349.5 | G | 7695 | CCM | 135 | 500 | 114 | MM | 7 |  |  | https://eshop.weidmueller.com/p/8000116102
8000116103 | TS35X7.5 ST KTB6240 VER | 979.8 | 100 | 20 | 20 | PCE | P160 | Enclosures | PS | Produits Spécifiques | PS24 | Coffrets industriels | 4099986820494 | 72166190 | IT | Rail profilé, Klippon TB (Terminal Box), Acier, à revêtement de zinc galvanique et passivé, Largeur: 551 mm, Hauteur: 35 mm, Profondeur: 7.5 mm | 3986.5 | G | 9695.7 | CCM | 135 | 630 | 114 | MM | 7 |  |  | https://eshop.weidmueller.com/p/8000116103
8000116104 | TS35X7.5 ST KTB6250 VER | 979.8 | 100 | 20 | 20 | PCE | P160 | Enclosures | PS | Produits Spécifiques | PS24 | Coffrets industriels | 4099986820500 | 72166190 | IT | Rail profilé, Klippon TB (Terminal Box), Acier, à revêtement de zinc galvanique et passivé, Largeur: 551 mm, Hauteur: 35 mm, Profondeur: 7.5 mm | 3980 | G | 8002.8 | CCM | 135 | 520 | 114 | MM | 7 |  |  | https://eshop.weidmueller.com/p/8000116104
8000116105 | TS35X7.5 ST KTB6262 VER | 943 | 100 | 20 | 20 | PCE | P160 | Enclosures | PS | Produits Spécifiques | PS24 | Coffrets industriels | 4099986820517 | 72166190 | IT | Rail profilé, Klippon TB (Terminal Box), Acier, à revêtement de zinc galvanique et passivé, Largeur: 551 mm, Hauteur: 35 mm, Profondeur: 7.5 mm | 3986.5 | G | 9849.6 | CCM | 135 | 640 | 114 | MM | 7 |  |  | https://eshop.weidmueller.com/p/8000116105
8000116106 | TS35X7.5 ST KTB7662 VER | 1075.7 | 100 | 20 | 20 | PCE | P160 | Enclosures | PS | Produits Spécifiques | PS24 | Coffrets industriels | 4099986820531 | 72166190 | IT | Rail profilé, Klippon TB (Terminal Box), Acier, à revêtement de zinc galvanique et passivé, Largeur: 691 mm, Hauteur: 35 mm, Profondeur: 7.5 mm | 4896.5 | G | 9849.6 | CCM | 135 | 640 | 114 | MM | 7 |  |  | https://eshop.weidmueller.com/p/8000116106
8000116107 | TS35X7.5 ST KTB9176 VER | 1127.5 | 100 | 20 | 20 | PCE | P160 | Enclosures | PS | Produits Spécifiques | PS24 | Coffrets industriels | 4099986820548 | 72166190 | IT | Rail profilé, Klippon TB (Terminal Box), Acier, à revêtement de zinc galvanique et passivé, Largeur: 845 mm, Hauteur: 35 mm, Profondeur: 7.5 mm | 5897.5 | G | 12004.2 | CCM | 135 | 780 | 114 | MM | 7 |  |  | https://eshop.weidmueller.com/p/8000116107
8000116108 | TS35X7.5 ST KTB9191 VER | 1127.5 | 100 | 20 | 20 | PCE | P160 | Enclosures | PS | Produits Spécifiques | PS24 | Coffrets industriels | 4099986820555 | 72166190 | IT | Rail profilé, Klippon TB (Terminal Box), Acier, à revêtement de zinc galvanique et passivé, Largeur: 845 mm, Hauteur: 35 mm, Profondeur: 7.5 mm | 5897.5 | G | 14312.7 | CCM | 135 | 930 | 114 | MM | 7 |  |  | https://eshop.weidmueller.com/p/8000116108
8000116109 | TS35X7.5 ST KTB3020 HOR | 596.4 | 100 | 20 | 20 | PCE | P160 | Enclosures | PS | Produits Spécifiques | PS24 | Coffrets industriels | 4099986820562 | 72166190 | IT | Rail profilé, Klippon TB (Terminal Box), Acier, à revêtement de zinc galvanique et passivé, Largeur: 142 mm, Hauteur: 35 mm, Profondeur: 7.5 mm | 977.12 | G | 1.825 | CDM | 312 | 90 | 65 | MM | 7 |  |  | https://eshop.weidmueller.com/p/8000116109
8000116110 | TS35X7.5 ST KTB3535 HOR | 756.2 | 100 | 20 | 20 | PCE | P160 | Enclosures | PS | Produits Spécifiques | PS24 | Coffrets industriels | 4099986820579 | 72166190 | IT | Rail profilé, Klippon TB (Terminal Box), Acier, à revêtement de zinc galvanique et passivé, Largeur: 289 mm, Hauteur: 35 mm, Profondeur: 7.5 mm | 97 | G | 1.825 | CDM | 312 | 90 | 65 | MM | 7 |  |  | https://eshop.weidmueller.com/p/8000116110
8000116111 | TS35X7.5 ST KTB4040 HOR | 809.4 | 100 | 20 | 20 | PCE | P160 | Enclosures | PS | Produits Spécifiques | PS24 | Coffrets industriels | 4099986820586 | 72166190 | IT | Rail profilé, Klippon TB (Terminal Box), Acier, à revêtement de zinc galvanique et passivé, Largeur: 345 mm, Hauteur: 35 mm, Profondeur: 7.5 mm | 2540 | G | 3780.12 | CCM | 109 | 408 | 85 | MM | 7 |  |  | https://eshop.weidmueller.com/p/8000116111
8000116112 | TS35X7.5 ST KTB5040 HOR | 809.4 | 100 | 20 | 20 | PCE | P160 | Enclosures | PS | Produits Spécifiques | PS24 | Coffrets industriels | 4099986820593 | 72166190 | IT | Rail profilé, Klippon TB (Terminal Box), Acier, à revêtement de zinc galvanique et passivé, Largeur: 345 mm, Hauteur: 35 mm, Profondeur: 7.5 mm | 2377.5 | G | 3780.12 | CCM | 109 | 408 | 85 | MM | 7 |  |  | https://eshop.weidmueller.com/p/8000116112
8000116113 | TS35X7.5 ST KTB6240 HOR | 798.8 | 100 | 20 | 20 | PCE | P160 | Enclosures | PS | Produits Spécifiques | PS24 | Coffrets industriels | 4099986820616 | 72166190 | IT | Rail profilé, Klippon TB (Terminal Box), Acier, à revêtement de zinc galvanique et passivé, Largeur: 331 mm, Hauteur: 35 mm, Profondeur: 7.5 mm | 2286.5 | G | 3780.12 | CCM | 109 | 408 | 85 | MM | 7 |  |  | https://eshop.weidmueller.com/p/8000116113
8000116114 | TS35X7.5 ST KTB6250 HOR | 884 | 100 | 20 | 20 | PCE | P160 | Enclosures | PS | Produits Spécifiques | PS24 | Coffrets industriels | 4099986820623 | 72166190 | IT | Rail profilé, Klippon TB (Terminal Box), Acier, à revêtement de zinc galvanique et passivé, Largeur: 433 mm, Hauteur: 35 mm, Profondeur: 7.5 mm | 3219.5 | G | 14312.7 | CCM | 135 | 930 | 114 | MM | 7 |  |  | https://eshop.weidmueller.com/p/8000116114
8000116115 | TS35X7.5 ST KTB6262 HOR | 943 | 100 | 20 | 20 | PCE | P160 | Enclosures | PS | Produits Spécifiques | PS24 | Coffrets industriels | 4099986820630 | 72166190 | IT | Rail profilé, Klippon TB (Terminal Box), Acier, à revêtement de zinc galvanique et passivé, Largeur: 545 mm, Hauteur: 35 mm, Profondeur: 7.5 mm | 3947.5 | G | 14312.7 | CCM | 135 | 930 | 114 | MM | 7 |  |  | https://eshop.weidmueller.com/p/8000116115
8000116116 | TS35X7.5 ST KTB7662 HOR | 979.8 | 100 | 20 | 20 | PCE | P160 | Enclosures | PS | Produits Spécifiques | PS24 | Coffrets industriels | 4099986820647 | 72166190 | IT | Rail profilé, Klippon TB (Terminal Box), Acier, à revêtement de zinc galvanique et passivé, Largeur: 545 mm, Hauteur: 35 mm, Profondeur: 7.5 mm | 4000 | G | 14312.7 | CCM | 135 | 930 | 114 | MM | 7 |  |  | https://eshop.weidmueller.com/p/8000116116
8000116117 | TS35X7.5 ST KTB9176 HOR | 1035.3 | 100 | 20 | 20 | PCE | P160 | Enclosures | PS | Produits Spécifiques | PS24 | Coffrets industriels | 4099986820654 | 72166190 | IT | Rail profilé, Klippon TB (Terminal Box), Acier, à revêtement de zinc galvanique et passivé, Largeur: 689 mm, Hauteur: 35 mm, Profondeur: 7.5 mm | 4883.5 | G | 14312.7 | CCM | 135 | 930 | 114 | MM | 7 |  |  | https://eshop.weidmueller.com/p/8000116117
8000116118 | TS35X7.5 ST KTB9191 HOR | 1127.5 | 100 | 20 | 20 | PCE | P160 | Enclosures | PS | Produits Spécifiques | PS24 | Coffrets industriels | 4099986820661 | 72166190 | IT | Rail profilé, Klippon TB (Terminal Box), Acier, à revêtement de zinc galvanique et passivé, Largeur: 839 mm, Hauteur: 35 mm, Profondeur: 7.5 mm | 5858.5 | G | 14312.7 | CCM | 135 | 930 | 114 | MM | 7 |  |  | https://eshop.weidmueller.com/p/8000116118
8000116122 | F24V | 666.6 | 1 | 1 | 1 | PCE | K999 | customer specified without list price | PS | Produits Spécifiques | PS25 | Coffrets équipés | 4099986730748 | 85369010 | DE | F24V - Coffrets équipés - F24V Coffrets équipés Weidmüller F24V Coffrets équipés F24V Coffrets équipés - F24V | 935 | G | [6 empty] | 7 |  |  | https://eshop.weidmueller.com/p/8000116122
8000116123 | X13X14X15 | 577.1 | 1 | 1 | 1 | PCE | K999 | customer specified without list price | PS | Produits Spécifiques | PS25 | Coffrets équipés | 4099986730700 | 85369010 | DE | X13X14X15 - Coffrets équipés - X13X14X15 Coffrets équipés Weidmüller X13X14X15 Coffrets équipés X13X14X15 Coffrets équipés - X13X14X15 | 1038 | G | [6 empty] | 7 |  |  | https://eshop.weidmueller.com/p/8000116123
8000116124 | X16X17 | 704.3 | 1 | 1 | 1 | PCE | K999 | customer specified without list price | PS | Produits Spécifiques | PS25 | Coffrets équipés | 4099986730717 | 85369010 | DE | X16X17 - Coffrets équipés - X16X17 Coffrets équipés Weidmüller X16X17 Coffrets équipés X16X17 Coffrets équipés - X16X17 | 1290 | G | [6 empty] | 7 |  |  | https://eshop.weidmueller.com/p/8000116124
8000116350 | TS35X15 ST KTB3020 VER | 798.8 | 100 | 20 | 20 | PCE | P160 | Enclosures | PS | Produits Spécifiques | PS24 | Coffrets industriels | 4099986820678 | 72166190 | IT | Rail profilé, Klippon TB (Terminal Box), Acier, à revêtement de zinc galvanique et passivé, Largeur: 251 mm, Hauteur: 35 mm, Profondeur: 15 mm | 3429.4 | G | 1.745 | CDM | 295 | 91 | 65 | MM | 7 |  |  | https://eshop.weidmueller.com/p/8000116350
8000116351 | TS35X15 ST KTB3535 VER | 862.7 | 100 | 20 | 20 | PCE | P160 | Enclosures | PS | Produits Spécifiques | PS24 | Coffrets industriels | 4099986820685 | 72166190 | IT | Rail profilé, Klippon TB (Terminal Box), Acier, à revêtement de zinc galvanique et passivé, Largeur: 295 mm, Hauteur: 35 mm, Profondeur: 15 mm | 4007.12 | G | 1.825 | CDM | 312 | 90 | 65 | MM | 7 |  |  | https://eshop.weidmueller.com/p/8000116351
8000116352 | TS35X15 ST KTB4040 VER | 926.6 | 100 | 20 | 20 | PCE | P160 | Enclosures | PS | Produits Spécifiques | PS24 | Coffrets industriels | 4099986820692 | 72166190 | IT | Rail profilé, Klippon TB (Terminal Box), Acier, à revêtement de zinc galvanique et passivé, Largeur: 351 mm, Hauteur: 35 mm, Profondeur: 15 mm | 4838.4 | G | 3780.12 | CCM | 109 | 408 | 85 | MM | 7 |  |  | https://eshop.weidmueller.com/p/8000116352
8000116354 | TS35X15 ST KTB5040 VER | 984 | 100 | 20 | 20 | PCE | P160 | Enclosures | PS | Produits Spécifiques | PS24 | Coffrets industriels | 4099986820708 | 72166190 | IT | Rail profilé, Klippon TB (Terminal Box), Acier, à revêtement de zinc galvanique et passivé, Largeur: 453 mm, Hauteur: 35 mm, Profondeur: 15 mm | 6475.2 | G | 7695 | CCM | 135 | 500 | 114 | MM | 7 |  |  | https://eshop.weidmueller.com/p/8000116354
8000116355 | TS35X15 ST KTB6240 VER | 1076.3 | 100 | 20 | 20 | PCE | P160 | Enclosures | PS | Produits Spécifiques | PS24 | Coffrets industriels | 4099986820715 | 72166190 | IT | Rail profilé, Klippon TB (Terminal Box), Acier, à revêtement de zinc galvanique et passivé, Largeur: 551 mm, Hauteur: 35 mm, Profondeur: 15 mm | 7788.4 | G | 9695.7 | CCM | 135 | 630 | 114 | MM | 7 |  |  | https://eshop.weidmueller.com/p/8000116355
8000116356 | TS35X15 ST KTB6250 VER | 1118.3 | 100 | 20 | 20 | PCE | P160 | Enclosures | PS | Produits Spécifiques | PS24 | Coffrets industriels | 4099986820722 | 72166190 | IT | Rail profilé, Klippon TB (Terminal Box), Acier, à revêtement de zinc galvanique et passivé, Largeur: 551 mm, Hauteur: 35 mm, Profondeur: 15 mm | 7788.4 | G | 8002.8 | CCM | 135 | 520 | 114 | MM | 7 |  |  | https://eshop.weidmueller.com/p/8000116356
8000116357 | TS35X15 ST KTB6262 VER | 1076.3 | 100 | 20 | 20 | PCE | P160 | Enclosures | PS | Produits Spécifiques | PS24 | Coffrets industriels | 4099986820739 | 72166190 | IT | Rail profilé, Klippon TB (Terminal Box), Acier, à revêtement de zinc galvanique et passivé, Largeur: 551 mm, Hauteur: 35 mm, Profondeur: 15 mm | 7788.4 | G | 9849.6 | CCM | 135 | 640 | 114 | MM | 7 |  |  | https://eshop.weidmueller.com/p/8000116357
8000116358 | TS35X15 ST KTB7662 VER | 1178.8 | 100 | 20 | 20 | PCE | P160 | Enclosures | PS | Produits Spécifiques | PS24 | Coffrets industriels | 4099986820746 | 72166190 | IT | Rail profilé, Klippon TB (Terminal Box), Acier, à revêtement de zinc galvanique et passivé, Largeur: 691 mm, Hauteur: 35 mm, Profondeur: 15 mm | 9664.4 | G | 9849.6 | CCM | 135 | 640 | 114 | MM | 7 |  |  | https://eshop.weidmueller.com/p/8000116358
8000116359 | TS35X15 ST KTB9176 VER | 1281.3 | 100 | 20 | 20 | PCE | P160 | Enclosures | PS | Produits Spécifiques | PS24 | Coffrets industriels | 4099986820753 | 72166190 | IT | Rail profilé, Klippon TB (Terminal Box), Acier, à revêtement de zinc galvanique et passivé, Largeur: 845 mm, Hauteur: 35 mm, Profondeur: 15 mm | 11728 | G | 12004.2 | CCM | 135 | 780 | 114 | MM | 7 |  |  | https://eshop.weidmueller.com/p/8000116359
8000116360 | TS35X15 ST KTB9191 VER | 1281.3 | 100 | 20 | 20 | PCE | P160 | Enclosures | PS | Produits Spécifiques | PS24 | Coffrets industriels | 4099986820760 | 72166190 | IT | Rail profilé, Klippon TB (Terminal Box), Acier, à revêtement de zinc galvanique et passivé, Largeur: 845 mm, Hauteur: 35 mm, Profondeur: 15 mm | 11728 | G | 14312.7 | CCM | 135 | 930 | 114 | MM | 7 |  |  | https://eshop.weidmueller.com/p/8000116360
8000116369 | TS35X15 ST KTB3020 HOR | 660.3 | 100 | 20 | 20 | PCE | P160 | Enclosures | PS | Produits Spécifiques | PS24 | Coffrets industriels | 4099986820777 | 72166190 | IT | Rail profilé, Klippon TB (Terminal Box), Acier, à revêtement de zinc galvanique et passivé, Largeur: 142 mm, Hauteur: 35 mm, Profondeur: 15 mm | 1956.92 | G | 1.825 | CDM | 312 | 90 | 65 | MM | 7 |  |  | https://eshop.weidmueller.com/p/8000116369
8000116370 | TS35X15 ST KTB3535 HOR | 852 | 100 | 20 | 20 | PCE | P160 | Enclosures | PS | Produits Spécifiques | PS24 | Coffrets industriels | 4099986820784 | 72166190 | IT | Rail profilé, Klippon TB (Terminal Box), Acier, à revêtement de zinc galvanique et passivé, Largeur: 289 mm, Hauteur: 35 mm, Profondeur: 15 mm | 3926.72 | G | 1.825 | CDM | 312 | 90 | 65 | MM | 7 |  |  | https://eshop.weidmueller.com/p/8000116370
8000116371 | TS35X15 ST KTB4040 HOR | 915.9 | 100 | 20 | 20 | PCE | P160 | Enclosures | PS | Produits Spécifiques | PS24 | Coffrets industriels | 4099986820791 | 72166190 | IT | Rail profilé, Klippon TB (Terminal Box), Acier, à revêtement de zinc galvanique et passivé, Largeur: 345 mm, Hauteur: 35 mm, Profondeur: 15 mm | 4758 | G | 3780.12 | CCM | 109 | 408 | 85 | MM | 7 |  |  | https://eshop.weidmueller.com/p/8000116371
8000116372 | TS35X15 ST KTB5040 HOR | 915.9 | 100 | 20 | 20 | PCE | P160 | Enclosures | PS | Produits Spécifiques | PS24 | Coffrets industriels | 4099986820807 | 72166190 | IT | Rail profilé, Klippon TB (Terminal Box), Acier, à revêtement de zinc galvanique et passivé, Largeur: 345 mm, Hauteur: 35 mm, Profondeur: 15 mm | 4758 | G | 3780.12 | CCM | 109 | 408 | 85 | MM | 7 |  |  | https://eshop.weidmueller.com/p/8000116372
8000116373 | TS35X15 ST KTB6240 HOR | 905.3 | 100 | 20 | 20 | PCE | P160 | Enclosures | PS | Produits Spécifiques | PS24 | Coffrets industriels | 4099986820814 | 72166190 | IT | Rail profilé, Klippon TB (Terminal Box), Acier, à revêtement de zinc galvanique et passivé, Largeur: 331 mm, Hauteur: 35 mm, Profondeur: 15 mm | 4570.4 | G | 3780.12 | CCM | 109 | 408 | 85 | MM | 7 |  |  | https://eshop.weidmueller.com/p/8000116373
8000116374 | TS35X15 ST KTB6250 HOR | 973.8 | 100 | 20 | 20 | PCE | P160 | Enclosures | PS | Produits Spécifiques | PS24 | Coffrets industriels | 4099986820821 | 72166190 | IT | Rail profilé, Klippon TB (Terminal Box), Acier, à revêtement de zinc galvanique et passivé, Largeur: 433 mm, Hauteur: 35 mm, Profondeur: 15 mm | 6207.2 | G | 14312.7 | CCM | 135 | 930 | 114 | MM | 7 |  |  | https://eshop.weidmueller.com/p/8000116374
8000116375 | TS35X15 ST KTB6262 HOR | 1066 | 100 | 20 | 20 | PCE | P160 | Enclosures | PS | Produits Spécifiques | PS24 | Coffrets industriels | 4099986820838 | 72166190 | IT | Rail profilé, Klippon TB (Terminal Box), Acier, à revêtement de zinc galvanique et passivé, Largeur: 545 mm, Hauteur: 35 mm, Profondeur: 15 mm | 7708 | G | 14312.7 | CCM | 135 | 930 | 114 | MM | 7 |  |  | https://eshop.weidmueller.com/p/8000116375
8000116376 | TS35X15 ST KTB7662 HOR | 1066 | 100 | 20 | 20 | PCE | P160 | Enclosures | PS | Produits Spécifiques | PS24 | Coffrets industriels | 4099986820845 | 72166190 | IT | Rail profilé, Klippon TB (Terminal Box), Acier, à revêtement de zinc galvanique et passivé, Largeur: 545 mm, Hauteur: 35 mm, Profondeur: 15 mm | 7708 | G | 14312.7 | CCM | 135 | 930 | 114 | MM | 7 |  |  | https://eshop.weidmueller.com/p/8000116376
8000116377 | TS35X15 ST KTB9176 HOR | 1178.8 | 100 | 20 | 20 | PCE | P160 | Enclosures | PS | Produits Spécifiques | PS24 | Coffrets industriels | 4099986820852 | 72166190 | IT | Rail profilé, Klippon TB (Terminal Box), Acier, à revêtement de zinc galvanique et passivé, Largeur: 689 mm, Hauteur: 35 mm, Profondeur: 15 mm | 9637.6 | G | 14312.7 | CCM | 135 | 930 | 114 | MM | 7 |  |  | https://eshop.weidmueller.com/p/8000116377
8000116378 | TS35X15 ST KTB9191 HOR | 1281.3 | 100 | 20 | 20 | PCE | P160 | Enclosures | PS | Produits Spécifiques | PS24 | Coffrets industriels | 4099986820869 | 72166190 | IT | Rail profilé, Klippon TB (Terminal Box), Acier, à revêtement de zinc galvanique et passivé, Largeur: 839 mm, Hauteur: 35 mm, Profondeur: 15 mm | 11647.6 | G | 14312.7 | CCM | 135 | 930 | 114 | MM | 7 |  |  | https://eshop.weidmueller.com/p/8000116378
8000116533 | RO9 | 901.5 | 1 | 1 | 1 | PCE | K999 | customer specified without list price | PS | Produits Spécifiques | PS25 | Coffrets équipés | 4099986712324 | 85369010 | RO | RO9 - Coffrets équipés - RO9 Coffrets équipés Weidmüller RO9 Coffrets équipés RO9 Coffrets équipés - RO9 | 611 | G | [6 empty] | 7 |  |  | https://eshop.weidmueller.com/p/8000116533
8000116534 | RO9 | 828.9 | 1 | 1 | 1 | PCE | K999 | customer specified without list price | PS | Produits Spécifiques | PS25 | Coffrets équipés | 4099986712331 | 85369010 | RO | RO9 - Coffrets équipés - RO9 Coffrets équipés Weidmüller RO9 Coffrets équipés RO9 Coffrets équipés - RO9 | 574 | G | [6 empty] | 7 |  |  | https://eshop.weidmueller.com/p/8000116534
8000116573 | RAILPROFILE1 | 500 | 1 | 25 | 25 | PCE | K999 | customer specified without list price | PS | Produits Spécifiques | PS25 | Coffrets équipés | 4099986712232 | 85369010 | DE | RAILPROFILE1 - Coffrets équipés - RAILPROFILE1 Coffrets équipés Weidmüller RAILPROFILE1 Coffrets équipés - RAILPROFILE1 | 786 | G | [6 empty] | 7 |  |  | https://eshop.weidmueller.com/p/8000116573
8000116574 | RAILPROFILE2 | 427.7 | 1 | 25 | 25 | PCE | K999 | customer specified without list price | PS | Produits Spécifiques | PS25 | Coffrets équipés | 4099986712256 | 85369010 | DE | RAILPROFILE2 - Coffrets équipés - RAILPROFILE2 Coffrets équipés Weidmüller RAILPROFILE2 Coffrets équipés - RAILPROFILE2 | 938 | G | [6 empty] | 7 |  |  | https://eshop.weidmueller.com/p/8000116574
8000116575 | RAILPROFILE3 | 610.4 | 1 | 25 | 25 | PCE | K999 | customer specified without list price | PS | Produits Spécifiques | PS25 | Coffrets équipés | 4099986712263 | 85369010 | DE | RAILPROFILE3 - Coffrets équipés - RAILPROFILE3 Coffrets équipés Weidmüller RAILPROFILE3 Coffrets équipés - RAILPROFILE3 | 1185 | G | [6 empty] | 7 |  |  | https://eshop.weidmueller.com/p/8000116575
8000116576 | RAILPROFILE4 | 667.3 | 1 | 25 | 25 | PCE | K999 | customer specified without list price | PS | Produits Spécifiques | PS25 | Coffrets équipés | 4099986712270 | 85369010 | DE | RAILPROFILE4 - Coffrets équipés - RAILPROFILE4 Coffrets équipés Weidmüller RAILPROFILE4 Coffrets équipés - RAILPROFILE4 | 1247 | G | [6 empty] | 7 |  |  | https://eshop.weidmueller.com/p/8000116576
8000116695 | RAILPROFILE1 | 229.3 | 1 | 1 | 1 | PCE | K999 | customer specified without list price | PS | Produits Spécifiques | PS25 | Coffrets équipés | 4099986739512 | 85369010 | DE | RAILPROFILE1 - Coffrets équipés - RAILPROFILE1 Coffrets équipés Weidmüller RAILPROFILE1 Coffrets équipés - RAILPROFILE1 | 230 | G | [6 empty] | 7 |  |  | https://eshop.weidmueller.com/p/8000116695
8000116696 | RAILPROFILE1 | 444.9 | 1 | 1 | 1 | PCE | K999 | customer specified without list price | PS | Produits Spécifiques | PS25 | Coffrets équipés | 4099986739529 | 85369010 | DE | RAILPROFILE1 - Coffrets équipés - RAILPROFILE1 Coffrets équipés Weidmüller RAILPROFILE1 Coffrets équipés - RAILPROFILE1 | 407 | G | [6 empty] | 7 |  |  | https://eshop.weidmueller.com/p/8000116696
8000116697 | RAILPROFILE1 | 235.8 | 1 | 1 | 1 | PCE | K999 | customer specified without list price | PS | Produits Spécifiques | PS25 | Coffrets équipés | 4099986739536 | 85369010 | DE | RAILPROFILE1 - Coffrets équipés - RAILPROFILE1 Coffrets équipés Weidmüller RAILPROFILE1 Coffrets équipés - RAILPROFILE1 | 121 | G | [6 empty] | 7 |  |  | https://eshop.weidmueller.com/p/8000116697
8000116698 | RAILPROFILE1 | 777.8 | 1 | 1 | 1 | PCE | K999 | customer specified without list price | PS | Produits Spécifiques | PS25 | Coffrets équipés | 4099986739482 | 85369010 | DE | RAILPROFILE1 - Coffrets équipés - RAILPROFILE1 Coffrets équipés Weidmüller RAILPROFILE1 Coffrets équipés - RAILPROFILE1 | 696 | G | [6 empty] | 7 |  |  | https://eshop.weidmueller.com/p/8000116698
8000116699 | RAILPROFILE1 | 440 | 1 | 1 | 1 | PCE | K999 | customer specified without list price | PS | Produits Spécifiques | PS25 | Coffrets équipés | 4099986739499 | 85369010 | DE | RAILPROFILE1 - Coffrets équipés - RAILPROFILE1 Coffrets équipés Weidmüller RAILPROFILE1 Coffrets équipés - RAILPROFILE1 | 404 | G | [6 empty] | 7 |  |  | https://eshop.weidmueller.com/p/8000116699
8000116700 | RAILPROFILE1 | 556.8 | 1 | 1 | 1 | PCE | K999 | customer specified without list price | PS | Produits Spécifiques | PS25 | Coffrets équipés | 4099986739543 | 85369010 | DE | RAILPROFILE1 - Coffrets équipés - RAILPROFILE1 Coffrets équipés Weidmüller RAILPROFILE1 Coffrets équipés - RAILPROFILE1 | 525 | G | [6 empty] | 7 |  |  | https://eshop.weidmueller.com/p/8000116700
8000116701 | RAILPROFILE1 | 281 | 1 | 1 | 1 | PCE | K999 | customer specified without list price | PS | Produits Spécifiques | PS25 | Coffrets équipés | 4099986739550 | 85369010 | DE | RAILPROFILE1 - Coffrets équipés - RAILPROFILE1 Coffrets équipés Weidmüller RAILPROFILE1 Coffrets équipés - RAILPROFILE1 | 285 | G | [6 empty] | 7 |  |  | https://eshop.weidmueller.com/p/8000116701
8000116704 | RAILPROFILE1 | 1218.1 | 1 | 1 | 1 | PCE | K999 | customer specified without list price | PS | Produits Spécifiques | PS25 | Coffrets équipés | 4099986739505 | 85369010 | DE | RAILPROFILE1 - Coffrets équipés - RAILPROFILE1 Coffrets équipés Weidmüller RAILPROFILE1 Coffrets équipés - RAILPROFILE1 | 1136 | G | [6 empty] | 7 |  |  | https://eshop.weidmueller.com/p/8000116704
8000116705 | RAILPROFILE1 | 870.8 | 1 | 1 | 1 | PCE | K999 | customer specified without list price | PS | Produits Spécifiques | PS25 | Coffrets équipés | 4099986739567 | 85369010 | DE | RAILPROFILE1 - Coffrets équipés - RAILPROFILE1 Coffrets équipés Weidmüller RAILPROFILE1 Coffrets équipés - RAILPROFILE1 | 850 | G | [6 empty] | 7 |  |  | https://eshop.weidmueller.com/p/8000116705
8000116706 | RAILPROFILE1 | 968.3 | 1 | 1 | 1 | PCE | K999 | customer specified without list price | PS | Produits Spécifiques | PS25 | Coffrets équipés | 4099986739574 | 85369010 | DE | RAILPROFILE1 - Coffrets équipés - RAILPROFILE1 Coffrets équipés Weidmüller RAILPROFILE1 Coffrets équipés - RAILPROFILE1 | 923 | G | [6 empty] | 7 |  |  | https://eshop.weidmueller.com/p/8000116706
8000116710 | RAILPROFILE1 | 838.5 | 1 | 1 | 1 | PCE | K999 | customer specified without list price | PS | Produits Spécifiques | PS25 | Coffrets équipés | 4099986739581 | 85369010 | DE | RAILPROFILE1 - Coffrets équipés - RAILPROFILE1 Coffrets équipés Weidmüller RAILPROFILE1 Coffrets équipés - RAILPROFILE1 | 816 | G | [6 empty] | 7 |  |  | https://eshop.weidmueller.com/p/8000116710
8000116711 | RAILPROFILE1 | 1043.7 | 1 | 1 | 1 | PCE | K999 | customer specified without list price | PS | Produits Spécifiques | PS25 | Coffrets équipés | 4099986739598 | 85369010 | DE | RAILPROFILE1 - Coffrets équipés - RAILPROFILE1 Coffrets équipés Weidmüller RAILPROFILE1 Coffrets équipés - RAILPROFILE1 | 923 | G | [6 empty] | 7 |  |  | https://eshop.weidmueller.com/p/8000116711
8000116712 | RAILPROFILE1 | 764.8 | 1 | 1 | 1 | PCE | K999 | customer specified without list price | PS | Produits Spécifiques | PS25 | Coffrets équipés | 4099986739604 | 85369010 | DE | RAILPROFILE1 - Coffrets équipés - RAILPROFILE1 Coffrets équipés Weidmüller RAILPROFILE1 Coffrets équipés - RAILPROFILE1 | 754 | G | [6 empty] | 7 |  |  | https://eshop.weidmueller.com/p/8000116712
8000116718 | RAILPROFILE1 | 1447 | 1 | 1 | 1 | PCE | K999 | customer specified without list price | PS | Produits Spécifiques | PS25 | Coffrets équipés | 4099986739659 | 85369010 | DE | RAILPROFILE1 - Coffrets équipés - RAILPROFILE1 Coffrets équipés Weidmüller RAILPROFILE1 Coffrets équipés - RAILPROFILE1 | 1379 | G | [6 empty] | 7 |  |  | https://eshop.weidmueller.com/p/8000116718
8000116719 | RAILPROFILE1 | 357.3 | 1 | 1 | 1 | PCE | K999 | customer specified without list price | PS | Produits Spécifiques | PS25 | Coffrets équipés | 4099986739666 | 85369010 | DE | RAILPROFILE1 - Coffrets équipés - RAILPROFILE1 Coffrets équipés Weidmüller RAILPROFILE1 Coffrets équipés - RAILPROFILE1 | 421 | G | [6 empty] | 7 |  |  | https://eshop.weidmueller.com/p/8000116719
8000116720 | RAILPROFILE1 | 394.5 | 1 | 1 | 1 | PCE | K999 | customer specified without list price | PS | Produits Spécifiques | PS25 | Coffrets équipés | 4099986739673 | 85369010 | DE | RAILPROFILE1 - Coffrets équipés - RAILPROFILE1 Coffrets équipés Weidmüller RAILPROFILE1 Coffrets équipés - RAILPROFILE1 | 469 | G | [6 empty] | 7 |  |  | https://eshop.weidmueller.com/p/8000116720
8000116721 | RAILPROFILE1 | 295.7 | 1 | 1 | 1 | PCE | K999 | customer specified without list price | PS | Produits Spécifiques | PS25 | Coffrets équipés | 4099986739680 | 85369010 | DE | RAILPROFILE1 - Coffrets équipés - RAILPROFILE1 Coffrets équipés Weidmüller RAILPROFILE1 Coffrets équipés - RAILPROFILE1 | 410 | G | [6 empty] | 7 |  |  | https://eshop.weidmueller.com/p/8000116721
8000116723 | RAILPROFILE2 | 650.8 | 1 | 1 | 1 | PCE | K999 | customer specified without list price | PS | Produits Spécifiques | PS25 | Coffrets équipés | 4099986739697 | 85369010 | DE | RAILPROFILE2 - Coffrets équipés - RAILPROFILE2 Coffrets équipés Weidmüller RAILPROFILE2 Coffrets équipés - RAILPROFILE2 | 741 | G | [6 empty] | 7 |  |  | https://eshop.weidmueller.com/p/8000116723
8000116724 | RAILPROFILE2 | 247.6 | 1 | 1 | 1 | PCE | K999 | customer specified without list price | PS | Produits Spécifiques | PS25 | Coffrets équipés | 4099986739727 | 85369010 | DE | RAILPROFILE2 - Coffrets équipés - RAILPROFILE2 Coffrets équipés Weidmüller RAILPROFILE2 Coffrets équipés - RAILPROFILE2 | 137 | G | [6 empty] | 7 |  |  | https://eshop.weidmueller.com/p/8000116724
8000116725 | RAILPROFILE1 | 484.5 | 1 | 1 | 1 | PCE | K999 | customer specified without list price | PS | Produits Spécifiques | PS25 | Coffrets équipés | 4099986739734 | 85369010 | DE | RAILPROFILE1 - Coffrets équipés - RAILPROFILE1 Coffrets équipés Weidmüller RAILPROFILE1 Coffrets équipés - RAILPROFILE1 | 634 | G | [6 empty] | 7 |  |  | https://eshop.weidmueller.com/p/8000116725
8000116726 | RAILPROFILE1 | 658.8 | 1 | 1 | 1 | PCE | K999 | customer specified without list price | PS | Produits Spécifiques | PS25 | Coffrets équipés | 4099986739710 | 85369010 | DE | RAILPROFILE1 - Coffrets équipés - RAILPROFILE1 Coffrets équipés Weidmüller RAILPROFILE1 Coffrets équipés - RAILPROFILE1 | 660 | G | [6 empty] | 7 |  |  | https://eshop.weidmueller.com/p/8000116726
8000116727 | RAILPROFILE1 | 206.4 | 1 | 1 | 1 | PCE | K999 | customer specified without list price | PS | Produits Spécifiques | PS25 | Coffrets équipés | 4099986739611 | 85369010 | DE | RAILPROFILE1 - Coffrets équipés - RAILPROFILE1 Coffrets équipés Weidmüller RAILPROFILE1 Coffrets équipés - RAILPROFILE1 | 221 | G | [6 empty] | 7 |  |  | https://eshop.weidmueller.com/p/8000116727
8000116728 | RAILPROFILE1 | 543.4 | 1 | 1 | 1 | PCE | K999 | customer specified without list price | PS | Produits Spécifiques | PS25 | Coffrets équipés | 4099986739628 | 85369010 | DE | RAILPROFILE1 - Coffrets équipés - RAILPROFILE1 Coffrets équipés Weidmüller RAILPROFILE1 Coffrets équipés - RAILPROFILE1 | 518 | G | [6 empty] | 7 |  |  | https://eshop.weidmueller.com/p/8000116728
8000116731 | RAILPROFILE1 | 232.7 | 1 | 1 | 1 | PCE | K999 | customer specified without list price | PS | Produits Spécifiques | PS25 | Coffrets équipés | 4099986739758 | 85369010 | DE | RAILPROFILE1 - Coffrets équipés - RAILPROFILE1 Coffrets équipés Weidmüller RAILPROFILE1 Coffrets équipés - RAILPROFILE1 | 137 | G | [6 empty] | 7 |  |  | https://eshop.weidmueller.com/p/8000116731
8000116734 | RAILPROFILE1 | 523.4 | 1 | 1 | 1 | PCE | K999 | customer specified without list price | PS | Produits Spécifiques | PS25 | Coffrets équipés | 4099986739765 | 85369010 | DE | RAILPROFILE1 - Coffrets équipés - RAILPROFILE1 Coffrets équipés Weidmüller RAILPROFILE1 Coffrets équipés - RAILPROFILE1 | 417 | G | [6 empty] | 7 |  |  | https://eshop.weidmueller.com/p/8000116734
8000116786 | ELECTRICALBOX | 45.1 | 1 | 1 | 1 | PCE | K999 | customer specified without list price | PS | Produits Spécifiques | PS25 | Coffrets équipés | 4099986712836 | 85369010 | DE | ELECTRICALBOX - Coffrets équipés - ELECTRICALBOX Coffrets équipés Weidmüller ELECTRICALBOX Coffrets équipés - ELECTRICALBOX | 124 | G | [6 empty] | 7 |  |  | https://eshop.weidmueller.com/p/8000116786
8000116972 | TYPE1 | 205.5 | 1 | 1 | 1 | PCE | K999 | customer specified without list price | PS | Produits Spécifiques | PS25 | Coffrets équipés | 4099986736986 | 85369010 | DE | TYPE1 - Coffrets équipés - TYPE1 Coffrets équipés Weidmüller TYPE1 Coffrets équipés TYPE1 Coffrets équipés - TYPE1 | 443 | G | [6 empty] | 7 |  |  | https://eshop.weidmueller.com/p/8000116972
8000116973 | TYPE2 | 97.2 | 1 | 1 | 1 | PCE | K999 | customer specified without list price | PS | Produits Spécifiques | PS25 | Coffrets équipés | 4099986736962 | 85369010 | DE | TYPE2 - Coffrets équipés - TYPE2 Coffrets équipés Weidmüller TYPE2 Coffrets équipés TYPE2 Coffrets équipés - TYPE2 | 240 | G | [6 empty] | 7 |  |  | https://eshop.weidmueller.com/p/8000116973
8000116974 | TYPE3 | 142.3 | 1 | 1 | 1 | PCE | K999 | customer specified without list price | PS | Produits Spécifiques | PS25 | Coffrets équipés | 4099986736979 | 85369010 | DE | TYPE3 - Coffrets équipés - TYPE3 Coffrets équipés Weidmüller TYPE3 Coffrets équipés TYPE3 Coffrets équipés - TYPE3 | 324 | G | [6 empty] | 7 |  |  | https://eshop.weidmueller.com/p/8000116974
8000117002 | PV 124SXFXCXXV1O1TXPX15LWW | 2577.6 | 1 | 1 | 1 | PCE | I640 | Energy Management | PV | Coffret Photovoltaiques | PV21 | Coffret Photovoltaiques | 4099986756199 | 85372091 | ES | Coffret de raccordement (photovoltaïque), 1500 V, Protection surtension I / II, WM4C, pour montage sur paroi, Paysage, Onduleur de chaîne, 12 MPP | 33000 | G | 218592 | CCM | 920 | 720 | 330 | MM | 49 |  |  | https://eshop.weidmueller.com/p/8000117002
8000117025 | 2MOTEUR | 338.4 | 1 | 1 | 1 | PCE | K999 | customer specified without list price | PS | Produits Spécifiques | PS25 | Coffrets équipés | 4099986734784 | 85369010 | DE | 2MOTEUR - Coffrets équipés - 2MOTEUR Coffrets équipés Weidmüller 2MOTEUR Coffrets équipés 2MOTEUR Coffrets équipés - 2MOTEUR | 318 | G | [6 empty] | 7 |  |  | https://eshop.weidmueller.com/p/8000117025
8000117036 | TS20/CX10 ST ZN 3020 VER | 2364.3 | 100 | 20 | 20 | PCE | P160 | Enclosures | PS | Produits Spécifiques | PS24 | Coffrets industriels | 4099986829787 | 72166190 | IT | Rail profilé, Klippon TB (Terminal Box), Acier, zingué, Largeur: 266 mm, Hauteur: 20 mm, Profondeur: 10 mm | 2501.32 | G | 1.825 | CDM | 312 | 90 | 65 | MM | 7 |  |  | https://eshop.weidmueller.com/p/8000117036
8000117037 | TS20/CX10 ST ZN 3535 VER | 2417.6 | 100 | 20 | 20 | PCE | P160 | Enclosures | PS | Produits Spécifiques | PS24 | Coffrets industriels | 4099986829794 | 72166190 | IT | Rail profilé, Klippon TB (Terminal Box), Acier, zingué, Largeur: 310 mm, Hauteur: 20 mm, Profondeur: 10 mm | 2940 | G | 1.825 | CDM | 312 | 90 | 65 | MM | 7 |  |  | https://eshop.weidmueller.com/p/8000117037
8000117038 | TS20/CX10 ST ZN 4040 VER | 2470.8 | 100 | 20 | 20 | PCE | P160 | Enclosures | PS | Produits Spécifiques | PS24 | Coffrets industriels | 4099986829800 | 72166190 | IT | Rail profilé, Klippon TB (Terminal Box), Acier, zingué, Largeur: 366 mm, Hauteur: 20 mm, Profondeur: 10 mm | 3502.2 | G | 3780.12 | CCM | 109 | 408 | 85 | MM | 7 |  |  | https://eshop.weidmueller.com/p/8000117038
8000117039 | TS20/CX10 ST ZN 5040 VER | 2556 | 100 | 20 | 20 | PCE | P160 | Enclosures | PS | Produits Spécifiques | PS24 | Coffrets industriels | 4099986829817 | 72166190 | IT | Rail profilé, Klippon TB (Terminal Box), Acier, zingué, Largeur: 468 mm, Hauteur: 20 mm, Profondeur: 10 mm | 4440.6 | G | 3780.12 | CCM | 109 | 408 | 85 | MM | 7 |  |  | https://eshop.weidmueller.com/p/8000117039
8000117040 | TS20/CX10 ST ZN 6240 VER | 2634.3 | 100 | 20 | 20 | PCE | P160 | Enclosures | PS | Produits Spécifiques | PS24 | Coffrets industriels | 4099986829824 | 72166190 | IT | Rail profilé, Klippon TB (Terminal Box), Acier, zingué, Largeur: 566 mm, Hauteur: 20 mm, Profondeur: 10 mm | 5800 | G | 3780.12 | CCM | 109 | 408 | 85 | MM | 7 |  |  | https://eshop.weidmueller.com/p/8000117040
8000117041 | TS20/CX10 ST ZN 6250 VER | 2634.3 | 100 | 20 | 20 | PCE | P160 | Enclosures | PS | Produits Spécifiques | PS24 | Coffrets industriels | 4099986829831 | 72166190 | IT | Rail profilé, Klippon TB (Terminal Box), Acier, zingué, Largeur: 566 mm, Hauteur: 20 mm, Profondeur: 10 mm | 5612.2 | G | 14312.7 | CCM | 135 | 930 | 114 | MM | 7 |  |  | https://eshop.weidmueller.com/p/8000117041
8000117042 | TS20/CX10 ST ZN 6262 VER | 2634.3 | 100 | 20 | 20 | PCE | P160 | Enclosures | PS | Produits Spécifiques | PS24 | Coffrets industriels | 4099986829848 | 72166190 | IT | Rail profilé, Klippon TB (Terminal Box), Acier, zingué, Largeur: 566 mm, Hauteur: 20 mm, Profondeur: 10 mm | 5612.2 | G | 14312.7 | CCM | 135 | 930 | 114 | MM | 7 |  |  | https://eshop.weidmueller.com/p/8000117042
8000117043 | TS20/CX10 ST ZN 7662 VER | 2716.3 | 100 | 20 | 20 | PCE | P160 | Enclosures | PS | Produits Spécifiques | PS24 | Coffrets industriels | 4099986829855 | 72166190 | IT | Rail profilé, Klippon TB (Terminal Box), Acier, zingué, Largeur: 708 mm, Hauteur: 20 mm, Profondeur: 10 mm | 6918.6 | G | 14312.7 | CCM | 135 | 930 | 114 | MM | 7 |  |  | https://eshop.weidmueller.com/p/8000117043
8000117044 | TS20/CX10 ST ZN 9176 VER | 2808.5 | 100 | 20 | 20 | PCE | P160 | Enclosures | PS | Produits Spécifiques | PS24 | Coffrets industriels | 4099986829862 | 72166190 | IT | Rail profilé, Klippon TB (Terminal Box), Acier, zingué, Largeur: 860 mm, Hauteur: 20 mm, Profondeur: 10 mm | 8317 | G | 14312.7 | CCM | 135 | 930 | 114 | MM | 7 |  |  | https://eshop.weidmueller.com/p/8000117044
8000117045 | TS20/CX10 ST ZN 9191 VER | 2808.5 | 100 | 20 | 20 | PCE | P160 | Enclosures | PS | Produits Spécifiques | PS24 | Coffrets industriels | 4099986829879 | 72166190 | IT | Rail profilé, Klippon TB (Terminal Box), Acier, zingué, Largeur: 860 mm, Hauteur: 20 mm, Profondeur: 10 mm | 8317 | G | 14312.7 | CCM | 135 | 930 | 114 | MM | 7 |  |  | https://eshop.weidmueller.com/p/8000117045
8000117049 | TS20/CX10 ST ZN 3020 HOR | 2225.9 | 100 | 20 | 20 | PCE | P160 | Enclosures | PS | Produits Spécifiques | PS24 | Coffrets industriels | 4099986829886 | 72166190 | IT | Rail profilé, Klippon TB (Terminal Box), Acier, zingué, Largeur: 163 mm, Hauteur: 20 mm, Profondeur: 10 mm | 1553.72 | G | 1.825 | CDM | 312 | 90 | 65 | MM | 7 |  |  | https://eshop.weidmueller.com/p/8000117049
8000117050 | TS20/CX10 ST ZN 3535 HOR | 2417.6 | 100 | 20 | 20 | PCE | P160 | Enclosures | PS | Produits Spécifiques | PS24 | Coffrets industriels | 4099986829893 | 72166190 | IT | Rail profilé, Klippon TB (Terminal Box), Acier, zingué, Largeur: 310 mm, Hauteur: 20 mm, Profondeur: 10 mm | 2850 | G | 1.825 | CDM | 312 | 90 | 65 | MM | 7 |  |  | https://eshop.weidmueller.com/p/8000117050
8000117051 | TS20/CX10 ST ZN 4040 HOR | 2470.8 | 100 | 20 | 20 | PCE | P160 | Enclosures | PS | Produits Spécifiques | PS24 | Coffrets industriels | 4099986829909 | 72166190 | IT | Rail profilé, Klippon TB (Terminal Box), Acier, zingué, Largeur: 366 mm, Hauteur: 20 mm, Profondeur: 10 mm | 3502.2 | G | 3780.12 | CCM | 109 | 408 | 85 | MM | 7 |  |  | https://eshop.weidmueller.com/p/8000117051
8000117052 | TS20/CX10 ST ZN 5040 HOR | 2470.8 | 100 | 20 | 20 | PCE | P160 | Enclosures | PS | Produits Spécifiques | PS24 | Coffrets industriels | 4099986829916 | 72166190 | IT | Rail profilé, Klippon TB (Terminal Box), Acier, zingué, Largeur: 366 mm, Hauteur: 20 mm, Profondeur: 10 mm | 3502.2 | G | 3780.12 | CCM | 109 | 408 | 85 | MM | 7 |  |  | https://eshop.weidmueller.com/p/8000117052
8000117053 | TS20/CX10 ST ZN 6240 HOR | 2460.2 | 100 | 20 | 20 | PCE | P160 | Enclosures | PS | Produits Spécifiques | PS24 | Coffrets industriels | 4099986829923 | 72166190 | IT | Rail profilé, Klippon TB (Terminal Box), Acier, zingué, Largeur: 352 mm, Hauteur: 20 mm, Profondeur: 10 mm | 3373.4 | G | 3780.12 | CCM | 109 | 408 | 85 | MM | 7 |  |  | https://eshop.weidmueller.com/p/8000117053
8000117054 | TS20/CX10 ST ZN 6250 HOR | 2545.4 | 100 | 20 | 20 | PCE | P160 | Enclosures | PS | Produits Spécifiques | PS24 | Coffrets industriels | 4099986829930 | 72166190 | IT | Rail profilé, Klippon TB (Terminal Box), Acier, zingué, Largeur: 454 mm, Hauteur: 20 mm, Profondeur: 10 mm | 4311.8 | G | 14312.7 | CCM | 135 | 930 | 114 | MM | 7 |  |  | https://eshop.weidmueller.com/p/8000117054
8000117055 | TS20/CX10 ST ZN 6262 HOR | 2634.3 | 100 | 20 | 20 | PCE | P160 | Enclosures | PS | Produits Spécifiques | PS24 | Coffrets industriels | 4099986829947 | 72166190 | IT | Rail profilé, Klippon TB (Terminal Box), Acier, zingué, Largeur: 566 mm, Hauteur: 20 mm, Profondeur: 10 mm | 5612.2 | G | 14312.7 | CCM | 135 | 930 | 114 | MM | 7 |  |  | https://eshop.weidmueller.com/p/8000117055
8000117056 | TS20/CX10 ST ZN 7662 HOR | 2634.3 | 100 | 20 | 20 | PCE | P160 | Enclosures | PS | Produits Spécifiques | PS24 | Coffrets industriels | 4099986829954 | 72166190 | IT | Rail profilé, Klippon TB (Terminal Box), Acier, zingué, Largeur: 566 mm, Hauteur: 20 mm, Profondeur: 10 mm | 5612.2 | G | 14312.7 | CCM | 135 | 930 | 114 | MM | 7 |  |  | https://eshop.weidmueller.com/p/8000117056
8000117057 | TS20/CX10 ST ZN 9176 HOR | 2716.3 | 100 | 20 | 20 | PCE | P160 | Enclosures | PS | Produits Spécifiques | PS24 | Coffrets industriels | 4099986829961 | 72166190 | IT | Rail profilé, Klippon TB (Terminal Box), Acier, zingué, Largeur: 708 mm, Hauteur: 20 mm, Profondeur: 10 mm | 6918.6 | G | 14312.7 | CCM | 135 | 930 | 114 | MM | 7 |  |  | https://eshop.weidmueller.com/p/8000117057
8000117058 | TS20/CX10 ST ZN 9191 HOR | 2808.5 | 100 | 20 | 20 | PCE | P160 | Enclosures | PS | Produits Spécifiques | PS24 | Coffrets industriels | 4099986829978 | 72166190 | IT | Rail profilé, Klippon TB (Terminal Box), Acier, zingué, Largeur: 860 mm, Hauteur: 20 mm, Profondeur: 10 mm | 8317 | G | 14312.7 | CCM | 135 | 930 | 114 | MM | 7 |  |  | https://eshop.weidmueller.com/p/8000117058
8000117205 | QP620 | 1434 | 1 | 1 | 1 | PCE | K999 | customer specified without list price | PS | Produits Spécifiques | PS25 | Coffrets équipés | 4099986733299 | 85369010 | DE | QP620 - Coffrets équipés - QP620 Coffrets équipés Weidmüller QP620 Coffrets équipés QP620 Coffrets équipés - QP620 | 1117 | G | [6 empty] | 7 |  |  | https://eshop.weidmueller.com/p/8000117205
8000117303 | RAILPROFILE1 | 240.3 | 1 | 1 | 1 | PCE | K999 | customer specified without list price | PS | Produits Spécifiques | PS25 | Coffrets équipés | 4099986733282 | 85369010 | DE | RAILPROFILE1 - Coffrets équipés - RAILPROFILE1 Coffrets équipés Weidmüller RAILPROFILE1 Coffrets équipés - RAILPROFILE1 | 964 | G | [6 empty] | 7 |  |  | https://eshop.weidmueller.com/p/8000117303
8000117327 | RAILPROFILE1 | 67 | 1 | 1 | 1 | PCE | K999 | customer specified without list price | PS | Produits Spécifiques | PS25 | Coffrets équipés | 4099986736344 | 85369010 | DE | RAILPROFILE1 - Coffrets équipés - RAILPROFILE1 Coffrets équipés Weidmüller RAILPROFILE1 Coffrets équipés - RAILPROFILE1 | 523 | G | [6 empty] | 7 |  |  | https://eshop.weidmueller.com/p/8000117327
8000117328 | RAILPROFILE2 | 316.8 | 1 | 1 | 1 | PCE | K999 | customer specified without list price | PS | Produits Spécifiques | PS25 | Coffrets équipés | 4099986733756 | 85369010 | DE | RAILPROFILE2 - Coffrets équipés - RAILPROFILE2 Coffrets équipés Weidmüller RAILPROFILE2 Coffrets équipés - RAILPROFILE2 | 2677 | G | [6 empty] | 7 |  |  | https://eshop.weidmueller.com/p/8000117328
8000117329 | RAILPROFILE3 | 196.65 | 1 | 1 | 1 | PCE | K999 | customer specified without list price | PS | Produits Spécifiques | PS25 | Coffrets équipés | 4099986733763 | 85369010 | DE | RAILPROFILE3 - Coffrets équipés - RAILPROFILE3 Coffrets équipés Weidmüller RAILPROFILE3 Coffrets équipés - RAILPROFILE3 | 1095 | G | [6 empty] | 7 |  |  | https://eshop.weidmueller.com/p/8000117329
8000117466 | RAILPROFILE1 | 468.2 | 1 | 5 | 5 | PCE | K999 | customer specified without list price | PS | Produits Spécifiques | PS25 | Coffrets équipés | 4099986740921 | 85369010 | DE | RAILPROFILE1 - Coffrets équipés - RAILPROFILE1 Coffrets équipés Weidmüller RAILPROFILE1 Coffrets équipés - RAILPROFILE1 | 912 | G | [6 empty] | 7 |  |  | https://eshop.weidmueller.com/p/8000117466
8000117544 | RAILPROFILE1 | 335 | 1 | 25 | 25 | PCE | K999 | customer specified without list price | PS | Produits Spécifiques | PS25 | Coffrets équipés | 4099986920590 | 85369010 | DE | RAILPROFILE1 - RAILPROFILE1 -Coffrets équipés Coffrets équipés Weidmüller RAILPROFILE1 RAILPROFILE1 -Coffrets équipés | 538 | G | [6 empty] | 7 |  |  | https://eshop.weidmueller.com/p/8000117544
8000117545 | RAILPROFILE2 | 510 | 1 | 25 | 25 | PCE | K999 | customer specified without list price | PS | Produits Spécifiques | PS25 | Coffrets équipés | 4099986920606 | 85369010 | DE | RAILPROFILE2 - RAILPROFILE2 -Coffrets équipés Coffrets équipés Weidmüller RAILPROFILE2 RAILPROFILE2 -Coffrets équipés | 2710 | G | [6 empty] | 7 |  |  | https://eshop.weidmueller.com/p/8000117545
8000117546 | RAILPROFILE3 | 660 | 1 | 25 | 25 | PCE | K999 | customer specified without list price | PS | Produits Spécifiques | PS25 | Coffrets équipés | 4099986920637 | 85369010 | DE | RAILPROFILE3 - RAILPROFILE3 -Coffrets équipés Coffrets équipés Weidmüller RAILPROFILE3 RAILPROFILE3 -Coffrets équipés | 1034 | G | [6 empty] | 7 |  |  | https://eshop.weidmueller.com/p/8000117546
8000117615 | RP1 | 2620 | 1 | 1 | 1 | PCE | K999 | customer specified without list price | PS | Produits Spécifiques | PS25 | Coffrets équipés | 4099986746169 | 85369010 | DE | RP1 - Coffrets équipés - RP1 Coffrets équipés Weidmüller RP1 Coffrets équipés RP1 Coffrets équipés - RP1 | 2425 | G | [6 empty] | 7 |  |  | https://eshop.weidmueller.com/p/8000117615
8000117932 | EVODOUAI | 402.6 | 1 | 1 | 1 | PCE | K999 | customer specified without list price | PS | Produits Spécifiques | PS25 | Coffrets équipés | 4099986764248 | 85366990 | DE | EVODOUAI - Coffrets équipés - EVODOUAI Coffrets équipés Weidmüller EVODOUAI Coffrets équipés EVODOUAI Coffrets équipés - EVODOUAI | 346 | G | [6 empty] | 7 |  |  | https://eshop.weidmueller.com/p/8000117932
8000117933 | RESDOUAI | 608.3 | 1 | 1 | 1 | PCE | K999 | customer specified without list price | PS | Produits Spécifiques | PS25 | Coffrets équipés | 4099986764255 | 85366990 | DE | RESDOUAI - Coffrets équipés - RESDOUAI Coffrets équipés Weidmüller RESDOUAI Coffrets équipés RESDOUAI Coffrets équipés - RESDOUAI | 435 | G | [6 empty] | 7 |  |  | https://eshop.weidmueller.com/p/8000117933
8000117934 | TDFDOUAIRAILC | 2399.5 | 1 | 1 | 1 | PCE | K999 | customer specified without list price | PS | Produits Spécifiques | PS25 | Coffrets équipés | 4099986764262 | 85366990 | DE | TDFDOUAIRAILC - Coffrets équipés - TDFDOUAIRAILC Coffrets équipés Weidmüller TDFDOUAIRAILC Coffrets équipés - TDFDOUAIRAILC | 1984 | G | [6 empty] | 7 |  |  | https://eshop.weidmueller.com/p/8000117934
8000117935 | TDFDOUAIRAILP | 2599.5 | 1 | 1 | 1 | PCE | K999 | customer specified without list price | PS | Produits Spécifiques | PS25 | Coffrets équipés | 4099986764279 | 85366990 | DE | TDFDOUAIRAILP - Coffrets équipés - TDFDOUAIRAILP Coffrets équipés Weidmüller TDFDOUAIRAILP Coffrets équipés - TDFDOUAIRAILP | 2355 | G | [6 empty] | 7 |  |  | https://eshop.weidmueller.com/p/8000117935
8000118005 | XCS1 | 489.5 | 1 | 1 | 1 | PCE | K999 | customer specified without list price | PS | Produits Spécifiques | PS25 | Coffrets équipés | 4099986777705 | 85369010 | DE | XCS1 - Coffrets équipés - XCS1 Coffrets équipés Weidmüller XCS1 Coffrets équipés XCS1 Coffrets équipés - XCS1 | 670.996 | G | [6 empty] | 7 |  |  | https://eshop.weidmueller.com/p/8000118005
8000118006 | XCS2XM1 | 2639.4 | 1 | 1 | 1 | PCE | K999 | customer specified without list price | PS | Produits Spécifiques | PS25 | Coffrets équipés | 4099986777712 | 85369010 | DE | XCS2XM1 - Coffrets équipés - XCS2XM1 Coffrets équipés Weidmüller XCS2XM1 Coffrets équipés XCS2XM1 Coffrets équipés - XCS2XM1 | 2380 | G | [6 empty] | 7 |  |  | https://eshop.weidmueller.com/p/8000118006
8000118007 | XCS3XP1 | 253 | 1 | 1 | 1 | PCE | K999 | customer specified without list price | PS | Produits Spécifiques | PS25 | Coffrets équipés | 4099986777729 | 85369010 | DE | XCS3XP1 - Coffrets équipés - XCS3XP1 Coffrets équipés Weidmüller XCS3XP1 Coffrets équipés XCS3XP1 Coffrets équipés - XCS3XP1 | 408 | G | [6 empty] | 7 |  |  | https://eshop.weidmueller.com/p/8000118007
8000118008 | XI1 | 104.7 | 1 | 1 | 1 | PCE | K999 | customer specified without list price | PS | Produits Spécifiques | PS25 | Coffrets équipés | 4099986777736 | 85369010 | DE | XI1 - Coffrets équipés - XI1 Coffrets équipés Weidmüller XI1 Coffrets équipés XI1 Coffrets équipés - XI1 | 97 | G | [6 empty] | 7 |  |  | https://eshop.weidmueller.com/p/8000118008
8000118009 | XRES1XRES | 1037.7 | 1 | 1 | 1 | PCE | K999 | customer specified without list price | PS | Produits Spécifiques | PS25 | Coffrets équipés | 4099986777767 | 85369010 | DE | XRES1XRES - Coffrets équipés - XRES1XRES Coffrets équipés Weidmüller XRES1XRES Coffrets équipés XRES1XRES Coffrets équipés - XRES1XRES | 847 | G | [6 empty] | 7 |  |  | https://eshop.weidmueller.com/p/8000118009
8000118024 | RAILPROFILE1 | 330.2 | 1 | 25 | 25 | PCE | K999 | customer specified without list price | PS | Produits Spécifiques | PS25 | Coffrets équipés | 4099986754508 | 85369010 | DE | RAILPROFILE1 - Coffrets équipés - RAILPROFILE1 Coffrets équipés Weidmüller RAILPROFILE1 Coffrets équipés - RAILPROFILE1 | 540 | G | [6 empty] | 7 |  |  | https://eshop.weidmueller.com/p/8000118024
8000118026 | RAILPROFILE3 | 651.7523 | 1 | 25 | 25 | PCE | K999 | customer specified without list price | PS | Produits Spécifiques | PS25 | Coffrets équipés | 4099986754522 | 85369010 | DE | RAILPROFILE3 - Coffrets équipés - RAILPROFILE3 Coffrets équipés Weidmüller RAILPROFILE3 Coffrets équipés - RAILPROFILE3 | 1030 | G | [6 empty] | 7 |  |  | https://eshop.weidmueller.com/p/8000118026
8000118152 | PROJECT25814 | 225.8 | 1 | 1 | 1 | PCE | K999 | customer specified without list price | PS | Produits Spécifiques | PS25 | Coffrets équipés | 4099986757370 | 85369010 | DE | PROJECT25814 - Coffrets équipés - PROJECT25814 Coffrets équipés Weidmüller PROJECT25814 Coffrets équipés - PROJECT25814 | 163 | G | [6 empty] | 7 |  |  | https://eshop.weidmueller.com/p/8000118152
8000118153 | PROJECT25815 | 257.3 | 1 | 1 | 1 | PCE | K999 | customer specified without list price | PS | Produits Spécifiques | PS25 | Coffrets équipés | 4099986757356 | 85369010 | DE | PROJECT25815 - Coffrets équipés - PROJECT25815 Coffrets équipés Weidmüller PROJECT25815 Coffrets équipés - PROJECT25815 | 219 | G | [6 empty] | 7 |  |  | https://eshop.weidmueller.com/p/8000118153
8000118154 | PROJECT25816 | 245.6 | 1 | 1 | 1 | PCE | K999 | customer specified without list price | PS | Produits Spécifiques | PS25 | Coffrets équipés | 4099986757363 | 85369010 | DE | PROJECT25816 - Coffrets équipés - PROJECT25816 Coffrets équipés Weidmüller PROJECT25816 Coffrets équipés - PROJECT25816 | 211 | G | [6 empty] | 7 |  |  | https://eshop.weidmueller.com/p/8000118154
8000118155 | PROJECT25817 | 446.9 | 1 | 1 | 1 | PCE | K999 | customer specified without list price | PS | Produits Spécifiques | PS25 | Coffrets équipés | 4099986757387 | 85369010 | DE | PROJECT25817 - Coffrets équipés - PROJECT25817 Coffrets équipés Weidmüller PROJECT25817 Coffrets équipés - PROJECT25817 | 393 | G | [6 empty] | 7 |  |  | https://eshop.weidmueller.com/p/8000118155
8000118156 | RAILPROFILE1 | 748.7 | 1 | 1 | 1 | PCE | K999 | customer specified without list price | PS | Produits Spécifiques | PS25 | Coffrets équipés | 4099986757394 | 85369010 | DE | RAILPROFILE1 - Coffrets équipés - RAILPROFILE1 Coffrets équipés Weidmüller RAILPROFILE1 Coffrets équipés - RAILPROFILE1 | 616 | G | [6 empty] | 7 |  |  | https://eshop.weidmueller.com/p/8000118156
8000118157 | PROJECT25819 | 272.3 | 1 | 1 | 1 | PCE | K999 | customer specified without list price | PS | Produits Spécifiques | PS25 | Coffrets équipés | 4099986757400 | 85369010 | DE | PROJECT25819 - Coffrets équipés - PROJECT25819 Coffrets équipés Weidmüller PROJECT25819 Coffrets équipés - PROJECT25819 | 230 | G | [6 empty] | 7 |  |  | https://eshop.weidmueller.com/p/8000118157
8000118401 | RAILPROFILE2 | 373.2364 | 1 | 25 | 25 | PCE | K999 | customer specified without list price | PS | Produits Spécifiques | PS25 | Coffrets équipés | 4099986758490 | 85369010 | DE | RAILPROFILE2 - Coffrets équipés - RAILPROFILE2 Coffrets équipés Weidmüller RAILPROFILE2 Coffrets équipés - RAILPROFILE2 | 681 | G | [6 empty] | 7 |  |  | https://eshop.weidmueller.com/p/8000118401
8000118604 | BOITIERSNAPIN | 468.25 | 1 | 1 | 1 | PCE | K999 | customer specified without list price | PS | Produits Spécifiques | PS27 | Equipements ATEX | 4099986760639 | 85369010 | DE | BOITIERSNAPIN - Coffrets équipés - BOITIERSNAPIN Coffrets équipés Weidmüller BOITIERSNAPIN Coffrets équipés - BOITIERSNAPIN | 4157 | G | [6 empty] | 7 |  |  | https://eshop.weidmueller.com/p/8000118604
8000118673 | XCS1 | 355.5 | 1 | 1 | 1 | PCE | K999 | customer specified without list price | PS | Produits Spécifiques | PS25 | Coffrets équipés | 4099986786288 | 85369010 | DE | XCS1 - Coffrets équipés - XCS1 Coffrets équipés Weidmüller XCS1 Coffrets équipés XCS1 Coffrets équipés - XCS1 | 354 | G | [6 empty] | 7 |  |  | https://eshop.weidmueller.com/p/8000118673
8000118674 | XI1 | 137.8 | 1 | 1 | 1 | PCE | K999 | customer specified without list price | PS | Produits Spécifiques | PS25 | Coffrets équipés | 4099986786295 | 85369010 | DE | XI1 - Coffrets équipés - XI1 Coffrets équipés Weidmüller XI1 Coffrets équipés XI1 Coffrets équipés - XI1 | 31 | G | [6 empty] | 7 |  |  | https://eshop.weidmueller.com/p/8000118674
8000118675 | XM2 | 159.1 | 1 | 1 | 1 | PCE | K999 | customer specified without list price | PS | Produits Spécifiques | PS25 | Coffrets équipés | 4099986786301 | 85369010 | DE | XM2 - Coffrets équipés - XM2 Coffrets équipés Weidmüller XM2 Coffrets équipés XM2 Coffrets équipés - XM2 | 42 | G | [6 empty] | 7 |  |  | https://eshop.weidmueller.com/p/8000118675
8000118676 | XP1XCS2XM1 | 1576.9 | 1 | 1 | 1 | PCE | K999 | customer specified without list price | PS | Produits Spécifiques | PS25 | Coffrets équipés | 4099986786318 | 85369010 | DE | XP1XCS2XM1 - Coffrets équipés - XP1XCS2XM1 Coffrets équipés Weidmüller XP1XCS2XM1 Coffrets équipés XP1XCS2XM1 Coffrets équipés - XP1XCS2XM1 | 1084 | G | [6 empty] | 7 |  |  | https://eshop.weidmueller.com/p/8000118676
8000118684 | RAILPANNEAUROULANTCERGY | 14 | 1 | 10 | 10 | PCE | K999 | customer specified without list price | PS | Produits Spécifiques | PS25 | Coffrets équipés | 4099986761834 | 72166190 | IT | RAILPANNEAUROULANTCERGY - Coffrets équipés - RAILPANNEAUROULANTCERGY Coffrets équipés | 153 | G | [6 empty] | 7 |  |  | https://eshop.weidmueller.com/p/8000118684
8000118911 | BOITIER1 | 349.9 | 1 | 1 | 1 | PCE | K999 | customer specified without list price | PS | Produits Spécifiques | PS27 | Equipements ATEX | 4099986825284 | 85369010 | DE | BOITIER1 - Coffrets équipés - BOITIER1 Coffrets équipés Weidmüller BOITIER1 - Coffrets équipés Equipements ATEX | 300 | G | [6 empty] | 7 |  |  | https://eshop.weidmueller.com/p/8000118911
8000118953 | RS VERT SUPPLY BLL_F-6A | 33.6 | 1 | 10 | 10 | PCE | I675 | SPS connecting cable | PL | Composants sur CI | PL35 | Connecteurs STV, RSV / autres | 4099986990661 | 85369095 | ES | Module d’interface avec bloc de jonction, connecteur, Raccordement enfichable Module de transfert comme interface avec des terminaux et des connecteurs. | 417.74 | G | 1136.963 | CCM | 336 | 140 | 2 | MM | 56 |  |  | https://eshop.weidmueller.com/p/8000118953
8000118954 | RS VERT SUPPLY LSF-SMT_F-6A | 33.6 | 1 | 10 | 10 | PCE | I675 | SPS connecting cable | PL | Composants sur CI | PL35 | Connecteurs STV, RSV / autres | 4099986990678 | 85369095 | ES | Module d’interface avec bloc de jonction, connecteur, PUSH IN Module de transfert comme interface avec des terminaux et des connecteurs. | 410.24 | G | 1152.36 | CCM | 336 | 140 | 2 | MM | 56 |  |  | https://eshop.weidmueller.com/p/8000118954
8000119099 | BOITIER1 | 392.2 | 1 | 1 | 1 | PCE | K999 | customer specified without list price | PS | Produits Spécifiques | PS27 | Equipements ATEX | 4099986825291 | 85369010 | DE | BOITIER1 - Coffrets équipés - BOITIER1 Coffrets équipés Weidmüller BOITIER1 - Coffrets équipés Equipements ATEX | 308 | G | [6 empty] | 7 |  |  | https://eshop.weidmueller.com/p/8000119099
8000119118 | PV CPCI20TXU3DXAXWXR2WW | 6231 | 1 | 1 | 1 | PCE | I640 | Energy Management | PV | Coffret Photovoltaiques | PV21 | Coffret Photovoltaiques | 4099986783300 | 85444290 | ES | Coffret de raccordement (photovoltaïque), 230 V AC, Protection contre la foudre et la surtension I, à batterie, Surveillance de courant, Composants de | 26799.058 | G | 156716.25 | CCM | 183 | 112 | 89 | MM | 49 |  |  | https://eshop.weidmueller.com/p/8000119118
8000119119 | PV CPCI19TXU3DXAXWXR2WW | 5779.3 | 1 | 1 | 1 | PCE | I640 | Energy Management | PV | Coffret Photovoltaiques | PV21 | Coffret Photovoltaiques | 4099986783348 | 85444290 | ES | Coffret de raccordement (photovoltaïque), 230 V AC, Protection contre la foudre et la surtension I, à batterie, Surveillance de courant, Composants de | 27000 | G | 1.824 | CDM | 183 | 112 | 89 | MM | 49 |  |  | https://eshop.weidmueller.com/p/8000119119
8000119420 | RAILPROFILE1 | 352.381 | 1 | 10 | 10 | PCE | K999 | customer specified without list price | PS | Produits Spécifiques | PS25 | Coffrets équipés | 4099986828827 | 85369010 | DE | RAILPROFILE1 - Coffrets équipés - RAILPROFILE1 Coffrets équipés Weidmüller RAILPROFILE1 Coffrets équipés - RAILPROFILE1 | 353 | G | [6 empty] | 7 |  |  | https://eshop.weidmueller.com/p/8000119420
8000119485 | RAILPROFILE1 | 816.6 | 1 | 1 | 1 | PCE | K999 | customer specified without list price | PS | Produits Spécifiques | PS25 | Coffrets équipés | 4099986799769 | 85369010 | DE | RAILPROFILE1 - Coffrets équipés - RAILPROFILE1 Coffrets équipés Weidmüller RAILPROFILE1 Coffrets équipés - RAILPROFILE1 | 958 | G | [6 empty] | 7 |  |  | https://eshop.weidmueller.com/p/8000119485
8000119547 | PV 216S0F3CXXV0O0TXPX15LWW | 818.8 | 1 | 1 | 1 | PCE | I640 | Energy Management | PV | Coffret Photovoltaiques | PV21 | Coffret Photovoltaiques | 4099986829565 | 85372091 | ES | Coffret de raccordement (photovoltaïque), 1500 V, Avec porte-fusible, Protection contre la foudre et la surtension II, Presse-étoupe, pour montage sur | 19884.317 | G | 218592 | CCM | 920 | 720 | 330 | MM | 49 |  |  | https://eshop.weidmueller.com/p/8000119547
8000119548 | PV 220S0F3CXXV0O0TXPX15LWW | 909.7 | 1 | 1 | 1 | PCE | I640 | Energy Management | PV | Coffret Photovoltaiques | PV21 | Coffret Photovoltaiques | 4099986864689 | 85372091 |  | PV 220S0F3CXXV0O0TXPX15LWW - PV 220S0F3CXXV0O0TXPX15LWW -Coffret Photovoltaiques Coffret Photovoltaiques | 60000 | G | 517590 | CCM | 900 | 710 | 810 | MM | 49 |  |  | https://eshop.weidmueller.com/p/8000119548
8000119550 | PV 220S0F3CXXV0O0TA1PA15LWW | 1765 | 1 | 1 | 1 | PCE | I640 | Energy Management | PV | Coffret Photovoltaiques | PV21 | Coffret Photovoltaiques | 4099986834675 | 85372091 | ES | PV 220S0F3CXXV0O0TA1PA15LWW - PV 220S0F3CXXV0O0TA1PA15LWW -Coffret Photovoltaiques Coffret Photovoltaiques | 20969.129 | G | 217080 | CCM | 183 | 112 | 89 | MM | 49 |  |  | https://eshop.weidmueller.com/p/8000119550
8000120026 | SSF | 857.6 | 1 | 1 | 1 | PCE | K999 | customer specified without list price | PS | Produits Spécifiques | PS25 | Coffrets équipés | 4099986797215 | 85369010 | RO | SSF - Coffrets équipés - SSF Coffrets équipés Weidmüller SSF Coffrets équipés SSF Coffrets équipés - SSF | 619 | G | [6 empty] | 7 |  |  | https://eshop.weidmueller.com/p/8000120026
8000120138 | RAILPROFILE1 | 318.0093 | 1 | 25 | 25 | PCE | K999 | customer specified without list price | PS | Produits Spécifiques | PS25 | Coffrets équipés | 4099986820609 | 85369010 | DE | RAILPROFILE1 - Coffrets équipés - RAILPROFILE1 Coffrets équipés Weidmüller RAILPROFILE1 Coffrets équipés - RAILPROFILE1 | 1630 | G | [6 empty] | 7 |  |  | https://eshop.weidmueller.com/p/8000120138
8000120140 | KLIPPON POK 252516 EXe Junction Box_2 | 3100 | 1 | 1 | 1 | PCE | K999 | customer specified without list price | PS | Produits Spécifiques | PS27 | Equipements ATEX | 4099986834651 | 85369010 | DE | KLIPPON POK 252516 EXe Junction Box_2 - Equipements ATEX - KLIPPON POK 252516 EXe Junction Box_2 Equipements ATEX | 6345 | G | [6 empty] | 7 |  |  | https://eshop.weidmueller.com/p/8000120140
8000120246 | RAILBORNIERS | 99.4 | 1 | 1 | 1 | PCE | K999 | customer specified without list price | PS | Produits Spécifiques | PS25 | Coffrets équipés | 4099986799899 | 85369010 | DE | RAILBORNIERS - Coffrets équipés - RAILBORNIERS Coffrets équipés Weidmüller RAILBORNIERS Coffrets équipés - RAILBORNIERS | 612 | G | [6 empty] | 7 |  |  | https://eshop.weidmueller.com/p/8000120246
8000120247 | RAILVIRTUEL | 42.75 | 1 | 1 | 1 | PCE | K999 | customer specified without list price | PS | Produits Spécifiques | PS25 | Coffrets équipés | 4099986800601 | 85369010 | DE | RAILVIRTUEL - Coffrets équipés - RAILVIRTUEL Coffrets équipés Weidmüller RAILVIRTUEL Coffrets équipés - RAILVIRTUEL | 126 | G | [6 empty] | 7 |  |  | https://eshop.weidmueller.com/p/8000120247
8000120388 | TABNSNORD14STECKBAR | 323.8 | 1 | 1 | 1 | PCE | P131 | Terminals A series application | PS | Produits Spécifiques | PS25 | Coffrets équipés | 4099986821675 | 85369010 |  | Bloc de jonction sectionnable de transformateur de mesure, PUSH IN, 30, 28 Bloc de jonction sans prises de déconnexion, qui sont intégrées pour recevoir un élément de prise dans lequel sont connectés les différents composants électriques. | 12121 | G | [6 empty] | 7 |  |  | https://eshop.weidmueller.com/p/8000120388
8000120389 | TABNSNORD22STECKBAR | 475.1 | 1 | 1 | 1 | PCE | P131 | Terminals A series application | PS | Produits Spécifiques | PS25 | Coffrets équipés | 4099986821682 | 85366990 | DE | Bloc de jonction sectionnable de transformateur de mesure, PUSH IN, 30, 44 Bloc de jonction sans prises de déconnexion, qui sont intégrées pour recevoir un élément de prise dans lequel sont connectés les différents composants électriques. | 16480 | G | [6 empty] | 7 |  |  | https://eshop.weidmueller.com/p/8000120389
8000120671 | ARMOIREED03 | 2146.9 | 1 | 1 | 1 | PCE | K999 | customer specified without list price | PS | Produits Spécifiques | PS25 | Coffrets équipés | 4099986825109 | 85369010 | DE | ARMOIREED03 - Coffrets équipés - ARMOIREED03 Coffrets équipés Weidmüller ARMOIREED03 Coffrets équipés - ARMOIREED03 | 2904 | G | [6 empty] | 7 |  |  | https://eshop.weidmueller.com/p/8000120671
8000120672 | ARMOIREED04DROITE | 942.6 | 1 | 1 | 1 | PCE | K999 | customer specified without list price | PS | Produits Spécifiques | PS25 | Coffrets équipés | 4099986825116 | 85369010 | DE | ARMOIREED04DROITE - Coffrets équipés - ARMOIREED04DROITE Coffrets équipés Weidmüller | 1868 | G | [6 empty] | 7 |  |  | https://eshop.weidmueller.com/p/8000120672
8000120673 | ARMOIREED04GAUCHE | 873.8 | 1 | 1 | 1 | PCE | K999 | customer specified without list price | PS | Produits Spécifiques | PS25 | Coffrets équipés | 4099986825123 | 85369010 | DE | ARMOIREED04GAUCHE - Coffrets équipés - ARMOIREED04GAUCHE Coffrets équipés Weidmüller | 1675 | G | [6 empty] | 7 |  |  | https://eshop.weidmueller.com/p/8000120673
8000120674 | ARMOIREED05 | 1769.1 | 1 | 1 | 1 | PCE | K999 | customer specified without list price | PS | Produits Spécifiques | PS25 | Coffrets équipés | 4099986825079 | 85369010 | DE | ARMOIREED05 - Coffrets équipés - ARMOIREED05 Coffrets équipés Weidmüller ARMOIREED05 Coffrets équipés - ARMOIREED05 | 2735 | G | [6 empty] | 7 |  |  | https://eshop.weidmueller.com/p/8000120674
8000120675 | ARMOIREED06 | 1855.4 | 1 | 1 | 1 | PCE | K999 | customer specified without list price | PS | Produits Spécifiques | PS25 | Coffrets équipés | 4099986825086 | 85369010 | DE | ARMOIREED06 - Coffrets équipés - ARMOIREED06 Coffrets équipés Weidmüller ARMOIREED06 Coffrets équipés - ARMOIREED06 | 2883 | G | [6 empty] | 7 |  |  | https://eshop.weidmueller.com/p/8000120675
8000120676 | ARMOIREED07 | 917.1 | 1 | 1 | 1 | PCE | K999 | customer specified without list price | PS | Produits Spécifiques | PS25 | Coffrets équipés | 4099986825130 | 85369010 | DE | ARMOIREED07 - Coffrets équipés - ARMOIREED07 Coffrets équipés Weidmüller ARMOIREED07 Coffrets équipés - ARMOIREED07 | 1433 | G | [6 empty] | 7 |  |  | https://eshop.weidmueller.com/p/8000120676
8000120677 | ARMOIREED08 | 917.1 | 1 | 1 | 1 | PCE | K999 | customer specified without list price | PS | Produits Spécifiques | PS25 | Coffrets équipés | 4099986825147 | 85369010 | DE | ARMOIREED08 - Coffrets équipés - ARMOIREED08 Coffrets équipés Weidmüller ARMOIREED08 Coffrets équipés - ARMOIREED08 | 1433 | G | [6 empty] | 7 |  |  | https://eshop.weidmueller.com/p/8000120677
8000120679 | ARMOIREED09 | 917.1 | 1 | 1 | 1 | PCE | K999 | customer specified without list price | PS | Produits Spécifiques | PS25 | Coffrets équipés | 4099986825154 | 85369010 | DE | ARMOIREED09 - Coffrets équipés - ARMOIREED09 Coffrets équipés Weidmüller ARMOIREED09 Coffrets équipés - ARMOIREED09 | 1433 | G | [6 empty] | 7 |  |  | https://eshop.weidmueller.com/p/8000120679
8000120680 | ARMOIREED10 | 1955.1 | 1 | 1 | 1 | PCE | K999 | customer specified without list price | PS | Produits Spécifiques | PS25 | Coffrets équipés | 4099986825161 | 85369010 | DE | ARMOIREED10 - Coffrets équipés - ARMOIREED10 Coffrets équipés Weidmüller ARMOIREED10 Coffrets équipés - ARMOIREED10 | 2939 | G | [6 empty] | 7 |  |  | https://eshop.weidmueller.com/p/8000120680
8000120688 | PVC DC 2I 1O 4MPP SW SPD1R EVO 10 | 1940.24 | 1 | 1 | 1 | PCE | I662 | PV connectivitiy | PS | Produits Spécifiques | PS27 | Equipements ATEX | 4099986851351 |  |  | PVC DC 2I 1O 4MPP SW SPD1R EVO 10 - Coffrets industriels - PVC DC 2I 1O 4MPP SW SPD1R EVO 11 Coffrets équipés | 6513 | G | 31242.51 | CCM | 430 | 351 | 207 | MM | 7 |  |  | https://eshop.weidmueller.com/p/8000120688
8000120952 | BORNIERX105HUBMXL | 281.6288 | 1 | 1 | 1 | PCE | K999 | customer specified without list price | PS | Produits Spécifiques | PS25 | Coffrets équipés | 4099986841628 | 85369010 | DE | BORNIERX105HUBMXL - Coffrets équipés - BORNIERX105HUBMXL Coffrets équipés Weidmüller | 114 | G | [6 empty] | 7 |  |  | https://eshop.weidmueller.com/p/8000120952
8000120985 | RAILPROFILE1 | 682.85 | 1 | 1 | 1 | PCE | K999 | customer specified without list price | PS | Produits Spécifiques | PS25 | Coffrets équipés | 4099986829114 | 85363010 | DE | RAILPROFILE1 - Coffrets équipés - RAILPROFILE1 Coffrets équipés Weidmüller RAILPROFILE1 Coffrets équipés - RAILPROFILE1 | 1768 | G | [6 empty] | 7 |  |  | https://eshop.weidmueller.com/p/8000120985
8000121018 | RAILPROFILE1 | 284.6 | 1 | 1 | 1 | PCE | K999 | customer specified without list price | PS | Produits Spécifiques | PS25 | Coffrets équipés | 4099986844698 | 85369010 | RO | RAILPROFILE1 - Coffrets équipés - RAILPROFILE1 Coffrets équipés Weidmüller RAILPROFILE1 Coffrets équipés - RAILPROFILE1 | 153 | G | [6 empty] | 7 |  |  | https://eshop.weidmueller.com/p/8000121018
8000121019 | SONOTELBORNIERS | 490.3 | 1 | 1 | 1 | PCE | K999 | customer specified without list price | PS | Produits Spécifiques | PS25 | Coffrets équipés | 4099986844704 | 85369010 | RO | SONOTELBORNIERS - Coffrets équipés - SONOTELBORNIERS Coffrets équipés Weidmüller SONOTELBORNIERS Coffrets équipés - SONOTELBORNIERS | 289 | G | [6 empty] | 7 |  |  | https://eshop.weidmueller.com/p/8000121019
8000121091 | BORNIERCCDE | 193.9 | 1 | 1 | 1 | PCE | K999 | customer specified without list price | PS | Produits Spécifiques | PS25 | Coffrets équipés | 4099986829329 | 85369010 | DE | BORNIERCCDE - Coffrets équipés - BORNIERCCDE Coffrets équipés Weidmüller BORNIERCCDE Coffrets équipés - BORNIERCCDE | 687 | G | [6 empty] | 7 |  |  | https://eshop.weidmueller.com/p/8000121091
8000121166 | KTB MH 553520 LID SET 28500 | 1194.9 | 1 | 1 | 1 | PCE | K999 | customer specified without list price | PS | Produits Spécifiques | PS27 | Equipements ATEX | 4099986832572 | 85369095 | DE | KTB MH 553520 LID SET 28500 - Equipements ATEX - KTB MH 553520 LID SET 28500 Equipements ATEX | 3945 | G | [6 empty] | 7 |  |  | https://eshop.weidmueller.com/p/8000121166
8000121167 | KTB MH 553520 LID SET 28499 | 1194.9 | 1 | 1 | 1 | PCE | K999 | customer specified without list price | PS | Produits Spécifiques | PS27 | Equipements ATEX | 4099986832589 | 85369095 | DE | KTB MH 553520 LID SET 28499 - Equipements ATEX - KTB MH 553520 LID SET 28499 Equipements ATEX | 3945 | G | [6 empty] | 7 |  |  | https://eshop.weidmueller.com/p/8000121167
8000121188 | RAILPROFILE1 | 844.1722 | 1 | 1 | 1 | PCE | K999 | customer specified without list price | PS | Produits Spécifiques | PS25 | Coffrets équipés | 4099986898264 | 85369010 | DE | RAILPROFILE1 - RAILPROFILE1 -Coffrets équipés Coffrets équipés Weidmüller RAILPROFILE1 RAILPROFILE1 -Coffrets équipés | 781 | G | [6 empty] | 7 |  |  | https://eshop.weidmueller.com/p/8000121188
8000121226 | BOBFXX6 | 125.35 | 1 | 1 | 1 | PCE | K999 | customer specified without list price | PS | Produits Spécifiques | PS25 | Coffrets équipés | 4099986843493 | 85369010 | DE | BOBFXX6 - Coffrets équipés - BOBFXX6 Coffrets équipés Weidmüller BOBFXX6 Coffrets équipés BOBFXX6 Coffrets équipés - BOBFXX6 | 566 | G | [6 empty] | 7 |  |  | https://eshop.weidmueller.com/p/8000121226
8000121227 | FOGX12 | 560.8 | 1 | 1 | 1 | PCE | K999 | customer specified without list price | PS | Produits Spécifiques | PS25 | Coffrets équipés | 4099986843608 | 85369010 | DE | FOGX12 - Coffrets équipés - FOGX12 Coffrets équipés Weidmüller FOGX12 Coffrets équipés FOGX12 Coffrets équipés - FOGX12 | 868 | G | [6 empty] | 7 |  |  | https://eshop.weidmueller.com/p/8000121227
8000121229 | RAILVIRTUEL1 | 269.4 | 1 | 1 | 1 | PCE | K999 | customer specified without list price | PS | Produits Spécifiques | PS25 | Coffrets équipés | 4099986881846 | 85369010 | DE | RAILVIRTUEL1 - Coffrets équipés - RAILVIRTUEL1 Coffrets équipés Weidmüller RAILVIRTUEL1 Coffrets équipés - RAILVIRTUEL1 | 118 | G | [6 empty] | 7 |  |  | https://eshop.weidmueller.com/p/8000121229
8000121230 | RAILVIRTUEL1 | 1167.9 | 1 | 1 | 1 | PCE | K999 | customer specified without list price | PS | Produits Spécifiques | PS25 | Coffrets équipés | 4099986881853 | 85369010 | RO | RAILVIRTUEL1 - Coffrets équipés - RAILVIRTUEL1 Coffrets équipés Weidmüller RAILVIRTUEL1 Coffrets équipés - RAILVIRTUEL1 | 645 | G | [6 empty] | 7 |  |  | https://eshop.weidmueller.com/p/8000121230
8000121427 | RAILPROFILE2 | 212.4 | 1 | 1 | 1 | PCE | K999 | customer specified without list price | PS | Produits Spécifiques | PS25 | Coffrets équipés | 4099986832756 | 85369010 | DE | RAILPROFILE2 - Coffrets équipés - RAILPROFILE2 Coffrets équipés Weidmüller RAILPROFILE2 Coffrets équipés - RAILPROFILE2 | 191 | G | [6 empty] | 7 |  |  | https://eshop.weidmueller.com/p/8000121427
8000121508 | BJDISTRIBEAUX | 240.15 | 1 | 1 | 1 | PCE | K999 | customer specified without list price | PS | Produits Spécifiques | PS25 | Coffrets équipés | 4099986855243 | 85369010 | DE | BJDISTRIBEAUX - Coffrets équipés - BJDISTRIBEAUX Coffrets équipés Weidmüller BJDISTRIBEAUX Coffrets équipés - BJDISTRIBEAUX | 580 | G | [6 empty] | 7 |  |  | https://eshop.weidmueller.com/p/8000121508
8000121547 | X1BJ1 | 344.6 | 1 | 1 | 1 | PCE | K999 | customer specified without list price | PS | Produits Spécifiques | PS25 | Coffrets équipés | 4099986881860 | 85369010 | DE | X1BJ1 - Coffrets équipés - X1BJ1 Coffrets équipés Weidmüller X1BJ1 Coffrets équipés X1BJ1 Coffrets équipés - X1BJ1 | 169 | G | [6 empty] | 7 |  |  | https://eshop.weidmueller.com/p/8000121547
8000121548 | X2BJ1 | 545.9 | 1 | 1 | 1 | PCE | K999 | customer specified without list price | PS | Produits Spécifiques | PS25 | Coffrets équipés | 4099986881877 | 85369010 | DE | X2BJ1 - Coffrets équipés - X2BJ1 Coffrets équipés Weidmüller X2BJ1 Coffrets équipés X2BJ1 Coffrets équipés - X2BJ1 | 246 | G | [6 empty] | 7 |  |  | https://eshop.weidmueller.com/p/8000121548
8000121549 | X3BJ1 | 1222.8 | 1 | 1 | 1 | PCE | K999 | customer specified without list price | PS | Produits Spécifiques | PS25 | Coffrets équipés | 4099986881884 | 85369010 | DE | X3BJ1 - Coffrets équipés - X3BJ1 Coffrets équipés Weidmüller X3BJ1 Coffrets équipés X3BJ1 Coffrets équipés - X3BJ1 | 659 | G | [6 empty] | 7 |  |  | https://eshop.weidmueller.com/p/8000121549
8000121622 | TRASHMAX | 818.9 | 1 | 1 | 1 | PCE | K999 | customer specified without list price | PS | Produits Spécifiques | PS25 | Coffrets équipés | 4099986837249 | 85369010 | RO | TRASHMAX - Coffrets équipés - TRASHMAX Coffrets équipés Weidmüller TRASHMAX Coffrets équipés TRASHMAX Coffrets équipés - TRASHMAX | 635 | G | [6 empty] | 7 |  |  | https://eshop.weidmueller.com/p/8000121622
8000121865 | POK 256012 EXe_BJ-41B1-BOUTON | 5024.8 | 1 | 1 | 1 | PCE | K999 | customer specified without list price | PS | Produits Spécifiques | PS27 | Equipements ATEX | 4099986868397 | 85369010 | DE | POK 256012 EXe_BJ-41B1-BOUTON Produits Spécifiques customer specified without list price | [8 empty] | 7 |  |  | https://eshop.weidmueller.com/p/8000121865
8000121871 | POK 256012 EXe_BJ-41C1-BOUTON | 5024.8 | 1 | 1 | 1 | PCE | K999 | customer specified without list price | PS | Produits Spécifiques | PS27 | Equipements ATEX | 4099986868328 | 85369010 | DE | POK 256012 EXe_BJ-41C1-BOUTON Produits Spécifiques customer specified without list price | [8 empty] | 7 |  |  | https://eshop.weidmueller.com/p/8000121871
8000121881 | POK 256012 EXe_BJ-41D1-BOUTON | 5104 | 1 | 1 | 1 | PCE | K999 | customer specified without list price | PS | Produits Spécifiques | PS27 | Equipements ATEX | 4099986868342 | 85369010 | DE | POK 256012 EXe_BJ-41D1-BOUTON Produits Spécifiques customer specified without list price | [8 empty] | 7 |  |  | https://eshop.weidmueller.com/p/8000121881
8000122017 | PV 224SXFXCXXVXO3TA3PA15LWW | 923.8 | 1 | 1 | 1 | PCE | I640 | Energy Management | PV | Coffret Photovoltaiques | PV21 | Coffret Photovoltaiques | 4099986862036 | 85372091 |  | PV 224SXFXCXXVXO3TA3PA15LWW, Coffret Photovoltaiques, Coffret Photovoltaiques, Energy Management | 10000 | G | 1.824 | CDM | 183 | 112 | 89 | MM | 7 |  |  | https://eshop.weidmueller.com/p/8000122017
8000122018 | PV 224SXFXCXXVXO1TA3PA15LWW | 960.8 | 1 | 1 | 1 | PCE | I640 | Energy Management | PV | Coffret Photovoltaiques | PV21 | Coffret Photovoltaiques | 4099986868571 | 85372091 |  | Coffret de raccordement (photovoltaïque), 1500 V, WM4C, pour montage sur paroi, Paysage, Signaux numériques, Composants de contrôle, Surveillance de c | 8516.844 | G | 1.824 | CDM | 183 | 112 | 89 | MM | 7 |  |  | https://eshop.weidmueller.com/p/8000122018
8000122069 | KTB MH 303020 EXE_GENEVOS | 6100 | 1 | 1 | 1 | PCE | K999 | customer specified without list price | PS | Produits Spécifiques | PS27 | Equipements ATEX | 4099986861169 | 85369010 | DE | KTB MH 303020 EXE_GENEVOS - Equipements ATEX - KTB MH 303020 EXE_GENEVOS Equipements ATEX | 11125 | G | [6 empty] | 7 |  |  | https://eshop.weidmueller.com/p/8000122069
8000122097 | TR BD AITB BB 1RCD | 191.6 | 1 | 1 | 1 | PCE | P131 | Terminals A series application | PS | Produits Spécifiques | PS25 | Coffrets équipés | 4099986844155 | 85369010 | DE | Bloc de jonction modulaire multi-étages, PUSH IN, autres, 16 mm², Nombre de raccordements: 65, Nombre d'étages: 3, TS 35, V-0 | 395 | G | [6 empty] | 7 |  |  | https://eshop.weidmueller.com/p/8000122097
8000122098 | TR BD AITB BB 1RCD W/O TS | 188.5 | 1 | 1 | 1 | PCE | P131 | Terminals A series application | PS | Produits Spécifiques | PS25 | Coffrets équipés | 4099986844162 | 85369010 | RO | Bloc de jonction modulaire multi-étages, PUSH IN, autres, 16 mm², Nombre de raccordements: 65, Nombre d'étages: 3, TS 35, V-0 | 771.109 | G | 4.329 | CDM | 267 | 167 | 107 | MM | 7 |  |  | https://eshop.weidmueller.com/p/8000122098
8000122099 | TR BD AITB BB 2RCD | 223.6 | 1 | 1 | 1 | PCE | P131 | Terminals A series application | PS | Produits Spécifiques | PS25 | Coffrets équipés | 4099986844179 | 85369010 | DE | Bloc de jonction modulaire multi-étages, PUSH IN, autres, 16 mm², Nombre de raccordements: 100, Nombre d'étages: 3, TS 35, V-0 | 1205.614 | G | 4.771 | CDM | 267 | 167 | 107 | MM | 7 |  |  | https://eshop.weidmueller.com/p/8000122099
8000122101 | TR BD AITB BB 2RCD W/O TS | 220.4 | 1 | 1 | 1 | PCE | P131 | Terminals A series application | PS | Produits Spécifiques | PS25 | Coffrets équipés | 4099986844186 | 85369010 | RO | Bloc de jonction modulaire multi-étages, PUSH IN, autres, 16 mm², Nombre de raccordements: 100, Nombre d'étages: 3, TS 35, V-0 | 1116 | G | [6 empty] | 7 |  |  | https://eshop.weidmueller.com/p/8000122101
8000122103 | TR BD AITB RCD | 178.9 | 1 | 1 | 1 | PCE | P131 | Terminals A series application | PS | Produits Spécifiques | PS25 | Coffrets équipés | 4099986844193 | 85369010 | DE | Bloc de jonction modulaire multi-étages, PUSH IN, autres, 16 mm², Nombre de raccordements: 98, Nombre d'étages: 3, TS 35, V-0 | 741.78 | G | 4.771 | CDM | 267 | 167 | 107 | MM | 7 |  |  | https://eshop.weidmueller.com/p/8000122103
8000122104 | TR BD AITB RCD W/O TS | 175.7 | 1 | 1 | 1 | PCE | P131 | Terminals A series application | PS | Produits Spécifiques | PS25 | Coffrets équipés | 4099986844209 | 85369010 | RO | Bloc de jonction modulaire multi-étages, PUSH IN, autres, 16 mm², Nombre de raccordements: 98, Nombre d'étages: 3, TS 35, V-0 | 700 | G | 4.329 | CDM | 262 | 162 | 102 | MM | 7 |  |  | https://eshop.weidmueller.com/p/8000122104
8000122105 | TR BD WPD OVP1 | 319.4 | 1 | 1 | 1 | PCE | P131 | Terminals A series application | PS | Produits Spécifiques | PS25 | Coffrets équipés | 4099986844216 | 85363090 | DE | Bloc de jonction modulaire multi-étages, Raccordement vissé, autres, 25 mm², Nombre de raccordements: 26, Nombre d'étages: 1, TS 35, V-0 | 1011 | G | [6 empty] | 7 |  |  | https://eshop.weidmueller.com/p/8000122105
8000122106 | TR BD WPD OVP1 W/O TS | 316.3 | 1 | 1 | 1 | PCE | P131 | Terminals A series application | PS | Produits Spécifiques | PS25 | Coffrets équipés | 4099986844223 | 85363090 | SI | Bloc de jonction modulaire multi-étages, Raccordement vissé, autres, 25 mm², Nombre de raccordements: 26, Nombre d'étages: 1, TS 35, V-0 | 971 | G | 4.329 | CDM | 262 | 162 | 102 | MM | 7 |  |  | https://eshop.weidmueller.com/p/8000122106
8000122107 | TR BD WPD OVP2 | 415.3 | 1 | 1 | 1 | PCE | P131 | Terminals A series application | PS | Produits Spécifiques | PS25 | Coffrets équipés | 4099986875968 | 85369010 | DE | Bloc de jonction modulaire multi-étages, Raccordement vissé, autres, 25 mm², Nombre de raccordements: 26, Nombre d'étages: 1, TS 35, V-0 | 968.959 | G | [6 empty] | 7 |  |  | https://eshop.weidmueller.com/p/8000122107
8000122108 | TR BD WPD OVP2 W/O TS | 412.1 | 1 | 1 | 1 | PCE | P131 | Terminals A series application | PS | Produits Spécifiques | PS25 | Coffrets équipés | 4099986844230 | 85363090 | SI | Bloc de jonction modulaire multi-étages, Raccordement vissé, autres, 25 mm², Nombre de raccordements: 26, Nombre d'étages: 1, TS 35, V-0 | 999 | G | 4.329 | CDM | 262 | 162 | 102 | MM | 7 |  |  | https://eshop.weidmueller.com/p/8000122108
8000122109 | TR BD WPD | 63.8 | 1 | 1 | 1 | PCE | P131 | Terminals A series application | PS | Produits Spécifiques | PS25 | Coffrets équipés | 4099986844247 | 85369010 | DE | Bloc de jonction modulaire multi-étages, Raccordement vissé, autres, 25 mm², Nombre de raccordements: 20, Nombre d'étages: 1, TS 35, V-0 | 559.859 | G | 4.771 | CDM | 267 | 167 | 107 | MM | 7 |  |  | https://eshop.weidmueller.com/p/8000122109
8000122110 | TR BD WPD W/O TS | 60.7 | 1 | 1 | 1 | PCE | P131 | Terminals A series application | PS | Produits Spécifiques | PS25 | Coffrets équipés | 4099986844254 | 85369010 | DE | Bloc de jonction modulaire multi-étages, Raccordement vissé, autres, 25 mm², Nombre de raccordements: 20, Nombre d'étages: 1, TS 35, V-0 | 473 | G | 4.329 | CDM | 262 | 162 | 102 | MM | 7 |  |  | https://eshop.weidmueller.com/p/8000122110
8000122300 | F24V | 600 | 1 | 1 | 1 | PCE | K999 | customer specified without list price | PS | Produits Spécifiques | PS25 | Coffrets équipés | 4099986843615 | 85369010 | DE | F24V - Coffrets équipés - F24V Coffrets équipés Weidmüller F24V Coffrets équipés F24V Coffrets équipés - F24V | 863 | G | [6 empty] | 7 |  |  | https://eshop.weidmueller.com/p/8000122300
8000122301 | X13X14X15 | 374.8 | 1 | 1 | 1 | PCE | K999 | customer specified without list price | PS | Produits Spécifiques | PS25 | Coffrets équipés | 4099986843622 | 85369010 | DE | X13X14X15 - Coffrets équipés - X13X14X15 Coffrets équipés Weidmüller X13X14X15 Coffrets équipés X13X14X15 Coffrets équipés - X13X14X15 | 909 | G | [6 empty] | 7 |  |  | https://eshop.weidmueller.com/p/8000122301
8000122302 | X16X17 | 621.6 | 1 | 1 | 1 | PCE | K999 | customer specified without list price | PS | Produits Spécifiques | PS25 | Coffrets équipés | 4099986843639 | 85369010 | DE | X16X17 - Coffrets équipés - X16X17 Coffrets équipés Weidmüller X16X17 Coffrets équipés X16X17 Coffrets équipés - X16X17 | 1282 | G | [6 empty] | 7 |  |  | https://eshop.weidmueller.com/p/8000122302
8000122305 | F24V | 1080.3 | 1 | 1 | 1 | PCE | K999 | customer specified without list price | PS | Produits Spécifiques | PS25 | Coffrets équipés | 4099986963290 | 85369010 | DE | F24V - F24V -Coffrets équipés Coffrets équipés Weidmüller F24V Coffrets équipés F24V F24V -Coffrets équipés | 1121 | G | [6 empty] | 7 |  |  | https://eshop.weidmueller.com/p/8000122305
8000122306 | X13X14X15 | 693.5 | 1 | 1 | 1 | PCE | K999 | customer specified without list price | PS | Produits Spécifiques | PS25 | Coffrets équipés | 4099986963405 | 85369010 | DE | X13X14X15 - X13X14X15 -Coffrets équipés Coffrets équipés Weidmüller X13X14X15 Coffrets équipés X13X14X15 X13X14X15 -Coffrets équipés | 1048 | G | [6 empty] | 7 |  |  | https://eshop.weidmueller.com/p/8000122306
8000122307 | X16X17 | 768.8 | 1 | 1 | 1 | PCE | K999 | customer specified without list price | PS | Produits Spécifiques | PS25 | Coffrets équipés | 4099986963412 | 85369010 | DE | X16X17 - X16X17 -Coffrets équipés Coffrets équipés Weidmüller X16X17 Coffrets équipés X16X17 X16X17 -Coffrets équipés | 1296 | G | [6 empty] | 7 |  |  | https://eshop.weidmueller.com/p/8000122307
8000122517 | KTB MH 484815 EX NA | 8817.9 | 1 | 1 | 1 | PCE | K999 | customer specified without list price | PS | Produits Spécifiques | PS27 | Equipements ATEX | 4099986859036 | 85369010 | DE | KTB MH 484815 EX NA - Equipements ATEX - KTB MH 484815 EX NA Equipements ATEX Weidmüller | 17470 | G | [6 empty] | 7 |  |  | https://eshop.weidmueller.com/p/8000122517
8000122548 | MPS 7S 03 S F2 TN B B D | 354.91 | 100 | 84 | 84 | PCE | P315 | PCB-Connectors SV/BU;SU/BU | PL | Composants sur CI | PL21 | PCB Omnimate 4.0 Power | 4099986896123 | 85366990 | DE | MPS 7S 03 S F2 TN B B D - MPS 7S 03 S F2 TN B B D -PCB Omnimate 4.0 Power PCB Omnimate 4.0 Power | 827.904 | G | 1450 | CCM | 350 | 135 | 37 | MM | 28 |  |  | https://eshop.weidmueller.com/p/8000122548
8000122561 | KTB MH 484815 EXE | 9002.2 | 1 | 1 | 1 | PCE | K999 | customer specified without list price | PS | Produits Spécifiques | PS27 | Equipements ATEX | 4099986859043 | 85369010 | DE | KTB MH 484815 EXE - Equipements ATEX - KTB MH 484815 EXE Equipements ATEX Weidmüller | 18815 | G | [6 empty] | 7 |  |  | https://eshop.weidmueller.com/p/8000122561
8000122575 | ARMOIREA1 | 2531.3 | 1 | 1 | 1 | PCE | K999 | customer specified without list price | PS | Produits Spécifiques | PS25 | Coffrets équipés | 4099986861725 | 85363010 | DE | ARMOIREA1 - Coffrets équipés - ARMOIREA1 Coffrets équipés Weidmüller ARMOIREA1 Coffrets équipés ARMOIREA1 Coffrets équipés - ARMOIREA1 | 1061 | G | [6 empty] | 7 |  |  | https://eshop.weidmueller.com/p/8000122575
8000122576 | ARMOIREA2 | 1825.1 | 1 | 1 | 1 | PCE | K999 | customer specified without list price | PS | Produits Spécifiques | PS25 | Coffrets équipés | 4099986861008 | 85363010 | DE | ARMOIREA2 - Coffrets équipés - ARMOIREA2 Coffrets équipés Weidmüller ARMOIREA2 Coffrets équipés ARMOIREA2 Coffrets équipés - ARMOIREA2 | 843 | G | [6 empty] | 7 |  |  | https://eshop.weidmueller.com/p/8000122576
8000122589 | BJ777074 | 7133.4 | 1 | 1 | 1 | PCE | K999 | customer specified without list price | PS | Produits Spécifiques | PS27 | Equipements ATEX | 4099986848597 | 85369010 | DE | BJ777074 - Coffrets équipés - BJ777074 Coffrets équipés Weidmüller BJ777074 - Coffrets équipés Equipements ATEX | 7900 | G | [6 empty] | 7 |  |  | https://eshop.weidmueller.com/p/8000122589
8000122590 | BJ777075 | 11661.8 | 1 | 1 | 1 | PCE | K999 | customer specified without list price | PS | Produits Spécifiques | PS27 | Equipements ATEX | 4099986848344 | 85369010 | DE | BJ777075 - Coffrets équipés - BJ777075 Coffrets équipés Weidmüller BJ777075 - Coffrets équipés Equipements ATEX | 10550 | G | [6 empty] | 7 |  |  | https://eshop.weidmueller.com/p/8000122590
8000122677 | CS POK 121209 EX_ EMERGENCY | 1500 | 1 | 1 | 1 | PCE | K999 | customer specified without list price | PS | Produits Spécifiques | PS27 | Equipements ATEX | 4099986864641 | 85389099 | HU | CS POK 121209 EX_ EMERGENCY - Coffrets ATEX - CS POK 121209 EX_ EMERGENCY Coffrets ATEX | 1310 | G | [6 empty] | 7 |  |  | https://eshop.weidmueller.com/p/8000122677
8000122730 | ROK4 | 560.8 | 1 | 1 | 1 | PCE | K999 | customer specified without list price | PS | Produits Spécifiques | PS25 | Coffrets équipés | 4099986848726 | 85369010 | RO | ROK4 - Coffrets équipés - ROK4 Coffrets équipés Weidmüller ROK4 Coffrets équipés ROK4 Coffrets équipés - ROK4 | 582 | G | [6 empty] | 7 |  |  | https://eshop.weidmueller.com/p/8000122730
8000122737 | PV 215S0F3CXXV1O0TA1PA15LWW | 1121.9 | 1 | 1 | 1 | PCE | I640 | Energy Management | PV | Coffret Photovoltaiques | PV21 | Coffret Photovoltaiques | 4099986854765 | 85372091 |  | PV 215S0F3CXXV1O0TA1PA15LWW - PV 215S0F3CXXV1O0TA1PA15LWW -Coffret Photovoltaiques Coffret Photovoltaiques | 19005.118 | G | 235152 | CCM | 183 | 112 | 89 | MM | 49 |  |  | https://eshop.weidmueller.com/p/8000122737
8000122738 | PV 216S0F3CXXV1O0TA1PA15LWW | 1127.1 | 1 | 1 | 1 | PCE | I640 | Energy Management | PV | Coffret Photovoltaiques | PV21 | Coffret Photovoltaiques | 4099986861190 | 85372091 | ES | PV 216S0F3CXXV1O0TA1PA15LWW - PV 216S0F3CXXV1O0TA1PA15LWW -Coffret Photovoltaiques Coffret Photovoltaiques | 18672.042 | G | 202.742 | CDM | 183 | 112 | 89 | MM | 49 |  |  | https://eshop.weidmueller.com/p/8000122738
8000122742 | PV 220S0F3CXXV1O0TA1PA15LWW | 1185.2 | 1 | 1 | 1 | PCE | I640 | Energy Management | PV | Coffret Photovoltaiques | PV21 | Coffret Photovoltaiques | 4099986877818 | 85369010 | ES | PV 220S0F3CXXV1O0TA1PA15LWW - PV 220S0F3CXXV1O0TA1PA15LWW -Coffret Photovoltaiques Coffret Photovoltaiques | 20252.107 | G | 1.824 | CDM | 183 | 112 | 89 | MM | 49 |  |  | https://eshop.weidmueller.com/p/8000122742
8000122794 | RAILPROFILE1 | 806.1 | 1 | 5 | 5 | PCE | K999 | customer specified without list price | PS | Produits Spécifiques | PS25 | Coffrets équipés | 4099986849686 | 85369010 | DE | RAILPROFILE1 - Coffrets équipés - RAILPROFILE1 Coffrets équipés Weidmüller RAILPROFILE1 Coffrets équipés - RAILPROFILE1 | 516 | G | [6 empty] | 7 |  |  | https://eshop.weidmueller.com/p/8000122794
8000123336 | BORNIERBJSNAPIN | 297.35 | 1 | 1 | 1 | PCE | K999 | customer specified without list price | PS | Produits Spécifiques | PS25 | Coffrets équipés | 4099986853096 | 85369010 | RO | BORNIERBJSNAPIN - Coffrets équipés - BORNIERBJSNAPIN Coffrets équipés Weidmüller BORNIERBJSNAPIN Coffrets équipés - BORNIERBJSNAPIN | 657 | G | [6 empty] | 7 |  |  | https://eshop.weidmueller.com/p/8000123336
8000123337 | BORNIERPUISSANCE | 204.75 | 1 | 1 | 1 | PCE | K999 | customer specified without list price | PS | Produits Spécifiques | PS25 | Coffrets équipés | 4099986853102 | 85369010 | DE | BORNIERPUISSANCE - Coffrets équipés - BORNIERPUISSANCE Coffrets équipés Weidmüller | 1266 | G | [6 empty] | 7 |  |  | https://eshop.weidmueller.com/p/8000123337
8000123340 | PVC DC 2I 2O 10MPP SPD1R CG 11 | 3264.217 | 1 | 1 | 1 | PCE | I662 | PV connectivitiy | PS | Produits Spécifiques | PS27 | Equipements ATEX | 4099986907614 |  |  | Coffrets industriels - plastique - PVC DC 2I 2O 10MPP SPD1R CG 11 Coffrets équipés | 17930 | G | 0.983 | HL | 780 | 630 | 200 | MM | 7 |  |  | https://eshop.weidmueller.com/p/8000123340
8000123375 | 200114PC01 | 275.7426 | 1 | 1 | 1 | PCE | K999 | customer specified without list price | PS | Produits Spécifiques | PS27 | Equipements ATEX | 4099986886759 | 85389099 | HU | 200114PC01 - Coffrets équipés - 200114PC01 Coffrets équipés Weidmüller 200114PC01 Equipements ATEX Coffrets équipés | 310 | G | [6 empty] | 7 |  |  | https://eshop.weidmueller.com/p/8000123375
8000123377 | 200114PC02 | 277.1144 | 1 | 1 | 1 | PCE | K999 | customer specified without list price | PS | Produits Spécifiques | PS27 | Equipements ATEX | 4099986886742 | 85389099 | HU | 200114PC02 - Coffrets équipés - 200114PC02 Coffrets équipés Weidmüller 200114PC02 Equipements ATEX Coffrets équipés | 300 | G | [6 empty] | 7 |  |  | https://eshop.weidmueller.com/p/8000123377
8000123378 | 300710CA03 | 302.5 | 1 | 1 | 1 | PCE | K999 | customer specified without list price | PS | Produits Spécifiques | PS27 | Equipements ATEX | 4099987088855 | 85389099 | HU | 300710CA03 - 300710CA03 -Equipements ATEX Equipements ATEX Weidmüller 300710CA03 Equipements ATEX 300710CA03 300710CA03 -Equipements ATEX | 400 | G | [6 empty] | 7 |  |  | https://eshop.weidmueller.com/p/8000123378
8000123379 | 300710CA04 | 315.7 | 1 | 1 | 1 | PCE | K999 | customer specified without list price | PS | Produits Spécifiques | PS27 | Equipements ATEX | 4099987088862 | 85389099 | HU | 300710CA04 - 300710CA04 -Equipements ATEX Equipements ATEX Weidmüller 300710CA04 Equipements ATEX 300710CA04 300710CA04 -Equipements ATEX | 390 | G | [6 empty] | 7 |  |  | https://eshop.weidmueller.com/p/8000123379
8000123380 | MATIS21GDALIB | 127.05 | 1 | 1 | 1 | PCE | K999 | customer specified without list price | PS | Produits Spécifiques | PS27 | Equipements ATEX | 4099986886766 | 85389099 | HU | MATIS21GDALIB - Coffrets équipés - MATIS21GDALIB Coffrets équipés Weidmüller MATIS21GDALIB Coffrets équipés - MATIS21GDALIB | 800 | G | [6 empty] | 7 |  |  | https://eshop.weidmueller.com/p/8000123380
8000123425 | POK 161609 EXIA JB H2 | 980 | 1 | 1 | 1 | PCE | K999 | customer specified without list price | PS | Produits Spécifiques | PS27 | Equipements ATEX | 4099986870307 | 85369010 | DE | POK 161609 EXIA JB H2 - Equipements ATEX - POK 161609 EXIA JB H2 Equipements ATEX | 1760 | G | 3.684 | CDM | 204 | 172 | 105 | MM | 7 |  |  | https://eshop.weidmueller.com/p/8000123425
8000123552 | PV 215S0F3CXXV1O0TXPX15LWW | 793 | 1 | 1 | 1 | PCE | I640 | Energy Management | PV | Coffret Photovoltaiques | PV21 | Coffret Photovoltaiques | 4099986883987 | 85372091 |  | PV 215S0F3CXXV1O0TXPX15LWW - PV 215S0F3CXXV1O0TXPX15LWW -Coffret Photovoltaiques Coffret Photovoltaiques | 16643.708 | G | 1.824 | CDM | 183 | 112 | 89 | MM | 7 |  |  | https://eshop.weidmueller.com/p/8000123552
8000123553 | PV 216S0F3CXXV1O0TXPX15LWW | 808.5 | 1 | 1 | 1 | PCE | I640 | Energy Management | PV | Coffret Photovoltaiques | PV21 | Coffret Photovoltaiques | 4099986882638 | 85372091 |  | PV 216S0F3CXXV1O0TXPX15LWW - PV 216S0F3CXXV1O0TXPX15LWW -Coffret Photovoltaiques Coffret Photovoltaiques | 29000 | G | 223228.8 | CCM | 920 | 720 | 337 | MM | 49 |  |  | https://eshop.weidmueller.com/p/8000123553
8000123748 | PVC DC 4IF 4O 3MPP SPD1R EVO 10 | 1434.8 | 1 | 1 | 1 | PCE | I662 | PV connectivitiy | PS | Produits Spécifiques | PS27 | Equipements ATEX | 4099986907591 |  |  | PVC DC 4IF 4O 3MPP SPD1R EVO 10 - PVC DC 4IF 4O 3MPP SPD1R EVO 10 -Equipements ATEX Equipements ATEX | 11800 | G | [6 empty] | 7 |  |  | https://eshop.weidmueller.com/p/8000123748
8000124027 | RODISC | 888.4 | 1 | 1 | 1 | PCE | K999 | customer specified without list price | PS | Produits Spécifiques | PS25 | Coffrets équipés | 4099986869202 | 85369010 | DE | RODISC - Coffrets équipés - RODISC Coffrets équipés Weidmüller RODISC Coffrets équipés RODISC Coffrets équipés - RODISC | 780 | G | [6 empty] | 7 |  |  | https://eshop.weidmueller.com/p/8000124027
8000124304 | PV 214S0F3CXXV0O0TXPX15PWW | 791.9 | 1 | 1 | 1 | PCE | I640 | Energy Management | PV | Coffret Photovoltaiques | PV21 | Coffret Photovoltaiques | 4099986892873 | 85372091 |  | PV 214S0F3CXXV0O0TXPX15PWW - PV 214S0F3CXXV0O0TXPX15PWW -Coffret Photovoltaiques Coffret Photovoltaiques | 27583.616 | G | 1.824 | CDM | 183 | 112 | 89 | MM | 7 |  |  | https://eshop.weidmueller.com/p/8000124304
8000124306 | PV 218S0F3CXXV0O0TXPX15PWW | 800.1 | 1 | 1 | 1 | PCE | I640 | Energy Management | PV | Coffret Photovoltaiques | PV21 | Coffret Photovoltaiques | 4099986891395 | 85372091 | ES | PV 218S0F3CXXV0O0TXPX15PWW - PV 218S0F3CXXV0O0TXPX15PWW -Coffret Photovoltaiques Coffret Photovoltaiques | 36600 | G | 202742 | CCM | 890 | 670 | 340 | MM | 49 |  |  | https://eshop.weidmueller.com/p/8000124306
8000124309 | PV 216S0F3CXXV0O0TXPX15PWW | 1124.1 | 1 | 1 | 1 | PCE | I640 | Energy Management | PV | Coffret Photovoltaiques | PV21 | Coffret Photovoltaiques | 4099986891425 | 85372091 | ES | Coffret de raccordement (photovoltaïque), 1500 V, Avec porte-fusible, Protection contre la foudre et la surtension II, Presse-étoupe, pour montage sur | 32000 | G | 225216 | CCM | 920 | 720 | 340 | MM | 49 |  |  | https://eshop.weidmueller.com/p/8000124309
8000124310 | PV 224S0F3CXXV0O0TA1PA15PWW | 2097.5 | 1 | 1 | 1 | PCE | I640 | Energy Management | PV | Coffret Photovoltaiques | PV21 | Coffret Photovoltaiques | 4099986897427 | 85372091 |  | PV 224S0F3CXXV0O0TA1PA15PWW - PV 224S0F3CXXV0O0TA1PA15PWW -Coffret Photovoltaiques Coffret Photovoltaiques | 50811.655 | G | 1.824 | CDM | 183 | 112 | 89 | MM | 7 |  |  | https://eshop.weidmueller.com/p/8000124310
8000124311 | PV 224S0F3CXXV0O0TXPX15PWW | 1226.8 | 1 | 1 | 1 | PCE | I640 | Energy Management | PV | Coffret Photovoltaiques | PV21 | Coffret Photovoltaiques | 4099986895805 | 85372091 | ES | PV 224S0F3CXXV0O0TXPX15PWW - PV 224S0F3CXXV0O0TXPX15PWW -Coffret Photovoltaiques Coffret Photovoltaiques | 48000 | G | 1.824 | CDM | 183 | 112 | 89 | MM | 49 |  |  | https://eshop.weidmueller.com/p/8000124311
8000124313 | PR2300005RP1 | 2433.4 | 1 | 1 | 1 | PCE | K999 | customer specified without list price | PS | Produits Spécifiques | PS25 | Coffrets équipés | 4099986875203 | 85369010 | DE | PR2300005RP1 - Coffrets équipés - PR2300005RP1 Coffrets équipés Weidmüller PR2300005RP1 Coffrets équipés - PR2300005RP1 | 2913 | G | [6 empty] | 7 |  |  | https://eshop.weidmueller.com/p/8000124313
8000124314 | PR2300005RV2 | 1541.8 | 1 | 1 | 1 | PCE | K999 | customer specified without list price | PS | Produits Spécifiques | PS25 | Coffrets équipés | 4099986875197 | 85369010 | DE | PR2300005RV2 - Coffrets équipés - PR2300005RV2 Coffrets équipés Weidmüller PR2300005RV2 Coffrets équipés - PR2300005RV2 | 1369 | G | [6 empty] | 7 |  |  | https://eshop.weidmueller.com/p/8000124314
8000124332 | PV 220S0F3CXXV0O0TXPX15PWW | 859.8 | 1 | 1 | 1 | PCE | I640 | Energy Management | PV | Coffret Photovoltaiques | PV21 | Coffret Photovoltaiques | 4099986891593 | 85372091 | ES | PV 220S0F3CXXV0O0TXPX15PWW - PV 220S0F3CXXV0O0TXPX15PWW -Coffret Photovoltaiques Coffret Photovoltaiques | 28703.805 | G | 217080 | CCM | 183 | 112 | 89 | MM | 49 |  |  | https://eshop.weidmueller.com/p/8000124332
8000124741 | F24V | 305.1 | 1 | 1 | 1 | PCE | K999 | customer specified without list price | PS | Produits Spécifiques | PS25 | Coffrets équipés | 4099986877573 | 85369010 | DE | F24V - Coffrets équipés - F24V Coffrets équipés Weidmüller F24V Coffrets équipés F24V Coffrets équipés - F24V | 686 | G | [6 empty] | 7 |  |  | https://eshop.weidmueller.com/p/8000124741
8000124742 | X13X14X15 | 374.6 | 1 | 1 | 1 | PCE | K999 | customer specified without list price | PS | Produits Spécifiques | PS25 | Coffrets équipés | 4099986877580 | 85369010 | DE | X13X14X15 - Coffrets équipés - X13X14X15 Coffrets équipés Weidmüller X13X14X15 Coffrets équipés X13X14X15 Coffrets équipés - X13X14X15 | 909 | G | [6 empty] | 7 |  |  | https://eshop.weidmueller.com/p/8000124742
8000124744 | X16X17 | 621.6 | 1 | 1 | 1 | PCE | K999 | customer specified without list price | PS | Produits Spécifiques | PS25 | Coffrets équipés | 4099986877597 | 85369010 | DE | X16X17 - Coffrets équipés - X16X17 Coffrets équipés Weidmüller X16X17 Coffrets équipés X16X17 Coffrets équipés - X16X17 | 1282 | G | [6 empty] | 7 |  |  | https://eshop.weidmueller.com/p/8000124744
8000124868 | PVC DC 1I 1O 4MPP SPD1R EVO 11 | 990.39 | 1 | 1 | 1 | PCE | I662 | PV connectivitiy | PS | Produits Spécifiques | PS27 | Equipements ATEX | 4099986889026 | 85369010 | DE | PVC DC 1I 1O 4MPP SPD1R EVO 11 - Coffrets équipés - PVC DC 1I 1O 4MPP SPD1R EVO 11 Coffrets équipés | 4975 | G | 22181.82 | CCM | 423 | 250 | 204 | MM | 99 |  |  | https://eshop.weidmueller.com/p/8000124868
8000124869 | PVC DC 1I 1O 6MPP SPD1R EVO 11 | 1351.93 | 1 | 1 | 1 | PCE | I662 | PV connectivitiy | PS | Produits Spécifiques | PS27 | Equipements ATEX | 4099986889033 | 85369010 | DE | PVC DC 1I 1O 6MPP SPD1R EVO 11 - Coffrets équipés - PVC DC 1I 1O 6MPP SPD1R EVO 11 Coffrets équipés | 6620 | G | 33247.896 | CCM | 423 | 350 | 204 | MM | 99 |  |  | https://eshop.weidmueller.com/p/8000124869
8000124870 | PVC DC 1I 1O 10MPP SPD1R EVO 11 | 2822.688 | 1 | 1 | 1 | PCE | I662 | PV connectivitiy | PS | Produits Spécifiques | PS27 | Equipements ATEX | 4099986889323 | 85369010 | DE | PVC DC 1I 1O 10MPP SPD1R EVO 11 - Coffrets équipés - PVC DC 1I 1O 10MPP SPD1R EVO 11 Coffrets équipés | 17762.244 | G | 0.983 | HL | 780 | 630 | 200 | MM | 99 |  |  | https://eshop.weidmueller.com/p/8000124870
8000124897 | LST_CT_4PHASE_ATTB_OR | 106.5 | 1 | 1 | 1 | PCE | P131 | Terminals A series application | PS | Produits Spécifiques | PS27 | Equipements ATEX | 4099986879867 | 85369010 |  | LST_CT_4PHASE_ATTB_OR - LST_CT_4PHASE_ATTB_OR -Equipements ATEX Equipements ATEX Weidmüller | 313 | G | [6 empty] | 7 |  |  | https://eshop.weidmueller.com/p/8000124897
8000124899 | RAILPROFILE2 | 1156.2 | 1 | 1 | 1 | PCE | K999 | customer specified without list price | PS | Produits Spécifiques | PS25 | Coffrets équipés | 4099986877825 | 85369010 | DE | RAILPROFILE2 - Coffrets équipés - RAILPROFILE2 Coffrets équipés Weidmüller RAILPROFILE2 Coffrets équipés - RAILPROFILE2 | 645 | G | [6 empty] | 7 |  |  | https://eshop.weidmueller.com/p/8000124899
8000124973 | RAILPROFILE1 | 304.675 | 1 | 10 | 10 | PCE | K999 | customer specified without list price | PS | Produits Spécifiques | PS25 | Coffrets équipés | 4099986903050 | 85369010 | DE | RAILPROFILE1 - RAILPROFILE1 -Coffrets équipés Coffrets équipés Weidmüller RAILPROFILE1 RAILPROFILE1 -Coffrets équipés | 336 | G | [6 empty] | 7 |  |  | https://eshop.weidmueller.com/p/8000124973
8000124997 | SSFWAP | 894.8 | 1 | 1 | 1 | PCE | K999 | customer specified without list price | PS | Produits Spécifiques | PS25 | Coffrets équipés | 4099986879959 | 85369010 | RO | SSFWAP - Coffrets équipés - SSFWAP Coffrets équipés Weidmüller SSFWAP Coffrets équipés SSFWAP Coffrets équipés - SSFWAP | 700 | G | [6 empty] | 7 |  |  | https://eshop.weidmueller.com/p/8000124997
8000125160 | RAKEMAX | 680 | 1 | 1 | 1 | PCE | K999 | customer specified without list price | PS | Produits Spécifiques | PS25 | Coffrets équipés | 4099986882027 | 85369010 | DE | RAKEMAX - Coffrets équipés - RAKEMAX Coffrets équipés Weidmüller RAKEMAX Coffrets équipés RAKEMAX Coffrets équipés - RAKEMAX | 558 | G | [6 empty] | 7 |  |  | https://eshop.weidmueller.com/p/8000125160
8000125272 | BORNIERLATERAL12 | 1572.7 | 1 | 1 | 1 | PCE | K999 | customer specified without list price | PS | Produits Spécifiques | PS25 | Coffrets équipés | 4099986883772 | 85369010 | DE | BORNIERLATERAL12 - Coffrets équipés - BORNIERLATERAL12 Coffrets équipés Weidmüller | 1962 | G | [6 empty] | 7 |  |  | https://eshop.weidmueller.com/p/8000125272
8000125274 | BORNIERLATERAL22 | 1487.5 | 1 | 1 | 1 | PCE | K999 | customer specified without list price | PS | Produits Spécifiques | PS25 | Coffrets équipés | 4099986883789 | 85369010 | DE | BORNIERLATERAL22 - Coffrets équipés - BORNIERLATERAL22 Coffrets équipés Weidmüller | 1562 | G | [6 empty] | 7 |  |  | https://eshop.weidmueller.com/p/8000125274
8000125277 | BOITIERCADREPORTIQUE | 2787.7 | 1 | 1 | 1 | PCE | K999 | customer specified without list price | PS | Produits Spécifiques | PS27 | Equipements ATEX | 4099986883796 | 85369010 | DE | BOITIERCADREPORTIQUE - Coffrets équipés - BOITIERCADREPORTIQUE Coffrets équipés Weidmüller | 5890 | G | [6 empty] | 7 |  |  | https://eshop.weidmueller.com/p/8000125277
8000125282 | ISHIDA | 1471.5 | 1 | 1 | 1 | PCE | K999 | customer specified without list price | PS | Produits Spécifiques | PS25 | Coffrets équipés | 4099986882010 | 85369010 | DE | ISHIDA - Coffrets équipés - ISHIDA Coffrets équipés Weidmüller ISHIDA Coffrets équipés ISHIDA Coffrets équipés - ISHIDA | 1386 | G | [6 empty] | 7 |  |  | https://eshop.weidmueller.com/p/8000125282
8000125284 | MBGE ADPT, ET200M, 40 POLE | 148 | 1 | 1 | 1 | PCE | I675 | SPS connecting cable | PL | Composants sur CI | PL35 | Connecteurs STV, RSV / autres | 4099986881587 | 85369095 | CA | MBGE ADPT, ET200M, 40 POLE, Composants sur CI, Connecteurs STV, RSV / autres, SPS connecting cable | 0.2 | G | [6 empty] | 7 |  |  | https://eshop.weidmueller.com/p/8000125284
8000125285 | MBGE ADPT, ET200M, 20 POLE | 118.4 | 1 | 1 | 1 | PCE | I675 | SPS connecting cable | PL | Composants sur CI | PL35 | Connecteurs STV, RSV / autres | 4099986881594 | 85369095 | CA | MBGE ADPT, ET200M, 20 POLE, Composants sur CI, Connecteurs STV, RSV / autres, SPS connecting cable | 0.2 | G | [6 empty] | 7 |  |  | https://eshop.weidmueller.com/p/8000125285
8000125286 | RAILPROFILE1 | 1032.4 | 1 | 25 | 25 | PCE | K999 | customer specified without list price | PS | Produits Spécifiques | PS25 | Coffrets équipés | 4099986905887 | 85369010 | DE | RAILPROFILE1 - RAILPROFILE1 -Coffrets équipés Coffrets équipés Weidmüller RAILPROFILE1 RAILPROFILE1 -Coffrets équipés | 883 | G | [6 empty] | 7 |  |  | https://eshop.weidmueller.com/p/8000125286
8000125287 | RAILPROFILE2 | 840.6 | 1 | 25 | 25 | PCE | K999 | customer specified without list price | PS | Produits Spécifiques | PS25 | Coffrets équipés | 4099986905894 | 85369010 | DE | RAILPROFILE2 - RAILPROFILE2 -Coffrets équipés Coffrets équipés Weidmüller RAILPROFILE2 RAILPROFILE2 -Coffrets équipés | 856 | G | [6 empty] | 7 |  |  | https://eshop.weidmueller.com/p/8000125287
8000125305 | BORNIERA3SXALIM | 688.5 | 1 | 1 | 1 | PCE | K999 | customer specified without list price | PS | Produits Spécifiques | PS25 | Coffrets équipés | 4099986882126 | 85369010 | DE | BORNIERA3SXALIM - Coffrets équipés - BORNIERA3SXALIM Coffrets équipés Weidmüller BORNIERA3SXALIM Coffrets équipés - BORNIERA3SXALIM | 334 | G | [6 empty] | 7 |  |  | https://eshop.weidmueller.com/p/8000125305
8000125377 | XALIM | 2700 | 1 | 1 | 1 | PCE | K999 | customer specified without list price | PS | Produits Spécifiques | PS25 | Coffrets équipés | 4099986892842 | 85369010 | DE | XALIM - Coffrets équipés - XALIM Coffrets équipés Weidmüller XALIM Coffrets équipés XALIM Coffrets équipés - XALIM | 3169 | G | [6 empty] | 7 |  |  | https://eshop.weidmueller.com/p/8000125377
8000125378 | XC | 2300 | 1 | 1 | 1 | PCE | K999 | customer specified without list price | PS | Produits Spécifiques | PS25 | Coffrets équipés | 4099986892859 | 85369010 | DE | XC - Coffrets équipés - XC Coffrets équipés Weidmüller XC Coffrets équipés XC Coffrets équipés - XC | 2976 | G | [6 empty] | 7 |  |  | https://eshop.weidmueller.com/p/8000125378
8000125409 | BORNIERSXB1 | 492.3 | 1 | 1 | 1 | PCE | K999 | customer specified without list price | PS | Produits Spécifiques | PS25 | Coffrets équipés | 4099986888715 | 85369010 | DE | BORNIERSXB1 - Coffrets équipés - BORNIERSXB1 Coffrets équipés Weidmüller BORNIERSXB1 Coffrets équipés - BORNIERSXB1 | 374 | G | [6 empty] | 7 |  |  | https://eshop.weidmueller.com/p/8000125409
8000125422 | PV 220S0F3CXXV1O0TXPX15LWW | 835.5 | 1 | 1 | 1 | PCE | I640 | Energy Management | PV | Coffret Photovoltaiques | PV21 | Coffret Photovoltaiques | 4099986891586 |  |  | PV 220S0F3CXXV1O0TXPX15LWW - PV 220S0F3CXXV1O0TXPX15LWW -Coffret Photovoltaiques Coffret Photovoltaiques | 18120.627 | G | 1.824 | CDM | 183 | 112 | 89 | MM | 7 |  |  | https://eshop.weidmueller.com/p/8000125422
8000125423 | PV 212S0F3CXXV1O0TXPX15LWW | 770.2 | 1 | 1 | 1 | PCE | I640 | Energy Management | PV | Coffret Photovoltaiques | PV21 | Coffret Photovoltaiques | 4099986893146 |  | ES | PV 212S0F3CXXV1O0TXPX15LWW - PV 212S0F3CXXV1O0TXPX15LWW -Coffret Photovoltaiques Coffret Photovoltaiques | 31000 | G | 220320 | CCM | 900 | 720 | 340 | MM | 49 |  |  | https://eshop.weidmueller.com/p/8000125423
8000125713 | RAILPROFILE1 | 145.4 | 1 | 1 | 1 | PCE | K999 | customer specified without list price | PS | Produits Spécifiques | PS25 | Coffrets équipés | 4099986888845 | 85369010 | DE | RAILPROFILE1 - Coffrets équipés - RAILPROFILE1 Coffrets équipés Weidmüller RAILPROFILE1 Coffrets équipés - RAILPROFILE1 | 140 | G | [6 empty] | 7 |  |  | https://eshop.weidmueller.com/p/8000125713
8000125727 | PR23000011 | 1443.5 | 1 | 1 | 1 | PCE | K999 | customer specified without list price | PS | Produits Spécifiques | PS25 | Coffrets équipés | 4099986898257 | 85369010 | DE | PR23000011 - PR23000011 -Coffrets équipés Coffrets équipés Weidmüller PR23000011 Coffrets équipés PR23000011 PR23000011 -Coffrets équipés | 1202 | G | [6 empty] | 7 |  |  | https://eshop.weidmueller.com/p/8000125727
8000125763 | KTB FS 905555 S4N NUC MR | 133000 | 1 | 1 | 1 | PCE | K999 | customer specified without list price | PS | Produits Spécifiques | PS27 | Equipements ATEX | 4099987363488 | 85369010 | DE | KTB FS 905555 S4N NUC MR - KTB FS 905555 S4N NUC MR Produits Spécifiques Produits Spécifiques | 118848 | G | [6 empty] | 7 |  |  | https://eshop.weidmueller.com/p/8000125763
8000125764 | KTB FS 905555 S4N NUC MF | 133000 | 1 | 1 | 1 | PCE | K999 | customer specified without list price | PS | Produits Spécifiques | PS27 | Equipements ATEX | 4099987363457 | 85369010 | DE | KTB FS 905555 S4N NUC MF - KTB FS 905555 S4N NUC MF Produits Spécifiques Produits Spécifiques | 118832 | G | [6 empty] | 7 |  |  | https://eshop.weidmueller.com/p/8000125764
8000125765 | KTB FS 905555 S4N NUC ML | 133000 | 1 | 1 | 1 | PCE | K999 | customer specified without list price | PS | Produits Spécifiques | PS27 | Equipements ATEX | 4099987363426 | 85369010 | DE | KTB FS 905555 S4N NUC ML - KTB FS 905555 S4N NUC ML Produits Spécifiques Produits Spécifiques | 119145 | G | [6 empty] | 7 |  |  | https://eshop.weidmueller.com/p/8000125765
8000125766 | DRILLING FIXTURE WALL DRILLING Later mou | 1220 | 1 | 1 | 1 | PCE | K999 | customer specified without list price | PS | Produits Spécifiques | PS27 | Equipements ATEX | 4099987073509 | 72193510 | DE | DRILLING FIXTURE WALL DRILLING Later mou Produits Spécifiques Produits Spécifiques | 7150 | G | [6 empty] | 7 |  |  | https://eshop.weidmueller.com/p/8000125766
8000125939 | RAILPROFILE1 | 292.65 | 1 | 1 | 1 | PCE | K999 | customer specified without list price | PS | Produits Spécifiques | PS25 | Coffrets équipés | 4099986892149 | 85364190 | DE | RAILPROFILE1 - Coffrets équipés - RAILPROFILE1 Coffrets équipés Weidmüller RAILPROFILE1 Coffrets équipés - RAILPROFILE1 | 471 | G | [6 empty] | 7 |  |  | https://eshop.weidmueller.com/p/8000125939
8000126168 | KTB QL 484825 S4E1 DB3 +MAB10GA040 | 752.17 | 1 | 1 | 1 | PCE | P160 | Enclosures | PS | Produits Spécifiques | PS27 | Equipements ATEX | 4099987083614 | 85389099 |  | KTB QL 484825 S4E1 DB3 +MAB10GA040 - KTB QL 484825 S4E1 DB3 +MAB10GA040 -Equipements ATEX Equipements ATEX | 20868.157 | G | [6 empty] | 7 |  |  | https://eshop.weidmueller.com/p/8000126168
8000126198 | BORNIERSDISTRIBUTION | 449.5 | 1 | 1 | 1 | PCE | K999 | customer specified without list price | PS | Produits Spécifiques | PS25 | Coffrets équipés | 4099986926370 | 85369010 | DE | BORNIERSDISTRIBUTION - BORNIERSDISTRIBUTION -Coffrets équipés Coffrets équipés Weidmüller | 767 | G | [6 empty] | 7 |  |  | https://eshop.weidmueller.com/p/8000126198
8000126199 | BORNIERSXPXC | 1857 | 1 | 1 | 1 | PCE | K999 | customer specified without list price | PS | Produits Spécifiques | PS25 | Coffrets équipés | 4099986926387 | 85369010 | DE | BORNIERSXPXC - BORNIERSXPXC -Coffrets équipés Coffrets équipés Weidmüller BORNIERSXPXC BORNIERSXPXC -Coffrets équipés | 3219 | G | [6 empty] | 7 |  |  | https://eshop.weidmueller.com/p/8000126199
8000126225 | BORNIERSXPXC | 266.7 | 1 | 1 | 1 | PCE | K999 | customer specified without list price | PS | Produits Spécifiques | PS25 | Coffrets équipés | 4099986925892 | 85369010 | DE | BORNIERSXPXC - BORNIERSXPXC -Coffrets équipés Coffrets équipés Weidmüller BORNIERSXPXC BORNIERSXPXC -Coffrets équipés | 412 | G | [6 empty] | 7 |  |  | https://eshop.weidmueller.com/p/8000126225
8000126227 | BORNIERSXPXC | 254.1 | 1 | 1 | 1 | PCE | K999 | customer specified without list price | PS | Produits Spécifiques | PS25 | Coffrets équipés | 4099986925908 | 85369010 | DE | BORNIERSXPXC - BORNIERSXPXC -Coffrets équipés Coffrets équipés Weidmüller BORNIERSXPXC BORNIERSXPXC -Coffrets équipés | 349 | G | [6 empty] | 7 |  |  | https://eshop.weidmueller.com/p/8000126227
8000126256 | BORNIERSDISTRIBUTION | 552.1 | 1 | 1 | 1 | PCE | K999 | customer specified without list price | PS | Produits Spécifiques | PS25 | Coffrets équipés | 4099986926400 | 85369010 | DE | BORNIERSDISTRIBUTION - BORNIERSDISTRIBUTION -Coffrets équipés Coffrets équipés Weidmüller | 984 | G | [6 empty] | 7 |  |  | https://eshop.weidmueller.com/p/8000126256
8000126257 | BORNIERSXC | 1703.6 | 1 | 1 | 1 | PCE | K999 | customer specified without list price | PS | Produits Spécifiques | PS25 | Coffrets équipés | 4099986926417 | 85369010 | DE | BORNIERSXC - BORNIERSXC -Coffrets équipés Coffrets équipés Weidmüller BORNIERSXC Coffrets équipés BORNIERSXC BORNIERSXC -Coffrets équipés | 3018 | G | [6 empty] | 7 |  |  | https://eshop.weidmueller.com/p/8000126257
8000126259 | BORNIERSXPXDOPAG | 644.5 | 1 | 1 | 1 | PCE | K999 | customer specified without list price | PS | Produits Spécifiques | PS25 | Coffrets équipés | 4099986926424 | 85369010 | DE | BORNIERSXPXDOPAG - BORNIERSXPXDOPAG -Coffrets équipés Coffrets équipés Weidmüller | 1490 | G | [6 empty] | 7 |  |  | https://eshop.weidmueller.com/p/8000126259
8000126354 | PV 112SXFXCXXV1O1TXPX15PWW | 938.1 | 1 | 1 | 1 | PCE | I640 | Energy Management | PV | Coffret Photovoltaiques | PV21 | Coffret Photovoltaiques | 4099986906259 | 85372091 |  | PV 112SXFXCXXV1O1TXPX15PWW - PV 112SXFXCXXV1O1TXPX15PWW -Coffret Photovoltaiques Coffret Photovoltaiques | 14512.462 | G | 1.824 | CDM | 183 | 112 | 89 | MM | 49 |  |  | https://eshop.weidmueller.com/p/8000126354
8000126374 | XPU1 | 660.1 | 1 | 1 | 1 | PCE | K999 | customer specified without list price | PS | Produits Spécifiques | PS25 | Coffrets équipés | 4099986895782 | 85369010 | DE | XPU1 - XPU1 -Coffrets équipés Coffrets équipés Weidmüller XPU1 Coffrets équipés XPU1 XPU1 -Coffrets équipés | 1248 | G | [6 empty] | 7 |  |  | https://eshop.weidmueller.com/p/8000126374
8000126375 | XPU2 | 3881.4 | 1 | 1 | 1 | PCE | K999 | customer specified without list price | PS | Produits Spécifiques | PS25 | Coffrets équipés | 4099986895799 | 85369010 | DE | XPU2 - XPU2 -Coffrets équipés Coffrets équipés Weidmüller XPU2 Coffrets équipés XPU2 XPU2 -Coffrets équipés | 8565 | G | [6 empty] | 7 |  |  | https://eshop.weidmueller.com/p/8000126375
8000126426 | PV 118SXFXCXXV1O1TXPX15LWW | 1412.9 | 1 | 1 | 1 | PCE | I640 | Energy Management | PV | Coffret Photovoltaiques | PV21 | Coffret Photovoltaiques | 4099986907355 | 85372091 |  | PV 118SXFXCXXV1O1TXPX15LWW - PV 118SXFXCXXV1O1TXPX15LWW -Coffret Photovoltaiques Coffret Photovoltaiques | 9859.642 | G | 1.824 | CDM | 183 | 112 | 89 | MM | 49 |  |  | https://eshop.weidmueller.com/p/8000126426
8000126702 | BJISOVERSTGOBAIN | 1894.2 | 1 | 1 | 1 | PCE | K999 | customer specified without list price | PS | Produits Spécifiques | PS27 | Equipements ATEX | 4099986898035 | 85369010 | DE | BJISOVERSTGOBAIN - BJISOVERSTGOBAIN -Equipements ATEX Equipements ATEX Weidmüller | 6414 | G | [6 empty] | 7 |  |  | https://eshop.weidmueller.com/p/8000126702
8000126839 | BJ1 | 95.2 | 1 | 1 | 1 | PCE | K999 | customer specified without list price | PS | Produits Spécifiques | PS25 | Coffrets équipés | 4099986900769 | 85369010 | DE | BJ1 - BJ1 -Coffrets équipés Coffrets équipés Weidmüller BJ1 Coffrets équipés BJ1 BJ1 -Coffrets équipés | 183 | G | [6 empty] | 7 |  |  | https://eshop.weidmueller.com/p/8000126839
8000126840 | BJ12 | 105.2 | 1 | 1 | 1 | PCE | K999 | customer specified without list price | PS | Produits Spécifiques | PS25 | Coffrets équipés | 4099986900776 | 85369010 | DE | BJ12 - BJ12 -Coffrets équipés Coffrets équipés Weidmüller BJ12 Coffrets équipés BJ12 BJ12 -Coffrets équipés | 207 | G | [6 empty] | 7 |  |  | https://eshop.weidmueller.com/p/8000126840
8000126937 | KEBX HS 806030 S4B1 AK | 2434.6 | 1 | 1 | 1 | PCE | P160 | Enclosures | PS | Produits Spécifiques | PS24 | Coffrets industriels | 4099986972537 | 94032080 | DE | Boîtier métallique Ex, 600 x 800 x 300 mm, brossé, Plaque de presse-étoupes: Oui, inférieur, Vis à tête fendue six pans M6 SW10 + charnières | 25585 | G | [6 empty] | 7 |  |  | https://eshop.weidmueller.com/p/8000126937
8000126977 | BJEXI | 350 | 1 | 1 | 1 | PCE | K999 | customer specified without list price | PS | Produits Spécifiques | PS27 | Equipements ATEX | 4099986907744 | 85369095 | DE | BJEXI - BJEXI -Equipements ATEX Equipements ATEX Weidmüller BJEXI Equipements ATEX BJEXI BJEXI -Equipements ATEX | 595 | G | [6 empty] | 7 |  |  | https://eshop.weidmueller.com/p/8000126977
8000127066 | ARMOIREINJ | 1526 | 1 | 5 | 5 | PCE | K999 | customer specified without list price | PS | Produits Spécifiques | PS25 | Coffrets équipés | 4099986903784 | 85369010 | DE | ARMOIREINJ - ARMOIREINJ -Coffrets équipés Coffrets équipés Weidmüller ARMOIREINJ Coffrets équipés ARMOIREINJ ARMOIREINJ -Coffrets équipés | 1596 | G | [6 empty] | 7 |  |  | https://eshop.weidmueller.com/p/8000127066
8000127067 | ARMOIRELAOXQYQZ | 2750 | 1 | 5 | 5 | PCE | K999 | customer specified without list price | PS | Produits Spécifiques | PS25 | Coffrets équipés | 4099986903791 | 85369010 | DE | ARMOIRELAOXQYQZ - ARMOIRELAOXQYQZ -Coffrets équipés Coffrets équipés Weidmüller ARMOIRELAOXQYQZ ARMOIRELAOXQYQZ -Coffrets équipés | 2453 | G | [6 empty] | 7 |  |  | https://eshop.weidmueller.com/p/8000127067
8000127069 | ARMOIRELAOXXE14 | 2524.7 | 1 | 1 | 1 | PCE | K999 | customer specified without list price | PS | Produits Spécifiques | PS25 | Coffrets équipés | 4099986904255 | 85369010 | DE | ARMOIRELAOXXE14 - ARMOIRELAOXXE14 -Coffrets équipés Coffrets équipés Weidmüller ARMOIRELAOXXE14 ARMOIRELAOXXE14 -Coffrets équipés | 2634 | G | [6 empty] | 7 |  |  | https://eshop.weidmueller.com/p/8000127069
8000127070 | ARMOIRELAOXXE18 | 2694.7 | 1 | 1 | 1 | PCE | K999 | customer specified without list price | PS | Produits Spécifiques | PS25 | Coffrets équipés | 4099986904262 | 85369010 | DE | ARMOIRELAOXXE18 - ARMOIRELAOXXE18 -Coffrets équipés Coffrets équipés Weidmüller ARMOIRELAOXXE18 ARMOIRELAOXXE18 -Coffrets équipés | 2730 | G | [6 empty] | 7 |  |  | https://eshop.weidmueller.com/p/8000127070
8000127090 | RAILPROFILE1 | 1521.5 | 1 | 1 | 1 | PCE | K999 | customer specified without list price | PS | Produits Spécifiques | PS25 | Coffrets équipés | 4099986904279 | 85369010 | DE | RAILPROFILE1 - RAILPROFILE1 -Coffrets équipés Coffrets équipés Weidmüller RAILPROFILE1 RAILPROFILE1 -Coffrets équipés | 923 | G | [6 empty] | 7 |  |  | https://eshop.weidmueller.com/p/8000127090
8000127091 | RAILPROFILE2 | 1430.7 | 1 | 1 | 1 | PCE | K999 | customer specified without list price | PS | Produits Spécifiques | PS25 | Coffrets équipés | 4099986904286 | 85369010 | DE | RAILPROFILE2 - RAILPROFILE2 -Coffrets équipés Coffrets équipés Weidmüller RAILPROFILE2 RAILPROFILE2 -Coffrets équipés | 943 | G | [6 empty] | 7 |  |  | https://eshop.weidmueller.com/p/8000127091
8000127092 | RAILPROFILE3 | 5295.2 | 1 | 1 | 1 | PCE | K999 | customer specified without list price | PS | Produits Spécifiques | PS25 | Coffrets équipés | 4099986905238 | 85369010 | DE | RAILPROFILE3 - RAILPROFILE3 -Coffrets équipés Coffrets équipés Weidmüller RAILPROFILE3 RAILPROFILE3 -Coffrets équipés | 2065 | G | [6 empty] | 7 |  |  | https://eshop.weidmueller.com/p/8000127092
8000127153 | X16AITBV10 | 777.5 | 1 | 1 | 1 | PCE | K999 | customer specified without list price | PS | Produits Spécifiques | PS25 | Coffrets équipés | 4099986976771 | 85369010 | DE | X16AITBV10 - X16AITBV10 -Coffrets équipés Coffrets équipés Weidmüller X16AITBV10 Coffrets équipés X16AITBV10 X16AITBV10 -Coffrets équipés | 1018 | G | [6 empty] | 7 |  |  | https://eshop.weidmueller.com/p/8000127153
8000127295 | KTB LID QL 4848 S4E | 651.2 | 1 | 1 | 1 | PCE | P160 | Enclosures | PS | Produits Spécifiques | PS24 | Coffrets industriels | 4099986908895 | 94032080 | DE | KTB LID QL 4848 S4E - KTB LID QL 4848 S4E -Coffrets industriels Coffrets industriels | 5900 | G | 0.575 | HL | 611 | 611 | 154 | MM | 7 |  |  | https://eshop.weidmueller.com/p/8000127295
8000127881 | KTB QL 403020 UL 7200010 | 22003.6 | 1 | 1 | 1 | PCE | K999 | customer specified without list price | PS | Produits Spécifiques | PS27 | Equipements ATEX | 4099986962125 | 85369010 | DE | KTB QL 403020 UL 7200010 - KTB QL 403020 UL 7200010 -Equipements ATEX Equipements ATEX | 19222.937 | G | [6 empty] | 7 |  |  | https://eshop.weidmueller.com/p/8000127881
8000127900 | KTB QL 403020 UL 7200013 | 22003.6 | 1 | 1 | 1 | PCE | K999 | customer specified without list price | PS | Produits Spécifiques | PS27 | Equipements ATEX | 4099986962071 | 85369010 | DE | KTB QL 403020 UL 7200013 - KTB QL 403020 UL 7200013 -Equipements ATEX Equipements ATEX | 19222.937 | G | [6 empty] | 7 |  |  | https://eshop.weidmueller.com/p/8000127900
8000127945 | BOITEEX | 20.96 | 1 | 1 | 1 | PCE | K999 | customer specified without list price | PS | Produits Spécifiques | PS27 | Equipements ATEX | 4099986913639 | 85369095 | CN | BOITEEX - BOITEEX -Equipements ATEX Equipements ATEX Weidmüller BOITEEX Equipements ATEX BOITEEX BOITEEX -Equipements ATEX | 980 | G | [6 empty] | 7 |  |  | https://eshop.weidmueller.com/p/8000127945
8000128013 | REPARTITEUR1 | 3100 | 1 | 1 | 1 | PCE | K999 | customer specified without list price | PS | Produits Spécifiques | PS25 | Coffrets équipés | 4099986927735 | 85363010 | DE | REPARTITEUR1 - REPARTITEUR1 -Coffrets équipés Coffrets équipés Weidmüller REPARTITEUR1 REPARTITEUR1 -Coffrets équipés | 1732 | G | [6 empty] | 7 |  |  | https://eshop.weidmueller.com/p/8000128013
8000128014 | REPARTITEUR2 | 1450 | 1 | 1 | 1 | PCE | K999 | customer specified without list price | PS | Produits Spécifiques | PS25 | Coffrets équipés | 4099986927742 | 85363010 | DE | REPARTITEUR2 - REPARTITEUR2 -Coffrets équipés Coffrets équipés Weidmüller REPARTITEUR2 REPARTITEUR2 -Coffrets équipés | 579 | G | [6 empty] | 7 |  |  | https://eshop.weidmueller.com/p/8000128014
8000128017 | DOUBLEALLURE | 324.8 | 1 | 1 | 1 | PCE | K999 | customer specified without list price | PS | Produits Spécifiques | PS25 | Coffrets équipés | 4099986926851 | 85369010 | DE | DOUBLEALLURE - DOUBLEALLURE -Coffrets équipés Coffrets équipés Weidmüller DOUBLEALLURE DOUBLEALLURE -Coffrets équipés | 217 | G | [6 empty] | 7 |  |  | https://eshop.weidmueller.com/p/8000128017
8000128018 | SIMPLEALLURE | 317.5 | 1 | 1 | 1 | PCE | K999 | customer specified without list price | PS | Produits Spécifiques | PS25 | Coffrets équipés | 4099986926844 | 85369010 | DE | SIMPLEALLURE - SIMPLEALLURE -Coffrets équipés Coffrets équipés Weidmüller SIMPLEALLURE SIMPLEALLURE -Coffrets équipés | 209 | G | [6 empty] | 7 |  |  | https://eshop.weidmueller.com/p/8000128018
8000128041 | XAL100A | 320 | 1 | 1 | 1 | PCE | K999 | customer specified without list price | PS | Produits Spécifiques | PS25 | Coffrets équipés | 4099986952096 | 85369010 | DE | XAL100A - XAL100A -Coffrets équipés Coffrets équipés Weidmüller XAL100A Coffrets équipés XAL100A XAL100A -Coffrets équipés | 446 | G | [6 empty] | 7 |  |  | https://eshop.weidmueller.com/p/8000128041
8000128042 | XALCC | 141.3 | 1 | 1 | 1 | PCE | K999 | customer specified without list price | PS | Produits Spécifiques | PS25 | Coffrets équipés | 4099986952317 | 85369010 | DE | XALCC - XALCC -Coffrets équipés Coffrets équipés Weidmüller XALCC Coffrets équipés XALCC XALCC -Coffrets équipés | 375 | G | [6 empty] | 7 |  |  | https://eshop.weidmueller.com/p/8000128042
8000128043 | XALCOMPAIR | 61.4 | 1 | 1 | 1 | PCE | K999 | customer specified without list price | PS | Produits Spécifiques | PS25 | Coffrets équipés | 4099986952126 | 85369010 | DE | XALCOMPAIR - XALCOMPAIR -Coffrets équipés Coffrets équipés Weidmüller XALCOMPAIR Coffrets équipés XALCOMPAIR XALCOMPAIR -Coffrets équipés | 53 | G | [6 empty] | 7 |  |  | https://eshop.weidmueller.com/p/8000128043
8000128044 | XALCOMP1 | 527 | 1 | 1 | 1 | PCE | K999 | customer specified without list price | PS | Produits Spécifiques | PS25 | Coffrets équipés | 4099986952133 | 85369010 | DE | XALCOMP1 - XALCOMP1 -Coffrets équipés Coffrets équipés Weidmüller XALCOMP1 Coffrets équipés XALCOMP1 XALCOMP1 -Coffrets équipés | 2321 | G | [6 empty] | 7 |  |  | https://eshop.weidmueller.com/p/8000128044
8000128045 | XALCOMP2 | 527 | 1 | 1 | 1 | PCE | K999 | customer specified without list price | PS | Produits Spécifiques | PS25 | Coffrets équipés | 4099986952140 | 85369010 | DE | XALCOMP2 - XALCOMP2 -Coffrets équipés Coffrets équipés Weidmüller XALCOMP2 Coffrets équipés XALCOMP2 XALCOMP2 -Coffrets équipés | 2321 | G | [6 empty] | 7 |  |  | https://eshop.weidmueller.com/p/8000128045
8000128046 | XALCONT | 65.1 | 1 | 1 | 1 | PCE | K999 | customer specified without list price | PS | Produits Spécifiques | PS25 | Coffrets équipés | 4099986952157 | 85369010 | DE | XALCONT - XALCONT -Coffrets équipés Coffrets équipés Weidmüller XALCONT Coffrets équipés XALCONT XALCONT -Coffrets équipés | 68 | G | [6 empty] | 7 |  |  | https://eshop.weidmueller.com/p/8000128046
8000128048 | XALHPU | 626.7 | 1 | 1 | 1 | PCE | K999 | customer specified without list price | PS | Produits Spécifiques | PS25 | Coffrets équipés | 4099986952171 | 85369010 | DE | XALHPU - XALHPU -Coffrets équipés Coffrets équipés Weidmüller XALHPU Coffrets équipés XALHPU XALHPU -Coffrets équipés | 1020 | G | [6 empty] | 7 |  |  | https://eshop.weidmueller.com/p/8000128048
8000128049 | XALOND | 141.1 | 1 | 1 | 1 | PCE | K999 | customer specified without list price | PS | Produits Spécifiques | PS25 | Coffrets équipés | 4099986952188 | 85369010 | DE | XALOND - XALOND -Coffrets équipés Coffrets équipés Weidmüller XALOND Coffrets équipés XALOND XALOND -Coffrets équipés | 375 | G | [6 empty] | 7 |  |  | https://eshop.weidmueller.com/p/8000128049
8000128050 | XAP24VCC | 65.1 | 1 | 1 | 1 | PCE | K999 | customer specified without list price | PS | Produits Spécifiques | PS25 | Coffrets équipés | 4099986952201 | 85369010 | DE | XAP24VCC - XAP24VCC -Coffrets équipés Coffrets équipés Weidmüller XAP24VCC Coffrets équipés XAP24VCC XAP24VCC -Coffrets équipés | 54 | G | [6 empty] | 7 |  |  | https://eshop.weidmueller.com/p/8000128050
8000128051 | XAPC | 651.7 | 1 | 1 | 1 | PCE | K999 | customer specified without list price | PS | Produits Spécifiques | PS25 | Coffrets équipés | 4099986952218 | 85369010 | DE | XAPC - XAPC -Coffrets équipés Coffrets équipés Weidmüller XAPC Coffrets équipés XAPC XAPC -Coffrets équipés | 618 | G | [6 empty] | 7 |  |  | https://eshop.weidmueller.com/p/8000128051
8000128052 | XAPS | 496.3 | 1 | 1 | 1 | PCE | K999 | customer specified without list price | PS | Produits Spécifiques | PS25 | Coffrets équipés | 4099986952225 | 85369010 | DE | XAPS - XAPS -Coffrets équipés Coffrets équipés Weidmüller XAPS Coffrets équipés XAPS XAPS -Coffrets équipés | 453 | G | [6 empty] | 7 |  |  | https://eshop.weidmueller.com/p/8000128052
8000128054 | XBT9000 | 90.7 | 1 | 1 | 1 | PCE | K999 | customer specified without list price | PS | Produits Spécifiques | PS25 | Coffrets équipés | 4099986952232 | 85369010 | DE | XBT9000 - XBT9000 -Coffrets équipés Coffrets équipés Weidmüller XBT9000 Coffrets équipés XBT9000 XBT9000 -Coffrets équipés | 77 | G | [6 empty] | 7 |  |  | https://eshop.weidmueller.com/p/8000128054
8000128055 | XI1 | 171.4 | 1 | 1 | 1 | PCE | K999 | customer specified without list price | PS | Produits Spécifiques | PS25 | Coffrets équipés | 4099986952249 | 85369010 | DE | XI1 - XI1 -Coffrets équipés Coffrets équipés Weidmüller XI1 Coffrets équipés XI1 XI1 -Coffrets équipés | 129 | G | [6 empty] | 7 |  |  | https://eshop.weidmueller.com/p/8000128055
8000128056 | XPGFBDD1 | 115.6 | 1 | 1 | 1 | PCE | K999 | customer specified without list price | PS | Produits Spécifiques | PS25 | Coffrets équipés | 4099986952256 | 85369010 | DE | XPGFBDD1 - XPGFBDD1 -Coffrets équipés Coffrets équipés Weidmüller XPGFBDD1 Coffrets équipés XPGFBDD1 XPGFBDD1 -Coffrets équipés | 289 | G | [6 empty] | 7 |  |  | https://eshop.weidmueller.com/p/8000128056
8000128057 | XPGFBDD2 | 115.6 | 1 | 1 | 1 | PCE | K999 | customer specified without list price | PS | Produits Spécifiques | PS25 | Coffrets équipés | 4099986952263 | 85369010 | DE | XPGFBDD2 - XPGFBDD2 -Coffrets équipés Coffrets équipés Weidmüller XPGFBDD2 Coffrets équipés XPGFBDD2 XPGFBDD2 -Coffrets équipés | 289 | G | [6 empty] | 7 |  |  | https://eshop.weidmueller.com/p/8000128057
8000128058 | XPGFCHP1 | 115.6 | 1 | 1 | 1 | PCE | K999 | customer specified without list price | PS | Produits Spécifiques | PS25 | Coffrets équipés | 4099986952270 | 85369010 | DE | XPGFCHP1 - XPGFCHP1 -Coffrets équipés Coffrets équipés Weidmüller XPGFCHP1 Coffrets équipés XPGFCHP1 XPGFCHP1 -Coffrets équipés | 289 | G | [6 empty] | 7 |  |  | https://eshop.weidmueller.com/p/8000128058
8000128059 | XPGFCHP2 | 115.6 | 1 | 1 | 1 | PCE | K999 | customer specified without list price | PS | Produits Spécifiques | PS25 | Coffrets équipés | 4099986952287 | 85369010 | DE | XPGFCHP2 - XPGFCHP2 -Coffrets équipés Coffrets équipés Weidmüller XPGFCHP2 Coffrets équipés XPGFCHP2 XPGFCHP2 -Coffrets équipés | 289 | G | [6 empty] | 7 |  |  | https://eshop.weidmueller.com/p/8000128059
8000128060 | XPT9000 | 66.9 | 1 | 1 | 1 | PCE | K999 | customer specified without list price | PS | Produits Spécifiques | PS25 | Coffrets équipés | 4099986952294 | 85369010 | DE | XPT9000 - XPT9000 -Coffrets équipés Coffrets équipés Weidmüller XPT9000 Coffrets équipés XPT9000 XPT9000 -Coffrets équipés | 55 | G | [6 empty] | 7 |  |  | https://eshop.weidmueller.com/p/8000128060
8000128061 | XREP0VCC | 153.7 | 1 | 1 | 1 | PCE | K999 | customer specified without list price | PS | Produits Spécifiques | PS25 | Coffrets équipés | 4099986952324 | 85369010 | DE | XREP0VCC - XREP0VCC -Coffrets équipés Coffrets équipés Weidmüller XREP0VCC Coffrets équipés XREP0VCC XREP0VCC -Coffrets équipés | 160 | G | [6 empty] | 7 |  |  | https://eshop.weidmueller.com/p/8000128061
8000128062 | XREP24VCC | 161.6 | 1 | 1 | 1 | PCE | K999 | customer specified without list price | PS | Produits Spécifiques | PS25 | Coffrets équipés | 4099986952300 | 85369010 | DE | XREP24VCC - XREP24VCC -Coffrets équipés Coffrets équipés Weidmüller XREP24VCC Coffrets équipés XREP24VCC XREP24VCC -Coffrets équipés | 170 | G | [6 empty] | 7 |  |  | https://eshop.weidmueller.com/p/8000128062
8000128078 | XAIT2500 | 166.3 | 1 | 1 | 1 | PCE | K999 | customer specified without list price | PS | Produits Spécifiques | PS25 | Coffrets équipés | 4099986926950 | 85369010 | DE | XAIT2500 - XAIT2500 -Coffrets équipés Coffrets équipés Weidmüller XAIT2500 Coffrets équipés XAIT2500 XAIT2500 -Coffrets équipés | 151 | G | [6 empty] | 7 |  |  | https://eshop.weidmueller.com/p/8000128078
8000128079 | XALCC | 139.6 | 1 | 1 | 1 | PCE | K999 | customer specified without list price | PS | Produits Spécifiques | PS25 | Coffrets équipés | 4099986926967 | 85369010 | DE | XALCC - XALCC -Coffrets équipés Coffrets équipés Weidmüller XALCC Coffrets équipés XALCC XALCC -Coffrets équipés | 374 | G | [6 empty] | 7 |  |  | https://eshop.weidmueller.com/p/8000128079
8000128080 | XALOND | 75.4 | 1 | 1 | 1 | PCE | K999 | customer specified without list price | PS | Produits Spécifiques | PS25 | Coffrets équipés | 4099986926974 | 85369010 | DE | XALOND - XALOND -Coffrets équipés Coffrets équipés Weidmüller XALOND Coffrets équipés XALOND XALOND -Coffrets équipés | 101 | G | [6 empty] | 7 |  |  | https://eshop.weidmueller.com/p/8000128080
8000128081 | XAP24VCC | 65.3 | 1 | 1 | 1 | PCE | K999 | customer specified without list price | PS | Produits Spécifiques | PS25 | Coffrets équipés | 4099986926981 | 85369010 | DE | XAP24VCC - XAP24VCC -Coffrets équipés Coffrets équipés Weidmüller XAP24VCC Coffrets équipés XAP24VCC XAP24VCC -Coffrets équipés | 54 | G | [6 empty] | 7 |  |  | https://eshop.weidmueller.com/p/8000128081
8000128082 | XAPC | 454.7 | 1 | 1 | 1 | PCE | K999 | customer specified without list price | PS | Produits Spécifiques | PS25 | Coffrets équipés | 4099986926998 | 85369010 | DE | XAPC - XAPC -Coffrets équipés Coffrets équipés Weidmüller XAPC Coffrets équipés XAPC XAPC -Coffrets équipés | 444 | G | [6 empty] | 7 |  |  | https://eshop.weidmueller.com/p/8000128082
8000128083 | XAPS | 469.4 | 1 | 1 | 1 | PCE | K999 | customer specified without list price | PS | Produits Spécifiques | PS25 | Coffrets équipés | 4099986927001 | 85369010 | DE | XAPS - XAPS -Coffrets équipés Coffrets équipés Weidmüller XAPS Coffrets équipés XAPS XAPS -Coffrets équipés | 442 | G | [6 empty] | 7 |  |  | https://eshop.weidmueller.com/p/8000128083
8000128084 | XASH9501 | 87.7 | 1 | 1 | 1 | PCE | K999 | customer specified without list price | PS | Produits Spécifiques | PS25 | Coffrets équipés | 4099986927018 | 85369010 | DE | XASH9501 - XASH9501 -Coffrets équipés Coffrets équipés Weidmüller XASH9501 Coffrets équipés XASH9501 XASH9501 -Coffrets équipés | 76 | G | [6 empty] | 7 |  |  | https://eshop.weidmueller.com/p/8000128084
8000128085 | XBJCCMP40 | 194.4 | 1 | 1 | 1 | PCE | K999 | customer specified without list price | PS | Produits Spécifiques | PS25 | Coffrets équipés | 4099986927025 | 85369010 | DE | XBJCCMP40 - XBJCCMP40 -Coffrets équipés Coffrets équipés Weidmüller XBJCCMP40 Coffrets équipés XBJCCMP40 XBJCCMP40 -Coffrets équipés | 184 | G | [6 empty] | 7 |  |  | https://eshop.weidmueller.com/p/8000128085
8000128086 | XBJINCRMP40 | 302.9 | 1 | 1 | 1 | PCE | K999 | customer specified without list price | PS | Produits Spécifiques | PS25 | Coffrets équipés | 4099986927032 | 85369010 | DE | XBJINCRMP40 - XBJINCRMP40 -Coffrets équipés Coffrets équipés Weidmüller XBJINCRMP40 XBJINCRMP40 -Coffrets équipés | 293 | G | [6 empty] | 7 |  |  | https://eshop.weidmueller.com/p/8000128086
8000128087 | XBJINRHP40 | 302.9 | 1 | 1 | 1 | PCE | K999 | customer specified without list price | PS | Produits Spécifiques | PS25 | Coffrets équipés | 4099986926929 | 85369010 | DE | XBJINRHP40 - XBJINRHP40 -Coffrets équipés Coffrets équipés Weidmüller XBJINRHP40 Coffrets équipés XBJINRHP40 XBJINRHP40 -Coffrets équipés | 293 | G | [6 empty] | 7 |  |  | https://eshop.weidmueller.com/p/8000128087
8000128088 | XBJINSRMP40 | 200 | 1 | 1 | 1 | PCE | K999 | customer specified without list price | PS | Produits Spécifiques | PS25 | Coffrets équipés | 4099986926936 | 85369010 | DE | XBJINSRMP40 - XBJINSRMP40 -Coffrets équipés Coffrets équipés Weidmüller XBJINSRMP40 XBJINSRMP40 -Coffrets équipés | 184 | G | [6 empty] | 7 |  |  | https://eshop.weidmueller.com/p/8000128088
8000128089 | XBJSBDE40 | 312.3 | 1 | 1 | 1 | PCE | K999 | customer specified without list price | PS | Produits Spécifiques | PS25 | Coffrets équipés | 4099986927063 | 85369010 | DE | XBJSBDE40 - XBJSBDE40 -Coffrets équipés Coffrets équipés Weidmüller XBJSBDE40 Coffrets équipés XBJSBDE40 XBJSBDE40 -Coffrets équipés | 291 | G | [6 empty] | 7 |  |  | https://eshop.weidmueller.com/p/8000128089
8000128090 | XBJSCMP40 | 110.1 | 1 | 1 | 1 | PCE | K999 | customer specified without list price | PS | Produits Spécifiques | PS25 | Coffrets équipés | 4099986927070 | 85369010 | DE | XBJSCMP40 - XBJSCMP40 -Coffrets équipés Coffrets équipés Weidmüller XBJSCMP40 Coffrets équipés XBJSCMP40 XBJSCMP40 -Coffrets équipés | 97 | G | [6 empty] | 7 |  |  | https://eshop.weidmueller.com/p/8000128090
8000128091 | XBT1000 | 166.3 | 1 | 1 | 1 | PCE | K999 | customer specified without list price | PS | Produits Spécifiques | PS25 | Coffrets équipés | 4099986927087 | 85369010 | DE | XBT1000 - XBT1000 -Coffrets équipés Coffrets équipés Weidmüller XBT1000 Coffrets équipés XBT1000 XBT1000 -Coffrets équipés | 151 | G | [6 empty] | 7 |  |  | https://eshop.weidmueller.com/p/8000128091
8000128092 | XBT2500 | 166.3 | 1 | 1 | 1 | PCE | K999 | customer specified without list price | PS | Produits Spécifiques | PS25 | Coffrets équipés | 4099986927094 | 85369010 | DE | XBT2500 - XBT2500 -Coffrets équipés Coffrets équipés Weidmüller XBT2500 Coffrets équipés XBT2500 XBT2500 -Coffrets équipés | 151 | G | [6 empty] | 7 |  |  | https://eshop.weidmueller.com/p/8000128092
8000128093 | XBT3000 | 166.3 | 1 | 1 | 1 | PCE | K999 | customer specified without list price | PS | Produits Spécifiques | PS25 | Coffrets équipés | 4099986927100 | 85369010 | DE | XBT3000 - XBT3000 -Coffrets équipés Coffrets équipés Weidmüller XBT3000 Coffrets équipés XBT3000 XBT3000 -Coffrets équipés | 151 | G | [6 empty] | 7 |  |  | https://eshop.weidmueller.com/p/8000128093
8000128094 | XBT3500 | 166.3 | 1 | 1 | 1 | PCE | K999 | customer specified without list price | PS | Produits Spécifiques | PS25 | Coffrets équipés | 4099986927117 | 85369010 | DE | XBT3500 - XBT3500 -Coffrets équipés Coffrets équipés Weidmüller XBT3500 Coffrets équipés XBT3500 XBT3500 -Coffrets équipés | 151 | G | [6 empty] | 7 |  |  | https://eshop.weidmueller.com/p/8000128094
8000128095 | XBT9500 | 87.7 | 1 | 1 | 1 | PCE | K999 | customer specified without list price | PS | Produits Spécifiques | PS25 | Coffrets équipés | 4099986927124 | 85369010 | DE | XBT9500 - XBT9500 -Coffrets équipés Coffrets équipés Weidmüller XBT9500 Coffrets équipés XBT9500 XBT9500 -Coffrets équipés | 76 | G | [6 empty] | 7 |  |  | https://eshop.weidmueller.com/p/8000128095
8000128096 | XCOND | 107.6 | 1 | 1 | 1 | PCE | K999 | customer specified without list price | PS | Produits Spécifiques | PS25 | Coffrets équipés | 4099986927131 | 85369010 | DE | XCOND - XCOND -Coffrets équipés Coffrets équipés Weidmüller XCOND Coffrets équipés XCOND XCOND -Coffrets équipés | 98 | G | [6 empty] | 7 |  |  | https://eshop.weidmueller.com/p/8000128096
8000128097 | XCLIENT | 132.7 | 1 | 1 | 1 | PCE | K999 | customer specified without list price | PS | Produits Spécifiques | PS25 | Coffrets équipés | 4099986927049 | 85369010 | DE | XCLIENT - XCLIENT -Coffrets équipés Coffrets équipés Weidmüller XCLIENT Coffrets équipés XCLIENT XCLIENT -Coffrets équipés | 119 | G | [6 empty] | 7 |  |  | https://eshop.weidmueller.com/p/8000128097
8000128098 | XCOFPNEU1 | 81 | 1 | 1 | 1 | PCE | K999 | customer specified without list price | PS | Produits Spécifiques | PS25 | Coffrets équipés | 4099986927056 | 85369010 | DE | XCOFPNEU1 - XCOFPNEU1 -Coffrets équipés Coffrets équipés Weidmüller XCOFPNEU1 Coffrets équipés XCOFPNEU1 XCOFPNEU1 -Coffrets équipés | 85 | G | [6 empty] | 7 |  |  | https://eshop.weidmueller.com/p/8000128098
8000128099 | XCS1 | 234.7 | 1 | 1 | 1 | PCE | K999 | customer specified without list price | PS | Produits Spécifiques | PS25 | Coffrets équipés | 4099986927162 | 85369010 | DE | XCS1 - XCS1 -Coffrets équipés Coffrets équipés Weidmüller XCS1 Coffrets équipés XCS1 XCS1 -Coffrets équipés | 296 | G | [6 empty] | 7 |  |  | https://eshop.weidmueller.com/p/8000128099
8000128100 | XCS2 | 119.4 | 1 | 1 | 1 | PCE | K999 | customer specified without list price | PS | Produits Spécifiques | PS25 | Coffrets équipés | 4099986927179 | 85369010 | DE | XCS2 - XCS2 -Coffrets équipés Coffrets équipés Weidmüller XCS2 Coffrets équipés XCS2 XCS2 -Coffrets équipés | 138 | G | [6 empty] | 7 |  |  | https://eshop.weidmueller.com/p/8000128100
8000128101 | XCS3 | 93.7 | 1 | 1 | 1 | PCE | K999 | customer specified without list price | PS | Produits Spécifiques | PS25 | Coffrets équipés | 4099986927186 | 85369010 | DE | XCS3 - XCS3 -Coffrets équipés Coffrets équipés Weidmüller XCS3 Coffrets équipés XCS3 XCS3 -Coffrets équipés | 103 | G | [6 empty] | 7 |  |  | https://eshop.weidmueller.com/p/8000128101
8000128102 | XCS4 | 135.3 | 1 | 1 | 1 | PCE | K999 | customer specified without list price | PS | Produits Spécifiques | PS25 | Coffrets équipés | 4099986927193 | 85369010 | DE | XCS4 - XCS4 -Coffrets équipés Coffrets équipés Weidmüller XCS4 Coffrets équipés XCS4 XCS4 -Coffrets équipés | 156 | G | [6 empty] | 7 |  |  | https://eshop.weidmueller.com/p/8000128102
8000128103 | XEVCBDE40 | 303.6 | 1 | 1 | 1 | PCE | K999 | customer specified without list price | PS | Produits Spécifiques | PS25 | Coffrets équipés | 4099986927209 | 85369010 | DE | XEVCBDE40 - XEVCBDE40 -Coffrets équipés Coffrets équipés Weidmüller XEVCBDE40 Coffrets équipés XEVCBDE40 XEVCBDE40 -Coffrets équipés | 259 | G | [6 empty] | 7 |  |  | https://eshop.weidmueller.com/p/8000128103
8000128105 | XEVCRMP40 | 787.1 | 1 | 1 | 1 | PCE | K999 | customer specified without list price | PS | Produits Spécifiques | PS25 | Coffrets équipés | 4099986927216 | 85369010 | DE | XEVCRMP40 - XEVCRMP40 -Coffrets équipés Coffrets équipés Weidmüller XEVCRMP40 Coffrets équipés XEVCRMP40 XEVCRMP40 -Coffrets équipés | 679 | G | [6 empty] | 7 |  |  | https://eshop.weidmueller.com/p/8000128105
8000128106 | XEVRHP40 | 1047.6 | 1 | 1 | 1 | PCE | K999 | customer specified without list price | PS | Produits Spécifiques | PS25 | Coffrets équipés | 4099986927223 | 85369010 | DE | XEVRHP40 - XEVRHP40 -Coffrets équipés Coffrets équipés Weidmüller XEVRHP40 Coffrets équipés XEVRHP40 XEVRHP40 -Coffrets équipés | 905 | G | [6 empty] | 7 |  |  | https://eshop.weidmueller.com/p/8000128106
8000128108 | XEVSRMP40 | 157.1 | 1 | 1 | 1 | PCE | K999 | customer specified without list price | PS | Produits Spécifiques | PS25 | Coffrets équipés | 4099986927841 | 85369010 | DE | XEVSRMP40 - XEVSRMP40 -Coffrets équipés Coffrets équipés Weidmüller XEVSRMP40 Coffrets équipés XEVSRMP40 XEVSRMP40 -Coffrets équipés | 130 | G | [6 empty] | 7 |  |  | https://eshop.weidmueller.com/p/8000128108
8000128109 | XGFBDD | 194.4 | 1 | 1 | 1 | PCE | K999 | customer specified without list price | PS | Produits Spécifiques | PS25 | Coffrets équipés | 4099986927148 | 85369010 | DE | XGFBDD - XGFBDD -Coffrets équipés Coffrets équipés Weidmüller XGFBDD Coffrets équipés XGFBDD XGFBDD -Coffrets équipés | 184 | G | [6 empty] | 7 |  |  | https://eshop.weidmueller.com/p/8000128109
8000128112 | XGFFCVCHP | 302.9 | 1 | 1 | 1 | PCE | K999 | customer specified without list price | PS | Produits Spécifiques | PS25 | Coffrets équipés | 4099986927155 | 85369010 | DE | XGFFCVCHP - XGFFCVCHP -Coffrets équipés Coffrets équipés Weidmüller XGFFCVCHP Coffrets équipés XGFFCVCHP XGFFCVCHP -Coffrets équipés | 293 | G | [6 empty] | 7 |  |  | https://eshop.weidmueller.com/p/8000128112
8000128115 | XGFINCHP | 307.3 | 1 | 1 | 1 | PCE | K999 | customer specified without list price | PS | Produits Spécifiques | PS25 | Coffrets équipés | 4099986927254 | 85369010 | DE | XGFINCHP - XGFINCHP -Coffrets équipés Coffrets équipés Weidmüller XGFINCHP Coffrets équipés XGFINCHP XGFINCHP -Coffrets équipés | 290 | G | [6 empty] | 7 |  |  | https://eshop.weidmueller.com/p/8000128115
8000128117 | XI1 | 119.4 | 1 | 1 | 1 | PCE | K999 | customer specified without list price | PS | Produits Spécifiques | PS25 | Coffrets équipés | 4099986927261 | 85369010 | DE | XI1 - XI1 -Coffrets équipés Coffrets équipés Weidmüller XI1 Coffrets équipés XI1 XI1 -Coffrets équipés | 138 | G | [6 empty] | 7 |  |  | https://eshop.weidmueller.com/p/8000128117
8000128119 | XINCBDE40 | 453.3 | 1 | 1 | 1 | PCE | K999 | customer specified without list price | PS | Produits Spécifiques | PS25 | Coffrets équipés | 4099986927278 | 85369010 | DE | XINCBDE40 - XINCBDE40 -Coffrets équipés Coffrets équipés Weidmüller XINCBDE40 Coffrets équipés XINCBDE40 XINCBDE40 -Coffrets équipés | 379 | G | [6 empty] | 7 |  |  | https://eshop.weidmueller.com/p/8000128119
8000128121 | XJB1001CMP1 | 211.3 | 1 | 1 | 1 | PCE | K999 | customer specified without list price | PS | Produits Spécifiques | PS25 | Coffrets équipés | 4099986927285 | 85369010 | DE | XJB1001CMP1 - XJB1001CMP1 -Coffrets équipés Coffrets équipés Weidmüller XJB1001CMP1 XJB1001CMP1 -Coffrets équipés | 194 | G | [6 empty] | 7 |  |  | https://eshop.weidmueller.com/p/8000128121
8000128122 | XJB1001CMP2 | 245 | 1 | 1 | 1 | PCE | K999 | customer specified without list price | PS | Produits Spécifiques | PS25 | Coffrets équipés | 4099986927292 | 85369010 | DE | XJB1001CMP2 - XJB1001CMP2 -Coffrets équipés Coffrets équipés Weidmüller XJB1001CMP2 XJB1001CMP2 -Coffrets équipés | 227 | G | [6 empty] | 7 |  |  | https://eshop.weidmueller.com/p/8000128122
8000128124 | XP1 | 81 | 1 | 1 | 1 | PCE | K999 | customer specified without list price | PS | Produits Spécifiques | PS25 | Coffrets équipés | 4099986927308 | 85369010 | DE | XP1 - XP1 -Coffrets équipés Coffrets équipés Weidmüller XP1 Coffrets équipés XP1 XP1 -Coffrets équipés | 85 | G | [6 empty] | 7 |  |  | https://eshop.weidmueller.com/p/8000128124
8000128126 | XP2 | 116.1273 | 1 | 1 | 1 | PCE | K999 | customer specified without list price | PS | Produits Spécifiques | PS25 | Coffrets équipés | 4099986927315 | 85369010 | DE | XP2 - XP2 -Coffrets équipés Coffrets équipés Weidmüller XP2 Coffrets équipés XP2 XP2 -Coffrets équipés | 138 | G | [6 empty] | 7 |  |  | https://eshop.weidmueller.com/p/8000128126
8000128128 | XP3 | 87.4 | 1 | 1 | 1 | PCE | K999 | customer specified without list price | PS | Produits Spécifiques | PS25 | Coffrets équipés | 4099986927322 | 85369010 | DE | XP3 - XP3 -Coffrets équipés Coffrets équipés Weidmüller XP3 Coffrets équipés XP3 XP3 -Coffrets équipés | 94 | G | [6 empty] | 7 |  |  | https://eshop.weidmueller.com/p/8000128128
8000128129 | XPOND | 68.1 | 1 | 1 | 1 | PCE | K999 | customer specified without list price | PS | Produits Spécifiques | PS25 | Coffrets équipés | 4099986927230 | 85369010 | DE | XPOND - XPOND -Coffrets équipés Coffrets équipés Weidmüller XPOND Coffrets équipés XPOND XPOND -Coffrets équipés | 68 | G | [6 empty] | 7 |  |  | https://eshop.weidmueller.com/p/8000128129
8000128130 | XUCP001CMP1 | 492 | 1 | 1 | 1 | PCE | K999 | customer specified without list price | PS | Produits Spécifiques | PS25 | Coffrets équipés | 4099986927247 | 85369010 | DE | XUCP001CMP1 - XUCP001CMP1 -Coffrets équipés Coffrets équipés Weidmüller XUCP001CMP1 XUCP001CMP1 -Coffrets équipés | 464 | G | [6 empty] | 7 |  |  | https://eshop.weidmueller.com/p/8000128130
8000128131 | XUCP001CMP2 | 492 | 1 | 1 | 1 | PCE | K999 | customer specified without list price | PS | Produits Spécifiques | PS25 | Coffrets équipés | 4099986927339 | 85369010 | DE | XUCP001CMP2 - XUCP001CMP2 -Coffrets équipés Coffrets équipés Weidmüller XUCP001CMP2 XUCP001CMP2 -Coffrets équipés | 464 | G | [6 empty] | 7 |  |  | https://eshop.weidmueller.com/p/8000128131
8000128133 | XZACCHP | 302.9 | 1 | 25 | 25 | PCE | K999 | customer specified without list price | PS | Produits Spécifiques | PS25 | Coffrets équipés | 4099986927346 | 85369010 | DE | XZACCHP - XZACCHP -Coffrets équipés Coffrets équipés Weidmüller XZACCHP Coffrets équipés XZACCHP XZACCHP -Coffrets équipés | 293 | G | [6 empty] | 7 |  |  | https://eshop.weidmueller.com/p/8000128133
8000128135 | XZASCHP | 312.3 | 1 | 5 | 5 | PCE | K999 | customer specified without list price | PS | Produits Spécifiques | PS25 | Coffrets équipés | 4099986927353 | 85369010 | DE | XZASCHP - XZASCHP -Coffrets équipés Coffrets équipés Weidmüller XZASCHP Coffrets équipés XZASCHP XZASCHP -Coffrets équipés | 291 | G | [6 empty] | 7 |  |  | https://eshop.weidmueller.com/p/8000128135
8000128136 | XZNASCHP | 312.3 | 1 | 1 | 1 | PCE | K999 | customer specified without list price | PS | Produits Spécifiques | PS25 | Coffrets équipés | 4099986927360 | 85369010 | DE | XZNASCHP - XZNASCHP -Coffrets équipés Coffrets équipés Weidmüller XZNASCHP Coffrets équipés XZNASCHP XZNASCHP -Coffrets équipés | 291 | G | [6 empty] | 7 |  |  | https://eshop.weidmueller.com/p/8000128136
8000128137 | XZTECH1 | 87.7 | 1 | 1 | 1 | PCE | K999 | customer specified without list price | PS | Produits Spécifiques | PS25 | Coffrets équipés | 4099986927377 | 85369010 | DE | XZTECH1 - XZTECH1 -Coffrets équipés Coffrets équipés Weidmüller XZTECH1 Coffrets équipés XZTECH1 XZTECH1 -Coffrets équipés | 76 | G | [6 empty] | 7 |  |  | https://eshop.weidmueller.com/p/8000128137
8000128138 | XZTECH2 | 87.7 | 1 | 1 | 1 | PCE | K999 | customer specified without list price | PS | Produits Spécifiques | PS25 | Coffrets équipés | 4099986927384 | 85369010 | DE | XZTECH2 - XZTECH2 -Coffrets équipés Coffrets équipés Weidmüller XZTECH2 Coffrets équipés XZTECH2 XZTECH2 -Coffrets équipés | 76 | G | [6 empty] | 7 |  |  | https://eshop.weidmueller.com/p/8000128138
8000128140 | XZTECH3 | 87.7 | 1 | 1 | 1 | PCE | K999 | customer specified without list price | PS | Produits Spécifiques | PS25 | Coffrets équipés | 4099986927391 | 85369010 | DE | XZTECH3 - XZTECH3 -Coffrets équipés Coffrets équipés Weidmüller XZTECH3 Coffrets équipés XZTECH3 XZTECH3 -Coffrets équipés | 76 | G | [6 empty] | 7 |  |  | https://eshop.weidmueller.com/p/8000128140
8000128305 | XCS1 | 213.1412 | 1 | 1 | 1 | PCE | K999 | customer specified without list price | PS | Produits Spécifiques | PS25 | Coffrets équipés | 4099986927766 | 85369010 | DE | XCS1 - XCS1 -Coffrets équipés Coffrets équipés Weidmüller XCS1 Coffrets équipés XCS1 XCS1 -Coffrets équipés | 275 | G | [6 empty] | 7 |  |  | https://eshop.weidmueller.com/p/8000128305
8000128306 | XCS2 | 458.8187 | 1 | 1 | 1 | PCE | K999 | customer specified without list price | PS | Produits Spécifiques | PS25 | Coffrets équipés | 4099986927773 | 85369010 | DE | XCS2 - XCS2 -Coffrets équipés Coffrets équipés Weidmüller XCS2 Coffrets équipés XCS2 XCS2 -Coffrets équipés | 352 | G | [6 empty] | 7 |  |  | https://eshop.weidmueller.com/p/8000128306
8000128307 | XI1 | 48.8167 | 1 | 1 | 1 | PCE | K999 | customer specified without list price | PS | Produits Spécifiques | PS25 | Coffrets équipés | 4099986927780 | 85369010 | DE | XI1 - XI1 -Coffrets équipés Coffrets équipés Weidmüller XI1 Coffrets équipés XI1 XI1 -Coffrets équipés | 30 | G | [6 empty] | 7 |  |  | https://eshop.weidmueller.com/p/8000128307
8000128308 | XM1 | 597.6 | 1 | 1 | 1 | PCE | K999 | customer specified without list price | PS | Produits Spécifiques | PS25 | Coffrets équipés | 4099986927797 | 85369010 | DE | XM1 - XM1 -Coffrets équipés Coffrets équipés Weidmüller XM1 Coffrets équipés XM1 XM1 -Coffrets équipés | 552 | G | [6 empty] | 7 |  |  | https://eshop.weidmueller.com/p/8000128308
8000128309 | XM2 | 66.3765 | 1 | 1 | 1 | PCE | K999 | customer specified without list price | PS | Produits Spécifiques | PS25 | Coffrets équipés | 4099986927803 | 85369010 | DE | XM2 - XM2 -Coffrets équipés Coffrets équipés Weidmüller XM2 Coffrets équipés XM2 XM2 -Coffrets équipés | 42 | G | [6 empty] | 7 |  |  | https://eshop.weidmueller.com/p/8000128309
8000128310 | XP1 | 71.5875 | 1 | 1 | 1 | PCE | K999 | customer specified without list price | PS | Produits Spécifiques | PS25 | Coffrets équipés | 4099986927827 | 85369010 | DE | XP1 - XP1 -Coffrets équipés Coffrets équipés Weidmüller XP1 Coffrets équipés XP1 XP1 -Coffrets équipés | 64 | G | [6 empty] | 7 |  |  | https://eshop.weidmueller.com/p/8000128310
8000128311 | XPARA24VDC | 73.0167 | 1 | 1 | 1 | PCE | K999 | customer specified without list price | PS | Produits Spécifiques | PS25 | Coffrets équipés | 4099986927858 | 85369010 | DE | XPARA24VDC - XPARA24VDC -Coffrets équipés Coffrets équipés Weidmüller XPARA24VDC Coffrets équipés XPARA24VDC XPARA24VDC -Coffrets équipés | 63 | G | [6 empty] | 7 |  |  | https://eshop.weidmueller.com/p/8000128311
8000128312 | XPARAAL | 50.4 | 1 | 1 | 1 | PCE | K999 | customer specified without list price | PS | Produits Spécifiques | PS25 | Coffrets équipés | 4099986927865 | 85369010 | DE | XPARAAL - XPARAAL -Coffrets équipés Coffrets équipés Weidmüller XPARAAL Coffrets équipés XPARAAL XPARAAL -Coffrets équipés | 34 | G | [6 empty] | 7 |  |  | https://eshop.weidmueller.com/p/8000128312
8000128370 | BORNIERXC | 1069.2 | 1 | 1 | 1 | PCE | K999 | customer specified without list price | PS | Produits Spécifiques | PS25 | Coffrets équipés | 4099986926431 | 85369010 | DE | BORNIERXC - BORNIERXC -Coffrets équipés Coffrets équipés Weidmüller BORNIERXC Coffrets équipés BORNIERXC BORNIERXC -Coffrets équipés | 1585 | G | [6 empty] | 7 |  |  | https://eshop.weidmueller.com/p/8000128370
8000128371 | BORNIERSDISTRIBUTION | 497.1 | 1 | 1 | 1 | PCE | K999 | customer specified without list price | PS | Produits Spécifiques | PS25 | Coffrets équipés | 4099986926448 | 85369010 | DE | BORNIERSDISTRIBUTION - BORNIERSDISTRIBUTION -Coffrets équipés Coffrets équipés Weidmüller | 610 | G | [6 empty] | 7 |  |  | https://eshop.weidmueller.com/p/8000128371
8000128372 | BORNIERSXPXC | 986.7 | 1 | 1 | 1 | PCE | K999 | customer specified without list price | PS | Produits Spécifiques | PS25 | Coffrets équipés | 4099986926455 | 85369010 | DE | BORNIERSXPXC - BORNIERSXPXC -Coffrets équipés Coffrets équipés Weidmüller BORNIERSXPXC BORNIERSXPXC -Coffrets équipés | 1144 | G | [6 empty] | 7 |  |  | https://eshop.weidmueller.com/p/8000128372
8000128373 | XDOPAG | 323 | 1 | 1 | 1 | PCE | K999 | customer specified without list price | PS | Produits Spécifiques | PS25 | Coffrets équipés | 4099986926462 | 85369010 | DE | XDOPAG - XDOPAG -Coffrets équipés Coffrets équipés Weidmüller XDOPAG Coffrets équipés XDOPAG XDOPAG -Coffrets équipés | 678 | G | [6 empty] | 7 |  |  | https://eshop.weidmueller.com/p/8000128373
8000128418 | ROSF4 | 932.3 | 1 | 1 | 1 | PCE | K999 | customer specified without list price | PS | Produits Spécifiques | PS25 | Coffrets équipés | 4099986918313 | 85369010 | DE | ROSF4 - ROSF4 -Coffrets équipés Coffrets équipés Weidmüller ROSF4 Coffrets équipés ROSF4 ROSF4 -Coffrets équipés | 816 | G | [6 empty] | 7 |  |  | https://eshop.weidmueller.com/p/8000128418
8000128429 | RO3 | 1041.4 | 1 | 1 | 1 | PCE | K999 | customer specified without list price | PS | Produits Spécifiques | PS25 | Coffrets équipés | 4099986918306 | 85369010 | DE | RO3 - RO3 -Coffrets équipés Coffrets équipés Weidmüller RO3 Coffrets équipés RO3 RO3 -Coffrets équipés | 854 | G | [6 empty] | 7 |  |  | https://eshop.weidmueller.com/p/8000128429
8000128626 | BORNIER1 | 1080.8 | 1 | 1 | 1 | PCE | K999 | customer specified without list price | PS | Produits Spécifiques | PS25 | Coffrets équipés | 4099986925380 | 85369010 | DE | BORNIER1 - BORNIER1 -Coffrets équipés Coffrets équipés Weidmüller BORNIER1 Coffrets équipés BORNIER1 BORNIER1 -Coffrets équipés | 1414 | G | [6 empty] | 7 |  |  | https://eshop.weidmueller.com/p/8000128626
8000128690 | XALCONT | 46.7 | 1 | 1 | 1 | PCE | K999 | customer specified without list price | PS | Produits Spécifiques | PS25 | Coffrets équipés | 4099986969636 | 85369010 | DE | XALCONT - XALCONT -Coffrets équipés Coffrets équipés Weidmüller XALCONT Coffrets équipés XALCONT XALCONT -Coffrets équipés | 68 | G | [6 empty] | 7 |  |  | https://eshop.weidmueller.com/p/8000128690
8000128777 | ARMOIRE549926 | 385.2 | 1 | 1 | 1 | PCE | K999 | customer specified without list price | PS | Produits Spécifiques | PS25 | Coffrets équipés | 4099986926912 | 85369010 | DE | ARMOIRE549926 - ARMOIRE549926 -Coffrets équipés Coffrets équipés Weidmüller ARMOIRE549926 ARMOIRE549926 -Coffrets équipés | 979 | G | [6 empty] | 7 |  |  | https://eshop.weidmueller.com/p/8000128777
8000128988 | ARMOIRE549926 | 958.5 | 1 | 1 | 1 | PCE | K999 | customer specified without list price | PS | Produits Spécifiques | PS25 | Coffrets équipés | 4099986927759 | 85369010 | DE | ARMOIRE549926 - ARMOIRE549926 -Coffrets équipés Coffrets équipés Weidmüller ARMOIRE549926 ARMOIRE549926 -Coffrets équipés | 1481 | G | [6 empty] | 7 |  |  | https://eshop.weidmueller.com/p/8000128988
8000129235 | KTB MH 302615 S4E1 US MOD | 861.6 | 1 | 1 | 1 | PCE | P160 | Enclosures | PS | Produits Spécifiques | PS24 | Coffrets industriels | 4099987027908 | 94032080 | DE | KTB MH 302615 S4E1 US MOD - KTB MH 302615 S4E1 US MOD -Coffrets industriels Coffrets industriels | 6745 | G | 0.442 | HL | 480 | 460 | 200 | MM | 7 |  |  | https://eshop.weidmueller.com/p/8000129235
8000129236 | KTB MH 505015 S4E1 US MOD | 1665.6 | 1 | 1 | 1 | PCE | P160 | Enclosures | PS | Produits Spécifiques | PS24 | Coffrets industriels | 4099987021722 | 94032080 | DE | KTB MH 505015 S4E1 US MOD - KTB MH 505015 S4E1 US MOD -Coffrets industriels Coffrets industriels | 15385 | G | 0.125 | M3 | 925 | 685 | 205 | MM | 7 |  |  | https://eshop.weidmueller.com/p/8000129236
8000129237 | KTB MH 505020 S4E1 US MOD | 1960.1 | 1 | 1 | 1 | PCE | P160 | Enclosures | PS | Produits Spécifiques | PS24 | Coffrets industriels | 4099987092173 | 94032080 | DE | KTB MH 505020 S4E1 US MOD - KTB MH 505020 S4E1 US MOD -Coffrets industriels Coffrets industriels | 20062.888 | G | 0.125 | M3 | 920 | 680 | 200 | MM | 7 |  |  | https://eshop.weidmueller.com/p/8000129237
8000129262 | KTB LID MH 4562 S4E | 721.7 | 1 | 1 | 1 | PCE | P160 | Enclosures | PS | Produits Spécifiques | PS24 | Coffrets industriels | 4099986948006 | 94032080 | DE | KTB LID MH 4562 S4E - KTB LID MH 4562 S4E -Coffrets industriels Coffrets industriels | 3940 | G | [6 empty] | 7 |  |  | https://eshop.weidmueller.com/p/8000129262
8000129371 | RAKEMAXWAP | 862.8 | 1 | 1 | 1 | PCE | K999 | customer specified without list price | PS | Produits Spécifiques | PS25 | Coffrets équipés | 4099986930445 | 85369010 | DE | RAKEMAXWAP - RAKEMAXWAP -Coffrets équipés Coffrets équipés Weidmüller RAKEMAXWAP Coffrets équipés RAKEMAXWAP RAKEMAXWAP -Coffrets équipés | 667 | G | [6 empty] | 7 |  |  | https://eshop.weidmueller.com/p/8000129371
8000129542 | RAILPROFILE2 | 400 | 1 | 1 | 1 | PCE | K999 | customer specified without list price | PS | Produits Spécifiques | PS25 | Coffrets équipés | 4099986944831 | 85369010 | DE | RAILPROFILE2 - RAILPROFILE2 -Coffrets équipés Coffrets équipés Weidmüller RAILPROFILE2 RAILPROFILE2 -Coffrets équipés | 547 | G | [6 empty] | 7 |  |  | https://eshop.weidmueller.com/p/8000129542
8000129775 | PR23000004 | 2523.6 | 1 | 1 | 1 | PCE | K999 | customer specified without list price | PS | Produits Spécifiques | PS25 | Coffrets équipés | 4099986939233 | 85369010 | DE | PR23000004 - PR23000004 -Coffrets équipés Coffrets équipés Weidmüller PR23000004 Coffrets équipés PR23000004 PR23000004 -Coffrets équipés | 2414 | G | [6 empty] | 7 |  |  | https://eshop.weidmueller.com/p/8000129775
8000129826 | COFFRETINOX | 3500 | 1 | 1 | 1 | PCE | K999 | customer specified without list price | PS | Produits Spécifiques | PS27 | Equipements ATEX | 4099986944978 | 85389099 | DE | COFFRETINOX - COFFRETINOX -Equipements ATEX Equipements ATEX Weidmüller COFFRETINOX COFFRETINOX -Equipements ATEX | 7050 | G | [6 empty] | 7 |  |  | https://eshop.weidmueller.com/p/8000129826
8000129833 | WSI 6 WITH 5.6 MOHM | 65.5 | 1 | 1 | 1 | PCE | K999 | customer specified without list price | PS | Produits Spécifiques | PS25 | Coffrets équipés | 4099986945043 |  | DE | WSI 6 WITH 5.6 MOHM - WSI 6 WITH 5.6 MOHM -Coffrets équipés Coffrets équipés Weidmüller | 20 | G | [6 empty] | 7 |  |  | https://eshop.weidmueller.com/p/8000129833
8000129834 | WSI 6/LD 250AC WITH 5.6 MOHM | 65.5 | 1 | 1 | 1 | PCE | K999 | customer specified without list price | PS | Produits Spécifiques | PS25 | Coffrets équipés | 4099986945036 |  | DE | WSI 6/LD 250AC WITH 5.6 MOHM - WSI 6/LD 250AC WITH 5.6 MOHM -Coffrets équipés Coffrets équipés | 20 | G | [6 empty] | 7 |  |  | https://eshop.weidmueller.com/p/8000129834
8000129844 | BORNIER1 | 2208 | 1 | 1 | 1 | PCE | K999 | customer specified without list price | PS | Produits Spécifiques | PS25 | Coffrets équipés | 4099986953857 | 85369010 | DE | BORNIER1 - BORNIER1 -Coffrets équipés Coffrets équipés Weidmüller BORNIER1 Coffrets équipés BORNIER1 BORNIER1 -Coffrets équipés | 742 | G | [6 empty] | 7 |  |  | https://eshop.weidmueller.com/p/8000129844
8000129845 | BORNIER2 | 2305.1 | 1 | 1 | 1 | PCE | K999 | customer specified without list price | PS | Produits Spécifiques | PS25 | Coffrets équipés | 4099986953864 | 85369010 | DE | BORNIER2 - BORNIER2 -Coffrets équipés Coffrets équipés Weidmüller BORNIER2 Coffrets équipés BORNIER2 BORNIER2 -Coffrets équipés | 831 | G | [6 empty] | 7 |  |  | https://eshop.weidmueller.com/p/8000129845
8000129846 | BORNIER3 | 1453.4 | 1 | 1 | 1 | PCE | K999 | customer specified without list price | PS | Produits Spécifiques | PS25 | Coffrets équipés | 4099986953895 | 85369010 | DE | BORNIER3 - BORNIER3 -Coffrets équipés Coffrets équipés Weidmüller BORNIER3 Coffrets équipés BORNIER3 BORNIER3 -Coffrets équipés | 724 | G | [6 empty] | 7 |  |  | https://eshop.weidmueller.com/p/8000129846
8000129848 | BORNIER5 | 1453.4 | 1 | 1 | 1 | PCE | K999 | customer specified without list price | PS | Produits Spécifiques | PS25 | Coffrets équipés | 4099986953918 | 85369010 | DE | BORNIER5 - BORNIER5 -Coffrets équipés Coffrets équipés Weidmüller BORNIER5 Coffrets équipés BORNIER5 BORNIER5 -Coffrets équipés | 724 | G | [6 empty] | 7 |  |  | https://eshop.weidmueller.com/p/8000129848
8000129849 | BORNIER6 | 1453.4 | 1 | 1 | 1 | PCE | K999 | customer specified without list price | PS | Produits Spécifiques | PS25 | Coffrets équipés | 4099986953925 | 85369010 | DE | BORNIER6 - BORNIER6 -Coffrets équipés Coffrets équipés Weidmüller BORNIER6 Coffrets équipés BORNIER6 BORNIER6 -Coffrets équipés | 724 | G | [6 empty] | 7 |  |  | https://eshop.weidmueller.com/p/8000129849
8000129851 | BORNIER8 | 542.3 | 1 | 1 | 1 | PCE | K999 | customer specified without list price | PS | Produits Spécifiques | PS25 | Coffrets équipés | 4099986953932 | 85369010 | DE | BORNIER8 - BORNIER8 -Coffrets équipés Coffrets équipés Weidmüller BORNIER8 Coffrets équipés BORNIER8 BORNIER8 -Coffrets équipés | 316 | G | [6 empty] | 7 |  |  | https://eshop.weidmueller.com/p/8000129851
8000129852 | BORNIER9 | 1527.5 | 1 | 1 | 1 | PCE | K999 | customer specified without list price | PS | Produits Spécifiques | PS25 | Coffrets équipés | 4099986953949 | 85369010 | DE | BORNIER9 - BORNIER9 -Coffrets équipés Coffrets équipés Weidmüller BORNIER9 Coffrets équipés BORNIER9 BORNIER9 -Coffrets équipés | 724 | G | [6 empty] | 7 |  |  | https://eshop.weidmueller.com/p/8000129852
8000130035 | BORNIER4 | 951.4 | 1 | 1 | 1 | PCE | K999 | customer specified without list price | PS | Produits Spécifiques | PS25 | Coffrets équipés | 4099986953970 | 85369010 | DE | BORNIER4 - BORNIER4 -Coffrets équipés Coffrets équipés Weidmüller BORNIER4 Coffrets équipés BORNIER4 BORNIER4 -Coffrets équipés | 531 | G | [6 empty] | 7 |  |  | https://eshop.weidmueller.com/p/8000130035
8000130036 | BORNIER7 | 680.7 | 1 | 1 | 1 | PCE | K999 | customer specified without list price | PS | Produits Spécifiques | PS25 | Coffrets équipés | 4099986953987 | 85369010 | DE | BORNIER7 - BORNIER7 -Coffrets équipés Coffrets équipés Weidmüller BORNIER7 Coffrets équipés BORNIER7 BORNIER7 -Coffrets équipés | 381 | G | [6 empty] | 7 |  |  | https://eshop.weidmueller.com/p/8000130036
8000130043 | MATIS21GDALIB | 25.48 | 1 | 1 | 1 | PCE | K999 | customer specified without list price | PS | Produits Spécifiques | PS27 | Equipements ATEX | 4099986942325 | 85389099 | HU | MATIS21GDALIB - MATIS21GDALIB -Equipements ATEX Equipements ATEX Weidmüller MATIS21GDALIB MATIS21GDALIB -Equipements ATEX | 782 | G | [6 empty] | 7 |  |  | https://eshop.weidmueller.com/p/8000130043
8000130051 | PVC DC 2I 2O 10MPP RD EVO 11 | 3681.3 | 1 | 1 | 1 | PCE | I662 | PV connectivitiy | PV | Coffret Photovoltaiques | PV25 | Coffret Photovoltaiques | 4099987124980 | 85371098 | CZ | Coffret de raccordement (photovoltaïque), PV Next, 10 MPP, 2 entrées / 2 sorties par MPP, Déconnexion à distance, MC4-Evo 2, 1100 V | 17686.59 | G | 117896.548 | CCM | 734 | 529 | 278 | MM | 7 |  |  | https://eshop.weidmueller.com/p/8000130051
8000130052 | PVC DC 2I 2O 10MPP RD WM4 11 | 3440.3 | 1 | 1 | 1 | PCE | I662 | PV connectivitiy | PV | Coffret Photovoltaiques | PV25 | Coffret Photovoltaiques | 4099987124997 | 85371098 | CZ | Coffret de raccordement (photovoltaïque), PV Next, 10 MPP, 2 entrées / 2 sorties par MPP, Déconnexion à distance, WM4C, 1100 V | 17686.59 | G | 117896.548 | CCM | 734 | 529 | 278 | MM | 63 |  |  | https://eshop.weidmueller.com/p/8000130052
8000130053 | PVC DC 2I 2O 10MPP RD SPD1R WM4 11 | 5165.1 | 1 | 1 | 1 | PCE | I662 | PV connectivitiy | PV | Coffret Photovoltaiques | PV25 | Coffret Photovoltaiques | 4099987231770 | 85371098 | CZ | Coffret de raccordement (photovoltaïque), PV Next, 10 MPP, 2 entrées / 2 sorties par MPP, Protection surtension I / II, Déconnexion à distance, WM4C, | 20237.009 | G | 231275.4 | CCM | 909 | 734 | 348 | MM | 56 |  |  | https://eshop.weidmueller.com/p/8000130053
8000130054 | PVC DC 2I 2O 12MPP RD EVO 11 | 4906.5 | 1 | 1 | 1 | PCE | I662 | PV connectivitiy | PV | Coffret Photovoltaiques | PV25 | Coffret Photovoltaiques | 4099987125000 | 85372091 | CZ | Coffret de raccordement (photovoltaïque), PV Next, 12 MPP, 2 entrées / 2 sorties par MPP, Déconnexion à distance, MC4-Evo 2, 1100 V | 18080.35 | G | 117896.548 | CCM | 734 | 529 | 278 | MM | 7 |  |  | https://eshop.weidmueller.com/p/8000130054
8000130055 | PVC DC 2I 2O 12MPP RD WM4 11 | 4585.4 | 1 | 1 | 1 | PCE | I662 | PV connectivitiy | PV | Coffret Photovoltaiques | PV25 | Coffret Photovoltaiques | 4099987125024 | 85372091 | CZ | Coffret de raccordement (photovoltaïque), PV Next, 12 MPP, 2 entrées / 2 sorties par MPP, Déconnexion à distance, WM4C, 1100 V | 18080.35 | G | 119083.426 | CCM | 734 | 529 | 278 | MM | 63 |  |  | https://eshop.weidmueller.com/p/8000130055
8000130056 | PVC DC 2I 2O 12MPP RD SPD1R EVO 11 | 6020.4 | 1 | 1 | 1 | PCE | I662 | PV connectivitiy | PV | Coffret Photovoltaiques | PV25 | Coffret Photovoltaiques | 4099987231794 | 85372091 | CZ | Coffret de raccordement (photovoltaïque), PV Next, 12 MPP, 2 entrées / 2 sorties par MPP, Protection surtension I / II, Déconnexion à distance, MC4-Ev | 21360.769 | G | 238140 | CCM | 909 | 734 | 348 | MM | 56 |  |  | https://eshop.weidmueller.com/p/8000130056
8000130057 | PVC DC 2I 2O 12MPP RD SPD1R WM4 11 | 5626.5 | 1 | 1 | 1 | PCE | I662 | PV connectivitiy | PV | Coffret Photovoltaiques | PV25 | Coffret Photovoltaiques | 4099987231800 | 85372091 | CZ | Coffret de raccordement (photovoltaïque), PV Next, 12 MPP, 2 entrées / 2 sorties par MPP, Protection surtension I / II, Déconnexion à distance, WM4C, | 21360.769 | G | 245531.808 | CCM | 909 | 734 | 348 | MM | 56 |  |  | https://eshop.weidmueller.com/p/8000130057
8000130058 | PVC DC 2I 2O 10MPP RD SPD1R EVO 11 | 5553.9 | 1 | 1 | 1 | PCE | I662 | PV connectivitiy | PV | Coffret Photovoltaiques | PV25 | Coffret Photovoltaiques | 4099987231763 | 85371098 | CZ | Coffret de raccordement (photovoltaïque), PV Next, 10 MPP, 2 entrées / 2 sorties par MPP, Protection surtension I / II, Déconnexion à distance, MC4-Ev | 20237.009 | G | 234530.75 | CCM | 909 | 734 | 348 | MM | 7 |  |  | https://eshop.weidmueller.com/p/8000130058
8000130082 | KTB MOPL 5076 S2N | 546.5 | 1 | 1 | 1 | PCE | P160 | Enclosures | PS | Produits Spécifiques | PS24 | Coffrets industriels | 4099986953475 | 85389099 | DE | Plaque de maintien (boîtier), conception plate, 701 x 453 x 1.5 mm, Acier inox 1.4301 (304), non traité, argent | 3970 | G | [6 empty] | 7 |  |  | https://eshop.weidmueller.com/p/8000130082
8000130238 | BJFCV6300 | 390 | 1 | 1 | 1 | PCE | K999 | customer specified without list price | PS | Produits Spécifiques | PS27 | Equipements ATEX | 4099986946859 | 85369010 | DE | BJFCV6300 - BJFCV6300 -Equipements ATEX Equipements ATEX Weidmüller BJFCV6300 Equipements ATEX BJFCV6300 BJFCV6300 -Equipements ATEX | 945 | G | [6 empty] | 7 |  |  | https://eshop.weidmueller.com/p/8000130238
8000130239 | BJFCV6400 | 392 | 1 | 1 | 1 | PCE | K999 | customer specified without list price | PS | Produits Spécifiques | PS27 | Equipements ATEX | 4099986946866 | 85369010 | DE | BJFCV6400 - BJFCV6400 -Equipements ATEX Equipements ATEX Weidmüller BJFCV6400 Equipements ATEX BJFCV6400 BJFCV6400 -Equipements ATEX | 940 | G | [6 empty] | 7 |  |  | https://eshop.weidmueller.com/p/8000130239
8000130242 | BJTCV6200 | 390 | 1 | 1 | 1 | PCE | K999 | customer specified without list price | PS | Produits Spécifiques | PS27 | Equipements ATEX | 4099986946873 | 85369010 | DE | BJTCV6200 - BJTCV6200 -Equipements ATEX Equipements ATEX Weidmüller BJTCV6200 Equipements ATEX BJTCV6200 BJTCV6200 -Equipements ATEX | 955 | G | [6 empty] | 7 |  |  | https://eshop.weidmueller.com/p/8000130242
8000130313 | RAILVIRTUEL3 | 260 | 1 | 1 | 1 | PCE | K999 | customer specified without list price | PS | Produits Spécifiques | PS25 | Coffrets équipés | 4099987036702 | 85369010 | DE | RAILVIRTUEL3 - RAILVIRTUEL3 -Coffrets équipés Coffrets équipés Weidmüller RAILVIRTUEL3 RAILVIRTUEL3 -Coffrets équipés | 185 | G | [6 empty] | 7 |  |  | https://eshop.weidmueller.com/p/8000130313
8000130399 | 21932XB1 | 277.3 | 1 | 1 | 1 | PCE | K999 | customer specified without list price | PS | Produits Spécifiques | PS25 | Coffrets équipés | 4099986963429 | 85369010 | DE | 21932XB1 - 21932XB1 -Coffrets équipés Coffrets équipés Weidmüller 21932XB1 Coffrets équipés 21932XB1 21932XB1 -Coffrets équipés | 179 | G | [6 empty] | 7 |  |  | https://eshop.weidmueller.com/p/8000130399
8000130420 | 21914XB1 | 588.2 | 1 | 1 | 1 | PCE | K999 | customer specified without list price | PS | Produits Spécifiques | PS25 | Coffrets équipés | 4099986947825 | 85369010 | DE | 21914XB1 - 21914XB1 -Coffrets équipés Coffrets équipés Weidmüller 21914XB1 Coffrets équipés 21914XB1 21914XB1 -Coffrets équipés | 298 | G | [6 empty] | 7 |  |  | https://eshop.weidmueller.com/p/8000130420
8000130734 | BCL180222CN01 | 319.8 | 1 | 1 | 1 | PCE | K999 | customer specified without list price | PS | Produits Spécifiques | PS27 | Equipements ATEX | 4099986948648 | 85389099 | HU | BCL180222CN01 - BCL180222CN01 -Equipements ATEX Equipements ATEX Weidmüller BCL180222CN01 BCL180222CN01 -Equipements ATEX | 393 | G | [6 empty] | 7 |  |  | https://eshop.weidmueller.com/p/8000130734
8000131065 | KTB QL 624520 AEX | 19491.9 | 1 | 1 | 1 | PCE | K999 | customer specified without list price | PS | Produits Spécifiques | PS27 | Equipements ATEX | 4099986960343 | 85369010 | DE | KTB QL 624520 AEX - KTB QL 624520 AEX -Equipements ATEX Equipements ATEX Weidmüller | 20570 | G | [6 empty] | 7 |  |  | https://eshop.weidmueller.com/p/8000131065
8000131204 | OPTIMISATION | 1270.2122 | 1 | 1 | 1 | PCE | K999 | customer specified without list price | PS | Produits Spécifiques | PS25 | Coffrets équipés | 4099986967632 | 85369010 | DE | OPTIMISATION - OPTIMISATION -Coffrets équipés Coffrets équipés Weidmüller OPTIMISATION OPTIMISATION -Coffrets équipés | 963 | G | [6 empty] | 7 |  |  | https://eshop.weidmueller.com/p/8000131204
8000131222 | KTB QL 624520 S4E3 1BDX TPSDHA | 13931.25 | 1 | 1 | 1 | PCE | K999 | customer specified without list price | PS | Produits Spécifiques | PS27 | Equipements ATEX | 4099986953550 | 94032080 | DE | KTB QL 624520 S4E3 1BDX TPSDHA - KTB QL 624520 S4E3 1BDX TPSDHA -Equipements ATEX Equipements ATEX | 22516.904 | G | [6 empty] | 7 |  |  | https://eshop.weidmueller.com/p/8000131222
8000131235 | BJEXIWITHOUTPAINT | 330 | 1 | 1 | 1 | PCE | K999 | customer specified without list price | PS | Produits Spécifiques | PS27 | Equipements ATEX | 4099986953819 | 85369095 | CN | BJEXIWITHOUTPAINT - BJEXIWITHOUTPAINT -Equipements ATEX Equipements ATEX Weidmüller | 500 | G | [6 empty] | 7 |  |  | https://eshop.weidmueller.com/p/8000131235
8000131682 | 24VSUPPLY | 664.9 | 1 | 1 | 1 | PCE | K999 | customer specified without list price | PS | Produits Spécifiques | PS25 | Coffrets équipés | 4099986962408 | 85369010 | DE | 24VSUPPLY - 24VSUPPLY -Coffrets équipés Coffrets équipés Weidmüller 24VSUPPLY Coffrets équipés 24VSUPPLY 24VSUPPLY -Coffrets équipés | 425 | G | [6 empty] | 7 |  |  | https://eshop.weidmueller.com/p/8000131682
8000131710 | RAILVIRTUEL1 | 2248.3 | 1 | 1 | 1 | PCE | K999 | customer specified without list price | PS | Produits Spécifiques | PS25 | Coffrets équipés | 4099986962415 | 85369010 | DE | RAILVIRTUEL1 - RAILVIRTUEL1 -Coffrets équipés Coffrets équipés Weidmüller RAILVIRTUEL1 RAILVIRTUEL1 -Coffrets équipés | 1736 | G | [6 empty] | 7 |  |  | https://eshop.weidmueller.com/p/8000131710
8000131717 | RO3 | 1208.9 | 1 | 1 | 1 | PCE | K999 | customer specified without list price | PS | Produits Spécifiques | PS25 | Coffrets équipés | 4099986958128 | 85369010 | DE | RO3 - RO3 -Coffrets équipés Coffrets équipés Weidmüller RO3 Coffrets équipés RO3 RO3 -Coffrets équipés | 880 | G | [6 empty] | 7 |  |  | https://eshop.weidmueller.com/p/8000131717
8000131765 | PVC DC 2I 1O 8MPP SPD1R EVO 11 | 2220.8 | 1 | 1 | 1 | PCE | I662 | PV connectivitiy | PS | Produits Spécifiques | PS27 | Equipements ATEX | 4099986985216 | 85369010 | DE | PVC DC 2I 1O 8MPP SPD1R EVO 11 - PVC DC 2I 1O 8MPP SPD1R EVO 11 -Equipements ATEX Equipements ATEX | 11500 | G | 83214 | CCM | 670 | 270 | 460 | MM | 7 |  |  | https://eshop.weidmueller.com/p/8000131765
8000132042 | PVC DC 2I 2O 6MPP SPD1R EVO 11 | 1771.5 | 1 | 1 | 1 | PCE | I662 | PV connectivitiy | PS | Produits Spécifiques | PS27 | Equipements ATEX | 4099986997547 | 85369010 | DE | PVC DC 2I 2O 6MPP SPD1R EVO 11 - PVC DC 2I 2O 6MPP SPD1R EVO 11 -Equipements ATEX Equipements ATEX | 7540 | G | 31711.68 | CCM | 429 | 352 | 210 | MM | 7 |  |  | https://eshop.weidmueller.com/p/8000132042
8000132125 | KTB QL 626220 S4E3 1BDX TPSDHA | 11601.2 | 1 | 1 | 1 | PCE | K999 | customer specified without list price | PS | Produits Spécifiques | PS27 | Equipements ATEX | 4099986971851 | 94032080 | DE | KTB QL 626220 S4E3 1BDX TPSDHA - KTB QL 626220 S4E3 1BDX TPSDHA -Equipements ATEX Equipements ATEX | 46500 | G | [6 empty] | 7 |  |  | https://eshop.weidmueller.com/p/8000132125
8000132405 | RAILPROFILE1 | 48.75 | 1 | 1 | 1 | PCE | K999 | customer specified without list price | PS | Produits Spécifiques | PS25 | Coffrets équipés | 4099986967946 | 85369010 | DE | RAILPROFILE1 - RAILPROFILE1 -Coffrets équipés Coffrets équipés Weidmüller RAILPROFILE1 RAILPROFILE1 -Coffrets équipés | 1174 | G | [6 empty] | 7 |  |  | https://eshop.weidmueller.com/p/8000132405
8000132486 | HORIZONTAL | 2932.7 | 1 | 1 | 1 | PCE | K999 | customer specified without list price | PS | Produits Spécifiques | PS25 | Coffrets équipés | 4099986970397 | 85369010 | DE | HORIZONTAL - HORIZONTAL -Coffrets équipés Coffrets équipés Weidmüller HORIZONTAL Coffrets équipés HORIZONTAL HORIZONTAL -Coffrets équipés | 3657 | G | [6 empty] | 7 |  |  | https://eshop.weidmueller.com/p/8000132486
8000132487 | VERTICAL | 1670.8 | 1 | 1 | 1 | PCE | K999 | customer specified without list price | PS | Produits Spécifiques | PS25 | Coffrets équipés | 4099986970403 | 85369010 | DE | VERTICAL - VERTICAL -Coffrets équipés Coffrets équipés Weidmüller VERTICAL Coffrets équipés VERTICAL VERTICAL -Coffrets équipés | 2122 | G | [6 empty] | 7 |  |  | https://eshop.weidmueller.com/p/8000132487
8000132541 | RAILVIRTUEL2 | 1299.6 | 1 | 1 | 1 | PCE | K999 | customer specified without list price | PS | Produits Spécifiques | PS25 | Coffrets équipés | 4099986974418 | 85369010 | DE | RAILVIRTUEL2 - RAILVIRTUEL2 -Coffrets équipés Coffrets équipés Weidmüller RAILVIRTUEL2 RAILVIRTUEL2 -Coffrets équipés | 982 | G | [6 empty] | 7 |  |  | https://eshop.weidmueller.com/p/8000132541
8000132542 | RAILVIRTUEL3 | 798.6 | 1 | 1 | 1 | PCE | K999 | customer specified without list price | PS | Produits Spécifiques | PS25 | Coffrets équipés | 4099986974425 | 85369010 | DE | RAILVIRTUEL3 - RAILVIRTUEL3 -Coffrets équipés Coffrets équipés Weidmüller RAILVIRTUEL3 RAILVIRTUEL3 -Coffrets équipés | 553 | G | [6 empty] | 7 |  |  | https://eshop.weidmueller.com/p/8000132542
8000132543 | RAILVIRTUEL4 | 1327.2 | 1 | 1 | 1 | PCE | K999 | customer specified without list price | PS | Produits Spécifiques | PS25 | Coffrets équipés | 4099986974432 | 85369010 | DE | RAILVIRTUEL4 - RAILVIRTUEL4 -Coffrets équipés Coffrets équipés Weidmüller RAILVIRTUEL4 RAILVIRTUEL4 -Coffrets équipés | 1008 | G | [6 empty] | 7 |  |  | https://eshop.weidmueller.com/p/8000132543
8000132593 | 1A | 319.9 | 1 | 1 | 1 | PCE | K999 | customer specified without list price | PS | Produits Spécifiques | PS25 | Coffrets équipés | 4099986970885 | 85369010 | DE | 1A - 1A -Coffrets équipés Coffrets équipés Weidmüller 1A Coffrets équipés 1A 1A -Coffrets équipés | 338 | G | [6 empty] | 7 |  |  | https://eshop.weidmueller.com/p/8000132593
8000132594 | 1B | 385.9 | 1 | 1 | 1 | PCE | K999 | customer specified without list price | PS | Produits Spécifiques | PS25 | Coffrets équipés | 4099986970861 | 85369010 | DE | 1B - 1B -Coffrets équipés Coffrets équipés Weidmüller 1B Coffrets équipés 1B 1B -Coffrets équipés | 461 | G | [6 empty] | 7 |  |  | https://eshop.weidmueller.com/p/8000132594
8000132595 | 1C | 358.5 | 1 | 1 | 1 | PCE | K999 | customer specified without list price | PS | Produits Spécifiques | PS25 | Coffrets équipés | 4099986970878 | 85369010 | DE | 1C - 1C -Coffrets équipés Coffrets équipés Weidmüller 1C Coffrets équipés 1C 1C -Coffrets équipés | 235 | G | [6 empty] | 7 |  |  | https://eshop.weidmueller.com/p/8000132595
8000132596 | 3B | 444.4 | 1 | 1 | 1 | PCE | K999 | customer specified without list price | PS | Produits Spécifiques | PS25 | Coffrets équipés | 4099986970892 | 85369010 | DE | 3B - 3B -Coffrets équipés Coffrets équipés Weidmüller 3B Coffrets équipés 3B 3B -Coffrets équipés | 518 | G | [6 empty] | 7 |  |  | https://eshop.weidmueller.com/p/8000132596
8000132925 | RAILVIRTUEL1 | 2837.5 | 1 | 1 | 1 | PCE | K999 | customer specified without list price | PS | Produits Spécifiques | PS25 | Coffrets équipés | 4099986974449 | 85369010 | DE | RAILVIRTUEL1 - RAILVIRTUEL1 -Coffrets équipés Coffrets équipés Weidmüller RAILVIRTUEL1 RAILVIRTUEL1 -Coffrets équipés | 2251 | G | [6 empty] | 7 |  |  | https://eshop.weidmueller.com/p/8000132925
8000132926 | RAILVIRTUEL2 | 2386.2 | 1 | 1 | 1 | PCE | K999 | customer specified without list price | PS | Produits Spécifiques | PS25 | Coffrets équipés | 4099986974456 | 85369010 | DE | RAILVIRTUEL2 - RAILVIRTUEL2 -Coffrets équipés Coffrets équipés Weidmüller RAILVIRTUEL2 RAILVIRTUEL2 -Coffrets équipés | 1878 | G | [6 empty] | 7 |  |  | https://eshop.weidmueller.com/p/8000132926
8000133293 | KTB MH484815 EXIA F2E01906571 | 11870 | 1 | 1 | 1 | PCE | K999 | customer specified without list price | PS | Produits Spécifiques | PS27 | Equipements ATEX | 4099986990913 | 85369010 | DE | KTB MH484815 EXIA F2E01906571 - KTB MH484815 EXIA F2E01906571 -Equipements ATEX Equipements ATEX | 16800 | G | [6 empty] | 7 |  |  | https://eshop.weidmueller.com/p/8000133293
8000133626 | KEBIHS302015S2N0 AL | 404.7 | 1 | 1 | 1 | PCE | P160 | Enclosures | PS | Produits Spécifiques | PS27 | Equipements ATEX | 4099987339209 | 94032080 | DE | KEBIHS302015S2N0 AL - KEBIHS302015S2N0 AL Equipements ATEX Produits Spécifiques Weidmüller | 3705 | G | 9000 | CCM | 200 | 150 | 300 | MM | 7 |  |  | https://eshop.weidmueller.com/p/8000133626
8000133627 | KEBIHS505020S2N0 AL | 976.8 | 1 | 1 | 1 | PCE | P160 | Enclosures | PS | Produits Spécifiques | PS27 | Equipements ATEX | 4099987368605 | 94032080 | DE | KEBIHS505020S2N0 AL - KEBIHS505020S2N0 AL Equipements ATEX Produits Spécifiques Weidmüller | 11698.793 | G | 50000 | CCM | 500 | 200 | 500 | MM | 7 |  |  | https://eshop.weidmueller.com/p/8000133627
8000133628 | KEBIHS604020S2N0 AL | 953.4 | 1 | 1 | 1 | PCE | P160 | Enclosures | PS | Produits Spécifiques | PS27 | Equipements ATEX | 4099987368667 | 94032080 | DE | KEBIHS604020S2N0 AL - KEBIHS604020S2N0 AL Equipements ATEX Produits Spécifiques Weidmüller | 11578.492 | G | 48000 | CCM | 400 | 200 | 600 | MM | 7 |  |  | https://eshop.weidmueller.com/p/8000133628
8000133629 | KEBIHS606020S2N0 AL | 1211.6 | 1 | 1 | 1 | PCE | P160 | Enclosures | PS | Produits Spécifiques | PS27 | Equipements ATEX | 4099987368650 | 94032080 | DE | KEBIHS606020S2N0 AL - KEBIHS606020S2N0 AL Equipements ATEX Produits Spécifiques Weidmüller | 15456.985 | G | 72000 | CCM | 600 | 200 | 600 | MM | 7 |  |  | https://eshop.weidmueller.com/p/8000133629
8000133630 | KEBIHS806020S2N0 AL | 1436.2 | 1 | 1 | 1 | PCE | P160 | Enclosures | PS | Produits Spécifiques | PS27 | Equipements ATEX | 4099987368643 | 94032080 | DE | KEBIHS806020S2N0 AL - KEBIHS806020S2N0 AL Equipements ATEX Produits Spécifiques Weidmüller | 19915.048 | G | 96000 | CCM | 600 | 200 | 800 | MM | 7 |  |  | https://eshop.weidmueller.com/p/8000133630
8000133638 | KEBIQL302015S2N0 AL | 420.2 | 1 | 1 | 1 | PCE | P160 | Enclosures | PS | Produits Spécifiques | PS24 | Coffrets industriels | 4099987368636 | 94032080 | DE | KEBIQL302015S2N0 AL - KEBIQL302015S2N0 AL Coffrets industriels Produits Spécifiques | 3698.875 | G | 9000 | CCM | 200 | 150 | 300 | MM | 7 |  |  | https://eshop.weidmueller.com/p/8000133638
8000133639 | KEBIQL304020S2N0 AL | 664.6 | 1 | 1 | 1 | PCE | P160 | Enclosures | PS | Produits Spécifiques | PS24 | Coffrets industriels | 4099987368575 | 94032080 | DE | KEBIQL304020S2N0 AL - KEBIQL304020S2N0 AL Coffrets industriels Produits Spécifiques | 6856.147 | G | 24000 | CCM | 400 | 200 | 300 | MM | 7 |  |  | https://eshop.weidmueller.com/p/8000133639
8000133640 | KEBIQL505020S2N0 AL | 1013 | 1 | 1 | 1 | PCE | P160 | Enclosures | PS | Produits Spécifiques | PS24 | Coffrets industriels | 4099987368629 | 94032080 | DE | KEBIQL505020S2N0 AL - KEBIQL505020S2N0 AL Coffrets industriels Produits Spécifiques | 11671.427 | G | 50000 | CCM | 500 | 200 | 500 | MM | 7 |  |  | https://eshop.weidmueller.com/p/8000133640
8000133641 | KEBIQL604020S2N0 AL | 988.8 | 1 | 1 | 1 | PCE | P160 | Enclosures | PS | Produits Spécifiques | PS24 | Coffrets industriels | 4099987368612 | 94032080 | DE | KEBIQL604020S2N0 AL - KEBIQL604020S2N0 AL Coffrets industriels Produits Spécifiques | 11504.232 | G | 48000 | CCM | 400 | 200 | 600 | MM | 7 |  |  | https://eshop.weidmueller.com/p/8000133641
8000133642 | KEBIQL606020S2N0 AL | 1258.9 | 1 | 1 | 1 | PCE | P160 | Enclosures | PS | Produits Spécifiques | PS24 | Coffrets industriels | 4099987805803 | 94032080 | DE | KEBIQL606020S2N0 AL - KEBIQL606020S2N0 AL Coffrets industriels Produits Spécifiques | 6063.433 | G | 72000 | CCM | 600 | 200 | 600 | MM | 7 |  |  | https://eshop.weidmueller.com/p/8000133642
8000133643 | KEBIQL806020S2N0 AL | 1494.3 | 1 | 1 | 1 | PCE | P160 | Enclosures | PS | Produits Spécifiques | PS24 | Coffrets industriels | 4099987368568 | 94032080 | DE | KEBIQL806020S2N0 AL - KEBIQL806020S2N0 AL Coffrets industriels Produits Spécifiques | 19835.906 | G | 96000 | CCM | 600 | 200 | 800 | MM | 7 |  |  | https://eshop.weidmueller.com/p/8000133643
8000133738 | QP440SPE | 1229.2 | 1 | 1 | 1 | PCE | K999 | customer specified without list price | PS | Produits Spécifiques | PS25 | Coffrets équipés | 4099986983892 | 85369010 | DE | QP440SPE - QP440SPE -Coffrets équipés Coffrets équipés Weidmüller QP440SPE Coffrets équipés QP440SPE QP440SPE -Coffrets équipés | 931 | G | [6 empty] | 7 |  |  | https://eshop.weidmueller.com/p/8000133738
8000133799 | RAILVIRTUEL1 | 267.02 | 1 | 1 | 1 | PCE | K999 | customer specified without list price | PS | Produits Spécifiques | PS25 | Coffrets équipés | 4099986988439 | 85369010 | DE | RAILVIRTUEL1 - RAILVIRTUEL1 -Coffrets équipés Coffrets équipés Weidmüller RAILVIRTUEL1 RAILVIRTUEL1 -Coffrets équipés | 242 | G | [6 empty] | 7 |  |  | https://eshop.weidmueller.com/p/8000133799
8000133801 | RAILVIRTUEL3 | 211.08 | 1 | 1 | 1 | PCE | K999 | customer specified without list price | PS | Produits Spécifiques | PS25 | Coffrets équipés | 4099986988446 | 85369010 | DE | RAILVIRTUEL3 - RAILVIRTUEL3 -Coffrets équipés Coffrets équipés Weidmüller RAILVIRTUEL3 RAILVIRTUEL3 -Coffrets équipés | 185 | G | [6 empty] | 7 |  |  | https://eshop.weidmueller.com/p/8000133801
8000133907 | BOITIEREOD0003054 | 801.5 | 1 | 1 | 1 | PCE | K999 | customer specified without list price | PS | Produits Spécifiques | PS27 | Equipements ATEX | 4099986990579 | 85369010 | DE | BOITIEREOD0003054 - BOITIEREOD0003054 -Equipements ATEX Equipements ATEX Weidmüller | 960 | G | [6 empty] | 7 |  |  | https://eshop.weidmueller.com/p/8000133907
8000133937 | F24V | 1108.7 | 1 | 1 | 1 | PCE | K999 | customer specified without list price | PS | Produits Spécifiques | PS25 | Coffrets équipés | 4099986986954 | 85369010 | DE | F24V - F24V -Coffrets équipés Coffrets équipés Weidmüller F24V Coffrets équipés F24V F24V -Coffrets équipés | 1083 | G | [6 empty] | 7 |  |  | https://eshop.weidmueller.com/p/8000133937
8000133938 | X13X14X15 | 776.7 | 1 | 1 | 1 | PCE | K999 | customer specified without list price | PS | Produits Spécifiques | PS25 | Coffrets équipés | 4099986986961 | 85369010 | DE | X13X14X15 - X13X14X15 -Coffrets équipés Coffrets équipés Weidmüller X13X14X15 Coffrets équipés X13X14X15 X13X14X15 -Coffrets équipés | 1048 | G | [6 empty] | 7 |  |  | https://eshop.weidmueller.com/p/8000133938
8000133939 | X16X17 | 896.3 | 1 | 1 | 1 | PCE | K999 | customer specified without list price | PS | Produits Spécifiques | PS25 | Coffrets équipés | 4099986986978 | 85369010 | DE | X16X17 - X16X17 -Coffrets équipés Coffrets équipés Weidmüller X16X17 Coffrets équipés X16X17 X16X17 -Coffrets équipés | 1296 | G | [6 empty] | 7 |  |  | https://eshop.weidmueller.com/p/8000133939
8000134086 | ED01 | 1354.4 | 1 | 1 | 1 | PCE | K999 | customer specified without list price | PS | Produits Spécifiques | PS25 | Coffrets équipés | 4099986986985 | 85369010 | DE | ED01 - ED01 -Coffrets équipés Coffrets équipés Weidmüller ED01 Coffrets équipés ED01 ED01 -Coffrets équipés | 1527 | G | [6 empty] | 7 |  |  | https://eshop.weidmueller.com/p/8000134086
8000134087 | ED02 | 1042.2 | 1 | 1 | 1 | PCE | K999 | customer specified without list price | PS | Produits Spécifiques | PS25 | Coffrets équipés | 4099986986992 | 85369010 | DE | ED02 - ED02 -Coffrets équipés Coffrets équipés Weidmüller ED02 Coffrets équipés ED02 ED02 -Coffrets équipés | 1282 | G | [6 empty] | 7 |  |  | https://eshop.weidmueller.com/p/8000134087
8000134242 | HORIZONTAL | 1397.5 | 1 | 1 | 1 | PCE | K999 | customer specified without list price | PS | Produits Spécifiques | PS25 | Coffrets équipés | 4099986989016 | 85369010 | DE | HORIZONTAL - HORIZONTAL -Coffrets équipés Coffrets équipés Weidmüller HORIZONTAL Coffrets équipés HORIZONTAL HORIZONTAL -Coffrets équipés | 1702 | G | [6 empty] | 7 |  |  | https://eshop.weidmueller.com/p/8000134242
8000134309 | RAILVIRTUEL1 | 2907.1 | 1 | 1 | 1 | PCE | K999 | customer specified without list price | PS | Produits Spécifiques | PS25 | Coffrets équipés | 4099986995482 | 85369010 | DE | RAILVIRTUEL1 - RAILVIRTUEL1 -Coffrets équipés Coffrets équipés Weidmüller RAILVIRTUEL1 RAILVIRTUEL1 -Coffrets équipés | 2514 | G | [6 empty] | 7 |  |  | https://eshop.weidmueller.com/p/8000134309
8000134310 | RAILVIRTUEL2 | 1629.1 | 1 | 1 | 1 | PCE | K999 | customer specified without list price | PS | Produits Spécifiques | PS25 | Coffrets équipés | 4099986995499 | 85369010 | DE | RAILVIRTUEL2 - RAILVIRTUEL2 -Coffrets équipés Coffrets équipés Weidmüller RAILVIRTUEL2 RAILVIRTUEL2 -Coffrets équipés | 1362 | G | [6 empty] | 7 |  |  | https://eshop.weidmueller.com/p/8000134310
8000134408 | KTB FS 905555 S4N NUC PROT | 80110 | 1 | 1 | 1 | PCE | K999 | customer specified without list price | PS | Produits Spécifiques | PS27 | Equipements ATEX | 4099987838023 | 85369010 | DE | KTB FS 905555 S4N NUC PROT - KTB FS 905555 S4N NUC PROT Produits Spécifiques Produits Spécifiques | 126438.434 | G | [6 empty] | 7 |  |  | https://eshop.weidmueller.com/p/8000134408
8000134411 | LST_TAB_WESTNETZ_NS_3XWSI | 154.5 | 1 | 1 | 1 | PCE | P131 | Terminals A series application | PS | Produits Spécifiques | PS25 | Coffrets équipés | 4099986990999 | 85369010 | DE | LST_TAB_WESTNETZ_NS_3XWSI - LST_TAB_WESTNETZ_NS_3XWSI -Coffrets équipés Coffrets équipés | 689.161 | G | [6 empty] | 7 |  |  | https://eshop.weidmueller.com/p/8000134411
8000134420 | LST_TAB_WESTNETZ_NS | 127.8 | 1 | 1 | 1 | PCE | P131 | Terminals A series application | PS | Produits Spécifiques | PS25 | Coffrets équipés | 4099986990975 | 85369010 | DE | LST_TAB_WESTNETZ_NS - LST_TAB_WESTNETZ_NS -Coffrets équipés Coffrets équipés Weidmüller | 527 | G | [6 empty] | 7 |  |  | https://eshop.weidmueller.com/p/8000134420
8000134754 | PVC AC 1I 1O SPD2R CG | 702.2 | 1 | 1 | 1 | PCE | I662 | PV connectivitiy | PS | Produits Spécifiques | PS27 | Equipements ATEX | 4099987018401 | 85369010 | DE | PVC AC 1I 1O SPD2R CG - PVC AC 1I 1O SPD2R CG -Equipements ATEX Equipements ATEX Weidmüller | 3200 | G | [6 empty] | 7 |  |  | https://eshop.weidmueller.com/p/8000134754
8000135010 | BORNIERCOPECLECTRONIC | 849.1 | 1 | 1 | 1 | PCE | K999 | customer specified without list price | PS | Produits Spécifiques | PS25 | Coffrets équipés | 4099987291248 | 85369010 | DE | BORNIERCOPECLECTRONIC - BORNIERCOPECLECTRONIC Produits Spécifiques Produits Spécifiques | 857 | G | [6 empty] | 7 |  |  | https://eshop.weidmueller.com/p/8000135010
8000135047 | PV 212SXFXCXXVXO3TA1PA15LWW | 676.3 | 1 | 1 | 1 | PCE | I640 | Energy Management | PV | Coffret Photovoltaiques | PV21 | Coffret Photovoltaiques | 4099987056168 | 85372091 | ES | Coffret de raccordement (photovoltaïque), 1500 V, Presse-étoupe, pour montage sur paroi, Paysage, Signaux numériques, Composants de contrôle, Surveill | 8134.831 | G | 1.824 | CDM | 183 | 112 | 89 | MM | 7 |  |  | https://eshop.weidmueller.com/p/8000135047
8000135048 | PV 212SXFXCXXVXO1TA1PA15LWW | 635.8 | 1 | 1 | 1 | PCE | I640 | Energy Management | PV | Coffret Photovoltaiques | PV21 | Coffret Photovoltaiques | 4099986000421 | 85372091 | ES | Coffret de raccordement (photovoltaïque), 1500 V, WM4C, pour montage sur paroi, Paysage, Signaux numériques, Composants de contrôle, Surveillance de c | 6855 | G | 57170.4 | CCM | 581 | 400 | 246 | MM | 7 |  |  | https://eshop.weidmueller.com/p/8000135048
8000135049 | PV 216SXFXCXXVXO3TA1PA15LWW | 756.1 | 1 | 1 | 1 | PCE | I640 | Energy Management | PV | Coffret Photovoltaiques | PV21 | Coffret Photovoltaiques | 4099987056175 | 85372091 | ES | Coffret de raccordement (photovoltaïque), 1500 V, Presse-étoupe, pour montage sur paroi, Paysage, Signaux numériques, Composants de contrôle, Surveill | 8376.108 | G | 1.824 | CDM | 183 | 112 | 89 | MM | 7 |  |  | https://eshop.weidmueller.com/p/8000135049
8000135050 | PV 216SXFXCXXVXO1TA1PA15LWW | 723.3 | 1 | 1 | 1 | PCE | I640 | Energy Management | PV | Coffret Photovoltaiques | PV21 | Coffret Photovoltaiques | 4099987056205 | 85372091 | ES | Coffret de raccordement (photovoltaïque), 1500 V, WM4C, pour montage sur paroi, Paysage, Signaux numériques, Composants de contrôle, Surveillance de c | 7465 | G | 55051.28 | CCM | 580 | 389 | 244 | MM | 7 |  |  | https://eshop.weidmueller.com/p/8000135050
8000135051 | PV 224SXFXCXXVXO3TA1PA15LWW | 867.4 | 1 | 1 | 1 | PCE | I640 | Energy Management | PV | Coffret Photovoltaiques | PV21 | Coffret Photovoltaiques | 4099987056236 | 85372091 | ES | Coffret de raccordement (photovoltaïque), 1500 V, Presse-étoupe, pour montage sur paroi, Paysage, Signaux numériques, Composants de contrôle, Surveill | 8915.716 | G | 1.824 | CDM | 183 | 112 | 89 | MM | 7 |  |  | https://eshop.weidmueller.com/p/8000135051
8000135052 | PV 224SXFXCXXVXO1TA1PA15LWW | 816.9 | 1 | 1 | 1 | PCE | I640 | Energy Management | PV | Coffret Photovoltaiques | PV21 | Coffret Photovoltaiques | 4099987056243 | 85372091 | ES | Coffret de raccordement (photovoltaïque), 1500 V, Presse-étoupe, pour montage sur paroi, Paysage, Signaux numériques, Composants de contrôle, Surveill | 8150 | G | 55938.348 | CCM | 579 | 388 | 249 | MM | 7 |  |  | https://eshop.weidmueller.com/p/8000135052
8000135106 | RO9 | 1175.2 | 1 | 1 | 1 | PCE | K999 | customer specified without list price | PS | Produits Spécifiques | PS25 | Coffrets équipés | 4099986997516 | 85369010 | DE | RO9 - RO9 -Coffrets équipés Coffrets équipés Weidmüller RO9 Coffrets équipés RO9 RO9 -Coffrets équipés | 827 | G | [6 empty] | 7 |  |  | https://eshop.weidmueller.com/p/8000135106
8000135149 | KTB LID MH 5178 S4E | 1029.3 | 1 | 1 | 1 | PCE | P160 | Enclosures | PS | Produits Spécifiques | PS24 | Coffrets industriels | 4099987046947 | 85389099 | DE | KTB LID MH 5178 S4E - KTB LID MH 5178 S4E -Coffrets industriels Coffrets industriels | 5550 | G | [6 empty] | 7 |  |  | https://eshop.weidmueller.com/p/8000135149
8000135184 | PV CPCI16TXUXDXAXWXR2WW | 3895.1 | 1 | 1 | 1 | PCE | I640 | Energy Management | PV | Coffret Photovoltaiques | PV21 | Coffret Photovoltaiques | 4099987006750 | 85176200 | ES | Coffret de raccordement (photovoltaïque), 230 V AC, Protection contre la foudre et la surtension I, à batterie, Surveillance de courant, Composants de | 5379.191 | G | 49315.266 | CCM | 183 | 112 | 89 | MM | 7 |  |  | https://eshop.weidmueller.com/p/8000135184
8000135185 | PV CUXI16TXUXDXAXWXR2WW | 1557.2 | 1 | 1 | 1 | PCE | I640 | Energy Management | PV | Coffret Photovoltaiques | PV21 | Coffret Photovoltaiques | 4099987006767 | 85176200 | ES | Coffret de raccordement (photovoltaïque), 230 V AC, Protection surtension, à batterie, Surveillance de courant, Composants de contrôle, Surveillance d | 3942.171 | G | 49900.08 | CCM | 183 | 112 | 89 | MM | 7 |  |  | https://eshop.weidmueller.com/p/8000135185
8000135441 | KTB QL 484825 S4E1 DB3 LE | 847.82 | 1 | 1 | 1 | PCE | P160 | Enclosures | PS | Produits Spécifiques | PS27 | Equipements ATEX |  |  | DE | KTB QL 484825 S4E1 DB3 LE - KTB QL 484825 S4E1 DB3 LE -Equipements ATEX Equipements ATEX | 18428.8 | G | [6 empty] | 7 |  |  | https://eshop.weidmueller.com/p/8000135441
8000135572 | RAILVIRTUEL1 | 2100.8 | 1 | 1 | 1 | PCE | K999 | customer specified without list price | PS | Produits Spécifiques | PS25 | Coffrets équipés | 4099987004817 | 85369010 | DE | RAILVIRTUEL1 - RAILVIRTUEL1 -Coffrets équipés Coffrets équipés Weidmüller RAILVIRTUEL1 RAILVIRTUEL1 -Coffrets équipés | 1661 | G | [6 empty] | 7 |  |  | https://eshop.weidmueller.com/p/8000135572
8000135661 | TS15 ST 120 K42 | 11.6 | 1 | 1 | 1 | PCE | P179 | Accessories others | PS | Produits Spécifiques | PS24 | Coffrets industriels | 4099987101363 | 72166190 |  | Rail profilé, Profilés support, Acier, à revêtement de zinc galvanique et passivé, Largeur: 120 mm, Hauteur: 15 mm, Profondeur: 5.5 mm | 22.8 | G | 2664 | CCM | 111 | 150 | 160 | MM | 7 |  |  | https://eshop.weidmueller.com/p/8000135661
8000135662 | TS35X15 ST 120 K42 | 1048 | 100 | 1 | 1 | PCE | P179 | Accessories others | PS | Produits Spécifiques | PS24 | Coffrets industriels | 4099987089968 | 72166190 | IT | Rail profilé, Profilés support, Acier, à revêtement de zinc galvanique et passivé, Largeur: 120 mm, Hauteur: 35 mm, Profondeur: 15 mm | 84 | G | 2664 | CCM | 111 | 150 | 160 | MM | 7 |  |  | https://eshop.weidmueller.com/p/8000135662
8000135663 | TS35X7.5 ST 306 K75 HOR | 1108.1 | 100 | 1 | 1 | PCE | P179 | Accessories others | PS | Produits Spécifiques | PS24 | Coffrets industriels | 4099987090001 | 72166190 | IT | Rail profilé, Profilés support, Acier, à revêtement de zinc galvanique et passivé, Largeur: 306 mm, Hauteur: 35 mm, Profondeur: 7.5 mm | 108.95 | G | 0.046 | HL | 360 | 113 | 113 | MM | 7 |  |  | https://eshop.weidmueller.com/p/8000135663
8000135664 | TS35X15 ST 306 K75 HOR | 1411.5 | 100 | 1 | 1 | PCE | P179 | Accessories others | PS | Produits Spécifiques | PS24 | Coffrets industriels | 4099987089920 | 72166190 | IT | Rail profilé, Profilés support, Acier, à revêtement de zinc galvanique et passivé, Largeur: 306 mm, Hauteur: 35 mm, Profondeur: 15 mm | 214.52 | G | 0.046 | HL | 360 | 113 | 113 | MM | 7 |  |  | https://eshop.weidmueller.com/p/8000135664
8000135665 | TS35X7.5 ST 202 K75 VER | 860.5 | 100 | 1 | 1 | PCE | P179 | Accessories others | PS | Produits Spécifiques | PS24 | Coffrets industriels | 4099987090032 | 72166190 | IT | Rail profilé, Profilés support, Acier, à revêtement de zinc galvanique et passivé, Largeur: 202 mm, Hauteur: 35 mm, Profondeur: 7.5 mm | 75.15 | G | 1.579 | CDM | 215 | 136 | 54 | MM | 7 |  |  | https://eshop.weidmueller.com/p/8000135665
8000135666 | TS35X15 ST 202 K75 VER | 1184.4 | 100 | 1 | 1 | PCE | P179 | Accessories others | PS | Produits Spécifiques | PS24 | Coffrets industriels | 4099987090049 | 72166190 | IT | Rail profilé, Profilés support, Acier, à revêtement de zinc galvanique et passivé, Largeur: 202 mm, Hauteur: 35 mm, Profondeur: 15 mm | 144.84 | G | 1.579 | CDM | 215 | 136 | 54 | MM | 7 |  |  | https://eshop.weidmueller.com/p/8000135666
8000135667 | TS35X7.5 ST 382 K79 HOR | 1301.9 | 100 | 1 | 1 | PCE | P179 | Accessories others | PS | Produits Spécifiques | PS24 | Coffrets industriels | 4099987089937 | 72166190 | IT | Rail profilé, Profilés support, Acier, à revêtement de zinc galvanique et passivé, Largeur: 382 mm, Hauteur: 35 mm, Profondeur: 7.5 mm | 130.9 | G | 0.046 | HL | 360 | 113 | 113 | MM | 7 |  |  | https://eshop.weidmueller.com/p/8000135667
8000135668 | TS35X15 ST 382 K79 HOR | 1790.1 | 100 | 1 | 1 | PCE | P179 | Accessories others | PS | Produits Spécifiques | PS24 | Coffrets industriels | 4099987089944 | 72166190 | IT | Rail profilé, Profilés support, Acier, à revêtement de zinc galvanique et passivé, Largeur: 382 mm, Hauteur: 35 mm, Profondeur: 15 mm | 445 | G | 0.046 | HL | 360 | 113 | 113 | MM | 7 |  |  | https://eshop.weidmueller.com/p/8000135668
8000135669 | TS35X7.5 ST 282 K79 VER | 1081.2 | 100 | 1 | 1 | PCE | P179 | Accessories others | PS | Produits Spécifiques | PS24 | Coffrets industriels | 4099987090056 | 72166190 | IT | Rail profilé, Profilés support, Acier, à revêtement de zinc galvanique et passivé, Largeur: 282 mm, Hauteur: 35 mm, Profondeur: 7.5 mm | 101.15 | G | 0.046 | HL | 360 | 113 | 113 | MM | 7 |  |  | https://eshop.weidmueller.com/p/8000135669
8000135670 | TS35X15 ST 282 K79 VER | 1300.8 | 100 | 1 | 1 | PCE | P179 | Accessories others | PS | Produits Spécifiques | PS24 | Coffrets industriels | 4099987090063 | 72166190 | IT | Rail profilé, Profilés support, Acier, à revêtement de zinc galvanique et passivé, Largeur: 282 mm, Hauteur: 35 mm, Profondeur: 15 mm | 198.44 | G | 0.046 | HL | 360 | 113 | 113 | MM | 7 |  |  | https://eshop.weidmueller.com/p/8000135670
8000135673 | TS35X7.5 ST 120 K42 | 754.1 | 100 | 1 | 1 | PCE | P179 | Accessories others | PS | Produits Spécifiques | PS24 | Coffrets industriels | 4099987090070 | 72166190 | IT | Rail profilé, Profilés support, Acier, à revêtement de zinc galvanique et passivé, Largeur: 120 mm, Hauteur: 35 mm, Profondeur: 7.5 mm | 42.6 | G | 2664 | CCM | 111 | 150 | 160 | MM | 7 |  |  | https://eshop.weidmueller.com/p/8000135673
8000135960 | KTB MH 403515 S4E1 US MOD | 1162 | 1 | 1 | 1 | PCE | P160 | Enclosures | PS | Produits Spécifiques | PS24 | Coffrets industriels | 4099987028813 | 94032080 | DE | KTB MH 403515 S4E1 US MOD - KTB MH 403515 S4E1 US MOD -Coffrets industriels Coffrets industriels | 9620 | G | 0.712 | HL | 615 | 565 | 205 | MM | 7 |  |  | https://eshop.weidmueller.com/p/8000135960
8000135961 | KTB MH 403515 S4E3 US MOD | 1426 | 1 | 1 | 1 | PCE | P160 | Enclosures | PS | Produits Spécifiques | PS24 | Coffrets industriels | 4099987092111 | 94032080 | DE | KTB MH 403515 S4E3 US MOD - KTB MH 403515 S4E3 US MOD -Coffrets industriels Coffrets industriels | 14865.428 | G | 0.712 | HL | 615 | 565 | 205 | MM | 7 |  |  | https://eshop.weidmueller.com/p/8000135961
8000135962 | KTB MH 403520 S4E1 US MOD | 1379.9 | 1 | 1 | 1 | PCE | P160 | Enclosures | PS | Produits Spécifiques | PS24 | Coffrets industriels | 4099987092104 | 94032080 | DE | KTB MH 403520 S4E1 US MOD - KTB MH 403520 S4E1 US MOD -Coffrets industriels Coffrets industriels | 14331.428 | G | 0.712 | HL | 615 | 565 | 205 | MM | 7 |  |  | https://eshop.weidmueller.com/p/8000135962
8000135963 | KTB MH 403520 S4E3 US MOD | 1649 | 1 | 1 | 1 | PCE | P160 | Enclosures | PS | Produits Spécifiques | PS24 | Coffrets industriels | 4099987092142 | 94032080 | DE | KTB MH 403520 S4E3 US MOD - KTB MH 403520 S4E3 US MOD -Coffrets industriels Coffrets industriels | 16558.428 | G | 0.712 | HL | 615 | 565 | 205 | MM | 7 |  |  | https://eshop.weidmueller.com/p/8000135963
8000135964 | KTB MH 624015 S4E0 US MOD | 1581.6 | 1 | 1 | 1 | PCE | P160 | Enclosures | PS | Produits Spécifiques | PS24 | Coffrets industriels | 4099987028820 | 94032080 | DE | KTB MH 624015 S4E0 US MOD - KTB MH 624015 S4E0 US MOD -Coffrets industriels Coffrets industriels | 16771.388 | G | 1.022 | HL | 785 | 635 | 205 | MM | 7 |  |  | https://eshop.weidmueller.com/p/8000135964
8000135965 | KTB MH 624015 S4E1 US MOD | 1637 | 1 | 1 | 1 | PCE | P160 | Enclosures | PS | Produits Spécifiques | PS24 | Coffrets industriels | 4099987092159 | 94032080 | DE | KTB MH 624015 S4E1 US MOD - KTB MH 624015 S4E1 US MOD -Coffrets industriels Coffrets industriels | 14310 | G | 1.022 | HL | 785 | 635 | 205 | MM | 7 |  |  | https://eshop.weidmueller.com/p/8000135965
8000135966 | KTB MH 624015 S4E3 US MOD | 1992.3 | 1 | 1 | 1 | PCE | P160 | Enclosures | PS | Produits Spécifiques | PS24 | Coffrets industriels | 4099987092166 | 94032080 | DE | KTB MH 624015 S4E3 US MOD - KTB MH 624015 S4E3 US MOD -Coffrets industriels Coffrets industriels | 20358.668 | G | 1.022 | HL | 785 | 635 | 205 | MM | 7 |  |  | https://eshop.weidmueller.com/p/8000135966
8000136017 | BORNIERSDISTRIBUTION | 447.3 | 1 | 1 | 1 | PCE | K999 | customer specified without list price | PS | Produits Spécifiques | PS25 | Coffrets équipés | 4099987008280 | 85369010 | DE | BORNIERSDISTRIBUTION - BORNIERSDISTRIBUTION -Coffrets équipés Coffrets équipés Weidmüller | 988 | G | [6 empty] | 7 |  |  | https://eshop.weidmueller.com/p/8000136017
8000136018 | BORNIERSXPXC | 1148.9 | 1 | 1 | 1 | PCE | K999 | customer specified without list price | PS | Produits Spécifiques | PS25 | Coffrets équipés | 4099987008297 | 85369010 | DE | BORNIERSXPXC - BORNIERSXPXC -Coffrets équipés Coffrets équipés Weidmüller BORNIERSXPXC BORNIERSXPXC -Coffrets équipés | 2430 | G | [6 empty] | 7 |  |  | https://eshop.weidmueller.com/p/8000136018
8000136019 | AS1BORNIERSDISTRIBUTIONPLATINE1 | 488.4 | 1 | 1 | 1 | PCE | K999 | customer specified without list price | PS | Produits Spécifiques | PS25 | Coffrets équipés | 4099987008303 | 85369010 | DE | AS1BORNIERSDISTRIBUTIONPLATINE1 - AS1BORNIERSDISTRIBUTIONPLATINE1 -Coffrets équipés Coffrets équipés | 708 | G | [6 empty] | 7 |  |  | https://eshop.weidmueller.com/p/8000136019
8000136020 | AS1BORNIERSDISTRIBUTIONPLATINE2 | 467.3 | 1 | 1 | 1 | PCE | K999 | customer specified without list price | PS | Produits Spécifiques | PS25 | Coffrets équipés | 4099987008310 | 85369010 | DE | AS1BORNIERSDISTRIBUTIONPLATINE2 - AS1BORNIERSDISTRIBUTIONPLATINE2 -Coffrets équipés Coffrets équipés | 656 | G | [6 empty] | 7 |  |  | https://eshop.weidmueller.com/p/8000136020
8000136021 | AS1BORNIERSXCXP | 1412 | 1 | 1 | 1 | PCE | K999 | customer specified without list price | PS | Produits Spécifiques | PS25 | Coffrets équipés | 4099987008327 | 85369010 | DE | AS1BORNIERSXCXP - AS1BORNIERSXCXP -Coffrets équipés Coffrets équipés Weidmüller AS1BORNIERSXCXP AS1BORNIERSXCXP -Coffrets équipés | 2328 | G | [6 empty] | 7 |  |  | https://eshop.weidmueller.com/p/8000136021
8000136022 | AS1BORNIERSXP2 | 335.5 | 1 | 1 | 1 | PCE | K999 | customer specified without list price | PS | Produits Spécifiques | PS25 | Coffrets équipés | 4099987008334 | 85369010 | DE | AS1BORNIERSXP2 - AS1BORNIERSXP2 -Coffrets équipés Coffrets équipés Weidmüller AS1BORNIERSXP2 AS1BORNIERSXP2 -Coffrets équipés | 742 | G | [6 empty] | 7 |  |  | https://eshop.weidmueller.com/p/8000136022
8000136078 | XB | 368.2 | 1 | 1 | 1 | PCE | K999 | customer specified without list price | PS | Produits Spécifiques | PS25 | Coffrets équipés | 4099987006958 | 85369010 | DE | XB - XB -Coffrets équipés Coffrets équipés Weidmüller XB Coffrets équipés XB XB -Coffrets équipés | 466 | G | [6 empty] | 7 |  |  | https://eshop.weidmueller.com/p/8000136078
8000136628 | ATLANTIC | 31.88 | 1 | 1 | 1 | PCE | K999 | customer specified without list price | PS | Produits Spécifiques | PS25 | Coffrets équipés | 4099987013390 | 85369010 | DE | ATLANTIC - ATLANTIC -Coffrets équipés Coffrets équipés Weidmüller ATLANTIC Coffrets équipés ATLANTIC ATLANTIC -Coffrets équipés | 555 | G | [6 empty] | 7 |  |  | https://eshop.weidmueller.com/p/8000136628
8000136730 | BORNIERMESUREDETENSION | 248 | 1 | 1 | 1 | PCE | K999 | customer specified without list price | PS | Produits Spécifiques | PS25 | Coffrets équipés | 4099987014694 | 85369010 | DE | BORNIERMESUREDETENSION - BORNIERMESUREDETENSION -Coffrets équipés Coffrets équipés | 227 | G | [6 empty] | 7 |  |  | https://eshop.weidmueller.com/p/8000136730
8000136960 | RO9 | 1009.1 | 1 | 1 | 1 | PCE | K999 | customer specified without list price | PS | Produits Spécifiques | PS25 | Coffrets équipés | 4099987016285 | 85369010 | DE | RO9 - RO9 -Coffrets équipés Coffrets équipés Weidmüller RO9 Coffrets équipés RO9 RO9 -Coffrets équipés | 697 | G | [6 empty] | 7 |  |  | https://eshop.weidmueller.com/p/8000136960
8000137072 | PVC DC 2I 2O 12MPP SPD1R CG 11 | 3266.4 | 1 | 1 | 1 | PCE | I662 | PV connectivitiy | PS | Produits Spécifiques | PS27 | Equipements ATEX | 4099987062350 | 85369010 | DE | PVC DC 2I 2O 12MPP SPD1R CG 11 - PVC DC 2I 2O 12MPP SPD1R CG 11 -Equipements ATEX Equipements ATEX | 17375.184 | G | 158595.327 | CCM | 734 | 539 | 298 | MM | 7 |  |  | https://eshop.weidmueller.com/p/8000137072
8000137170 | HORIZONTAL | 846 | 1 | 1 | 1 | PCE | K999 | customer specified without list price | PS | Produits Spécifiques | PS25 | Coffrets équipés | 4099987017695 | 85369010 | DE | HORIZONTAL - HORIZONTAL -Coffrets équipés Coffrets équipés Weidmüller HORIZONTAL Coffrets équipés HORIZONTAL HORIZONTAL -Coffrets équipés | 1131 | G | [6 empty] | 7 |  |  | https://eshop.weidmueller.com/p/8000137170
8000137171 | RAILPROFILE2 | 157.8 | 1 | 1 | 1 | PCE | K999 | customer specified without list price | PS | Produits Spécifiques | PS25 | Coffrets équipés | 4099987017381 | 85369010 | DE | RAILPROFILE2 - RAILPROFILE2 -Coffrets équipés Coffrets équipés Weidmüller RAILPROFILE2 RAILPROFILE2 -Coffrets équipés | 158 | G | [6 empty] | 7 |  |  | https://eshop.weidmueller.com/p/8000137171
8000137265 | KLIPPON POK BCR APMS | 2067.1 | 1 | 1 | 1 | PCE | K999 | customer specified without list price | PS | Produits Spécifiques | PS27 | Equipements ATEX | 4099987562713 | 85389099 | DE | KLIPPON POK BCR APMS - KLIPPON POK BCR APMS Produits Spécifiques Produits Spécifiques | 4250 | G | [6 empty] | 7 |  |  | https://eshop.weidmueller.com/p/8000137265
8000137312 | HORIZONTAL | 372.6 | 1 | 1 | 1 | PCE | K999 | customer specified without list price | PS | Produits Spécifiques | PS25 | Coffrets équipés | 4099987017992 | 85369010 | DE | HORIZONTAL - HORIZONTAL -Coffrets équipés Coffrets équipés Weidmüller HORIZONTAL Coffrets équipés HORIZONTAL HORIZONTAL -Coffrets équipés | 510 | G | [6 empty] | 7 |  |  | https://eshop.weidmueller.com/p/8000137312
8000137324 | XM1 | 813.0769 | 1 | 1 | 1 | PCE | K999 | customer specified without list price | PS | Produits Spécifiques | PS25 | Coffrets équipés | 4099987129329 | 85369010 | DE | XM1 - XM1 -Coffrets équipés Coffrets équipés Weidmüller XM1 Coffrets équipés XM1 XM1 -Coffrets équipés | 681 | G | [6 empty] | 7 |  |  | https://eshop.weidmueller.com/p/8000137324
8000137524 | 2RAKEMAX | 1263.7 | 1 | 1 | 1 | PCE | K999 | customer specified without list price | PS | Produits Spécifiques | PS25 | Coffrets équipés | 4099987024334 | 85369010 | DE | 2RAKEMAX - 2RAKEMAX -Coffrets équipés Coffrets équipés Weidmüller 2RAKEMAX Coffrets équipés 2RAKEMAX 2RAKEMAX -Coffrets équipés | 871 | G | [6 empty] | 7 |  |  | https://eshop.weidmueller.com/p/8000137524
8000137545 | RAILPROFILE1 | 320 | 1 | 1 | 1 | PCE | K999 | customer specified without list price | PS | Produits Spécifiques | PS25 | Coffrets équipés | 4099987025560 | 85369010 | DE | RAILPROFILE1 - RAILPROFILE1 -Coffrets équipés Coffrets équipés Weidmüller RAILPROFILE1 RAILPROFILE1 -Coffrets équipés | 742 | G | [6 empty] | 7 |  |  | https://eshop.weidmueller.com/p/8000137545
8000137868 | PVC DC 1IF 1O 2MPP SPD1R EVO 10 | 510.2 | 1 | 1 | 1 | PCE | I662 | PV connectivitiy | PV | Coffret Photovoltaiques | PV25 | Coffret Photovoltaiques | 4099987194167 | 85372091 | SK | Coffret de raccordement (photovoltaïque), PV Next, 2 MPP, 1 entrée / 1 sortie par MPP, Protection surtension I / II, Avec porte-fusible, 1000 V, MC4-E | 3020 | G | 11372.496 | CCM | 376 | 213 | 142 | MM | 49 |  |  | https://eshop.weidmueller.com/p/8000137868
8000137869 | PVC DC 1IF 1O 2MPP SPD1R WM4C 10 | 497.5 | 1 | 1 | 1 | PCE | I662 | PV connectivitiy | PV | Coffret Photovoltaiques | PV25 | Coffret Photovoltaiques | 4099987194174 | 85372091 | SK | Coffret de raccordement (photovoltaïque), PV Next, 2 MPP, 1 entrée / 1 sortie par MPP, Protection surtension I / II, Avec porte-fusible, 1000 V | 3003 | G | 11268.72 | CCM | 370 | 216 | 141 | MM | 49 |  |  | https://eshop.weidmueller.com/p/8000137869
8000137870 | PVC DC 1IF 1O 2MPP SPD1R CG 10 | 466 | 1 | 1 | 1 | PCE | I662 | PV connectivitiy | PV | Coffret Photovoltaiques | PV25 | Coffret Photovoltaiques | 4099987194181 | 85372091 | SK | Coffret de raccordement (photovoltaïque), PV Next, 2 MPP, 1 entrée / 1 sortie par MPP, Protection surtension I / II, Avec porte-fusible, 1000 V | 2918 | G | 11311.584 | CCM | 368 | 218 | 141 | MM | 49 |  |  | https://eshop.weidmueller.com/p/8000137870
8000137874 | SP290 | 1131.1 | 1 | 1 | 1 | PCE | K999 | customer specified without list price | PS | Produits Spécifiques | PS25 | Coffrets équipés | 4099987027434 | 85369010 | DE | SP290 - SP290 -Coffrets équipés Coffrets équipés Weidmüller SP290 Coffrets équipés SP290 SP290 -Coffrets équipés | 885 | G | [6 empty] | 7 |  |  | https://eshop.weidmueller.com/p/8000137874
8000137900 | QP620 | 1238 | 1 | 1 | 1 | PCE | K999 | customer specified without list price | PS | Produits Spécifiques | PS25 | Coffrets équipés | 4099987027441 | 85369010 | DE | QP620 - QP620 -Coffrets équipés Coffrets équipés Weidmüller QP620 Coffrets équipés QP620 QP620 -Coffrets équipés | 961 | G | [6 empty] | 7 |  |  | https://eshop.weidmueller.com/p/8000137900
8000137907 | RAKEMAX | 781.6 | 1 | 1 | 1 | PCE | K999 | customer specified without list price | PS | Produits Spécifiques | PS25 | Coffrets équipés | 4099987027458 | 85369010 | DE | RAKEMAX - RAKEMAX -Coffrets équipés Coffrets équipés Weidmüller RAKEMAX Coffrets équipés RAKEMAX RAKEMAX -Coffrets équipés | 579 | G | [6 empty] | 7 |  |  | https://eshop.weidmueller.com/p/8000137907
8000137994 | OPTIMISATION | 1192.1 | 1 | 1 | 1 | PCE | K999 | customer specified without list price | PS | Produits Spécifiques | PS25 | Coffrets équipés | 4099987294249 | 85369010 | DE | OPTIMISATION - OPTIMISATION Produits Spécifiques Produits Spécifiques Weidmüller OPTIMISATION OPTIMISATION Produits Spécifiques | 970 | G | [6 empty] | 7 |  |  | https://eshop.weidmueller.com/p/8000137994
8000138027 | BORNIERSD | 587.5 | 1 | 1 | 1 | PCE | K999 | customer specified without list price | PS | Produits Spécifiques | PS25 | Coffrets équipés | 4099987030960 | 85369010 | DE | BORNIERSD - BORNIERSD -Coffrets équipés Coffrets équipés Weidmüller BORNIERSD Coffrets équipés BORNIERSD BORNIERSD -Coffrets équipés | 372 | G | [6 empty] | 7 |  |  | https://eshop.weidmueller.com/p/8000138027
8000138028 | BORNIERSSUPPLEMENTAIRES | 960.8 | 1 | 1 | 1 | PCE | K999 | customer specified without list price | PS | Produits Spécifiques | PS25 | Coffrets équipés | 4099987048088 | 85369010 | DE | BORNIERSSUPPLEMENTAIRES - BORNIERSSUPPLEMENTAIRES -Coffrets équipés Coffrets équipés | 893 | G | [6 empty] | 7 |  |  | https://eshop.weidmueller.com/p/8000138028
8000138029 | BORNIERSX | 3294.7 | 1 | 1 | 1 | PCE | K999 | customer specified without list price | PS | Produits Spécifiques | PS25 | Coffrets équipés | 4099987048095 | 85369010 | DE | BORNIERSX - BORNIERSX -Coffrets équipés Coffrets équipés Weidmüller BORNIERSX Coffrets équipés BORNIERSX BORNIERSX -Coffrets équipés | 3137 | G | [6 empty] | 7 |  |  | https://eshop.weidmueller.com/p/8000138029
8000138113 | RAILVIRTUEL1 | 1036.5 | 1 | 1 | 1 | PCE | K999 | customer specified without list price | PS | Produits Spécifiques | PS25 | Coffrets équipés | 4099987033312 | 85369010 | DE | RAILVIRTUEL1 - RAILVIRTUEL1 -Coffrets équipés Coffrets équipés Weidmüller RAILVIRTUEL1 RAILVIRTUEL1 -Coffrets équipés | 603 | G | [6 empty] | 7 |  |  | https://eshop.weidmueller.com/p/8000138113
8000138243 | KIT LORAWAN EU868 3.0DBI | 1377.3 | 1 | 1 | 1 | PCE | I640 | Energy Management | PV | Coffret Photovoltaiques | PV22 | Coffret Photovoltaiques | 4099987037570 | 85176200 |  | KIT LORAWAN EU868 3.0DBI - KIT LORAWAN EU868 3.0DBI -Coffret Photovoltaiques Coffret Photovoltaiques | 8000 | G | 51624.65 | CCM | 583 | 385 | 230 | MM | 7 |  |  | https://eshop.weidmueller.com/p/8000138243
8000138244 | KIT LORAWAN EU868 5.8DBI | 1412.6 | 1 | 1 | 1 | PCE | I640 | Energy Management | PV | Coffret Photovoltaiques | PV22 | Coffret Photovoltaiques | 4099987037655 | 85176200 | CN | KIT LORAWAN EU868 5.8DBI - KIT LORAWAN EU868 5.8DBI -Coffret Photovoltaiques Coffret Photovoltaiques | 8000 | G | [6 empty] | 7 |  |  | https://eshop.weidmueller.com/p/8000138244
8000138245 | KIT LORAWAN EU868 8.0DBI | 2541.3 | 1 | 1 | 1 | PCE | I640 | Energy Management | PV | Coffret Photovoltaiques | PV22 | Coffret Photovoltaiques | 4099987037662 | 85176200 | CN | KIT LORAWAN EU868 8.0DBI - KIT LORAWAN EU868 8.0DBI -Coffret Photovoltaiques Coffret Photovoltaiques | 8400 | G | 143742.84 | CCM | 807 | 610 | 292 | MM | 7 |  |  | https://eshop.weidmueller.com/p/8000138245
8000138246 | KIT LORAWAN AS923 3.0DBI | 1377.3 | 1 | 1 | 1 | PCE | I640 | Energy Management | PV | Coffret Photovoltaiques | PV22 | Coffret Photovoltaiques | 4099987037679 | 85176200 | CN | KIT LORAWAN AS923 3.0DBI - KIT LORAWAN AS923 3.0DBI -Coffret Photovoltaiques Coffret Photovoltaiques | 8130 | G | [6 empty] | 7 |  |  | https://eshop.weidmueller.com/p/8000138246
8000138247 | KIT LORAWAN AS923 5.8DBI | 1412.6 | 1 | 1 | 1 | PCE | I640 | Energy Management | PV | Coffret Photovoltaiques | PV22 | Coffret Photovoltaiques | 4099987037686 | 85176200 | CN | KIT LORAWAN AS923 5.8DBI - KIT LORAWAN AS923 5.8DBI -Coffret Photovoltaiques Coffret Photovoltaiques | 8373 | G | [6 empty] | 7 |  |  | https://eshop.weidmueller.com/p/8000138247
8000138248 | KIT LORAWAN AS923 8.0DBI | 1469.1 | 1 | 1 | 1 | PCE | I640 | Energy Management | PV | Coffret Photovoltaiques | PV22 | Coffret Photovoltaiques | 4099987037693 | 85176200 | CN | KIT LORAWAN AS923 8.0DBI - KIT LORAWAN AS923 8.0DBI -Coffret Photovoltaiques Coffret Photovoltaiques | 7800 | G | [6 empty] | 7 |  |  | https://eshop.weidmueller.com/p/8000138248
8000138249 | KIT LORAWAN AU915 3.0DBI | 1377.3 | 1 | 1 | 1 | PCE | I640 | Energy Management | PV | Coffret Photovoltaiques | PV22 | Coffret Photovoltaiques | 4099987037709 | 85176200 | CN | KIT LORAWAN AU915 3.0DBI - KIT LORAWAN AU915 3.0DBI -Coffret Photovoltaiques Coffret Photovoltaiques | 8101 | G | [6 empty] | 7 |  |  | https://eshop.weidmueller.com/p/8000138249
8000138251 | KIT LORAWAN AU915 5.8DBI | 1412.6 | 1 | 1 | 1 | PCE | I640 | Energy Management | PV | Coffret Photovoltaiques | PV22 | Coffret Photovoltaiques | 4099987037716 | 85176200 | CN | KIT LORAWAN AU915 5.8DBI - KIT LORAWAN AU915 5.8DBI -Coffret Photovoltaiques Coffret Photovoltaiques | 8100 | G | [6 empty] | 7 |  |  | https://eshop.weidmueller.com/p/8000138251
8000138252 | KIT LORAWAN AU915 8.0DBI | 1469.1 | 1 | 1 | 1 | PCE | I640 | Energy Management | PV | Coffret Photovoltaiques | PV22 | Coffret Photovoltaiques | 4099987037723 | 85176200 | CN | KIT LORAWAN AU915 8.0DBI - KIT LORAWAN AU915 8.0DBI -Coffret Photovoltaiques Coffret Photovoltaiques | 7800 | G | [6 empty] | 7 |  |  | https://eshop.weidmueller.com/p/8000138252
8000138253 | KIT LORAWAN KR920 3.0DBI | 1377.3 | 1 | 1 | 1 | PCE | I640 | Energy Management | PV | Coffret Photovoltaiques | PV22 | Coffret Photovoltaiques | 4099987037747 | 85176200 | CN | KIT LORAWAN KR920 3.0DBI - KIT LORAWAN KR920 3.0DBI -Coffret Photovoltaiques Coffret Photovoltaiques | 8130 | G | [6 empty] | 7 |  |  | https://eshop.weidmueller.com/p/8000138253
8000138254 | KIT LORAWAN KR920 5.8DBI | 1412.6 | 1 | 1 | 1 | PCE | I640 | Energy Management | PV | Coffret Photovoltaiques | PV22 | Coffret Photovoltaiques | 4099987037754 | 85176200 | CN | KIT LORAWAN KR920 5.8DBI - KIT LORAWAN KR920 5.8DBI -Coffret Photovoltaiques Coffret Photovoltaiques | 8373 | G | [6 empty] | 7 |  |  | https://eshop.weidmueller.com/p/8000138254
8000138255 | KIT LORAWAN KR920 8.0DBI | 1469.1 | 1 | 1 | 1 | PCE | I640 | Energy Management | PV | Coffret Photovoltaiques | PV22 | Coffret Photovoltaiques | 4099987037761 | 85176200 | CN | KIT LORAWAN KR920 8.0DBI - KIT LORAWAN KR920 8.0DBI -Coffret Photovoltaiques Coffret Photovoltaiques | 7800 | G | [6 empty] | 7 |  |  | https://eshop.weidmueller.com/p/8000138255
8000138256 | KIT LORAWAN US915 3.0DBI | 1377.3 | 1 | 1 | 1 | PCE | I640 | Energy Management | PV | Coffret Photovoltaiques | PV22 | Coffret Photovoltaiques | 4099987037778 | 85176200 | CN | KIT LORAWAN US915 3.0DBI - KIT LORAWAN US915 3.0DBI -Coffret Photovoltaiques Coffret Photovoltaiques | 8130 | G | [6 empty] | 7 |  |  | https://eshop.weidmueller.com/p/8000138256
8000138257 | KIT LORAWAN US915 5.8DBI | 1412.6 | 1 | 1 | 1 | PCE | I640 | Energy Management | PV | Coffret Photovoltaiques | PV22 | Coffret Photovoltaiques | 4099987037785 | 85176200 | CN | KIT LORAWAN US915 5.8DBI - KIT LORAWAN US915 5.8DBI -Coffret Photovoltaiques Coffret Photovoltaiques | 6900 | G | [6 empty] | 7 |  |  | https://eshop.weidmueller.com/p/8000138257
8000138258 | KIT LORAWAN US915 8.0DBI | 1469.1 | 1 | 1 | 1 | PCE | I640 | Energy Management | PV | Coffret Photovoltaiques | PV22 | Coffret Photovoltaiques | 4099987037792 | 85176200 | CN | KIT LORAWAN US915 8.0DBI - KIT LORAWAN US915 8.0DBI -Coffret Photovoltaiques Coffret Photovoltaiques | 7800 | G | [6 empty] | 7 |  |  | https://eshop.weidmueller.com/p/8000138258
8000138264 | 8400EE001APT12 | 1734 | 1 | 1 | 1 | PCE | K999 | customer specified without list price | PS | Produits Spécifiques | PS25 | Coffrets équipés | 4099987032384 | 85369010 | DE | 8400EE001APT12 - 8400EE001APT12 -Coffrets équipés Coffrets équipés Weidmüller 8400EE001APT12 8400EE001APT12 -Coffrets équipés | 2906 | G | [6 empty] | 7 |  |  | https://eshop.weidmueller.com/p/8000138264
8000138277 | RAILPROFILE1 | 834.8 | 1 | 1 | 1 | PCE | K999 | customer specified without list price | PS | Produits Spécifiques | PS25 | Coffrets équipés | 4099987031035 | 85369010 | DE | RAILPROFILE1 - RAILPROFILE1 -Coffrets équipés Coffrets équipés Weidmüller RAILPROFILE1 RAILPROFILE1 -Coffrets équipés | 1361 | G | [6 empty] | 7 |  |  | https://eshop.weidmueller.com/p/8000138277
8000138278 | RAILPROFILE2 | 225.1 | 1 | 1 | 1 | PCE | K999 | customer specified without list price | PS | Produits Spécifiques | PS25 | Coffrets équipés | 4099987031042 | 85369010 | DE | RAILPROFILE2 - RAILPROFILE2 -Coffrets équipés Coffrets équipés Weidmüller RAILPROFILE2 RAILPROFILE2 -Coffrets équipés | 442 | G | [6 empty] | 7 |  |  | https://eshop.weidmueller.com/p/8000138278
8000138279 | RAILPROFILE3 | 1286.3 | 1 | 1 | 1 | PCE | K999 | customer specified without list price | PS | Produits Spécifiques | PS25 | Coffrets équipés | 4099987031073 | 85369010 | DE | RAILPROFILE3 - RAILPROFILE3 -Coffrets équipés Coffrets équipés Weidmüller RAILPROFILE3 RAILPROFILE3 -Coffrets équipés | 1249 | G | [6 empty] | 7 |  |  | https://eshop.weidmueller.com/p/8000138279
8000138280 | RAILPROFILE4 | 806.4 | 1 | 1 | 1 | PCE | K999 | customer specified without list price | PS | Produits Spécifiques | PS25 | Coffrets équipés | 4099987031127 | 85369010 | DE | RAILPROFILE4 - RAILPROFILE4 -Coffrets équipés Coffrets équipés Weidmüller RAILPROFILE4 RAILPROFILE4 -Coffrets équipés | 884 | G | [6 empty] | 7 |  |  | https://eshop.weidmueller.com/p/8000138280
8000138281 | RAILPROFILE1 | 793 | 1 | 1 | 1 | PCE | K999 | customer specified without list price | PS | Produits Spécifiques | PS25 | Coffrets équipés | 4099987031097 | 85369010 | DE | RAILPROFILE1 - RAILPROFILE1 -Coffrets équipés Coffrets équipés Weidmüller RAILPROFILE1 RAILPROFILE1 -Coffrets équipés | 1639 | G | [6 empty] | 7 |  |  | https://eshop.weidmueller.com/p/8000138281
8000138282 | RAILPROFILE2 | 2933.4 | 1 | 1 | 1 | PCE | K999 | customer specified without list price | PS | Produits Spécifiques | PS25 | Coffrets équipés | 4099987031134 | 85369010 | DE | RAILPROFILE2 - RAILPROFILE2 -Coffrets équipés Coffrets équipés Weidmüller RAILPROFILE2 RAILPROFILE2 -Coffrets équipés | 4346 | G | [6 empty] | 7 |  |  | https://eshop.weidmueller.com/p/8000138282
8000138308 | KTB LID MH 3845 S4E | 604.9 | 1 | 1 | 1 | PCE | P160 | Enclosures | PS | Produits Spécifiques | PS24 | Coffrets industriels | 4099987045063 | 85389099 | DE | KTB LID MH 3845 S4E - KTB LID MH 3845 S4E -Coffrets industriels Coffrets industriels | 2600 | G | [6 empty] | 7 |  |  | https://eshop.weidmueller.com/p/8000138308
8000138470 | XAP24VCC | 200 | 1 | 1 | 1 | PCE | K999 | customer specified without list price | PS | Produits Spécifiques | PS25 | Coffrets équipés | 4099987031615 | 85369010 | DE | XAP24VCC - XAP24VCC Produits Spécifiques Produits Spécifiques Weidmüller XAP24VCC Produits Spécifiques XAP24VCC XAP24VCC Produits Spécifiques | 55 | G | [6 empty] | 7 |  |  | https://eshop.weidmueller.com/p/8000138470
8000138475 | XBJINSRMP40 | 420.6 | 1 | 1 | 1 | PCE | K999 | customer specified without list price | PS | Produits Spécifiques | PS25 | Coffrets équipés | 4099987031660 | 85369010 | DE | XBJINSRMP40 - XBJINSRMP40 Produits Spécifiques Produits Spécifiques Weidmüller XBJINSRMP40 XBJINSRMP40 Produits Spécifiques | 227 | G | [6 empty] | 7 |  |  | https://eshop.weidmueller.com/p/8000138475
8000138478 | XCLIENT | 385 | 1 | 1 | 1 | PCE | K999 | customer specified without list price | PS | Produits Spécifiques | PS25 | Coffrets équipés | 4099987031691 | 85369010 | DE | XCLIENT - XCLIENT Produits Spécifiques Produits Spécifiques Weidmüller XCLIENT Produits Spécifiques XCLIENT XCLIENT Produits Spécifiques | 226 | G | [6 empty] | 7 |  |  | https://eshop.weidmueller.com/p/8000138478
8000138479 | XCOND | 244.4 | 1 | 1 | 1 | PCE | K999 | customer specified without list price | PS | Produits Spécifiques | PS25 | Coffrets équipés | 4099987031707 | 85369010 | DE | XCOND - XCOND Produits Spécifiques Produits Spécifiques Weidmüller XCOND Produits Spécifiques XCOND XCOND Produits Spécifiques | 98 | G | [6 empty] | 7 |  |  | https://eshop.weidmueller.com/p/8000138479
8000138480 | XCS1 | 384.3 | 1 | 1 | 1 | PCE | K999 | customer specified without list price | PS | Produits Spécifiques | PS25 | Coffrets équipés | 4099987031714 | 85369010 | DE | XCS1 - XCS1 Produits Spécifiques Produits Spécifiques Weidmüller XCS1 Produits Spécifiques XCS1 XCS1 Produits Spécifiques | 300 | G | [6 empty] | 7 |  |  | https://eshop.weidmueller.com/p/8000138480
8000138482 | XCS4 | 285.9 | 1 | 1 | 1 | PCE | K999 | customer specified without list price | PS | Produits Spécifiques | PS25 | Coffrets équipés | 4099987031738 | 85369010 | DE | XCS4 - XCS4 Produits Spécifiques Produits Spécifiques Weidmüller XCS4 Produits Spécifiques XCS4 XCS4 Produits Spécifiques | 173 | G | [6 empty] | 7 |  |  | https://eshop.weidmueller.com/p/8000138482
8000138485 | XI1 | 276.1 | 1 | 1 | 1 | PCE | K999 | customer specified without list price | PS | Produits Spécifiques | PS25 | Coffrets équipés | 4099987031769 | 85369010 | DE | XI1 - XI1 Produits Spécifiques Produits Spécifiques Weidmüller XI1 Produits Spécifiques XI1 XI1 Produits Spécifiques | 147 | G | [6 empty] | 7 |  |  | https://eshop.weidmueller.com/p/8000138485
8000138492 | XZNASCHP | 590.3 | 1 | 1 | 1 | PCE | K999 | customer specified without list price | PS | Produits Spécifiques | PS25 | Coffrets équipés | 4099987031837 | 85369010 | DE | XZNASCHP - XZNASCHP Produits Spécifiques Produits Spécifiques Weidmüller XZNASCHP Produits Spécifiques XZNASCHP XZNASCHP Produits Spécifiques | 362 | G | [6 empty] | 7 |  |  | https://eshop.weidmueller.com/p/8000138492
8000138595 | BORNIERSXECLDISTRIBUTIONS | 1067 | 1 | 1 | 1 | PCE | K999 | customer specified without list price | PS | Produits Spécifiques | PS25 | Coffrets équipés | 4099987033664 | 85369010 | DE | BORNIERSXECLDISTRIBUTIONS - BORNIERSXECLDISTRIBUTIONS -Coffrets équipés Coffrets équipés | 1066 | G | [6 empty] | 7 |  |  | https://eshop.weidmueller.com/p/8000138595
8000138596 | BORNIERSXPXC | 3380.4 | 1 | 1 | 1 | PCE | K999 | customer specified without list price | PS | Produits Spécifiques | PS25 | Coffrets équipés | 4099987033671 | 85369010 | DE | BORNIERSXPXC - BORNIERSXPXC -Coffrets équipés Coffrets équipés Weidmüller BORNIERSXPXC BORNIERSXPXC -Coffrets équipés | 4672 | G | [6 empty] | 7 |  |  | https://eshop.weidmueller.com/p/8000138596
8000138698 | FAD ADDCON PREM-X80-V0 FJ40 | 158.8 | 1 | 1 | 10 | PCE | I675 | SPS connecting cable | PL | Composants sur CI | PL35 | Connecteurs STV, RSV / autres | 4099987035255 | 85423190 | ES | FAD ADDCON PREM-X80-V0 FJ40 - FAD ADDCON PREM-X80-V0 FJ40 Connecteurs STV, RSV / autres Composants sur CI | 161 | G | 0.432 | CDM | 126 | 88 | 39 | MM | 7 |  |  | https://eshop.weidmueller.com/p/8000138698
8000138782 | TDFBC12RAILBAS | 1898.7 | 1 | 1 | 1 | PCE | K999 | customer specified without list price | PS | Produits Spécifiques | PS25 | Coffrets équipés | 4099987037594 | 85369010 | DE | TDFBC12RAILBAS - TDFBC12RAILBAS -Coffrets équipés Coffrets équipés Weidmüller TDFBC12RAILBAS TDFBC12RAILBAS -Coffrets équipés | 1856 | G | [6 empty] | 7 |  |  | https://eshop.weidmueller.com/p/8000138782
8000138784 | TDFBC12RAILHAUT | 3355.7 | 1 | 1 | 1 | PCE | K999 | customer specified without list price | PS | Produits Spécifiques | PS25 | Coffrets équipés | 4099987037617 | 85366990 | DE | TDFBC12RAILHAUT - TDFBC12RAILHAUT -Coffrets équipés Coffrets équipés Weidmüller TDFBC12RAILHAUT TDFBC12RAILHAUT -Coffrets équipés | 3477 | G | [6 empty] | 7 |  |  | https://eshop.weidmueller.com/p/8000138784
8000138890 | TDFBCINTRAILBAS | 1618.2 | 1 | 1 | 1 | PCE | K999 | customer specified without list price | PS | Produits Spécifiques | PS25 | Coffrets équipés | 4099987040174 | 85369010 | DE | TDFBCINTRAILBAS - TDFBCINTRAILBAS -Coffrets équipés Coffrets équipés Weidmüller TDFBCINTRAILBAS TDFBCINTRAILBAS -Coffrets équipés | 1963 | G | [6 empty] | 7 |  |  | https://eshop.weidmueller.com/p/8000138890
8000138892 | TDFBCINTRAILHAUT | 3540 | 1 | 1 | 1 | PCE | K999 | customer specified without list price | PS | Produits Spécifiques | PS25 | Coffrets équipés | 4099987040198 | 85366990 | DE | TDFBCINTRAILHAUT - TDFBCINTRAILHAUT -Coffrets équipés Coffrets équipés Weidmüller | 3378 | G | [6 empty] | 7 |  |  | https://eshop.weidmueller.com/p/8000138892
8000138901 | 21981XB3 | 369.9 | 1 | 1 | 1 | PCE | K999 | customer specified without list price | PS | Produits Spécifiques | PS25 | Coffrets équipés | 4099987040280 | 85369010 | DE | 21981XB3 - 21981XB3 -Coffrets équipés Coffrets équipés Weidmüller 21981XB3 Coffrets équipés 21981XB3 21981XB3 -Coffrets équipés | 342 | G | [6 empty] | 7 |  |  | https://eshop.weidmueller.com/p/8000138901
8000138905 | TDFCCINTRAILBAS | 1374.6 | 1 | 1 | 1 | PCE | K999 | customer specified without list price | PS | Produits Spécifiques | PS25 | Coffrets équipés | 4099987040334 | 85369010 | DE | TDFCCINTRAILBAS - TDFCCINTRAILBAS -Coffrets équipés Coffrets équipés Weidmüller TDFCCINTRAILBAS TDFCCINTRAILBAS -Coffrets équipés | 1734 | G | [6 empty] | 7 |  |  | https://eshop.weidmueller.com/p/8000138905
8000138906 | TDFCCINTRAILHAUT | 223.2 | 1 | 1 | 1 | PCE | K999 | customer specified without list price | PS | Produits Spécifiques | PS25 | Coffrets équipés | 4099987040341 | 85366990 | DE | TDFCCINTRAILHAUT - TDFCCINTRAILHAUT -Coffrets équipés Coffrets équipés Weidmüller | 3174000 | G | [6 empty] | 7 |  |  | https://eshop.weidmueller.com/p/8000138906
8000138993 | RAILPROFILE4 | 143.2 | 1 | 25 | 25 | PCE | K999 | customer specified without list price | PS | Produits Spécifiques | PS25 | Coffrets équipés | 4099987041928 | 85369010 | DE | RAILPROFILE4 - RAILPROFILE4 -Coffrets équipés Coffrets équipés Weidmüller RAILPROFILE4 RAILPROFILE4 -Coffrets équipés | 201 | G | [6 empty] | 7 |  |  | https://eshop.weidmueller.com/p/8000138993
8000139198 | XBJSCMP140 | 283.2 | 1 | 1 | 1 | PCE | K999 | customer specified without list price | PS | Produits Spécifiques | PS25 | Coffrets équipés | 4099987044684 | 85369010 | DE | XBJSCMP140 - XBJSCMP140 -Coffrets équipés Coffrets équipés Weidmüller XBJSCMP140 Coffrets équipés XBJSCMP140 XBJSCMP140 -Coffrets équipés | 125 | G | [6 empty] | 7 |  |  | https://eshop.weidmueller.com/p/8000139198
8000139199 | XBJSCMP240 | 283.2 | 1 | 1 | 1 | PCE | K999 | customer specified without list price | PS | Produits Spécifiques | PS25 | Coffrets équipés | 4099987044691 | 85369010 | DE | XBJSCMP240 - XBJSCMP240 -Coffrets équipés Coffrets équipés Weidmüller XBJSCMP240 Coffrets équipés XBJSCMP240 XBJSCMP240 -Coffrets équipés | 125 | G | [6 empty] | 7 |  |  | https://eshop.weidmueller.com/p/8000139199
8000139200 | XP3 | 237.8 | 1 | 1 | 1 | PCE | K999 | customer specified without list price | PS | Produits Spécifiques | PS25 | Coffrets équipés | 4099987044707 | 85369010 | DE | XP3 - XP3 -Coffrets équipés Coffrets équipés Weidmüller XP3 Coffrets équipés XP3 XP3 -Coffrets équipés | 121 | G | [6 empty] | 7 |  |  | https://eshop.weidmueller.com/p/8000139200
8000139447 | PUPITREPOZNAN | 1904 | 1 | 1 | 1 | PCE | K999 | customer specified without list price | PS | Produits Spécifiques | PS25 | Coffrets équipés | 4099987048163 | 85366990 | DE | PUPITREPOZNAN - PUPITREPOZNAN -Coffrets équipés Coffrets équipés Weidmüller PUPITREPOZNAN PUPITREPOZNAN -Coffrets équipés | 1646 | G | [6 empty] | 7 |  |  | https://eshop.weidmueller.com/p/8000139447
8000139448 | TDFPOZNAN | 2491.6 | 1 | 1 | 1 | PCE | K999 | customer specified without list price | PS | Produits Spécifiques | PS25 | Coffrets équipés | 4099987048170 | 85366990 | DE | TDFPOZNAN - TDFPOZNAN -Coffrets équipés Coffrets équipés Weidmüller TDFPOZNAN Coffrets équipés TDFPOZNAN TDFPOZNAN -Coffrets équipés | 3126 | G | [6 empty] | 7 |  |  | https://eshop.weidmueller.com/p/8000139448
8000139481 | DRILLING FIXTURE WALL DRILLING REAR MOUN | 1220 | 1 | 1 | 1 | PCE | K999 | customer specified without list price | PS | Produits Spécifiques | PS27 | Equipements ATEX | 4099987048958 | 72193510 | DE | DRILLING FIXTURE WALL DRILLING REAR MOUN Produits Spécifiques Produits Spécifiques | 7015 | G | [5 empty] | MM | 7 |  |  | https://eshop.weidmueller.com/p/8000139481
8000139482 | DRILLING FIXTURE WALL DRILLING FLOOR MOU | 1220 | 1 | 1 | 1 | PCE | K999 | customer specified without list price | PS | Produits Spécifiques | PS27 | Equipements ATEX | 4099987048965 | 72193510 | DE | DRILLING FIXTURE WALL DRILLING FLOOR MOU Produits Spécifiques Produits Spécifiques | 4070 | G | [5 empty] | MM | 7 |  |  | https://eshop.weidmueller.com/p/8000139482
8000139533 | PVC DC 1I 1O 2MPP SW SPD1R WM4 10 | 926.2 | 1 | 1 | 1 | PCE | I662 | PV connectivitiy | PS | Produits Spécifiques | PS27 | Equipements ATEX | 4099987050180 |  | DE | PVC DC 1I 1O 2MPP SW SPD1R WM4 10 - PVC DC 1I 1O 2MPP SW SPD1R WM4 10 -Equipements ATEX Equipements ATEX | 3641 | G | 22971.472 | CCM | 424 | 263 | 206 | MM | 7 |  |  | https://eshop.weidmueller.com/p/8000139533
8000139829 | ASSEMBLY GFBL AND TS RESIST NUC | 4000 | 1 | 1 | 1 | PCE | K999 | customer specified without list price | PS | Produits Spécifiques | PS27 | Equipements ATEX | 4099987054225 | 85369010 | DE | ASSEMBLY GFBL AND TS RESIST NUC - ASSEMBLY GFBL AND TS RESIST NUC Produits Spécifiques Produits Spécifiques | 7077.51 | G | 0.485 | HL | 575 | 375 | 225 | MM | 7 |  |  | https://eshop.weidmueller.com/p/8000139829
8000139993 | XCS1 | 581.7 | 1 | 1 | 1 | PCE | K999 | customer specified without list price | PS | Produits Spécifiques | PS25 | Coffrets équipés | 4099987056267 | 85369010 | DE | XCS1 - XCS1 Produits Spécifiques Produits Spécifiques Weidmüller XCS1 Produits Spécifiques XCS1 XCS1 Produits Spécifiques | 561 | G | [6 empty] | 7 |  |  | https://eshop.weidmueller.com/p/8000139993
8000139994 | XCS2 | 1276.6 | 1 | 1 | 1 | PCE | K999 | customer specified without list price | PS | Produits Spécifiques | PS25 | Coffrets équipés | 4099987056274 | 85369010 | DE | XCS2 - XCS2 Produits Spécifiques Produits Spécifiques Weidmüller XCS2 Produits Spécifiques XCS2 XCS2 Produits Spécifiques | 1007 | G | [6 empty] | 7 |  |  | https://eshop.weidmueller.com/p/8000139994
8000139995 | XCS3 | 281.7 | 1 | 1 | 1 | PCE | K999 | customer specified without list price | PS | Produits Spécifiques | PS25 | Coffrets équipés | 4099987056281 | 85369010 | DE | XCS3 - XCS3 Produits Spécifiques Produits Spécifiques Weidmüller XCS3 Produits Spécifiques XCS3 XCS3 Produits Spécifiques | 173 | G | [6 empty] | 7 |  |  | https://eshop.weidmueller.com/p/8000139995
8000139996 | XI1 | 246 | 1 | 1 | 1 | PCE | K999 | customer specified without list price | PS | Produits Spécifiques | PS25 | Coffrets équipés | 4099987056298 | 85369010 | DE | XI1 - XI1 Produits Spécifiques Produits Spécifiques Weidmüller XI1 Produits Spécifiques XI1 XI1 Produits Spécifiques | 99 | G | [6 empty] | 7 |  |  | https://eshop.weidmueller.com/p/8000139996
8000139997 | XM1 | 920.7 | 1 | 1 | 1 | PCE | K999 | customer specified without list price | PS | Produits Spécifiques | PS25 | Coffrets équipés | 4099987056304 | 85369010 | DE | XM1 - XM1 Produits Spécifiques Produits Spécifiques Weidmüller XM1 Produits Spécifiques XM1 XM1 Produits Spécifiques | 862 | G | [6 empty] | 7 |  |  | https://eshop.weidmueller.com/p/8000139997
8000139998 | XP1 | 244.3 | 1 | 1 | 1 | PCE | K999 | customer specified without list price | PS | Produits Spécifiques | PS25 | Coffrets équipés | 4099987056311 | 85369010 | DE | XP1 - XP1 Produits Spécifiques Produits Spécifiques Weidmüller XP1 Produits Spécifiques XP1 XP1 Produits Spécifiques | 112 | G | [6 empty] | 7 |  |  | https://eshop.weidmueller.com/p/8000139998
8000140004 | BORNIERA3SXALIM | 509.6231 | 1 | 1 | 1 | PCE | K999 | customer specified without list price | PS | Produits Spécifiques | PS25 | Coffrets équipés | 4099987056366 | 85369010 | DE | BORNIERA3SXALIM - BORNIERA3SXALIM -Coffrets équipés Coffrets équipés Weidmüller BORNIERA3SXALIM BORNIERA3SXALIM -Coffrets équipés | 327 | G | [6 empty] | 7 |  |  | https://eshop.weidmueller.com/p/8000140004
8000140026 | XRES1 | 605 | 1 | 1 | 1 | PCE | K999 | customer specified without list price | PS | Produits Spécifiques | PS25 | Coffrets équipés | 4099987056595 | 85369010 | DE | XRES1 - XRES1 Produits Spécifiques Produits Spécifiques Weidmüller XRES1 Produits Spécifiques XRES1 XRES1 Produits Spécifiques | 455 | G | [6 empty] | 7 |  |  | https://eshop.weidmueller.com/p/8000140026
8000140027 | XRESS1 | 564.2 | 1 | 1 | 1 | PCE | K999 | customer specified without list price | PS | Produits Spécifiques | PS25 | Coffrets équipés | 4099987056601 | 85369010 | DE | XRESS1 - XRESS1 Produits Spécifiques Produits Spécifiques Weidmüller XRESS1 Produits Spécifiques XRESS1 XRESS1 Produits Spécifiques | 421 | G | [6 empty] | 7 |  |  | https://eshop.weidmueller.com/p/8000140027
8000140101 | 24VSUPPLY | 1639.2 | 1 | 1 | 1 | PCE | K999 | customer specified without list price | PS | Produits Spécifiques | PS25 | Coffrets équipés | 4099987058063 | 85369010 | DE | 24VSUPPLY - 24VSUPPLY -Coffrets équipés Coffrets équipés Weidmüller 24VSUPPLY Coffrets équipés 24VSUPPLY 24VSUPPLY -Coffrets équipés | 620 | G | [6 empty] | 7 |  |  | https://eshop.weidmueller.com/p/8000140101
8000140127 | OPR1500STANDARDV1 | 492.6 | 1 | 1 | 1 | PCE | K999 | customer specified without list price | PS | Produits Spécifiques | PS25 | Coffrets équipés | 4099987058575 | 85369010 | DE | OPR1500STANDARDV1 - OPR1500STANDARDV1 -Coffrets équipés Coffrets équipés Weidmüller | 993 | G | [6 empty] | 7 |  |  | https://eshop.weidmueller.com/p/8000140127
8000140387 | REPARTITEUR1 | 3923 | 1 | 1 | 1 | PCE | K999 | customer specified without list price | PS | Produits Spécifiques | PS25 | Coffrets équipés | 4099987062022 | 85369010 | DE | REPARTITEUR1 - REPARTITEUR1 Produits Spécifiques Produits Spécifiques Weidmüller REPARTITEUR1 REPARTITEUR1 Produits Spécifiques | 1837 | G | [6 empty] | 7 |  |  | https://eshop.weidmueller.com/p/8000140387
8000140447 | ARMOIRE | 927.3 | 1 | 1 | 1 | PCE | K999 | customer specified without list price | PS | Produits Spécifiques | PS25 | Coffrets équipés | 4099987062718 | 85369010 | DE | ARMOIRE - ARMOIRE -Coffrets équipés Coffrets équipés Weidmüller ARMOIRE Coffrets équipés ARMOIRE ARMOIRE -Coffrets équipés | 799 | G | [6 empty] | 7 |  |  | https://eshop.weidmueller.com/p/8000140447
8000140448 | COFFRETDT | 220 | 1 | 1 | 1 | PCE | K999 | customer specified without list price | PS | Produits Spécifiques | PS25 | Coffrets équipés | 4099987062725 | 85369010 | DE | COFFRETDT - COFFRETDT -Coffrets équipés Coffrets équipés Weidmüller COFFRETDT Coffrets équipés COFFRETDT COFFRETDT -Coffrets équipés | 278 | G | [6 empty] | 7 |  |  | https://eshop.weidmueller.com/p/8000140448
8000140449 | COFFRETINTERMEDIAIRE | 239.6 | 1 | 1 | 1 | PCE | K999 | customer specified without list price | PS | Produits Spécifiques | PS25 | Coffrets équipés | 4099987062732 | 85369010 | DE | COFFRETINTERMEDIAIRE - COFFRETINTERMEDIAIRE -Coffrets équipés Coffrets équipés Weidmüller | 296 | G | [6 empty] | 7 |  |  | https://eshop.weidmueller.com/p/8000140449
8000140539 | PVC AC 1I 1O SPD1R CG | 1230.8 | 1 | 1 | 1 | PCE | I662 | PV connectivitiy | PS | Produits Spécifiques | PS27 | Equipements ATEX | 4099987063807 | 85369010 | DE | PVC AC 1I 1O SPD1R CG - PVC AC 1I 1O SPD1R CG Equipements ATEX Produits Spécifiques | 96387.901 | G | 28.749 | CDM | 370 | 370 | 210 | MM | 7 |  |  | https://eshop.weidmueller.com/p/8000140539
8000140635 | BORNIERATLANTIC | 450 | 1 | 1 | 1 | PCE | K999 | customer specified without list price | PS | Produits Spécifiques | PS25 | Coffrets équipés | 4099987065160 | 85369010 | DE | BORNIERATLANTIC - BORNIERATLANTIC -Coffrets équipés Coffrets équipés Weidmüller BORNIERATLANTIC BORNIERATLANTIC -Coffrets équipés | 577 | G | [6 empty] | 7 |  |  | https://eshop.weidmueller.com/p/8000140635
8000140661 | KTB QL 624015 S4E0 US MOD | 2050.8 | 1 | 1 | 1 | PCE | P160 | Enclosures | PS | Produits Spécifiques | PS24 | Coffrets industriels | 4099987065658 | 94032080 | DE | KTB QL 624015 S4E0 US MOD - KTB QL 624015 S4E0 US MOD -Coffrets industriels Coffrets industriels | 16285.108 | G | 1.022 | HL | 765 | 629 | 192 | MM | 7 |  |  | https://eshop.weidmueller.com/p/8000140661
8000140662 | KTB QL 624015 S4E1 US MOD | 1777.3 | 1 | 1 | 1 | PCE | P160 | Enclosures | PS | Produits Spécifiques | PS24 | Coffrets industriels | 4099987065665 | 94032080 | DE | KTB QL 624015 S4E1 US MOD - KTB QL 624015 S4E1 US MOD -Coffrets industriels Coffrets industriels | 17039.8 | G | 1.022 | HL | 765 | 629 | 192 | MM | 7 |  |  | https://eshop.weidmueller.com/p/8000140662
8000140670 | KTB MH 405015 S4E0 US MOD | 1386.3 | 1 | 1 | 1 | PCE | P160 | Enclosures | PS | Produits Spécifiques | PS24 | Coffrets industriels | 4099987065757 | 94032080 | DE | KTB MH 405015 S4E0 US MOD - KTB MH 405015 S4E0 US MOD -Coffrets industriels Coffrets industriels | 12180 | G | 1.022 | HL | 785 | 635 | 205 | MM | 7 |  |  | https://eshop.weidmueller.com/p/8000140670
8000140671 | KTB MH 405015 S4E1 US MOD | 1438.2 | 1 | 1 | 1 | PCE | P160 | Enclosures | PS | Produits Spécifiques | PS24 | Coffrets industriels | 4099987065764 | 94032080 | DE | KTB MH 405015 S4E1 US MOD - KTB MH 405015 S4E1 US MOD -Coffrets industriels Coffrets industriels | 16213.448 | G | 1.022 | HL | 785 | 635 | 205 | MM | 7 |  |  | https://eshop.weidmueller.com/p/8000140671
8000140672 | KTB MH 767620 S4E0 US MOD | 3163.6 | 1 | 1 | 1 | PCE | P160 | Enclosures | PS | Produits Spécifiques | PS24 | Coffrets industriels | 4099987065771 | 94032080 | DE | KTB MH 767620 S4E0 US MOD - KTB MH 767620 S4E0 US MOD -Coffrets industriels Coffrets industriels | 27070 | G | 1.752 | HL | 1075 | 795 | 205 | MM | 7 |  |  | https://eshop.weidmueller.com/p/8000140672
8000140673 | KTB MH 767620 S4E1 US MOD | 3229.5 | 1 | 1 | 1 | PCE | P160 | Enclosures | PS | Produits Spécifiques | PS24 | Coffrets industriels | 4099987065788 | 94032080 | DE | KTB MH 767620 S4E1 US MOD - KTB MH 767620 S4E1 US MOD -Coffrets industriels Coffrets industriels | 32370.248 | G | 1.752 | HL | 1075 | 795 | 205 | MM | 7 |  |  | https://eshop.weidmueller.com/p/8000140673
8000140674 | KTB MH 767620 S4E3 US MOD | 3865.8 | 1 | 1 | 1 | PCE | P160 | Enclosures | PS | Produits Spécifiques | PS24 | Coffrets industriels | 4099987065795 | 94032080 | DE | KTB MH 767620 S4E3 US MOD - KTB MH 767620 S4E3 US MOD -Coffrets industriels Coffrets industriels | 36766.248 | G | 1.752 | HL | 1075 | 795 | 205 | MM | 7 |  |  | https://eshop.weidmueller.com/p/8000140674
8000140675 | KTB MOPL 4035 MSZN US MOD | 78.4 | 1 | 1 | 1 | PCE | P160 | Enclosures | PS | Produits Spécifiques | PS24 | Coffrets industriels | 4099987065825 | 85389099 | DE | KTB MOPL 4035 MSZN US MOD - KTB MOPL 4035 MSZN US MOD -Coffrets industriels Coffrets industriels | 1448 | G | [5 empty] | MM | 7 |  |  | https://eshop.weidmueller.com/p/8000140675
8000140676 | KTB MOPL 3026 MSZN US MOD | 47.8 | 1 | 1 | 1 | PCE | P160 | Enclosures | PS | Produits Spécifiques | PS24 | Coffrets industriels | 4099987065832 | 85389099 | DE | KTB MOPL 3026 MSZN US MOD - KTB MOPL 3026 MSZN US MOD -Coffrets industriels Coffrets industriels | 725 | G | [5 empty] | MM | 7 |  |  | https://eshop.weidmueller.com/p/8000140676
8000140677 | KTB MOPL 5050 MSZN US MOD | 146.5 | 1 | 1 | 1 | PCE | P160 | Enclosures | PS | Produits Spécifiques | PS24 | Coffrets industriels | 4099987065849 | 85389099 | DE | KTB MOPL 5050 MSZN US MOD - KTB MOPL 5050 MSZN US MOD -Coffrets industriels Coffrets industriels | 2940 | G | [5 empty] | MM | 7 |  |  | https://eshop.weidmueller.com/p/8000140677
8000140678 | KTB MOPL 4050 MSZN US MOD | 101.2 | 1 | 1 | 1 | PCE | P160 | Enclosures | PS | Produits Spécifiques | PS24 | Coffrets industriels | 4099987065856 | 85389099 | DE | KTB MOPL 4050 MSZN US MOD - KTB MOPL 4050 MSZN US MOD -Coffrets industriels Coffrets industriels | 2240 | G | [5 empty] | MM | 7 |  |  | https://eshop.weidmueller.com/p/8000140678
8000140679 | KTB MOPL 7676 MSZN US MOD | 323.1 | 1 | 1 | 1 | PCE | P160 | Enclosures | PS | Produits Spécifiques | PS24 | Coffrets industriels | 4099987065863 | 85389099 | DE | KTB MOPL 7676 MSZN US MOD - KTB MOPL 7676 MSZN US MOD -Coffrets industriels Coffrets industriels | 7560 | G | [5 empty] | MM | 7 |  |  | https://eshop.weidmueller.com/p/8000140679
8000140680 | KTB MOPL 6240 MSZN US MOD | 145.4 | 1 | 1 | 1 | PCE | P160 | Enclosures | PS | Produits Spécifiques | PS24 | Coffrets industriels | 4099987065894 | 85389099 | DE | KTB MOPL 6240 MSZN US MOD - KTB MOPL 6240 MSZN US MOD -Coffrets industriels Coffrets industriels | 3016 | G | [5 empty] | MM | 7 |  |  | https://eshop.weidmueller.com/p/8000140680
8000140763 | HDC KABELADAPTION 80.POL | 904.2 | 1 | 1 | 1 | PCE | P160 | Enclosures | PS | Produits Spécifiques | PS25 | Coffrets équipés | 4099987067935 | 85389099 | DE | HDC KABELADAPTION 80.POL - Câble de puissance Câble de transmission d'énergie électrique Coffrets équipés | 7952.14 | G | [5 empty] | MM | 7 |  |  | https://eshop.weidmueller.com/p/8000140763
8000140773 | CONDITION MONITORING BOX IO 100EX | 20315.1 | 1 | 1 | 1 | PCE | P160 | Enclosures | PS | Produits Spécifiques | PS27 | Equipements ATEX | 4099987068031 |  | DE | CONDITION MONITORING BOX IO 100EX Produits Spécifiques Equipements ATEX Enclosures | 38118.658 | G | [5 empty] | MM | 7 |  |  | https://eshop.weidmueller.com/p/8000140773
8000140778 | CVM IO 160 HDC | 17763.8 | 1 | 1 | 1 | PCE | P160 | Enclosures | PS | Produits Spécifiques | PS27 | Equipements ATEX | 4099987068079 | 85369010 | DE | boîtier électronique (jeu), IP65, PC-ABS, Gris clair, Largeur: 600 mm Boîtier pour jeu de composants électroniques. | 19779.369 | G | [5 empty] | MM | 7 |  |  | https://eshop.weidmueller.com/p/8000140778
8000141204 | HORIZONTAL | 1164.6 | 1 | 1 | 1 | PCE | K999 | customer specified without list price | PS | Produits Spécifiques | PS25 | Coffrets équipés | 4099987076159 | 85369010 | DE | HORIZONTAL - HORIZONTAL -Coffrets équipés Coffrets équipés Weidmüller HORIZONTAL Coffrets équipés HORIZONTAL HORIZONTAL -Coffrets équipés | 1562 | G | [6 empty] | 7 |  |  | https://eshop.weidmueller.com/p/8000141204
8000141205 | RAILPROFILE2 | 492 | 1 | 1 | 1 | PCE | K999 | customer specified without list price | PS | Produits Spécifiques | PS25 | Coffrets équipés | 4099987076166 | 85369010 | DE | RAILPROFILE2 - RAILPROFILE2 -Coffrets équipés Coffrets équipés Weidmüller RAILPROFILE2 RAILPROFILE2 -Coffrets équipés | 358 | G | [6 empty] | 7 |  |  | https://eshop.weidmueller.com/p/8000141205
8000141229 | PVC DC 3IF 3O 7MPP SPD1R EVO 11 | 3597.8 | 1 | 1 | 1 | PCE | I662 | PV connectivitiy | PS | Produits Spécifiques | PS27 | Equipements ATEX | 4099987076708 | 85369010 | CZ | PVC DC 3IF 3O 7MPP SPD1R EVO 11 - PVC DC 3IF 3O 7MPP SPD1R EVO 11 Equipements ATEX Produits Spécifiques | 33000 | G | 245531.808 | CCM | 909 | 734 | 368 | MM | 7 |  |  | https://eshop.weidmueller.com/p/8000141229
8000141345 | RAILPROFILE1 | 21 | 1 | 10 | 10 | PCE | K999 | customer specified without list price | PS | Produits Spécifiques | PS25 | Coffrets équipés | 4099987079013 | 72166190 | IT | RAILPROFILE1 - RAILPROFILE1 -Coffrets équipés Coffrets équipés Weidmüller RAILPROFILE1 RAILPROFILE1 -Coffrets équipés | 25 | G | [6 empty] | 7 |  |  | https://eshop.weidmueller.com/p/8000141345
8000141347 | RAILPROFILE1 | 15.6462 | 1 | 25 | 25 | PCE | K999 | customer specified without list price | PS | Produits Spécifiques | PS25 | Coffrets équipés | 4099987079037 | 72166190 | IT | RAILPROFILE1 - RAILPROFILE1 -Coffrets équipés Coffrets équipés Weidmüller RAILPROFILE1 RAILPROFILE1 -Coffrets équipés | 25 | G | [6 empty] | 7 |  |  | https://eshop.weidmueller.com/p/8000141347
8000141489 | XASH3501 | 380.7 | 1 | 1 | 1 | PCE | K999 | customer specified without list price | PS | Produits Spécifiques | PS25 | Coffrets équipés | 4099987081924 | 85369010 | DE | XASH3501 - XASH3501 -Coffrets équipés Coffrets équipés Weidmüller XASH3501 Coffrets équipés XASH3501 XASH3501 -Coffrets équipés | 137 | G | [6 empty] | 7 |  |  | https://eshop.weidmueller.com/p/8000141489
8000141491 | XCS1 | 755.5 | 1 | 1 | 1 | PCE | K999 | customer specified without list price | PS | Produits Spécifiques | PS25 | Coffrets équipés | 4099987081948 | 85369010 | DE | XCS1 - XCS1 -Coffrets équipés Coffrets équipés Weidmüller XCS1 Coffrets équipés XCS1 XCS1 -Coffrets équipés | 552 | G | [6 empty] | 7 |  |  | https://eshop.weidmueller.com/p/8000141491
8000141492 | XCS2 | 1370.7 | 1 | 1 | 1 | PCE | K999 | customer specified without list price | PS | Produits Spécifiques | PS25 | Coffrets équipés | 4099987081955 | 85369010 | DE | XCS2 - XCS2 -Coffrets équipés Coffrets équipés Weidmüller XCS2 Coffrets équipés XCS2 XCS2 -Coffrets équipés | 807 | G | [6 empty] | 7 |  |  | https://eshop.weidmueller.com/p/8000141492
8000141493 | XCS3 | 365.8 | 1 | 1 | 1 | PCE | K999 | customer specified without list price | PS | Produits Spécifiques | PS25 | Coffrets équipés | 4099987081962 | 85369010 | DE | XCS3 - XCS3 -Coffrets équipés Coffrets équipés Weidmüller XCS3 Coffrets équipés XCS3 XCS3 -Coffrets équipés | 170 | G | [6 empty] | 7 |  |  | https://eshop.weidmueller.com/p/8000141493
8000141494 | XEVCBDE | 535.8 | 1 | 1 | 1 | PCE | K999 | customer specified without list price | PS | Produits Spécifiques | PS25 | Coffrets équipés | 4099987081979 | 85369010 | DE | XEVCBDE - XEVCBDE -Coffrets équipés Coffrets équipés Weidmüller XEVCBDE Coffrets équipés XEVCBDE XEVCBDE -Coffrets équipés | 218 | G | [6 empty] | 7 |  |  | https://eshop.weidmueller.com/p/8000141494
8000141495 | XFIT4002 | 313 | 1 | 1 | 1 | PCE | K999 | customer specified without list price | PS | Produits Spécifiques | PS25 | Coffrets équipés | 4099987081986 | 85369010 | DE | XFIT4002 - XFIT4002 -Coffrets équipés Coffrets équipés Weidmüller XFIT4002 Coffrets équipés XFIT4002 XFIT4002 -Coffrets équipés | 89 | G | [6 empty] | 7 |  |  | https://eshop.weidmueller.com/p/8000141495
8000141496 | XI1 | 313 | 1 | 1 | 1 | PCE | K999 | customer specified without list price | PS | Produits Spécifiques | PS25 | Coffrets équipés | 4099987081993 | 85369010 | DE | XI1 - XI1 -Coffrets équipés Coffrets équipés Weidmüller XI1 Coffrets équipés XI1 XI1 -Coffrets équipés | 98 | G | [6 empty] | 7 |  |  | https://eshop.weidmueller.com/p/8000141496
8000141497 | XINCBDE | 749.2 | 1 | 1 | 1 | PCE | K999 | customer specified without list price | PS | Produits Spécifiques | PS25 | Coffrets équipés | 4099987082006 | 85369010 | DE | XINCBDE - XINCBDE -Coffrets équipés Coffrets équipés Weidmüller XINCBDE Coffrets équipés XINCBDE XINCBDE -Coffrets équipés | 353 | G | [6 empty] | 7 |  |  | https://eshop.weidmueller.com/p/8000141497
8000141498 | XM1 | 1950.5 | 1 | 1 | 1 | PCE | K999 | customer specified without list price | PS | Produits Spécifiques | PS25 | Coffrets équipés | 4099987082013 | 85369010 | DE | XM1 - XM1 -Coffrets équipés Coffrets équipés Weidmüller XM1 Coffrets équipés XM1 XM1 -Coffrets équipés | 1112 | G | [6 empty] | 7 |  |  | https://eshop.weidmueller.com/p/8000141498
8000141499 | XP1 | 317.3 | 1 | 1 | 1 | PCE | K999 | customer specified without list price | PS | Produits Spécifiques | PS25 | Coffrets équipés | 4099987082020 | 85369010 | DE | XP1 - XP1 -Coffrets équipés Coffrets équipés Weidmüller XP1 Coffrets équipés XP1 XP1 -Coffrets équipés | 110 | G | [6 empty] | 7 |  |  | https://eshop.weidmueller.com/p/8000141499
8000141500 | XP2 | 261.8 | 1 | 1 | 1 | PCE | K999 | customer specified without list price | PS | Produits Spécifiques | PS25 | Coffrets équipés | 4099987082037 | 85369010 | DE | XP2 - XP2 -Coffrets équipés Coffrets équipés Weidmüller XP2 Coffrets équipés XP2 XP2 -Coffrets équipés | 59 | G | [6 empty] | 7 |  |  | https://eshop.weidmueller.com/p/8000141500
8000141501 | XRES1 | 884.6 | 1 | 1 | 1 | PCE | K999 | customer specified without list price | PS | Produits Spécifiques | PS25 | Coffrets équipés | 4099987082044 | 85369010 | DE | XRES1 - XRES1 -Coffrets équipés Coffrets équipés Weidmüller XRES1 Coffrets équipés XRES1 XRES1 -Coffrets équipés | 470 | G | [6 empty] | 7 |  |  | https://eshop.weidmueller.com/p/8000141501
8000141502 | XRESS1 | 708.7 | 1 | 1 | 1 | PCE | K999 | customer specified without list price | PS | Produits Spécifiques | PS25 | Coffrets équipés | 4099987082051 | 85369010 | DE | XRESS1 - XRESS1 -Coffrets équipés Coffrets équipés Weidmüller XRESS1 Coffrets équipés XRESS1 XRESS1 -Coffrets équipés | 370 | G | [6 empty] | 7 |  |  | https://eshop.weidmueller.com/p/8000141502
8000141503 | REPARTITEURH25 | 3713.1 | 1 | 1 | 1 | PCE | K999 | customer specified without list price | PS | Produits Spécifiques | PS25 | Coffrets équipés | 4099987082068 | 85363010 | DE | REPARTITEURH25 - REPARTITEURH25 -Coffrets équipés Coffrets équipés Weidmüller REPARTITEURH25 REPARTITEURH25 -Coffrets équipés | 1750 | G | [6 empty] | 7 |  |  | https://eshop.weidmueller.com/p/8000141503
8000141541 | XEMERSON | 60 | 1 | 25 | 25 | PCE | K999 | customer specified without list price | PS | Produits Spécifiques | PS25 | Coffrets équipés | 4099987082754 | 85369010 | DE | XEMERSON - XEMERSON -Coffrets équipés Coffrets équipés Weidmüller XEMERSON Coffrets équipés XEMERSON XEMERSON -Coffrets équipés | 55 | G | [6 empty] | 7 |  |  | https://eshop.weidmueller.com/p/8000141541
8000141542 | XP | 60 | 1 | 25 | 25 | PCE | K999 | customer specified without list price | PS | Produits Spécifiques | PS25 | Coffrets équipés | 4099987082761 | 85369010 | DE | XP - XP -Coffrets équipés Coffrets équipés Weidmüller XP Coffrets équipés XP XP -Coffrets équipés | 55 | G | [6 empty] | 7 |  |  | https://eshop.weidmueller.com/p/8000141542
8000141543 | XPDD | 570 | 1 | 25 | 25 | PCE | K999 | customer specified without list price | PS | Produits Spécifiques | PS25 | Coffrets équipés | 4099987082778 | 85369010 | DE | XPDD - XPDD -Coffrets équipés Coffrets équipés Weidmüller XPDD Coffrets équipés XPDD XPDD -Coffrets équipés | 446 | G | [6 empty] | 7 |  |  | https://eshop.weidmueller.com/p/8000141543
8000141544 | 40X1 | 1288.6 | 1 | 1 | 1 | PCE | K999 | customer specified without list price | PS | Produits Spécifiques | PS25 | Coffrets équipés | 4099987082785 | 85363010 | DE | 40X1 - 40X1 -Coffrets équipés Coffrets équipés Weidmüller 40X1 Coffrets équipés 40X1 40X1 -Coffrets équipés | 561 | G | [6 empty] | 7 |  |  | https://eshop.weidmueller.com/p/8000141544
8000141545 | 40X10 | 2103.6 | 1 | 1 | 1 | PCE | K999 | customer specified without list price | PS | Produits Spécifiques | PS25 | Coffrets équipés | 4099987082792 | 85363010 | DE | 40X10 - 40X10 -Coffrets équipés Coffrets équipés Weidmüller 40X10 Coffrets équipés 40X10 40X10 -Coffrets équipés | 1008 | G | [6 empty] | 7 |  |  | https://eshop.weidmueller.com/p/8000141545
8000141546 | 40X5 | 1560.1 | 1 | 1 | 1 | PCE | K999 | customer specified without list price | PS | Produits Spécifiques | PS25 | Coffrets équipés | 4099987082808 | 85363010 | DE | 40X5 - 40X5 -Coffrets équipés Coffrets équipés Weidmüller 40X5 Coffrets équipés 40X5 40X5 -Coffrets équipés | 670 | G | [6 empty] | 7 |  |  | https://eshop.weidmueller.com/p/8000141546
8000141565 | REPARTITEURH26 | 3676 | 1 | 1 | 1 | PCE | K999 | customer specified without list price | PS | Produits Spécifiques | PS25 | Coffrets équipés | 4099987083058 | 85369010 | DE | REPARTITEURH26 - REPARTITEURH26 -Coffrets équipés Coffrets équipés Weidmüller REPARTITEURH26 REPARTITEURH26 -Coffrets équipés | 1750 | G | [6 empty] | 7 |  |  | https://eshop.weidmueller.com/p/8000141565
8000141566 | XCS1 | 447.6 | 1 | 1 | 1 | PCE | K999 | customer specified without list price | PS | Produits Spécifiques | PS25 | Coffrets équipés | 4099987083065 | 85369010 | DE | XCS1 - XCS1 -Coffrets équipés Coffrets équipés Weidmüller XCS1 Coffrets équipés XCS1 XCS1 -Coffrets équipés | 404 | G | [6 empty] | 7 |  |  | https://eshop.weidmueller.com/p/8000141566
8000141567 | XCS2 | 1032.4 | 1 | 1 | 1 | PCE | K999 | customer specified without list price | PS | Produits Spécifiques | PS25 | Coffrets équipés | 4099987083072 | 85369010 | DE | XCS2 - XCS2 -Coffrets équipés Coffrets équipés Weidmüller XCS2 Coffrets équipés XCS2 XCS2 -Coffrets équipés | 826 | G | [6 empty] | 7 |  |  | https://eshop.weidmueller.com/p/8000141567
8000141568 | XCS3 | 326 | 1 | 1 | 1 | PCE | K999 | customer specified without list price | PS | Produits Spécifiques | PS25 | Coffrets équipés | 4099987083089 | 85369010 | DE | XCS3 - XCS3 -Coffrets équipés Coffrets équipés Weidmüller XCS3 Coffrets équipés XCS3 XCS3 -Coffrets équipés | 237 | G | [6 empty] | 7 |  |  | https://eshop.weidmueller.com/p/8000141568
8000141569 | XI1 | 251.4 | 1 | 1 | 1 | PCE | K999 | customer specified without list price | PS | Produits Spécifiques | PS25 | Coffrets équipés | 4099987083096 | 85369010 | DE | XI1 - XI1 -Coffrets équipés Coffrets équipés Weidmüller XI1 Coffrets équipés XI1 XI1 -Coffrets équipés | 128 | G | [6 empty] | 7 |  |  | https://eshop.weidmueller.com/p/8000141569
8000141570 | XM1 | 943.7 | 1 | 1 | 1 | PCE | K999 | customer specified without list price | PS | Produits Spécifiques | PS25 | Coffrets équipés | 4099987083102 | 85369010 | DE | XM1 - XM1 -Coffrets équipés Coffrets équipés Weidmüller XM1 Coffrets équipés XM1 XM1 -Coffrets équipés | 802 | G | [6 empty] | 7 |  |  | https://eshop.weidmueller.com/p/8000141570
8000141571 | XP1 | 261.9 | 1 | 1 | 1 | PCE | K999 | customer specified without list price | PS | Produits Spécifiques | PS25 | Coffrets équipés | 4099987083119 | 85369010 | DE | XP1 - XP1 -Coffrets équipés Coffrets équipés Weidmüller XP1 Coffrets équipés XP1 XP1 -Coffrets équipés | 149 | G | [6 empty] | 7 |  |  | https://eshop.weidmueller.com/p/8000141571
8000141572 | XRES1 | 604.6 | 1 | 1 | 1 | PCE | K999 | customer specified without list price | PS | Produits Spécifiques | PS25 | Coffrets équipés | 4099987083126 | 85369010 | DE | XRES1 - XRES1 -Coffrets équipés Coffrets équipés Weidmüller XRES1 Coffrets équipés XRES1 XRES1 -Coffrets équipés | 434 | G | [6 empty] | 7 |  |  | https://eshop.weidmueller.com/p/8000141572
8000141573 | XRESS1 | 564.6 | 1 | 1 | 1 | PCE | K999 | customer specified without list price | PS | Produits Spécifiques | PS25 | Coffrets équipés | 4099987083133 | 85369010 | DE | XRESS1 - XRESS1 -Coffrets équipés Coffrets équipés Weidmüller XRESS1 Coffrets équipés XRESS1 XRESS1 -Coffrets équipés | 423 | G | [6 empty] | 7 |  |  | https://eshop.weidmueller.com/p/8000141573
8000141636 | XAPS | 811.4 | 1 | 1 | 1 | PCE | K999 | customer specified without list price | PS | Produits Spécifiques | PS25 | Coffrets équipés | 4099987084154 | 85369010 | DE | XAPS - XAPS -Coffrets équipés Coffrets équipés Weidmüller XAPS Coffrets équipés XAPS XAPS -Coffrets équipés | 554 | G | [6 empty] | 7 |  |  | https://eshop.weidmueller.com/p/8000141636
8000141637 | XBJCCMP40 | 415.4 | 1 | 1 | 1 | PCE | K999 | customer specified without list price | PS | Produits Spécifiques | PS25 | Coffrets équipés | 4099987084161 | 85369010 | DE | XBJCCMP40 - XBJCCMP40 -Coffrets équipés Coffrets équipés Weidmüller XBJCCMP40 Coffrets équipés XBJCCMP40 XBJCCMP40 -Coffrets équipés | 231 | G | [6 empty] | 7 |  |  | https://eshop.weidmueller.com/p/8000141637
8000141638 | XBJSBDE40 | 562.4444 | 1 | 1 | 1 | PCE | K999 | customer specified without list price | PS | Produits Spécifiques | PS25 | Coffrets équipés | 4099987084178 | 85369010 | DE | XBJSBDE40 - XBJSBDE40 -Coffrets équipés Coffrets équipés Weidmüller XBJSBDE40 Coffrets équipés XBJSBDE40 XBJSBDE40 -Coffrets équipés | 380 | G | [6 empty] | 7 |  |  | https://eshop.weidmueller.com/p/8000141638
8000141639 | XCS3 | 328.1 | 1 | 1 | 1 | PCE | K999 | customer specified without list price | PS | Produits Spécifiques | PS25 | Coffrets équipés | 4099987084185 | 85369010 | DE | XCS3 - XCS3 -Coffrets équipés Coffrets équipés Weidmüller XCS3 Coffrets équipés XCS3 XCS3 -Coffrets équipés | 165 | G | [6 empty] | 7 |  |  | https://eshop.weidmueller.com/p/8000141639
8000141640 | XEVCRMP40 | 881 | 1 | 1 | 1 | PCE | K999 | customer specified without list price | PS | Produits Spécifiques | PS25 | Coffrets équipés | 4099987084192 | 85369010 | DE | XEVCRMP40 - XEVCRMP40 -Coffrets équipés Coffrets équipés Weidmüller XEVCRMP40 Coffrets équipés XEVCRMP40 XEVCRMP40 -Coffrets équipés | 647 | G | [6 empty] | 7 |  |  | https://eshop.weidmueller.com/p/8000141640
8000141641 | XEVRHP40 | 881 | 1 | 1 | 1 | PCE | K999 | customer specified without list price | PS | Produits Spécifiques | PS25 | Coffrets équipés | 4099987084208 | 85369010 | DE | XEVRHP40 - XEVRHP40 -Coffrets équipés Coffrets équipés Weidmüller XEVRHP40 Coffrets équipés XEVRHP40 XEVRHP40 -Coffrets équipés | 647 | G | [6 empty] | 7 |  |  | https://eshop.weidmueller.com/p/8000141641
8000141642 | XJB1001CMP1 | 487 | 1 | 1 | 1 | PCE | K999 | customer specified without list price | PS | Produits Spécifiques | PS25 | Coffrets équipés | 4099987084215 | 85369010 | DE | XJB1001CMP1 - XJB1001CMP1 -Coffrets équipés Coffrets équipés Weidmüller XJB1001CMP1 XJB1001CMP1 -Coffrets équipés | 292 | G | [6 empty] | 7 |  |  | https://eshop.weidmueller.com/p/8000141642
8000141643 | XJB1001CMP2 | 488 | 1 | 1 | 1 | PCE | K999 | customer specified without list price | PS | Produits Spécifiques | PS25 | Coffrets équipés | 4099987084222 | 85369010 | DE | XJB1001CMP2 - XJB1001CMP2 -Coffrets équipés Coffrets équipés Weidmüller XJB1001CMP2 XJB1001CMP2 -Coffrets équipés | 293 | G | [6 empty] | 7 |  |  | https://eshop.weidmueller.com/p/8000141643
8000141644 | XUCP001CMP1 | 555.9 | 1 | 1 | 1 | PCE | K999 | customer specified without list price | PS | Produits Spécifiques | PS25 | Coffrets équipés | 4099987084239 | 85369010 | DE | XUCP001CMP1 - XUCP001CMP1 -Coffrets équipés Coffrets équipés Weidmüller XUCP001CMP1 XUCP001CMP1 -Coffrets équipés | 399 | G | [6 empty] | 7 |  |  | https://eshop.weidmueller.com/p/8000141644
8000141645 | XUCP001CMP2 | 555.9 | 1 | 1 | 1 | PCE | K999 | customer specified without list price | PS | Produits Spécifiques | PS25 | Coffrets équipés | 4099987084246 | 85369010 | DE | XUCP001CMP2 - XUCP001CMP2 -Coffrets équipés Coffrets équipés Weidmüller XUCP001CMP2 XUCP001CMP2 -Coffrets équipés | 399 | G | [6 empty] | 7 |  |  | https://eshop.weidmueller.com/p/8000141645
8000141646 | XZACCHP | 570.9 | 1 | 1 | 1 | PCE | K999 | customer specified without list price | PS | Produits Spécifiques | PS25 | Coffrets équipés | 4099987084253 | 85369010 | DE | XZACCHP - XZACCHP -Coffrets équipés Coffrets équipés Weidmüller XZACCHP Coffrets équipés XZACCHP XZACCHP -Coffrets équipés | 364 | G | [6 empty] | 7 |  |  | https://eshop.weidmueller.com/p/8000141646
8000141647 | XZASCHP | 595.6 | 1 | 1 | 1 | PCE | K999 | customer specified without list price | PS | Produits Spécifiques | PS25 | Coffrets équipés | 4099987084260 | 85369010 | DE | XZASCHP - XZASCHP -Coffrets équipés Coffrets équipés Weidmüller XZASCHP Coffrets équipés XZASCHP XZASCHP -Coffrets équipés | 384 | G | [6 empty] | 7 |  |  | https://eshop.weidmueller.com/p/8000141647
8000141649 | BJ108149 | 501.1 | 1 | 1 | 1 | PCE | K999 | customer specified without list price | PS | Produits Spécifiques | PS27 | Equipements ATEX | 4099987084291 | 85369010 | DE | BJ108149 - BJ108149 -Equipements ATEX Equipements ATEX Weidmüller BJ108149 Equipements ATEX BJ108149 BJ108149 -Equipements ATEX | 2980 | G | [6 empty] | 7 |  |  | https://eshop.weidmueller.com/p/8000141649
8000141650 | BJ108150 | 487.3 | 1 | 1 | 1 | PCE | K999 | customer specified without list price | PS | Produits Spécifiques | PS27 | Equipements ATEX | 4099987084307 | 85369010 | DE | BJ108150 - BJ108150 -Equipements ATEX Equipements ATEX Weidmüller BJ108150 Equipements ATEX BJ108150 BJ108150 -Equipements ATEX | 6080 | G | [6 empty] | 7 |  |  | https://eshop.weidmueller.com/p/8000141650
8000141651 | BJ108151 | 569 | 1 | 1 | 1 | PCE | K999 | customer specified without list price | PS | Produits Spécifiques | PS27 | Equipements ATEX | 4099987084314 | 85371091 | DE | BJ108151 - BJ108151 -Equipements ATEX Equipements ATEX Weidmüller BJ108151 Equipements ATEX BJ108151 BJ108151 -Equipements ATEX | 3260 | G | [6 empty] | 7 |  |  | https://eshop.weidmueller.com/p/8000141651
8000141652 | BJ108922 | 501.1 | 1 | 1 | 1 | PCE | K999 | customer specified without list price | PS | Produits Spécifiques | PS27 | Equipements ATEX | 4099987084321 | 85371091 | DE | BJ108922 - BJ108922 -Equipements ATEX Equipements ATEX Weidmüller BJ108922 Equipements ATEX BJ108922 BJ108922 -Equipements ATEX | 3030 | G | [6 empty] | 7 |  |  | https://eshop.weidmueller.com/p/8000141652
8000141654 | BJ108958 | 615.4 | 1 | 1 | 1 | PCE | K999 | customer specified without list price | PS | Produits Spécifiques | PS27 | Equipements ATEX | 4099987084345 | 85371091 | DE | BJ108958 - BJ108958 -Equipements ATEX Equipements ATEX Weidmüller BJ108958 Equipements ATEX BJ108958 BJ108958 -Equipements ATEX | 3315 | G | [6 empty] | 7 |  |  | https://eshop.weidmueller.com/p/8000141654
8000141673 | POK 161609 EXI_ALAT_38_MURAILLE_MODIF _V | 1500 | 1 | 1 | 1 | PCE | K999 | customer specified without list price | PS | Produits Spécifiques | PS27 | Equipements ATEX | 4099987084659 | 85369010 | DE | POK 161609 EXI_ALAT_38_MURAILLE_MODIF _V - POK 161609 EXI_ALAT_38_MURAILLE_MODIF _V -Equipements ATEX Equipements ATEX | 1525 | G | [5 empty] | MM | 7 |  |  | https://eshop.weidmueller.com/p/8000141673
8000141679 | PVC DC 2I 2O 6MPP SW SPD1R EVO 10 | 2709.1 | 1 | 1 | 1 | PCE | I662 | PV connectivitiy | PS | Produits Spécifiques | PS27 | Equipements ATEX | 4099987084734 | 85369010 | DE | PVC DC 2I 2O 6MPP SW SPD1R EVO 10 - PVC DC 2I 2O 6MPP SW SPD1R EVO 10 -Equipements ATEX Equipements ATEX | 11784 | G | 119841.645 | CCM | 665 | 473 | 381 | MM | 7 |  |  | https://eshop.weidmueller.com/p/8000141679
8000141763 | XCHPZNA | 166.4 | 1 | 1 | 1 | PCE | K999 | customer specified without list price | PS | Produits Spécifiques | PS25 | Coffrets équipés | 4099987086356 | 85369010 | DE | XCHPZNA - XCHPZNA -Coffrets équipés Coffrets équipés Weidmüller XCHPZNA Coffrets équipés XCHPZNA XCHPZNA -Coffrets équipés | 131 | G | [6 empty] | 7 |  |  | https://eshop.weidmueller.com/p/8000141763
8000141981 | RAILPROFILE1 | 1658.1 | 1 | 1 | 1 | PCE | K999 | customer specified without list price | PS | Produits Spécifiques | PS25 | Coffrets équipés | 4099987089760 | 85369010 | DE | RAILPROFILE1 - RAILPROFILE1 -Coffrets équipés Coffrets équipés Weidmüller RAILPROFILE1 RAILPROFILE1 -Coffrets équipés | 3189 | G | [6 empty] | 7 |  |  | https://eshop.weidmueller.com/p/8000141981
8000141982 | RAILPROFILE2 | 1964 | 1 | 1 | 1 | PCE | K999 | customer specified without list price | PS | Produits Spécifiques | PS25 | Coffrets équipés | 4099987089777 | 85369010 | DE | RAILPROFILE2 - RAILPROFILE2 -Coffrets équipés Coffrets équipés Weidmüller RAILPROFILE2 RAILPROFILE2 -Coffrets équipés | 2805 | G | [6 empty] | 7 |  |  | https://eshop.weidmueller.com/p/8000141982
8000141983 | RAILPROFILE3 | 566.6 | 1 | 1 | 1 | PCE | K999 | customer specified without list price | PS | Produits Spécifiques | PS25 | Coffrets équipés | 4099987089784 | 85369010 | DE | RAILPROFILE3 - RAILPROFILE3 -Coffrets équipés Coffrets équipés Weidmüller RAILPROFILE3 RAILPROFILE3 -Coffrets équipés | 301 | G | [6 empty] | 7 |  |  | https://eshop.weidmueller.com/p/8000141983
8000141984 | RAILPROFILE5 | 377.8 | 1 | 1 | 1 | PCE | K999 | customer specified without list price | PS | Produits Spécifiques | PS25 | Coffrets équipés | 4099987089791 | 85369010 | DE | RAILPROFILE5 - RAILPROFILE5 -Coffrets équipés Coffrets équipés Weidmüller RAILPROFILE5 RAILPROFILE5 -Coffrets équipés | 205 | G | [6 empty] | 7 |  |  | https://eshop.weidmueller.com/p/8000141984
8000141985 | RAILPROFILE6 | 423.1 | 1 | 1 | 1 | PCE | K999 | customer specified without list price | PS | Produits Spécifiques | PS25 | Coffrets équipés | 4099987089906 | 85369010 | DE | RAILPROFILE6 - RAILPROFILE6 -Coffrets équipés Coffrets équipés Weidmüller RAILPROFILE6 RAILPROFILE6 -Coffrets équipés | 244 | G | [6 empty] | 7 |  |  | https://eshop.weidmueller.com/p/8000141985
8000141986 | RAILPROFILE7 | 436.5 | 1 | 1 | 1 | PCE | K999 | customer specified without list price | PS | Produits Spécifiques | PS25 | Coffrets équipés | 4099987089913 | 85369010 | DE | RAILPROFILE7 - RAILPROFILE7 -Coffrets équipés Coffrets équipés Weidmüller RAILPROFILE7 RAILPROFILE7 -Coffrets équipés | 242 | G | [6 empty] | 7 |  |  | https://eshop.weidmueller.com/p/8000141986
8000142004 | X2 | 418.9 | 1 | 10 | 10 | PCE | K999 | customer specified without list price | PS | Produits Spécifiques | PS25 | Coffrets équipés | 4099987090308 | 85369010 | DE | X2 - X2 -Coffrets équipés Coffrets équipés Weidmüller X2 Coffrets équipés X2 X2 -Coffrets équipés | 223 | G | [6 empty] | 7 |  |  | https://eshop.weidmueller.com/p/8000142004
8000142005 | X24V | 225.7 | 1 | 1 | 1 | PCE | K999 | customer specified without list price | PS | Produits Spécifiques | PS25 | Coffrets équipés | 4099987090315 | 85369010 | DE | X24V - X24V -Coffrets équipés Coffrets équipés Weidmüller X24V Coffrets équipés X24V X24V -Coffrets équipés | 97 | G | [6 empty] | 7 |  |  | https://eshop.weidmueller.com/p/8000142005
8000142008 | XALIM | 232.4 | 1 | 1 | 1 | PCE | K999 | customer specified without list price | PS | Produits Spécifiques | PS25 | Coffrets équipés | 4099987090346 | 85369010 | DE | XALIM - XALIM -Coffrets équipés Coffrets équipés Weidmüller XALIM Coffrets équipés XALIM XALIM -Coffrets équipés | 112 | G | [6 empty] | 7 |  |  | https://eshop.weidmueller.com/p/8000142008
8000142011 | XPDD | 592.4 | 1 | 10 | 10 | PCE | K999 | customer specified without list price | PS | Produits Spécifiques | PS25 | Coffrets équipés | 4099987090377 | 85369010 | DE | XPDD - XPDD -Coffrets équipés Coffrets équipés Weidmüller XPDD Coffrets équipés XPDD XPDD -Coffrets équipés | 365 | G | [6 empty] | 7 |  |  | https://eshop.weidmueller.com/p/8000142011
8000142013 | XRCHAUF | 207.6 | 1 | 1 | 1 | PCE | K999 | customer specified without list price | PS | Produits Spécifiques | PS25 | Coffrets équipés | 4099987090391 | 85369010 | DE | XRCHAUF - XRCHAUF -Coffrets équipés Coffrets équipés Weidmüller XRCHAUF Coffrets équipés XRCHAUF XRCHAUF -Coffrets équipés | 60 | G | [6 empty] | 7 |  |  | https://eshop.weidmueller.com/p/8000142013
8000142234 | XALIM | 290.5 | 1 | 1 | 1 | PCE | K999 | customer specified without list price | PS | Produits Spécifiques | PS25 | Coffrets équipés | 4099987096188 | 85369010 | DE | XALIM - XALIM -Coffrets équipés Coffrets équipés Weidmüller XALIM Coffrets équipés XALIM XALIM -Coffrets équipés | 375 | G | [6 empty] | 7 |  |  | https://eshop.weidmueller.com/p/8000142234
8000142235 | XARGDD9 | 306.9 | 1 | 1 | 1 | PCE | K999 | customer specified without list price | PS | Produits Spécifiques | PS25 | Coffrets équipés | 4099987096195 | 85369010 | DE | XARGDD9 - XARGDD9 -Coffrets équipés Coffrets équipés Weidmüller XARGDD9 Coffrets équipés XARGDD9 XARGDD9 -Coffrets équipés | 191 | G | [6 empty] | 7 |  |  | https://eshop.weidmueller.com/p/8000142235
8000142236 | XCOMPAIR | 414.5 | 1 | 1 | 1 | PCE | K999 | customer specified without list price | PS | Produits Spécifiques | PS25 | Coffrets équipés | 4099987096201 | 85369010 | DE | XCOMPAIR - XCOMPAIR -Coffrets équipés Coffrets équipés Weidmüller XCOMPAIR Coffrets équipés XCOMPAIR XCOMPAIR -Coffrets équipés | 250 | G | [6 empty] | 7 |  |  | https://eshop.weidmueller.com/p/8000142236
8000142237 | XCS1 | 308.3 | 1 | 1 | 1 | PCE | K999 | customer specified without list price | PS | Produits Spécifiques | PS25 | Coffrets équipés | 4099987096218 | 85369010 | DE | XCS1 - XCS1 -Coffrets équipés Coffrets équipés Weidmüller XCS1 Coffrets équipés XCS1 XCS1 -Coffrets équipés | 169 | G | [6 empty] | 7 |  |  | https://eshop.weidmueller.com/p/8000142237
8000142238 | XCS2 | 250.1 | 1 | 1 | 1 | PCE | K999 | customer specified without list price | PS | Produits Spécifiques | PS25 | Coffrets équipés | 4099987096225 | 85369010 | DE | XCS2 - XCS2 -Coffrets équipés Coffrets équipés Weidmüller XCS2 Coffrets équipés XCS2 XCS2 -Coffrets équipés | 105 | G | [6 empty] | 7 |  |  | https://eshop.weidmueller.com/p/8000142238
8000142239 | XI1 | 257.5 | 1 | 1 | 1 | PCE | K999 | customer specified without list price | PS | Produits Spécifiques | PS25 | Coffrets équipés | 4099987096232 | 85369010 | DE | XI1 - XI1 -Coffrets équipés Coffrets équipés Weidmüller XI1 Coffrets équipés XI1 XI1 -Coffrets équipés | 108 | G | [6 empty] | 7 |  |  | https://eshop.weidmueller.com/p/8000142239
8000142240 | XM1 | 368.3 | 1 | 1 | 1 | PCE | K999 | customer specified without list price | PS | Produits Spécifiques | PS25 | Coffrets équipés | 4099987096249 | 85369010 | DE | XM1 - XM1 -Coffrets équipés Coffrets équipés Weidmüller XM1 Coffrets équipés XM1 XM1 -Coffrets équipés | 207 | G | [6 empty] | 7 |  |  | https://eshop.weidmueller.com/p/8000142240
8000142241 | XPARGDD10 | 306.9 | 1 | 1 | 1 | PCE | K999 | customer specified without list price | PS | Produits Spécifiques | PS25 | Coffrets équipés | 4099987096256 | 85369010 | DE | XPARGDD10 - XPARGDD10 -Coffrets équipés Coffrets équipés Weidmüller XPARGDD10 Coffrets équipés XPARGDD10 XPARGDD10 -Coffrets équipés | 191 | G | [6 empty] | 7 |  |  | https://eshop.weidmueller.com/p/8000142241
8000142243 | XRESS1 | 599.2 | 1 | 1 | 1 | PCE | K999 | customer specified without list price | PS | Produits Spécifiques | PS25 | Coffrets équipés | 4099987096270 | 85369010 | DE | XRESS1 - XRESS1 -Coffrets équipés Coffrets équipés Weidmüller XRESS1 Coffrets équipés XRESS1 XRESS1 -Coffrets équipés | 423 | G | [6 empty] | 7 |  |  | https://eshop.weidmueller.com/p/8000142243
8000142249 | REPARTITEURARMOIRECENTRALE | 2966.1 | 1 | 1 | 1 | PCE | K999 | customer specified without list price | PS | Produits Spécifiques | PS25 | Coffrets équipés | 4099987096331 | 85363010 | DE | REPARTITEURARMOIRECENTRALE - REPARTITEURARMOIRECENTRALE -Coffrets équipés Coffrets équipés | 1426 | G | [6 empty] | 7 |  |  | https://eshop.weidmueller.com/p/8000142249
8000142271 | RAILPROFILE1 | 511 | 1 | 1 | 1 | PCE | K999 | customer specified without list price | PS | Produits Spécifiques | PS25 | Coffrets équipés | 4099987096768 | 85369010 | DE | RAILPROFILE1 - RAILPROFILE1 -Coffrets équipés Coffrets équipés Weidmüller RAILPROFILE1 RAILPROFILE1 -Coffrets équipés | 411 | G | [6 empty] | 7 |  |  | https://eshop.weidmueller.com/p/8000142271
8000142590 | BJ108953 | 980 | 1 | 1 | 1 | PCE | K999 | customer specified without list price | PS | Produits Spécifiques | PS27 | Equipements ATEX | 4099987102025 | 85369010 | DE | BJ108953 - BJ108953 Produits Spécifiques Produits Spécifiques Weidmüller BJ108953 Produits Spécifiques BJ108953 BJ108953 Produits Spécifiques | 2280000 | G | [6 empty] | 7 |  |  | https://eshop.weidmueller.com/p/8000142590
8000142794 | CVM PLC 100 CABTITE PSU 24V | 11240.1 | 1 | 1 | 1 | PCE | P160 | Enclosures | PS | Produits Spécifiques | PS27 | Equipements ATEX | 4099987105651 | 85369010 | DE | boîtier électronique (jeu), IP66, PC-ABS, Gris clair, Largeur: 600 mm Boîtier pour jeu de composants électroniques. | 9629.617 | G | [5 empty] | MM | 7 |  |  | https://eshop.weidmueller.com/p/8000142794
8000142796 | 22014XB1 | 307.9 | 1 | 1 | 1 | PCE | K999 | customer specified without list price | PS | Produits Spécifiques | PS25 | Coffrets équipés | 4099987105682 | 85369010 | DE | 22014XB1 - 22014XB1 -Coffrets équipés Coffrets équipés Weidmüller 22014XB1 Coffrets équipés 22014XB1 22014XB1 -Coffrets équipés | 306 | G | [6 empty] | 7 |  |  | https://eshop.weidmueller.com/p/8000142796
8000142844 | F24V | 1068.7 | 1 | 1 | 1 | PCE | K999 | customer specified without list price | PS | Produits Spécifiques | PS25 | Coffrets équipés | 4099987106283 | 85369010 | DE | F24V - F24V -Coffrets équipés Coffrets équipés Weidmüller F24V Coffrets équipés F24V F24V -Coffrets équipés | 1115 | G | [6 empty] | 7 |  |  | https://eshop.weidmueller.com/p/8000142844
8000142845 | X13X14X15 | 721.9 | 1 | 1 | 1 | PCE | K999 | customer specified without list price | PS | Produits Spécifiques | PS25 | Coffrets équipés | 4099987106290 | 85369010 | DE | X13X14X15 - X13X14X15 -Coffrets équipés Coffrets équipés Weidmüller X13X14X15 Coffrets équipés X13X14X15 X13X14X15 -Coffrets équipés | 1050 | G | [6 empty] | 7 |  |  | https://eshop.weidmueller.com/p/8000142845
8000142846 | X16X17 | 805 | 1 | 1 | 1 | PCE | K999 | customer specified without list price | PS | Produits Spécifiques | PS25 | Coffrets équipés | 4099987106306 | 85369010 | DE | X16X17 - X16X17 -Coffrets équipés Coffrets équipés Weidmüller X16X17 Coffrets équipés X16X17 X16X17 -Coffrets équipés | 1297 | G | [6 empty] | 7 |  |  | https://eshop.weidmueller.com/p/8000142846
8000142865 | HORIZONTAL1 | 641.8 | 1 | 1 | 1 | PCE | K999 | customer specified without list price | PS | Produits Spécifiques | PS25 | Coffrets équipés | 4099987106627 | 85369010 | DE | HORIZONTAL1 - HORIZONTAL1 -Coffrets équipés Coffrets équipés Weidmüller HORIZONTAL1 HORIZONTAL1 -Coffrets équipés | 689 | G | [6 empty] | 7 |  |  | https://eshop.weidmueller.com/p/8000142865
8000142866 | HORIZONTAL2 | 1803.2 | 1 | 1 | 1 | PCE | K999 | customer specified without list price | PS | Produits Spécifiques | PS25 | Coffrets équipés | 4099987106634 | 85369010 | DE | HORIZONTAL2 - HORIZONTAL2 -Coffrets équipés Coffrets équipés Weidmüller HORIZONTAL2 HORIZONTAL2 -Coffrets équipés | 2436 | G | [6 empty] | 7 |  |  | https://eshop.weidmueller.com/p/8000142866
8000142867 | HORIZONTAL3 | 2438.8 | 1 | 1 | 1 | PCE | K999 | customer specified without list price | PS | Produits Spécifiques | PS25 | Coffrets équipés | 4099987106641 | 85369010 | DE | HORIZONTAL3 - HORIZONTAL3 -Coffrets équipés Coffrets équipés Weidmüller HORIZONTAL3 HORIZONTAL3 -Coffrets équipés | 1883 | G | [6 empty] | 7 |  |  | https://eshop.weidmueller.com/p/8000142867
8000142868 | VERTICAL | 2320.7 | 1 | 1 | 1 | PCE | K999 | customer specified without list price | PS | Produits Spécifiques | PS25 | Coffrets équipés | 4099987106658 | 85369010 | DE | VERTICAL - VERTICAL -Coffrets équipés Coffrets équipés Weidmüller VERTICAL Coffrets équipés VERTICAL VERTICAL -Coffrets équipés | 3072 | G | [6 empty] | 7 |  |  | https://eshop.weidmueller.com/p/8000142868
8000142946 | X3 | 433.3 | 1 | 10 | 10 | PCE | K999 | customer specified without list price | PS | Produits Spécifiques | PS25 | Coffrets équipés | 4099987107884 | 85369010 | DE | X3 - X3 -Coffrets équipés Coffrets équipés Weidmüller X3 Coffrets équipés X3 X3 -Coffrets équipés | 240 | G | [6 empty] | 7 |  |  | https://eshop.weidmueller.com/p/8000142946
8000142947 | X3RES | 404.6 | 1 | 1 | 1 | PCE | K999 | customer specified without list price | PS | Produits Spécifiques | PS25 | Coffrets équipés | 4099987107891 | 85369010 | DE | X3RES - X3RES -Coffrets équipés Coffrets équipés Weidmüller X3RES Coffrets équipés X3RES X3RES -Coffrets équipés | 218 | G | [6 empty] | 7 |  |  | https://eshop.weidmueller.com/p/8000142947
8000142949 | XPDDS | 409.7 | 1 | 10 | 10 | PCE | K999 | customer specified without list price | PS | Produits Spécifiques | PS25 | Coffrets équipés | 4099987107914 | 85369010 | DE | XPDDS - XPDDS -Coffrets équipés Coffrets équipés Weidmüller XPDDS Coffrets équipés XPDDS XPDDS -Coffrets équipés | 213 | G | [6 empty] | 7 |  |  | https://eshop.weidmueller.com/p/8000142949
8000143051 | 22015XB2 | 372.3 | 1 | 1 | 1 | PCE | K999 | customer specified without list price | PS | Produits Spécifiques | PS25 | Coffrets équipés | 4099987109178 | 85369010 | DE | 22015XB2 - 22015XB2 -Coffrets équipés Coffrets équipés Weidmüller 22015XB2 Coffrets équipés 22015XB2 22015XB2 -Coffrets équipés | 209 | G | [6 empty] | 7 |  |  | https://eshop.weidmueller.com/p/8000143051
8000143052 | 22015XB1 | 267.1 | 1 | 1 | 1 | PCE | K999 | customer specified without list price | PS | Produits Spécifiques | PS25 | Coffrets équipés | 4099987109406 | 85369010 | DE | 22015XB1 - 22015XB1 -Coffrets équipés Coffrets équipés Weidmüller 22015XB1 Coffrets équipés 22015XB1 22015XB1 -Coffrets équipés | 298 | G | [6 empty] | 7 |  |  | https://eshop.weidmueller.com/p/8000143052
8000143181 | XBJSBDE | 1108.3 | 1 | 1 | 1 | PCE | K999 | customer specified without list price | PS | Produits Spécifiques | PS25 | Coffrets équipés | 4099987111201 | 85369010 | DE | XBJSBDE - XBJSBDE -Coffrets équipés Coffrets équipés Weidmüller XBJSBDE Coffrets équipés XBJSBDE XBJSBDE -Coffrets équipés | 361 | G | [6 empty] | 7 |  |  | https://eshop.weidmueller.com/p/8000143181
8000143243 | PV SUNCOVER 20/20/13 | 85.6 | 1 | 1 | 1 | PCE | I662 | PV connectivitiy | PV | Coffret Photovoltaiques | PV25 | Coffret Photovoltaiques | 4099987111829 | 72202041 | DE | PV SUNCOVER 20/20/13 - PV SUNCOVER 20/20/13 Coffret Photovoltaiques Coffret Photovoltaiques | 2045 | G | 23837.6 | CCM | 359 | 332 | 200 | MM | 28 |  |  | https://eshop.weidmueller.com/p/8000143243
8000143244 | PV SUNCOVER 20/20/13 SW | 86.8 | 1 | 1 | 1 | PCE | I662 | PV connectivitiy | PV | Coffret Photovoltaiques | PV25 | Coffret Photovoltaiques | 4099987111836 | 72202041 | DE | PV SUNCOVER 20/20/13 SW - PV SUNCOVER 20/20/13 SW Coffret Photovoltaiques Coffret Photovoltaiques | 2872 | G | 22.956 | CDM | 363 | 310 | 204 | MM | 7 |  |  | https://eshop.weidmueller.com/p/8000143244
8000143245 | PV SUNCOVER 20/30/13 | 97 | 1 | 1 | 1 | PCE | I662 | PV connectivitiy | PV | Coffret Photovoltaiques | PV25 | Coffret Photovoltaiques | 4099987111843 | 72202041 | DE | PV SUNCOVER 20/30/13 - PV SUNCOVER 20/30/13 Coffret Photovoltaiques Coffret Photovoltaiques | 2536 | G | 23931.495 | CCM | 357 | 327 | 205 | MM | 7 |  |  | https://eshop.weidmueller.com/p/8000143245
8000143247 | PV SUNCOVER 20/40/13 | 100 | 1 | 1 | 1 | PCE | I662 | PV connectivitiy | PV | Coffret Photovoltaiques | PV25 | Coffret Photovoltaiques | 4099987111867 | 72202041 | DE | PV SUNCOVER 20/40/13 - PV SUNCOVER 20/40/13 Coffret Photovoltaiques Coffret Photovoltaiques | 3517 | G | 45820.8 | CCM | 480 | 370 | 258 | MM | 7 |  |  | https://eshop.weidmueller.com/p/8000143247
8000143248 | PV SUNCOVER 20/40/13 SW | 100 | 1 | 1 | 1 | PCE | I662 | PV connectivitiy | PV | Coffret Photovoltaiques | PV25 | Coffret Photovoltaiques | 4099987111874 | 72202041 | DE | PV SUNCOVER 20/40/13 SW - PV SUNCOVER 20/40/13 SW Coffret Photovoltaiques Coffret Photovoltaiques | 3206 | G | 42535.2 | CCM | 479 | 370 | 240 | MM | 7 |  |  | https://eshop.weidmueller.com/p/8000143248
8000143249 | PV SUNCOVER 30/20/13 | 93 | 1 | 1 | 1 | PCE | I662 | PV connectivitiy | PV | Coffret Photovoltaiques | PV25 | Coffret Photovoltaiques | 4099987111881 | 72202041 | DE | PV SUNCOVER 30/20/13 - PV SUNCOVER 30/20/13 Coffret Photovoltaiques Coffret Photovoltaiques | 2839 | G | 33053.67 | CCM | 430 | 351 | 219 | MM | 7 |  |  | https://eshop.weidmueller.com/p/8000143249
8000143251 | PV SUNCOVER 30/30/13 | 103 | 1 | 1 | 1 | PCE | I662 | PV connectivitiy | PV | Coffret Photovoltaiques | PV25 | Coffret Photovoltaiques | 4099987111904 | 72202041 | DE | PV SUNCOVER 30/30/13 - PV SUNCOVER 30/30/13 Coffret Photovoltaiques Coffret Photovoltaiques | 3189 | G | 30936.15 | CCM | 427 | 350 | 207 | MM | 7 |  |  | https://eshop.weidmueller.com/p/8000143251
8000143252 | PV SUNCOVER 30/30/13 SW | 103 | 1 | 1 | 1 | PCE | I662 | PV connectivitiy | PV | Coffret Photovoltaiques | PV25 | Coffret Photovoltaiques | 4099987111911 | 72202041 | DE | PV SUNCOVER 30/30/13 SW - PV SUNCOVER 30/30/13 SW Coffret Photovoltaiques Coffret Photovoltaiques | 3986 | G | 0.302 | HL | 423 | 350 | 204 | MM | 7 |  |  | https://eshop.weidmueller.com/p/8000143252
8000143253 | PV SUNCOVER 30/40/13 | 116 | 1 | 1 | 1 | PCE | I662 | PV connectivitiy | PV | Coffret Photovoltaiques | PV25 | Coffret Photovoltaiques | 4099987111928 | 72202041 | DE | PV SUNCOVER 30/40/13 - PV SUNCOVER 30/40/13 Coffret Photovoltaiques Coffret Photovoltaiques | 4242 | G | 44977.41 | CCM | 478 | 369 | 255 | MM | 7 |  |  | https://eshop.weidmueller.com/p/8000143253
8000143255 | PV SUNCOVER 30/60/13 | 135 | 1 | 1 | 1 | PCE | I662 | PV connectivitiy | PV | Coffret Photovoltaiques | PV25 | Coffret Photovoltaiques | 4099987111942 | 72202041 |  | PV SUNCOVER 30/60/13 - PV SUNCOVER 30/60/13 Coffret Photovoltaiques Coffret Photovoltaiques | 6187 | G | 83505.84 | CCM | 673 | 470 | 264 | MM | 7 |  |  | https://eshop.weidmueller.com/p/8000143255
8000143256 | PV SUNCOVER 40/60/13 | 135.3 | 1 | 1 | 1 | PCE | I662 | PV connectivitiy | PV | Coffret Photovoltaiques | PV25 | Coffret Photovoltaiques | 4099987111959 | 72202041 | DE | PV SUNCOVER 40/60/13 Coffret Photovoltaiques Coffret Photovoltaiques PV connectivitiy | 5440 | G | 0.663 | HL | 651 | 457 | 223 | MM | 7 |  |  | https://eshop.weidmueller.com/p/8000143256
8000143324 | BORNIERMESURETENSION | 447.3684 | 1 | 1 | 1 | PCE | K999 | customer specified without list price | PS | Produits Spécifiques | PS25 | Coffrets équipés | 4099987114035 | 85369010 | DE | BORNIERMESURETENSION - BORNIERMESURETENSION -Coffrets équipés Coffrets équipés Weidmüller | 316 | G | [6 empty] | 7 |  |  | https://eshop.weidmueller.com/p/8000143324
8000143344 | KTB MH 303015 EXIA | 25450 | 1 | 1 | 1 | PCE | K999 | customer specified without list price | PS | Produits Spécifiques | PS27 | Equipements ATEX | 4099987114271 | 85369010 | DE | KTB MH 303015 EXIA - KTB MH 303015 EXIA -Equipements ATEX Equipements ATEX Weidmüller | 10937.615 | G | [5 empty] | MM | 7 |  |  | https://eshop.weidmueller.com/p/8000143344
8000143922 | BJECLAIRAGE | 824.1 | 1 | 1 | 1 | PCE | K999 | customer specified without list price | PS | Produits Spécifiques | PS27 | Equipements ATEX | 4099987121002 | 85369010 | DE | BJECLAIRAGE - BJECLAIRAGE Produits Spécifiques Produits Spécifiques Weidmüller BJECLAIRAGE BJECLAIRAGE Produits Spécifiques | 122500 | G | [6 empty] | 7 |  |  | https://eshop.weidmueller.com/p/8000143922
8000143923 | BJPCBORNES62 | 823 | 1 | 1 | 1 | PCE | K999 | customer specified without list price | PS | Produits Spécifiques | PS27 | Equipements ATEX | 4099987121019 | 85369010 | DE | BJPCBORNES62 - BJPCBORNES62 Produits Spécifiques Produits Spécifiques Weidmüller BJPCBORNES62 BJPCBORNES62 Produits Spécifiques | 5800 | G | [6 empty] | 7 |  |  | https://eshop.weidmueller.com/p/8000143923
8000143924 | BJBAES | 843 | 1 | 1 | 1 | PCE | K999 | customer specified without list price | PS | Produits Spécifiques | PS27 | Equipements ATEX | 4099987121026 | 85369010 | DE | BJBAES - BJBAES Produits Spécifiques Produits Spécifiques Weidmüller BJBAES Produits Spécifiques BJBAES BJBAES Produits Spécifiques | 48500 | G | [6 empty] | 7 |  |  | https://eshop.weidmueller.com/p/8000143924
8000143998 | RO31 | 1207 | 1 | 1 | 1 | PCE | K999 | customer specified without list price | PS | Produits Spécifiques | PS25 | Coffrets équipés | 4099987121880 | 85369010 | DE | RO31 - RO31 -Coffrets équipés Coffrets équipés Weidmüller RO31 Coffrets équipés RO31 RO31 -Coffrets équipés | 993 | G | [6 empty] | 7 |  |  | https://eshop.weidmueller.com/p/8000143998
8000144069 | RAILXPXC | 360 | 1 | 1 | 1 | PCE | K999 | customer specified without list price | PS | Produits Spécifiques | PS25 | Coffrets équipés | 4099987124492 | 85369010 | DE | RAILXPXC - RAILXPXC -Coffrets équipés Coffrets équipés Weidmüller RAILXPXC Coffrets équipés RAILXPXC RAILXPXC -Coffrets équipés | 391 | G | [6 empty] | 7 |  |  | https://eshop.weidmueller.com/p/8000144069
8000144192 | PV SUNCOVER 30/40/18 SW | 142 | 1 | 1 | 1 | PCE | I662 | PV connectivitiy | PV | Coffret Photovoltaiques | PV25 | Coffret Photovoltaiques | 4099987126588 | 72202041 | DE | PV SUNCOVER 30/40/18 SW - PV SUNCOVER 30/40/18 SW Coffret Photovoltaiques Coffret Photovoltaiques | 4965 | G | 42003.51 | CCM | 479 | 370 | 237 | MM | 7 |  |  | https://eshop.weidmueller.com/p/8000144192
8000144194 | KTB QL 453815 EXIA 40875 | 25800 | 1 | 1 | 1 | PCE | K999 | customer specified without list price | PS | Produits Spécifiques | PS27 | Equipements ATEX | 4099987126601 | 85369010 | DE | KTB QL 453815 EXIA 40875 - KTB QL 453815 EXIA 40875 -Equipements ATEX Equipements ATEX | 16180 | G | [5 empty] | MM | 7 |  |  | https://eshop.weidmueller.com/p/8000144194
8000144220 | RAILPROFILE1 | 1113.7 | 1 | 1 | 1 | PCE | K999 | customer specified without list price | PS | Produits Spécifiques | PS25 | Coffrets équipés | 4099987127523 | 85369010 | DE | RAILPROFILE1 - RAILPROFILE1 -Coffrets équipés Coffrets équipés Weidmüller RAILPROFILE1 RAILPROFILE1 -Coffrets équipés | 894 | G | [6 empty] | 7 |  |  | https://eshop.weidmueller.com/p/8000144220
8000144221 | RAILPROFILE3 | 932.8 | 1 | 1 | 1 | PCE | K999 | customer specified without list price | PS | Produits Spécifiques | PS25 | Coffrets équipés | 4099987127530 | 85369010 | DE | RAILPROFILE3 - RAILPROFILE3 -Coffrets équipés Coffrets équipés Weidmüller RAILPROFILE3 RAILPROFILE3 -Coffrets équipés | 855 | G | [6 empty] | 7 |  |  | https://eshop.weidmueller.com/p/8000144221
8000144724 | STB 4 EXE AWCM 7A | 2950 | 1 | 1 | 1 | PCE | K999 | customer specified without list price | PS | Produits Spécifiques | PS27 | Equipements ATEX | 4099987134323 | 85369010 | DE | STB 4 EXE AWCM 7A - STB 4 EXE AWCM 7A -Equipements ATEX Equipements ATEX Weidmüller | 4220 | G | [5 empty] | MM | 7 |  |  | https://eshop.weidmueller.com/p/8000144724
8000144785 | BORNIERARM123 | 4373.9 | 1 | 1 | 1 | PCE | K999 | customer specified without list price | PS | Produits Spécifiques | PS25 | Coffrets équipés | 4099987135962 | 85369010 | DE | BORNIERARM123 - BORNIERARM123 -Coffrets équipés Coffrets équipés Weidmüller BORNIERARM123 BORNIERARM123 -Coffrets équipés | 3109 | G | [6 empty] | 7 |  |  | https://eshop.weidmueller.com/p/8000144785
8000144786 | BORNIERARM4 | 4739.2 | 1 | 1 | 1 | PCE | K999 | customer specified without list price | PS | Produits Spécifiques | PS25 | Coffrets équipés | 4099987135979 | 85369010 | DE | BORNIERARM4 - BORNIERARM4 -Coffrets équipés Coffrets équipés Weidmüller BORNIERARM4 BORNIERARM4 -Coffrets équipés | 3206 | G | [6 empty] | 7 |  |  | https://eshop.weidmueller.com/p/8000144786
8000144787 | MAXGUARDARM1234 | 4262.3 | 1 | 1 | 1 | PCE | K999 | customer specified without list price | PS | Produits Spécifiques | PS25 | Coffrets équipés | 4099987135986 | 85363010 | DE | MAXGUARDARM1234 - MAXGUARDARM1234 -Coffrets équipés Coffrets équipés Weidmüller MAXGUARDARM1234 MAXGUARDARM1234 -Coffrets équipés | 2391 | G | [6 empty] | 7 |  |  | https://eshop.weidmueller.com/p/8000144787
8000144789 | BORNIERMESURE | 111.1 | 1 | 1 | 1 | PCE | K999 | customer specified without list price | PS | Produits Spécifiques | PS25 | Coffrets équipés | 4099987136006 | 85369010 | DE | BORNIERMESURE - BORNIERMESURE -Coffrets équipés Coffrets équipés Weidmüller BORNIERMESURE BORNIERMESURE -Coffrets équipés | 96 | G | [6 empty] | 7 |  |  | https://eshop.weidmueller.com/p/8000144789
8000144885 | RAILPROFILE1 | 559.2 | 1 | 1 | 1 | PCE | K999 | customer specified without list price | PS | Produits Spécifiques | PS25 | Coffrets équipés | 4099987137676 | 85369010 | DE | RAILPROFILE1 - RAILPROFILE1 -Coffrets équipés Coffrets équipés Weidmüller RAILPROFILE1 RAILPROFILE1 -Coffrets équipés | 505 | G | [6 empty] | 7 |  |  | https://eshop.weidmueller.com/p/8000144885
8000144899 | KTBE MH 453815 EX NA POS1 | 9020 | 1 | 1 | 1 | PCE | K999 | customer specified without list price | PS | Produits Spécifiques | PS27 | Equipements ATEX | 4099987138017 | 85369010 | DE | KTBE MH 453815 EX NA POS1 - KTBE MH 453815 EX NA POS1 -Equipements ATEX Equipements ATEX | 12560 | G | [5 empty] | MM | 7 |  |  | https://eshop.weidmueller.com/p/8000144899
8000144900 | KTBE MH 484815 EX NA POS2 | 10100 | 1 | 1 | 1 | PCE | K999 | customer specified without list price | PS | Produits Spécifiques | PS27 | Equipements ATEX | 4099987138024 | 85369010 | DE | KTBE MH 484815 EX NA POS2 - KTBE MH 484815 EX NA POS2 -Equipements ATEX Equipements ATEX | 15700 | G | [5 empty] | MM | 7 |  |  | https://eshop.weidmueller.com/p/8000144900
8000144901 | KTB MH 303015 EXE POS3 | 7750 | 1 | 1 | 1 | PCE | K999 | customer specified without list price | PS | Produits Spécifiques | PS27 | Equipements ATEX | 4099987138031 | 85369010 | DE | KTB MH 303015 EXE POS3 - KTB MH 303015 EXE POS3 -Equipements ATEX Equipements ATEX | 8800 | G | [5 empty] | MM | 7 |  |  | https://eshop.weidmueller.com/p/8000144901
8000144902 | KTBE MH 303015 EXNA POS4 | 9540 | 1 | 1 | 1 | PCE | K999 | customer specified without list price | PS | Produits Spécifiques | PS27 | Equipements ATEX | 4099987138048 | 85369010 | DE | KTBE MH 303015 EXNA POS4 - KTBE MH 303015 EXNA POS4 -Equipements ATEX Equipements ATEX | 8480 | G | [5 empty] | MM | 7 |  |  | https://eshop.weidmueller.com/p/8000144902
8000144933 | KTB MH 624515 EXE POS5 | 14300 | 1 | 1 | 1 | PCE | K999 | customer specified without list price | PS | Produits Spécifiques | PS27 | Equipements ATEX | 4099987138529 | 85369010 | DE | KTB MH 624515 EXE POS5 - KTB MH 624515 EXE POS5 -Equipements ATEX Equipements ATEX | 19500 | G | [5 empty] | MM | 7 |  |  | https://eshop.weidmueller.com/p/8000144933
8000145121 | KTB LID QL 4030 S4E | 687 | 1 | 1 | 1 | PCE | P160 | Enclosures | PS | Produits Spécifiques | PS24 | Coffrets industriels | 4099987141055 | 85389099 | DE | KTB LID QL 4030 S4E - KTB LID QL 4030 S4E -Coffrets industriels Coffrets industriels | 2055 | G | [5 empty] | MM | 7 |  |  | https://eshop.weidmueller.com/p/8000145121
8000145434 | PVC DC 1I 1O 2MPP RD SPD1R WM4 11 | 1410.8 | 1 | 1 | 1 | PCE | I662 | PV connectivitiy | PS | Produits Spécifiques | PS27 | Equipements ATEX | 4099987145879 | 85369010 | SK | PVC DC 1I 1O 2MPP RD SPD1R WM4 11 - PVC DC 1I 1O 2MPP RD SPD1R WM4 11 Equipements ATEX Produits Spécifiques | 6557.506 | G | 0.302 | HL | 423 | 350 | 204 | MM | 56 |  |  | https://eshop.weidmueller.com/p/8000145434
8000145569 | TABEAMNETZNS | 143.8 | 1 | 1 | 1 | PCE | P131 | Terminals A series application | PS | Produits Spécifiques | PS25 | Coffrets équipés | 4099987147712 | 85369010 |  | TABEAMNETZNS - TABEAMNETZNS Coffrets équipés Produits Spécifiques Weidmüller TABEAMNETZNS TABEAMNETZNS Coffrets équipés | 7530 | G | [6 empty] | 7 |  |  | https://eshop.weidmueller.com/p/8000145569
8000145570 | TABNETZEBWNS | 94.9 | 1 | 1 | 1 | PCE | P131 | Terminals A series application | PS | Produits Spécifiques | PS25 | Coffrets équipés | 4099987147729 | 85369010 |  | TABNETZEBWNS - TABNETZEBWNS Coffrets équipés Produits Spécifiques Weidmüller TABNETZEBWNS TABNETZEBWNS Coffrets équipés | 7785 | G | [6 empty] | 7 |  |  | https://eshop.weidmueller.com/p/8000145570
8000145571 | TABNSNORD14 | 115.1 | 1 | 1 | 1 | PCE | P131 | Terminals A series application | PS | Produits Spécifiques | PS25 | Coffrets équipés | 4099987147736 | 85369010 |  | TABNSNORD14 - TABNSNORD14 Coffrets équipés Produits Spécifiques Weidmüller TABNSNORD14 Coffrets équipés TABNSNORD14 TABNSNORD14 Coffrets équipés | 551 | G | [6 empty] | 7 |  |  | https://eshop.weidmueller.com/p/8000145571
8000145572 | TABSYNAWECHSELTAFEL | 270.6 | 1 | 1 | 1 | PCE | P131 | Terminals A series application | PS | Produits Spécifiques | PS25 | Coffrets équipés | 4099987147743 | 85369010 |  | TABSYNAWECHSELTAFEL - TABSYNAWECHSELTAFEL Coffrets équipés Produits Spécifiques Weidmüller | 9200 | G | [6 empty] | 7 |  |  | https://eshop.weidmueller.com/p/8000145572
8000145573 | TABWESERNETZNS | 115.1 | 1 | 1 | 1 | PCE | P131 | Terminals A series application | PS | Produits Spécifiques | PS25 | Coffrets équipés | 4099987147750 | 85369010 |  | TABWESERNETZNS - TABWESERNETZNS Coffrets équipés Produits Spécifiques Weidmüller TABWESERNETZNS TABWESERNETZNS Coffrets équipés | 8775 | G | [6 empty] | 7 |  |  | https://eshop.weidmueller.com/p/8000145573
8000145574 | TABWESERNETZMS | 143.8 | 1 | 1 | 1 | PCE | P131 | Terminals A series application | PS | Produits Spécifiques | PS25 | Coffrets équipés | 4099987147767 | 85369010 |  | TABWESERNETZMS - TABWESERNETZMS Coffrets équipés Produits Spécifiques Weidmüller TABWESERNETZMS TABWESERNETZMS Coffrets équipés | 10900 | G | [6 empty] | 7 |  |  | https://eshop.weidmueller.com/p/8000145574
8000145580 | VDEFNNPUSHIN | 130 | 1 | 1 | 1 | PCE | P131 | Terminals A series application | PS | Produits Spécifiques | PS25 | Coffrets équipés | 4099987147828 | 85369010 |  | VDEFNNPUSHIN - VDEFNNPUSHIN Coffrets équipés Produits Spécifiques Weidmüller VDEFNNPUSHIN VDEFNNPUSHIN Coffrets équipés | 628 | G | [6 empty] | 7 |  |  | https://eshop.weidmueller.com/p/8000145580
8000145682 | KTB QL 484825 EXE F2E02173955 | 19209.4 | 1 | 1 | 1 | PCE | K999 | customer specified without list price | PS | Produits Spécifiques | PS27 | Equipements ATEX | 4099987149198 | 85369010 | DE | KTB QL 484825 EXE F2E02173955 - KTB QL 484825 EXE F2E02173955 -Equipements ATEX Equipements ATEX | 20570 | G | [5 empty] | MM | 7 |  |  | https://eshop.weidmueller.com/p/8000145682
8000145943 | BOITIER1 | 998 | 1 | 1 | 1 | PCE | K999 | customer specified without list price | PS | Produits Spécifiques | PS27 | Equipements ATEX | 4099987152860 | 85369010 | DE | BOITIER1 - BOITIER1 -Equipements ATEX Equipements ATEX Weidmüller BOITIER1 Equipements ATEX BOITIER1 BOITIER1 -Equipements ATEX | 1390 | G | [6 empty] | 7 |  |  | https://eshop.weidmueller.com/p/8000145943
8000146432 | PV KIT 100XFTG8P270 + 100XFTG8P90 RN | 4350 | 1 | 1 | 1 | PCE | K999 | customer specified without list price | PV | Coffret Photovoltaiques | PV21 | Coffret Photovoltaiques | 4099987160520 | 85371098 | ES | PV KIT 100XFTG8P270 + 100XFTG8P90 RN -Coffret Photovoltaiques Coffret Photovoltaiques | 9610 | G | 4.255 | CDM | 335 | 146 | 87 | MM | 7 |  |  | https://eshop.weidmueller.com/p/8000146432
8000146586 | KTB LID QL 3535 S4E | 724.1 | 1 | 1 | 1 | PCE | P160 | Enclosures | PS | Produits Spécifiques | PS24 | Coffrets industriels | 4099987163385 | 94032080 | DE | KTB LID QL 3535 S4E - KTB LID QL 3535 S4E Coffrets industriels Produits Spécifiques | 3800 | G | 0.065 | M3 | 603 | 561 | 192 | MM | 28 |  |  | https://eshop.weidmueller.com/p/8000146586
8000146588 | KTB LID QL 4538 S4E | 770.6 | 1 | 1 | 1 | PCE | P160 | Enclosures | PS | Produits Spécifiques | PS24 | Coffrets industriels | 4099987163408 | 94039910 | DE | KTB LID QL 4538 S4E Produits Spécifiques Coffrets industriels Enclosures Produits Spécifiques | 12690 | G | 0.065 | M3 | 603 | 561 | 192 | MM | 7 |  |  | https://eshop.weidmueller.com/p/8000146588
8000146593 | KTB LID QL 6245 S4E | 913.5 | 1 | 1 | 1 | PCE | P160 | Enclosures | PS | Produits Spécifiques | PS24 | Coffrets industriels | 4099987163453 |  |  | KTB LID QL 6245 S4E - KTB LID QL 6245 S4E Produits Spécifiques Produits Spécifiques | 4730 | G | [5 empty] | MM | 99 |  |  | https://eshop.weidmueller.com/p/8000146593
8000146803 | SSF | 1013.1 | 1 | 1 | 1 | PCE | K999 | customer specified without list price | PS | Produits Spécifiques | PS25 | Coffrets équipés | 4099987165624 | 85369010 | DE | SSF - SSF -Coffrets équipés Coffrets équipés Weidmüller SSF Coffrets équipés SSF SSF -Coffrets équipés | 798 | G | [6 empty] | 7 |  |  | https://eshop.weidmueller.com/p/8000146803
8000146862 | RO9 | 1109.8 | 1 | 1 | 1 | PCE | K999 | customer specified without list price | PS | Produits Spécifiques | PS25 | Coffrets équipés | 4099987166423 | 85369010 | DE | RO9 - RO9 -Coffrets équipés Coffrets équipés Weidmüller RO9 Coffrets équipés RO9 RO9 -Coffrets équipés | 818 | G | [6 empty] | 7 |  |  | https://eshop.weidmueller.com/p/8000146862
8000146863 | RO7 | 846.6 | 1 | 1 | 1 | PCE | K999 | customer specified without list price | PS | Produits Spécifiques | PS25 | Coffrets équipés | 4099987166430 | 85369010 | DE | RO7 - RO7 -Coffrets équipés Coffrets équipés Weidmüller RO7 Coffrets équipés RO7 RO7 -Coffrets équipés | 580 | G | [6 empty] | 7 |  |  | https://eshop.weidmueller.com/p/8000146863
8000146864 | 3XRAKEMAXWAP | 2273.1 | 1 | 1 | 1 | PCE | K999 | customer specified without list price | PS | Produits Spécifiques | PS25 | Coffrets équipés | 4099987166508 | 85369010 | DE | 3XRAKEMAXWAP - 3XRAKEMAXWAP -Coffrets équipés Coffrets équipés Weidmüller 3XRAKEMAXWAP 3XRAKEMAXWAP -Coffrets équipés | 1632 | G | [6 empty] | 7 |  |  | https://eshop.weidmueller.com/p/8000146864
8000146955 | 2XRODISC6 | 1634.8 | 1 | 1 | 1 | PCE | K999 | customer specified without list price | PS | Produits Spécifiques | PS25 | Coffrets équipés | 4099987168151 | 85369010 | DE | 2XRODISC6 - 2XRODISC6 -Coffrets équipés Coffrets équipés Weidmüller 2XRODISC6 Coffrets équipés 2XRODISC6 2XRODISC6 -Coffrets équipés | 1217 | G | [6 empty] | 7 |  |  | https://eshop.weidmueller.com/p/8000146955
8000147050 | 22064BORNIERXB1 | 926.4 | 1 | 1 | 1 | PCE | K999 | customer specified without list price | PS | Produits Spécifiques | PS25 | Coffrets équipés | 4099987169349 | 85369010 | DE | 22064BORNIERXB1 - 22064BORNIERXB1 -Coffrets équipés Coffrets équipés Weidmüller 22064BORNIERXB1 22064BORNIERXB1 -Coffrets équipés | 518 | G | [6 empty] | 7 |  |  | https://eshop.weidmueller.com/p/8000147050
8000147072 | REPARTITEUR230VAC | 308.08 | 1 | 10 | 10 | PCE | K999 | customer specified without list price | PS | Produits Spécifiques | PS25 | Coffrets équipés | 4099987169684 | 85369010 | DE | REPARTITEUR230VAC - REPARTITEUR230VAC -Coffrets équipés Coffrets équipés Weidmüller | 157 | G | [6 empty] | 7 |  |  | https://eshop.weidmueller.com/p/8000147072
8000147073 | REPARTITEUR24VDC | 461.8458 | 1 | 10 | 10 | PCE | K999 | customer specified without list price | PS | Produits Spécifiques | PS25 | Coffrets équipés | 4099987169691 | 85369010 | DE | REPARTITEUR24VDC - REPARTITEUR24VDC -Coffrets équipés Coffrets équipés Weidmüller | 179 | G | [6 empty] | 7 |  |  | https://eshop.weidmueller.com/p/8000147073
8000147275 | KTB QL 484825 EXE F2021 NEW | 19209.4 | 1 | 1 | 1 | PCE | K999 | customer specified without list price | PS | Produits Spécifiques | PS27 | Equipements ATEX | 4099987173315 | 85369010 | DE | KTB QL 484825 EXE F2021 NEW - KTB QL 484825 EXE F2021 NEW -Equipements ATEX Equipements ATEX | 21300 | G | [5 empty] | MM | 7 |  |  | https://eshop.weidmueller.com/p/8000147275
8000147363 | RAKEMAX | 865.3 | 1 | 1 | 1 | PCE | K999 | customer specified without list price | PS | Produits Spécifiques | PS25 | Coffrets équipés | 4099987174220 | 85369010 | DE | RAKEMAX - RAKEMAX -Coffrets équipés Coffrets équipés Weidmüller RAKEMAX Coffrets équipés RAKEMAX RAKEMAX -Coffrets équipés | 603 | G | [6 empty] | 7 |  |  | https://eshop.weidmueller.com/p/8000147363
8000147364 | P625MORSE22 | 1103.2 | 1 | 1 | 1 | PCE | K999 | customer specified without list price | PS | Produits Spécifiques | PS25 | Coffrets équipés | 4099987174237 | 85369010 | DE | P625MORSE22 - P625MORSE22 -Coffrets équipés Coffrets équipés Weidmüller P625MORSE22 P625MORSE22 -Coffrets équipés | 1096 | G | [6 empty] | 7 |  |  | https://eshop.weidmueller.com/p/8000147364
8000148002 | ARMOIREAUTOMATE | 369.6 | 1 | 1 | 1 | PCE | K999 | customer specified without list price | PS | Produits Spécifiques | PS25 | Coffrets équipés | 4099987185684 | 85369010 | DE | ARMOIREAUTOMATE - ARMOIREAUTOMATE -Coffrets équipés Coffrets équipés Weidmüller ARMOIREAUTOMATE ARMOIREAUTOMATE -Coffrets équipés | 618 | G | [6 empty] | 7 |  |  | https://eshop.weidmueller.com/p/8000148002
8000148003 | ARMOIREBAIEANNEXE | 1061.2 | 1 | 1 | 1 | PCE | K999 | customer specified without list price | PS | Produits Spécifiques | PS25 | Coffrets équipés | 4099987185691 | 85369010 | DE | ARMOIREBAIEANNEXE - ARMOIREBAIEANNEXE -Coffrets équipés Coffrets équipés Weidmüller | 1634 | G | [6 empty] | 7 |  |  | https://eshop.weidmueller.com/p/8000148003
8000148132 | 24VSUPPLY | 1215.5 | 1 | 1 | 1 | PCE | K999 | customer specified without list price | PS | Produits Spécifiques | PS25 | Coffrets équipés | 4099987188166 | 85369010 | DE | 24VSUPPLY - 24VSUPPLY -Coffrets équipés Coffrets équipés Weidmüller 24VSUPPLY Coffrets équipés 24VSUPPLY 24VSUPPLY -Coffrets équipés | 524 | G | [6 empty] | 7 |  |  | https://eshop.weidmueller.com/p/8000148132
8000148146 | KLIPPON K75 3M10 HVT | 1687 | 1 | 1 | 1 | PCE | H100 | populated terminal enclosure EX | PS | Produits Spécifiques | PS27 | Equipements ATEX | 4099987188630 | 85369095 | DE | KLIPPON K75 3M10 HVT - KLIPPON K75 3M10 HVT Produits Spécifiques Produits Spécifiques | 11692.474 | G | [5 empty] | MM | 7 |  |  | https://eshop.weidmueller.com/p/8000148146
8000148147 | KLIPPON K79 4X2XM8 HVT | 2119.4 | 1 | 1 | 1 | PCE | H100 | populated terminal enclosure EX | PS | Produits Spécifiques | PS27 | Equipements ATEX | 4099987188647 | 85369095 | DE | KLIPPON K79 4X2XM8 HVT - KLIPPON K79 4X2XM8 HVT Produits Spécifiques Produits Spécifiques | 16267.426 | G | [5 empty] | MM | 7 |  |  | https://eshop.weidmueller.com/p/8000148147
8000148204 | TAB2019MITTELDEUTSCHLANDNS | 139.6 | 1 | 1 | 1 | PCE | P131 | Terminals A series application | PS | Produits Spécifiques | PS25 | Coffrets équipés | 4099987189484 | 85369010 |  | TAB2019MITTELDEUTSCHLANDNS - TAB2023MITTELDEUTSCHLAND Coffrets équipés Produits Spécifiques | 639.536 | G | [5 empty] | MM | 7 |  |  | https://eshop.weidmueller.com/p/8000148204
8000148377 | QP280 | 1069.2 | 1 | 1 | 1 | PCE | K999 | customer specified without list price | PS | Produits Spécifiques | PS25 | Coffrets équipés | 4099987191562 | 85369010 | DE | QP280 - QP280 -Coffrets équipés Coffrets équipés Weidmüller QP280 Coffrets équipés QP280 QP280 -Coffrets équipés | 861 | G | [6 empty] | 7 |  |  | https://eshop.weidmueller.com/p/8000148377
8000148393 | TS2608WMIJ | 129.58 | 1 | 1 | 1 | PCE | K999 | customer specified without list price | PS | Produits Spécifiques | PS25 | Coffrets équipés | 4099987191791 | 85369010 | DE | TS2608WMIJ - TS2608WMIJ -Coffrets équipés Coffrets équipés Weidmüller TS2608WMIJ Coffrets équipés TS2608WMIJ TS2608WMIJ -Coffrets équipés | 42 | G | [6 empty] | 7 |  |  | https://eshop.weidmueller.com/p/8000148393
8000148766 | BJ042SECUALOCALO2RESERVEF2OBO82904A | 3250 | 1 | 1 | 1 | PCE | K999 | customer specified without list price | PS | Produits Spécifiques | PS27 | Equipements ATEX | 4099987198066 | 85369010 | DE | BJ042SECUALOCALO2RESERVEF2OBO82904A - BJ042SECUALOCALO2RESERVEF2OBO82904A -Equipements ATEX Equipements ATEX | 6125 | G | [6 empty] | 7 |  |  | https://eshop.weidmueller.com/p/8000148766
8000148768 | BJ032SECUALOCALO9RESERVEF2OBO82903A | 4580 | 1 | 1 | 1 | PCE | K999 | customer specified without list price | PS | Produits Spécifiques | PS27 | Equipements ATEX | 4099987198080 | 85369010 | DE | BJ032SECUALOCALO9RESERVEF2OBO82903A - BJ032SECUALOCALO9RESERVEF2OBO82903A -Equipements ATEX Equipements ATEX | 10750 | G | [6 empty] | 7 |  |  | https://eshop.weidmueller.com/p/8000148768