## Tarif WFR 2026
Référence | Désignation | Prix Public € (HT) | Unité Tarif | Conditionnement (VPE) | Qté minimum de cde | UQ | PGR | Nom Price Group | Famille produits | Nom famille produits | S/Famille produits | Nom S/famille produits | EAN/UPC | Code douanier | Pays d'origine | Désignation longue | Poids VPE | Unité du poids | Volume VPE | Unité de volume | Longueur de VPE | Largeur de VPE | Hauteur de VPE | Unité pour longueur/largeur/hauteur | Délai (en jour) - à titre indicatif | Article de remplacement | Date de fin de validité du produit | Eshop
0101700000 | TST 2/M6 | 288.8 | 100 | 10 | 10 | PCE | P179 | Accessories others | PT | Blocs de Jonction | PT19 | Rails-accessoires (PT19) | 4008190069254 | 72166190 | IT | Pied de montage pour rail, argent, Acier, M 6, Largeur: 18 mm Les pieds de montage sont vissés au mur, par exemple, afin de permettre le montage des terminaisons. | 266 | G | 719.603 | CCM | 167 | 139 | 31 | MM | 7 |  |  | https://eshop.weidmueller.com/p/0101700000
0103300000 | BFSC M4X9T | 13.7 | 100 | 100 | 100 | PCE | P170 | Accessories SAK series | PT | Blocs de Jonction | PT19 | Rails-accessoires (PT19) | 4008190023348 | 73181558 | DE | Vis de fixation (bloc de jonction), 4.00 mm, Acier, Profondeur: 7 mm, Largeur: 7 mm, Hauteur: 9 mm | 130 | G | 78.584 | CCM | 94 | 76 | 11 | MM | 21 |  |  | https://eshop.weidmueller.com/p/0103300000
0105100000 | AP SAK4-10 DB | 118.4 | 100 | 20 | 20 | PCE | P170 | Accessories SAK series | PT | Blocs de Jonction | PT13 | Série SAK - blocs de jonction | 4008190394875 | 85472000 | RO | Plaque d’extrémité pour blocs de jonction, Beige foncé, Hauteur: 40 mm, Largeur: 1.5 mm, V-0, Wemid, enclipsable: Oui | 49 | G | 236.92 | CCM | 121 | 89 | 22 | MM | 14 |  |  | https://eshop.weidmueller.com/p/0105100000
0105260000 | ASK 1/EN/VH OR | 1088.6 | 100 | 100 | 100 | PCE | P140 | Other terminals | PT | Blocs de Jonction | PT10 | Série W -blocs de jonction à raccordment vissé | 4008190126216 | 85369095 | CN | Bloc de jonction à fusible, Raccordement vissé, Orange, 4 mm², 19 A, 500 V, Nombre de raccordements: 2, Nombre d'étages: 1, TS 35, TS 32 | 1473 | G | 2530 | CCM | 222 | 211 | 54 | MM | 35 |  |  | https://eshop.weidmueller.com/p/0105260000
0107160000 | SAK 2.5/TC AL | 2502.5 | 100 | 25 | 25 | PCE | P100 | Terminals SAK series | PT | Blocs de Jonction | PT13 | Série SAK - blocs de jonction | 4008190188726 | 85369010 | RO | Bloc de jonction à thermocouple, Raccordement vissé, 2.5, beige / jaune Série SAK - blocs de jonction | 245 | G | 602 | CCM | 172 | 70 | 50 | MM | 21 |  | 30/06/2026 | https://eshop.weidmueller.com/p/0107160000
0107260000 | SAK 2.5/TC CH | 2502.5 | 100 | 25 | 25 | PCE | P100 | Terminals SAK series | PT | Blocs de Jonction | PT13 | Série SAK - blocs de jonction | 4008190113711 | 85369010 | RO | Bloc de jonction à thermocouple, Raccordement vissé, 2.5, beige / jaune Série SAK - blocs de jonction | 234 | G | 589 | CCM | 173 | 68 | 50 | MM | 21 |  | 30/06/2026 | https://eshop.weidmueller.com/p/0107260000
0107661001 | SKH D32 LP 5/16 | 79.56 | 1 | 1 | 1 | PCE | E510 | Electronic | PL | Composants sur CI | PL35 | Connecteurs STV, RSV / autres | 4032248046317 | 85369010 | PL | Module d’interface avec support de carte pour SPS Porte-carte pour les applications industrielles à utiliser avec des diverses cartes 19 pouces. | 277 | G | 1843.71 | CCM | 165 | 151 | 74 | MM | 35 |  |  | https://eshop.weidmueller.com/p/0107661001
0110060000 | SAK 10 | 464.6 | 100 | 100 | 100 | PCE | P100 | Terminals SAK series | PT | Blocs de Jonction | PT13 | Série SAK - blocs de jonction | 4008190027056 | 85369010 | RO | Bloc de jonction traversant, Raccordement vissé, beige / jaune, 10 mm², 57 A, 800 V, Nombre de raccordements: 2 | 1978 | G | 2518 | CCM | 218 | 210 | 55 | MM | 7 |  |  | https://eshop.weidmueller.com/p/0110060000
0110080000 | SAK 10 BL | 480 | 100 | 100 | 100 | PCE | P100 | Terminals SAK series | PT | Blocs de Jonction | PT13 | Série SAK - blocs de jonction | 4008190151799 | 85369010 | RO | Bloc de jonction traversant, Raccordement vissé, bleu, 10 mm², 57 A, 800 V, Nombre de raccordements: 2 | 1977 | G | 2517 | CCM | 220 | 208 | 55 | MM | 21 | 0110060000 | 30/06/2026 | https://eshop.weidmueller.com/p/0110080000
0114100000 | QL 2 SAKB10 | 68 | 100 | 100 | 100 | PCE | P170 | Accessories SAK series | PT | Blocs de Jonction | PT13 | Série SAK - blocs de jonction | 4008190056605 | 85389099 | DE | Connecteur transversal (bloc de jonction), Vissé, gris, 36 A, Nombre de pôles: 2, Pas en mm: 10.00, Isolé: Non, Largeur: 17 mm | 127 | G | 62.24 | CCM | 91 | 57 | 12 | MM | 21 |  |  | https://eshop.weidmueller.com/p/0114100000
0117500000 | TS 15X5/LL 2M/ST/ZN | 433.9537 | 100 | 10 | 10 | M | P179 | Accessories others | PT | Blocs de Jonction | PT19 | Rails-accessoires (PT19) | 4008190150662 | 72166190 | IT | Rail profilé, Accessoires, Acier, à revêtement de zinc galvanique et passivé, Largeur: 2000 mm, Hauteur: 15 mm, Profondeur: 5.5 mm | 1445 | G | 900 | CCM | 2000 | 15 | 30 | MM | 7 |  |  | https://eshop.weidmueller.com/p/0117500000
0117510000 | TS 15X5/LL 1M/ST/ZN | 794.8 | 100 | 10 | 10 | M | P179 | Accessories others | PT | Blocs de Jonction | PT19 | Rails-accessoires (PT19) | 4008190111298 | 72166190 | IT | Rail profilé, Accessoires, Acier, à revêtement de zinc galvanique et passivé, Largeur: 1000 mm, Hauteur: 15 mm, Profondeur: 5.5 mm | 1440 | G | 420 | CCM | 1000 | 14 | 30 | MM | 28 |  |  | https://eshop.weidmueller.com/p/0117510000
0117900000 | AP SAK4-10 RT | 124.1 | 100 | 20 | 20 | PCE | P170 | Accessories SAK series | PT | Blocs de Jonction | PT13 | Série SAK - blocs de jonction | 4008190125059 | 85472000 | RO | Plaque d’extrémité pour blocs de jonction, Rouge, Hauteur: 40 mm, Largeur: 1.5 mm, V-2, PA 66, enclipsable: Oui | 48 | G | 218.89 | CCM | 116 | 111 | 17 | MM | 14 |  |  | https://eshop.weidmueller.com/p/0117900000
0117910000 | AP SAK4-10 I | 111.2 | 100 | 20 | 20 | PCE | P170 | Accessories SAK series | PT | Blocs de Jonction | PT13 | Série SAK - blocs de jonction | 4008190183707 | 85472000 | HU | Plaque d’extrémité pour blocs de jonction, noir, Hauteur: 40 mm, Largeur: 1.5 mm, V-2, PA 66, enclipsable: Oui | 65 | G | 145.82 | CCM | 98 | 48 | 31 | MM | 49 |  |  | https://eshop.weidmueller.com/p/0117910000
0117960000 | AP SAK4-10 | 115.7 | 100 | 20 | 20 | PCE | P170 | Accessories SAK series | PT | Blocs de Jonction | PT13 | Série SAK - blocs de jonction | 4008190081485 | 85472000 | RO | Plaque d’extrémité pour blocs de jonction, beige, Hauteur: 40 mm, Largeur: 1.5 mm, V-2, PA 66, enclipsable: Oui | 48 | G | 204.96 | CCM | 122 | 84 | 20 | MM | 7 |  |  | https://eshop.weidmueller.com/p/0117960000
0117980000 | AP SAK4-10 BL | 118.4 | 100 | 20 | 20 | PCE | P170 | Accessories SAK series | PT | Blocs de Jonction | PT13 | Série SAK - blocs de jonction | 4008190171087 | 85472000 | RO | Plaque d’extrémité pour blocs de jonction, bleu, Hauteur: 40 mm, Largeur: 1.5 mm, V-2, PA 66, enclipsable: Oui | 46 | G | 244.27 | CCM | 109 | 83 | 27 | MM | 14 |  |  | https://eshop.weidmueller.com/p/0117980000
0119560000 | RF RS 70 RE/A3/M.BEZ OR | 94.2 | 100 | 20 | 20 | PCE | P420 | Empty housings electronic | PL | Composants sur CI | PL36 | Boitiers électronique (vides) | 4008190087111 | 85389099 | RO | Élément latéral (boîtier de profilé modulaire), Largeur: 13.7 , IP00, PA 66, Orange | 129 | G | 962 | CCM | 184 | 134 | 39 | MM | 35 |  |  | https://eshop.weidmueller.com/p/0119560000
0119660000 | RF RS 70 LI/A2/O.SG OR 1665 | 136.5848 | 100 | 20 | 20 | PCE | P420 | Empty housings electronic | PL | Composants sur CI | PL36 | Boitiers électronique (vides) | 4008190096106 | 85389099 | RO | Élément latéral (boîtier de profilé modulaire), Largeur: 10 , IP00, PA 66, Orange | 104 | G | 642 | CCM | 151 | 118 | 36 | MM | 7 |  |  | https://eshop.weidmueller.com/p/0119660000
0119760000 | ZW 5 RS OR | 85.4 | 100 | 20 | 20 | PCE | P420 | Empty housings electronic | PL | Composants sur CI | PL36 | Boitiers électronique (vides) | 4008190186098 | 85389099 | RO | Élément intermédiaire (boîtier de profilé modulaire), Largeur: 8.7 , IP00, PA 66, Orange | 27 | G | 302.94 | CCM | 132 | 85 | 27 | MM | 35 |  |  | https://eshop.weidmueller.com/p/0119760000
0119860000 | ZW 15 RS OR 1665 | 97.5 | 100 | 20 | 20 | PCE | P420 | Empty housings electronic | PL | Composants sur CI | PL36 | Boitiers électronique (vides) | 4008190049898 | 85389099 | RO | Élément intermédiaire (boîtier de profilé modulaire), Largeur: 18.7 , IP00, PA 66, Orange | 78 | G | 718 | CCM | 139 | 129 | 40 | MM | 35 |  |  | https://eshop.weidmueller.com/p/0119860000
0119960000 | ZW 30 RS OR | 147.4 | 100 | 20 | 20 | PCE | P420 | Empty housings electronic | PL | Composants sur CI | PL36 | Boitiers électronique (vides) | 4008190031008 | 85389099 | RO | Élément intermédiaire (boîtier de profilé modulaire), Largeur: 33.7 , IP00, PA 66, Orange | 151 | G | 1192 | CCM | 201 | 121 | 49 | MM | 7 |  |  | https://eshop.weidmueller.com/p/0119960000
0120060000 | ZW 45 RS OR | 373.9319 | 100 | 20 | 20 | PCE | P420 | Empty housings electronic | PL | Composants sur CI | PL36 | Boitiers électronique (vides) | 4008190114404 | 39269097 | RO | Élément intermédiaire (boîtier de profilé modulaire), Largeur: 48.7 , IP00, PA 66, Orange | 235 | G | 1798.875 | CCM | 205 | 135 | 65 | MM | 7 |  |  | https://eshop.weidmueller.com/p/0120060000
0122800000 | TS 32X15 2M/ST/ZN | 809.7176 | 100 | 20 | 20 | M | P179 | Accessories others | PT | Blocs de Jonction | PT19 | Rails-accessoires (PT19) | 4008190066307 | 72166190 | IT | Rail profilé, Accessoires, Acier, à revêtement de zinc galvanique et passivé, Largeur: 2000 mm, Hauteur: 33 mm, Profondeur: 15 mm | 14000 | G | 10667.2 | CCM | 2000 | 80 | 66.67 | MM | 7 |  |  | https://eshop.weidmueller.com/p/0122800000
0123500000 | SB 17 | 263.6 | 100 | 50 | 50 | PCE | P170 | Accessories SAK series | PT | Blocs de Jonction | PT19 | Rails-accessoires (PT19) | 4008190119317 | 85389099 | DE | Fiche (bloc de jonction), Raccordement enfichable, 8 mm², Nombre de raccordements: 1, Nombre de pôles: 1, Largeur: 8 mm | 320 | G | 161.92 | CCM | 160 | 46 | 22 | MM | 21 |  |  | https://eshop.weidmueller.com/p/0123500000
0123600000 | QL 2 SAK35 | 114.9 | 100 | 20 | 20 | PCE | P170 | Accessories SAK series | PT | Blocs de Jonction | PT13 | Série SAK - blocs de jonction | 4008190092566 | 85389099 | DE | Connecteur transversal (bloc de jonction), Vissé, gris, 99 A, Nombre de pôles: 2, Pas en mm: 8.00, Isolé: Non, Largeur: 27.8 mm | 102 | G | 90 | CCM | 100 | 50 | 18 | MM | 28 |  |  | https://eshop.weidmueller.com/p/0123600000
0123700000 | QL 3 SAK35 | 163.7 | 100 | 20 | 20 | PCE | P170 | Accessories SAK series | PT | Blocs de Jonction | PT13 | Série SAK - blocs de jonction | 4008190182526 | 85389099 | DE | Connecteur transversal (bloc de jonction), Vissé, gris, 99 A, Nombre de pôles: 3, Pas en mm: 18.00, Isolé: Non, Largeur: 45.8 mm | 167 | G | 70.38 | CCM | 69 | 60 | 17 | MM | 28 |  |  | https://eshop.weidmueller.com/p/0123700000
0123800000 | QL 4 SAK35 | 210.7 | 100 | 20 | 20 | PCE | P170 | Accessories SAK series | PT | Blocs de Jonction | PT13 | Série SAK - blocs de jonction | 4008190165390 | 85389099 | DE | Connecteur transversal (bloc de jonction), Vissé, gris, 99 A, Nombre de pôles: 4, Pas en mm: 8.00, Isolé: Non, Largeur: 63.8 mm | 238 | G | 315.952 | CCM | 196 | 124 | 13 | MM | 28 |  |  | https://eshop.weidmueller.com/p/0123800000
0124300000 | H16,0/15 | 18.1 | 100 | 500 | 500 | PCE | P150 | Ferrules | PW | Outillage | PW67 | Embouts/Cosses | 4008190162993 | 85369010 | DE | Embout, 16 mm², Longueur de dénudage: 15 mm, Couleur: Non, Isolation: non disponible | 251 | G | 570 | CCM | 150 | 100 | 38 | MM | 42 |  |  | https://eshop.weidmueller.com/p/0124300000
0124400000 | H25,0/15 | 29.6 | 100 | 250 | 250 | PCE | P150 | Ferrules | PW | Outillage | PW67 | Embouts/Cosses | 4008190071790 | 85369010 | DE | Embout, 25 mm², Longueur de dénudage: 15 mm, Couleur: Non, Isolation: non disponible | 167 | G | 436.8 | CCM | 160 | 105 | 26 | MM | 7 |  |  | https://eshop.weidmueller.com/p/0124400000
0124700000 | H6,0/15 | 13.6 | 100 | 500 | 500 | PCE | P150 | Ferrules | PW | Outillage | PW67 | Embouts/Cosses | 4008190003807 | 85369010 | DE | Embout, 6 mm², Longueur de dénudage: 15 mm, Couleur: Non, Isolation: non disponible | 151 | G | 280.72 | CCM | 145 | 88 | 22 | MM | 42 |  |  | https://eshop.weidmueller.com/p/0124700000
0124800000 | H10,0/15 | 15.4 | 100 | 500 | 500 | PCE | P150 | Ferrules | PW | Outillage | PW67 | Embouts/Cosses | 4008190037475 | 85369010 | DE | Embout, 10 mm², Longueur de dénudage: 15 mm, Couleur: Non, Isolation: non disponible | 191 | G | 387.6 | CCM | 152 | 102 | 25 | MM | 42 |  |  | https://eshop.weidmueller.com/p/0124800000
0126160000 | ZW 25 RS OR | 126.7 | 100 | 20 | 20 | PCE | P420 | Empty housings electronic | PL | Composants sur CI | PL36 | Boitiers électronique (vides) | 4008190153809 | 85389099 | RO | Élément intermédiaire (boîtier de profilé modulaire), Largeur: 28.7 , IP00, PA 66, Orange | 133 | G | 1002 | CCM | 206 | 108 | 45 | MM | 35 |  |  | https://eshop.weidmueller.com/p/0126160000
0126260000 | RF RS 70 RE/A4/O.BEZ OR 1665 | 94.2 | 100 | 20 | 20 | PCE | P420 | Empty housings electronic | PL | Composants sur CI | PL36 | Boitiers électronique (vides) | 4008190178772 | 85389099 | RO | Élément latéral (boîtier de profilé modulaire), Largeur: 13.7 , IP00, PA 66, Orange | 117 | G | 773 | CCM | 165 | 120 | 39 | MM | 7 |  |  | https://eshop.weidmueller.com/p/0126260000
0126600000 | SAKH 6 EP/SW | 13065.3 | 100 | 50 | 50 | PCE | P100 | Terminals SAK series | PT | Blocs de Jonction | PT13 | Série SAK - blocs de jonction | 4008190121471 | 85369010 | HU | Bloc de jonction traversant, Raccordement vissé, noir, 6 mm², 41 A, 1000 V, Nombre de raccordements: 2 | 2462 | G | 4369 | CCM | 337 | 149 | 87 | MM | 49 |  |  | https://eshop.weidmueller.com/p/0126600000
0126700000 | SAKH 10 EP/SW | 13602.9 | 100 | 50 | 50 | PCE | P100 | Terminals SAK series | PT | Blocs de Jonction | PT13 | Série SAK - blocs de jonction | 4008190033156 | 85369010 | HU | Bloc de jonction traversant, Raccordement vissé, noir, 10 mm², 57 A, 1000 V, Nombre de raccordements: 2 | 2556 | G | 4486 | CCM | 336 | 150 | 89 | MM | 49 |  |  | https://eshop.weidmueller.com/p/0126700000
0128300000 | SAK 4 EP/SW | 10976.5 | 100 | 100 | 100 | PCE | P100 | Terminals SAK series | PT | Blocs de Jonction | PT13 | Série SAK - blocs de jonction | 4008190407629 | 85369010 | HU | Bloc de jonction traversant, Raccordement vissé, noir, 4 mm², 32 A, 800 V, Nombre de raccordements: 2 | 1510 | G | 1696.464 | CCM | 231 | 136 | 54 | MM | 7 |  |  | https://eshop.weidmueller.com/p/0128300000
0128360000 | SAK 4 | 301.4 | 100 | 100 | 100 | PCE | P100 | Terminals SAK series | PT | Blocs de Jonction | PT13 | Série SAK - blocs de jonction | 4008190069346 | 85369010 | RO | Bloc de jonction traversant, Raccordement vissé, beige / jaune, 4 mm², 32 A, 800 V, Nombre de raccordements: 2 | 960 | G | 1644.624 | CCM | 216 | 141 | 54 | MM | 7 |  |  | https://eshop.weidmueller.com/p/0128360000
0128380000 | SAK 4 BL | 311.6 | 100 | 100 | 100 | PCE | P100 | Terminals SAK series | PT | Blocs de Jonction | PT13 | Série SAK - blocs de jonction | 4008190113629 | 85369010 | RO | Bloc de jonction traversant, Raccordement vissé, bleu, 4 mm², 32 A, 800 V, Nombre de raccordements: 2 | 813 | G | 1501.2 | CCM | 216 | 139 | 50 | MM | 21 | 0128360000 | 30/06/2026 | https://eshop.weidmueller.com/p/0128380000
0128900000 | BFSC M3X22 PA/RT | 46.6 | 100 | 100 | 100 | PCE | P170 | Accessories SAK series | PT | Blocs de Jonction | PT13 | Série SAK - blocs de jonction | 4008190084158 | 39269097 | DE | Vis de fixation (bloc de jonction), 3.00 mm, Polyamide 66, Profondeur: 4.8 mm, Largeur: 4.8 mm, Hauteur: 22 mm | 20 | G | 76.095 | CCM | 89 | 57 | 15 | MM | 14 |  | 30/06/2026 | https://eshop.weidmueller.com/p/0128900000
0129100000 | BFSC M4X32 PA/NA | 120.7 | 100 | 100 | 100 | PCE | P170 | Accessories SAK series | PT | Blocs de Jonction | PT13 | Série SAK - blocs de jonction | 4008190020842 | 39269097 | DE | Vis de fixation (bloc de jonction), 4.00 mm, Polyamide 66, Profondeur: 7 mm, Largeur: 7 mm, Hauteur: 32 mm | 46 | G | 223.2 | CCM | 155 | 90 | 16 | MM | 21 |  | 30/06/2026 | https://eshop.weidmueller.com/p/0129100000
0130100000 | TW SAK4-10 EP/SW | 2603.7 | 100 | 20 | 20 | PCE | P170 | Accessories SAK series | PT | Blocs de Jonction | PT13 | Série SAK - blocs de jonction | 4008190407599 | 85389099 | HU | Séparateur (bloc de jonction), noir, Hauteur: 50 mm, Largeur: 2.53 mm, V-0, Résine époxy EP | 208 | G | 344.52 | CCM | 220 | 54 | 29 | MM | 49 |  |  | https://eshop.weidmueller.com/p/0130100000
0130160000 | TW 4 SAK4-10 | 147.2 | 100 | 20 | 20 | PCE | P170 | Accessories SAK series | PT | Blocs de Jonction | PT13 | Série SAK - blocs de jonction | 4008190096335 | 85472000 | RO | Séparateur (bloc de jonction), beige, Hauteur: 50 mm, Largeur: 1.5 mm, V-2, PA 66 | 66 | G | 359.38 | CCM | 125 | 125 | 23 | MM | 7 |  |  | https://eshop.weidmueller.com/p/0130160000
0130180000 | TW 4 SAK4-10 BL | 147.2 | 100 | 20 | 20 | PCE | P170 | Accessories SAK series | PT | Blocs de Jonction | PT13 | Série SAK - blocs de jonction | 4008190114138 | 85472000 | RO | TW 4 SAK4-10 BL Série SAK - blocs de jonction TW 4 SAK4-10 BL Séparateur (bloc de jonction) | 67 | G | 231.28 | CCM | 145 | 55 | 29 | MM | 14 |  |  | https://eshop.weidmueller.com/p/0130180000
0130600000 | QL 2 SAK4 | 54.3 | 100 | 100 | 100 | PCE | P170 | Accessories SAK series | PT | Blocs de Jonction | PT13 | Série SAK - blocs de jonction | 4008190077372 | 85389099 | DE | Connecteur transversal (bloc de jonction), Vissé, gris, 41 A, Nombre de pôles: 2, Pas en mm: 6.00, Isolé: Non, Largeur: 11.5 mm | 29 | G | 13.28 | CCM | 83 | 20 | 8 | MM | 21 |  | 31/08/2026 | https://eshop.weidmueller.com/p/0130600000
0130700000 | QL 3 SAK4 | 66.2 | 100 | 100 | 100 | PCE | P170 | Accessories SAK series | PT | Blocs de Jonction | PT13 | Série SAK - blocs de jonction | 4008190085117 | 85389099 | DE | Connecteur transversal (bloc de jonction), Vissé, gris, 41 A, Nombre de pôles: 3, Pas en mm: 6.00, Isolé: Non, Largeur: 18 mm | 44.2 | G | 32.67 | CCM | 90 | 33 | 11 | MM | 21 |  | 31/08/2026 | https://eshop.weidmueller.com/p/0130700000
0130800000 | QL 4 SAK4 | 78.9 | 100 | 50 | 50 | PCE | P170 | Accessories SAK series | PT | Blocs de Jonction | PT13 | Série SAK - blocs de jonction | 4008190173715 | 85389099 | DE | Connecteur transversal (bloc de jonction), Vissé, gris, 32 A, Nombre de pôles: 4, Pas en mm: 6.00, Isolé: Non, Largeur: 24.5 mm | 30 | G | 18.96 | CCM | 79 | 30 | 8 | MM | 21 |  | 31/08/2026 | https://eshop.weidmueller.com/p/0130800000
0131400000 | QL 2 SAKH10 | 68 | 100 | 50 | 50 | PCE | P170 | Accessories SAK series | PT | Blocs de Jonction | PT13 | Série SAK - blocs de jonction | 4008190114237 | 85389099 | DE | Connecteur transversal (bloc de jonction), Vissé, gris, 36 A, Nombre de pôles: 2, Pas en mm: 14.00, Isolé: Non, Largeur: 16.9 mm | 85 | G | 29.25 | CCM | 65 | 30 | 15 | MM | 21 |  |  | https://eshop.weidmueller.com/p/0131400000
0131700000 | AP SAKH6/10 EP/SW | 4680.2 | 100 | 20 | 20 | PCE | P170 | Accessories SAK series | PT | Blocs de Jonction | PT13 | Série SAK - blocs de jonction | 4008190174880 | 85472000 | HU | Plaque d’extrémité pour blocs de jonction, noir, Hauteur: 58 mm, Largeur: 4 mm, V-0, Résine époxy EP, enclipsable: Oui | 438 | G | 522 | CCM | 200 | 58 | 45 | MM | 49 |  |  | https://eshop.weidmueller.com/p/0131700000
0133360001 | DEK 6 FSZ 1-10 | 8.43 | 100 | 500 | 500 | PCE | P177 | Terminal markers | PI | Produits d'Installation | PI80 | Repérage de fils | 4008190125912 | 39269097 | DE | Repérage de blocs de jonction, blanc, Pas en mm: 6.00, Caractères imprimés: Nombres, vertical | 30 | G | 156.704 | CCM | 83 | 59 | 32 | MM | 7 |  |  | https://eshop.weidmueller.com/p/0133360001
0133360011 | DEK 6 FSZ 11-20 | 8.43 | 100 | 500 | 500 | PCE | P177 | Terminal markers | PI | Produits d'Installation | PI80 | Repérage de fils | 4008190025557 | 39269097 | DE | Repérage de blocs de jonction, blanc, Pas en mm: 6.00, Caractères imprimés: Nombres, vertical | 44 | G | 161.28 | CCM | 84 | 60 | 32 | MM | 7 |  |  | https://eshop.weidmueller.com/p/0133360011
0133360021 | DEK 6 FSZ 21-30 | 8.43 | 100 | 500 | 500 | PCE | P177 | Terminal markers | PI | Produits d'Installation | PI80 | Repérage de fils | 4008190078348 | 39269097 | DE | Repérage de blocs de jonction, blanc, Pas en mm: 6.00, Caractères imprimés: Nombres, vertical | 31 | G | 161.601 | CCM | 83 | 59 | 33 | MM | 21 |  |  | https://eshop.weidmueller.com/p/0133360021
0133360031 | DEK 6 FSZ 31-40 | 8.43 | 100 | 500 | 500 | PCE | P177 | Terminal markers | PI | Produits d'Installation | PI80 | Repérage de fils | 4008190023850 | 39269097 | DE | Repérage de blocs de jonction, blanc, Pas en mm: 6.00, Caractères imprimés: Nombres, vertical | 30 | G | 161.28 | CCM | 84 | 60 | 32 | MM | 21 |  |  | https://eshop.weidmueller.com/p/0133360031
0133360041 | DEK 6 FSZ 41-50 | 8.43 | 100 | 500 | 500 | PCE | P177 | Terminal markers | PI | Produits d'Installation | PI80 | Repérage de fils | 4008190086510 | 39269097 | DE | Repérage de blocs de jonction, blanc, Pas en mm: 6.00, Caractères imprimés: Nombres, vertical | 31 | G | 158.862 | CCM | 83 | 58 | 33 | MM | 21 |  |  | https://eshop.weidmueller.com/p/0133360041
0133400000 | STB 28.5 IH/SW SAK2.5 | 727.5 | 100 | 50 | 50 | PCE | P170 | Accessories SAK series | PT | Blocs de Jonction | PT13 | Série SAK - blocs de jonction | 4008190136567 | 85389099 | DE | Alvéole de test (bloc de jonction), Profondeur d'enfichage: 10 mm, Profondeur: 29.7 mm | 123 | G | 112.5 | CCM | 100 | 75 | 15 | MM | 28 |  | 30/06/2026 | https://eshop.weidmueller.com/p/0133400000
0134000000 | QB 25/6.5/11.5 SAKR | 513 | 100 | 20 | 20 | PCE | P170 | Accessories SAK series | PT | Blocs de Jonction | PT13 | Série SAK - blocs de jonction | 4008190118945 | 85389099 | DE | Connecteur transversal (bloc de jonction), Vissé, gris, 32 A, Nombre de pôles: 25, Pas en mm: 6.50, Isolé: Non, Largeur: 0.9 mm | 160 | G | 81.83 | CCM | 167 | 35 | 14 | MM | 21 |  |  | https://eshop.weidmueller.com/p/0134000000
0134220000 | AP SAKA KRG | 431.5 | 100 | 20 | 20 | PCE | P170 | Accessories SAK series | PT | Blocs de Jonction | PT13 | Série SAK - blocs de jonction | 4008190167943 | 85472000 | HU | Plaque d’extrémité pour blocs de jonction, Beige foncé, jaune, Hauteur: 82 mm, Largeur: 3 mm, V-0, KrG, enclipsable: Oui | 245 | G | 398.4 | CCM | 120 | 83 | 40 | MM | 49 |  | 31/12/2026 | https://eshop.weidmueller.com/p/0134220000
0135200000 | STB 13.5/D6/4/M4 SAKA10 | 67.2 | 100 | 50 | 50 | PCE | P170 | Accessories SAK series | PT | Blocs de Jonction | PT13 | Série SAK - blocs de jonction | 4008190172862 | 85389099 | DE | Alvéole de test (bloc de jonction), Profondeur d'enfichage: 12 mm Alvéole de test pour mesures sur groupes de terminaisons pontées. | 110 | G | 65.1 | CCM | 70 | 62 | 15 | MM | 21 |  |  | https://eshop.weidmueller.com/p/0135200000
0135300000 | SB 14 | 60 | 100 | 50 | 50 | PCE | P170 | Accessories SAK series | PT | Blocs de Jonction | PT19 | Rails-accessoires (PT19) | 4008190169558 | 85389099 | DE | Fiche (bloc de jonction), Raccordement enfichable, 6 mm², Nombre de raccordements: 1, Nombre de pôles: 1, Largeur: 6 mm | 127 | G | 69.16 | CCM | 95 | 52 | 14 | MM | 21 |  |  | https://eshop.weidmueller.com/p/0135300000
0135500000 | QL 2 SAKA10 | 68 | 100 | 50 | 50 | PCE | P170 | Accessories SAK series | PT | Blocs de Jonction | PT13 | Série SAK - blocs de jonction | 4008190099404 | 85389099 | DE | Connecteur transversal (bloc de jonction), Vissé, gris, 32 A, Nombre de pôles: 2, Pas en mm: 12.00, Isolé: Non, Largeur: 19.9 mm | 79 | G | 41.31 | CCM | 81 | 30 | 17 | MM | 28 |  |  | https://eshop.weidmueller.com/p/0135500000
0135600000 | QL 3 SAKA10 | 82.2 | 100 | 50 | 50 | PCE | P170 | Accessories SAK series | PT | Blocs de Jonction | PT13 | Série SAK - blocs de jonction | 4008190032081 | 85389099 | DE | Connecteur transversal (bloc de jonction), Vissé, gris, 36 A, Nombre de pôles: 3, Pas en mm: 12.00, Isolé: Non, Largeur: 31.8 mm | 127 | G | 61.2 | CCM | 72 | 50 | 17 | MM | 28 |  |  | https://eshop.weidmueller.com/p/0135600000
0135700000 | QL 4 SAKA10 | 97.1 | 100 | 50 | 50 | PCE | P170 | Accessories SAK series | PT | Blocs de Jonction | PT13 | Série SAK - blocs de jonction | 4008190118822 | 85389099 | DE | Connecteur transversal (bloc de jonction), Vissé, gris, 36 A, Nombre de pôles: 4, Pas en mm: 12.00, Isolé: Non, Largeur: 43.7 mm | 175 | G | 105.98 | CCM | 92 | 64 | 18 | MM | 28 |  |  | https://eshop.weidmueller.com/p/0135700000
0135800000 | VL 2 SAK16/SAKA | 65.3 | 100 | 50 | 50 | PCE | P170 | Accessories SAK series | PT | Blocs de Jonction | PT13 | Série SAK - blocs de jonction | 4008190132088 | 85389099 | DE | Connecteur transversal (bloc de jonction), Vissé, gris, 57 A, Nombre de pôles: 2, Pas en mm: 12.00, Isolé: Non, Largeur: 8 mm | 70 | G | 34.1 | CCM | 87 | 28 | 14 | MM | 28 |  | 30/06/2026 | https://eshop.weidmueller.com/p/0135800000
0135900000 | VL 2 SAK6/10/SAKB | 65.3 | 100 | 50 | 50 | PCE | P170 | Accessories SAK series | PT | Blocs de Jonction | PT13 | Série SAK - blocs de jonction | 4008190036409 | 85389099 | DE | Connecteur transversal (bloc de jonction), Vissé, gris, 32 A, Nombre de pôles: 2, Pas en mm: 6.50, Isolé: Non, Largeur: 1.5 mm | 54 | G | 31.32 | CCM | 90 | 29 | 12 | MM | 42 |  | 30/06/2026 | https://eshop.weidmueller.com/p/0135900000
0136300000 | BFSC M4X6 MS | 65.9 | 100 | 50 | 50 | PCE | P170 | Accessories SAK series | PT | Blocs de Jonction | PT19 | Rails-accessoires (PT19) | 4008190177713 | 74153300 | DE | Vis de fixation (bloc de jonction), 4.00 mm, Laiton, Profondeur: 7 mm, Largeur: 7 mm, Hauteur: 6 mm | 58 | G | 26.6 | CCM | 93 | 26 | 11 | MM | 21 |  |  | https://eshop.weidmueller.com/p/0136300000
0136400000 | SS M4 D 128-A 4 | 14.2 | 100 | 100 | 100 | PCE | P170 | Accessories SAK series | PT | Blocs de Jonction | PT19 | Rails-accessoires (PT19) | 4008190118143 | 74152900 | DE | Rondelle frein, Cuivre L'extérieur d'une rondelle de frein ressemble à une bague non fermée avec trois zones de portée, ce qui permet une grande résistance aux vibrations. La rondelle frein permet de sécuriser différents composants. | 23 | G | 14.38 | CCM | 79 | 26 | 7 | MM | 28 |  |  | https://eshop.weidmueller.com/p/0136400000
0137100000 | HP SKH | 234.24 | 100 | 20 | 20 | PCE | E510 | Electronic | PL | Composants sur CI | PL35 | Connecteurs STV, RSV / autres | 4008190056063 | 85389099 | DE | Connecteurs STV, RSV / autres HP SKH Plaques de séparation et d'extrémité pour borniers | 54 | G | 78.43 | CCM | 115 | 62 | 11 | MM | 28 |  |  | https://eshop.weidmueller.com/p/0137100000
0137400000 | E 14/2A RS | 281.2 | 100 | 10 | 10 | PCE | P170 | Accessories SAK series | PT | Blocs de Jonction | PT19 | Rails-accessoires (PT19) | 4008190069094 | 85361010 | HU | Fusible D, slo-blo Fusible D pour interrompre le circuit électrique en cas de panne. | 63 | G | 76.95 | CCM | 57 | 54 | 25 | MM | 21 |  |  | https://eshop.weidmueller.com/p/0137400000
0137500000 | E 14/4A BR | 281.2 | 100 | 10 | 10 | PCE | P170 | Accessories SAK series | PT | Blocs de Jonction | PT19 | Rails-accessoires (PT19) | 4008190142629 | 85361010 | HU | Fusible D, slo-blo Fusible D pour interrompre le circuit électrique en cas de panne. | 61 | G | 81.2 | CCM | 58 | 56 | 25 | MM | 21 |  |  | https://eshop.weidmueller.com/p/0137500000
0138000000 | P 14/2 D01 RS SAKS4 | 121.5 | 100 | 50 | 50 | PCE | P170 | Accessories SAK series | PT | Blocs de Jonction | PT19 | Rails-accessoires (PT19) | 4008190114664 | 85389099 | DE | Bague de calibrage pour fusible (bloc de jonction), Hauteur: 11 mm, Profondeur: 10.5 mm, Aluminium, rose | 21 | G | 145.04 | CCM | 148 | 49 | 20 | MM | 21 |  |  | https://eshop.weidmueller.com/p/0138000000
0138100000 | P 14/4 D01 BR SAKS4 | 121.5 | 100 | 50 | 50 | PCE | P170 | Accessories SAK series | PT | Blocs de Jonction | PT19 | Rails-accessoires (PT19) | 4008190077365 | 85389099 | DE | Bague de calibrage pour fusible (bloc de jonction), Hauteur: 11 mm, Profondeur: 10.5 mm, Aluminium, brun | 19 | G | 76.5 | CCM | 85 | 75 | 12 | MM | 28 |  |  | https://eshop.weidmueller.com/p/0138100000
0138900000 | SCHS1 | 441.5 | 100 | 50 | 50 | PCE | P177 | Terminal markers | PI | Produits d'Installation | PI85 | Goulotte de Câblage | 4008190009168 | 39162000 | DE | Support de repère d’appareil, Support de repère, Largeur: 17 mm, noir, PVC, Classe d'inflammabilité selon UL 94: V-0, plage de température d'utilisati | 5690 | G | 84100 | CCM | 1000 | 290 | 290 | MM | 56 |  |  | https://eshop.weidmueller.com/p/0138900000
0139200000 | STR F.SCHS | 144.9 | 100 | 1 | 1 | PCE | P177 | Terminal markers | PI | Produits d'Installation | PI85 | Goulotte de Câblage | 4008190159290 | 39204910 | DE | Repérage d’appareils, Largeur: 12.5 mm, Polyester, sans PVC, transparent Repères pour identification de matériel. Les repères peuvent être étiquetés avec une imprimante ou un traceur grâce au logiciel correspondant. | 4 | G | 6.5 | CCM | 500 | 13 | 1 | MM | 35 |  |  | https://eshop.weidmueller.com/p/0139200000
0140200000 | STB 16/D7/4/M4 SAK35 | 88 | 100 | 50 | 50 | PCE | P170 | Accessories SAK series | PT | Blocs de Jonction | PT13 | Série SAK - blocs de jonction | 4008190134884 | 85389099 | DE | Alvéole de test (bloc de jonction), Profondeur d'enfichage: 14 mm Alvéole de test pour mesures sur groupes de terminaisons pontées. | 199 | G | 87.4 | CCM | 95 | 92 | 10 | MM | 21 |  |  | https://eshop.weidmueller.com/p/0140200000
0146720000 | AP SAKB/C/T KRG | 261.5 | 100 | 20 | 20 | PCE | P170 | Accessories SAK series | PT | Blocs de Jonction | PT13 | Série SAK - blocs de jonction | 4008190027995 | 85472000 | HU | Plaque d’extrémité pour blocs de jonction, Beige foncé, jaune, Hauteur: 65 mm, Largeur: 3 mm, V-0, KrG, enclipsable: Oui | 200 | G | 272.16 | CCM | 90 | 72 | 42 | MM | 49 |  |  | https://eshop.weidmueller.com/p/0146720000
0146760000 | AP SAKB/C/T BE | 158.4 | 100 | 20 | 20 | PCE | P170 | Accessories SAK series | PT | Blocs de Jonction | PT13 | Série SAK - blocs de jonction | 4008190114985 | 85472000 | BR | Plaque d’extrémité pour blocs de jonction, beige, Hauteur: 65 mm, Largeur: 1.5 mm, V-2, PA 66, enclipsable: Oui | 80 | G | 468.875 | CCM | 155 | 121 | 25 | MM | 21 |  | 31/12/2026 | https://eshop.weidmueller.com/p/0146760000
0147100000 | STB 17/D6/4/M4 SAKC10 | 72.2 | 100 | 50 | 50 | PCE | P170 | Accessories SAK series | PT | Blocs de Jonction | PT13 | Série SAK - blocs de jonction | 4008190183042 | 74153900 | DE | Alvéole de test (bloc de jonction), Profondeur d'enfichage: 15.5 mm, Profondeur: 22 mm | 135 | G | 139 | CCM | 99 | 78 | 18 | MM | 21 |  |  | https://eshop.weidmueller.com/p/0147100000
0149700000 | BFSC M4X6 | 18.6 | 100 | 100 | 100 | PCE | P170 | Accessories SAK series | PT | Blocs de Jonction | PT19 | Rails-accessoires (PT19) | 4008190016098 | 73181558 | DE | Vis de fixation (bloc de jonction), 4.00 mm, Acier, Profondeur: 7 mm, Largeur: 7 mm, Hauteur: 6 mm | 81 | G | 55.85 | CCM | 107 | 29 | 18 | MM | 21 |  |  | https://eshop.weidmueller.com/p/0149700000
0150420000 | SAKG 70 II/GW | 4839.2 | 100 | 10 | 10 | PCE | P100 | Terminals SAK series | PT | Blocs de Jonction | PT13 | Série SAK - blocs de jonction | 4008190126841 | 85369010 | HU | Bloc de jonction traversant, Raccordement vissé, Jaune moyen, 70 mm², 192 A, 1000 V, Nombre de raccordements: 1 | 1803 | G | 1835 | CCM | 184 | 112 | 89 | MM | 49 |  |  | https://eshop.weidmueller.com/p/0150420000
0150960000 | AP SAKD2.5N | 106.3 | 100 | 20 | 20 | PCE | P170 | Accessories SAK series | PT | Blocs de Jonction | PT13 | Série SAK - blocs de jonction | 4008190071981 | 85472000 | RO | Plaque d’extrémité pour blocs de jonction, beige, Hauteur: 32.5 mm, Largeur: 1.5 mm, V-2, PA 66, enclipsable: Oui | 33 | G | 139.17 | CCM | 141 | 47 | 21 | MM | 14 |  |  | https://eshop.weidmueller.com/p/0150960000
0150980000 | AP SAKD2.5N BL | 107.3 | 100 | 20 | 20 | PCE | P170 | Accessories SAK series | PT | Blocs de Jonction | PT13 | Série SAK - blocs de jonction | 4008190014797 | 85472000 | RO | Plaque d’extrémité pour blocs de jonction, bleu, Hauteur: 32.5 mm, Largeur: 1.5 mm, V-2, PA 66, enclipsable: Oui | 34 | G | 108.04 | CCM | 155 | 41 | 17 | MM | 14 |  | 30/06/2026 | https://eshop.weidmueller.com/p/0150980000
0155900000 | QL 2 SAK2.5 | 54.3 | 100 | 100 | 100 | PCE | P170 | Accessories SAK series | PT | Blocs de Jonction | PT13 | Série SAK - blocs de jonction | 4008190145408 | 85389099 | DE | Connecteur transversal (bloc de jonction), Vissé, gris, 32 A, Nombre de pôles: 2, Pas en mm: 6.00, Isolé: Non, Largeur: 11 mm | 27 | G | 28.56 | CCM | 85 | 42 | 8 | MM | 21 |  | 31/08/2026 | https://eshop.weidmueller.com/p/0155900000
0156000000 | QL 3 SAK2.5 | 66.2 | 100 | 100 | 100 | PCE | P170 | Accessories SAK series | PT | Blocs de Jonction | PT13 | Série SAK - blocs de jonction | 4008190027360 | 85389099 | DE | Connecteur transversal (bloc de jonction), Vissé, gris, 99 A, Nombre de pôles: 3, Pas en mm: 6.00, Isolé: Non, Largeur: 17.2 mm | 39 | G | 25.11 | CCM | 93 | 45 | 6 | MM | 21 |  | 31/08/2026 | https://eshop.weidmueller.com/p/0156000000
0156100000 | QL 4 SAK2.5 | 79.2 | 100 | 50 | 50 | PCE | P170 | Accessories SAK series | PT | Blocs de Jonction | PT13 | Série SAK - blocs de jonction | 4008190076443 | 85389099 | DE | Connecteur transversal (bloc de jonction), Vissé, gris, 32 A, Nombre de pôles: 4, Pas en mm: 6.00, Isolé: Non, Largeur: 23.4 mm | 27 | G | 55.9 | CCM | 100 | 43 | 13 | MM | 21 |  | 31/08/2026 | https://eshop.weidmueller.com/p/0156100000
0156300000 | CPSB M8 | 278 | 100 | 50 | 50 | PCE | P171 | Accessories W series | PT | Blocs de Jonction | PT10 | Série W -blocs de jonction à raccordment vissé | 4008190028596 | 76161000 | DE | Rondelle, Cuivre, Aluminium Une rondelle est un disque plat percé en son centre servant à répartir les forces de la tête de vis ou du bouton de manière homogène sur le composant. Cela évite que la vis se décale et endommage le matériel. | 44 | G | 60.04 | CCM | 79 | 76 | 10 | MM | 28 |  |  | https://eshop.weidmueller.com/p/0156300000
0156400000 | CPSB M10 | 415.9 | 100 | 50 | 50 | PCE | P171 | Accessories W series | PT | Blocs de Jonction | PT10 | Série W -blocs de jonction à raccordment vissé | 4008190049935 | 76161000 | DE | Rondelle, Cuivre, Aluminium Une rondelle est un disque plat percé en son centre servant à répartir les forces de la tête de vis ou du bouton de manière homogène sur le composant. Cela évite que la vis se décale et endommage le matériel. | 126 | G | 132 | CCM | 110 | 48 | 25 | MM | 28 |  |  | https://eshop.weidmueller.com/p/0156400000
0162220000 | SAKS 4 USA | 2970.7 | 100 | 20 | 20 | PCE | P100 | Terminals SAK series | PT | Blocs de Jonction | PT13 | Série SAK - blocs de jonction | 4008190016586 | 85369095 | HU | Bloc de jonction à fusible, Raccordement vissé, Jaune moyen, 10 mm², 16 A, 400 V, Nombre de raccordements: 2, Nombre d'étages: 1, TS 32 | 1878 | G | 3144 | CCM | 260 | 157 | 77 | MM | 49 | 1966020000 | 30/06/2026 | https://eshop.weidmueller.com/p/0162220000
0164000000 | TSTW 6/M6 | 211.3 | 100 | 10 | 10 | PCE | P179 | Accessories others | PT | Blocs de Jonction | PT19 | Rails-accessoires (PT19) | 4008190095345 | 73269098 | DE | Pied de montage pour rail, argent, Acier, M 6, Largeur: 18 mm Les pieds de montage sont vissés au mur, par exemple, afin de permettre le montage des terminaisons. | 338 | G | 520.8 | CCM | 140 | 124 | 30 | MM | 7 |  |  | https://eshop.weidmueller.com/p/0164000000
0164400000 | SS M3 D 128-A 3 | 7.6 | 100 | 50 | 50 | PCE | P170 | Accessories SAK series | PT | Blocs de Jonction | PT19 | Rails-accessoires (PT19) | 4008190035914 | 74152900 | DE | Rondelle frein, Cuivre L'extérieur d'une rondelle de frein ressemble à une bague non fermée avec trois zones de portée, ce qui permet une grande résistance aux vibrations. La rondelle frein permet de sécuriser différents composants. | 6 | G | 13.49 | CCM | 71 | 38 | 5 | MM | 28 |  |  | https://eshop.weidmueller.com/p/0164400000
0164600000 | TW SAKG28 HP/TF/GE/2 | 394.8 | 100 | 10 | 10 | PCE | P170 | Accessories SAK series | PT | Blocs de Jonction | PT13 | Série SAK - blocs de jonction | 4008190141998 | 85479000 | DE | Série SAK - blocs de jonction TW SAKG28 HP/TF/GE/2 - Série SAK - blocs de jonction | 169 | G | 208.57 | CCM | 124 | 58 | 29 | MM | 28 |  |  | https://eshop.weidmueller.com/p/0164600000
0167000000 | QL 3 SAK70 | 1064.3 | 100 | 5 | 5 | PCE | P170 | Accessories SAK series | PT | Blocs de Jonction | PT13 | Série SAK - blocs de jonction | 4008190001018 | 85369010 | CZ | Connecteur transversal (bloc de jonction), Vissé, gris, 180 A, Nombre de pôles: 3, Pas en mm: 14.00, Isolé: Non, Largeur: 58 mm | 128 | G | 29.82 | CCM | 71 | 60 | 7 | MM | 63 |  | 30/06/2026 | https://eshop.weidmueller.com/p/0167000000
0168600000 | STB 14/D5/2.3/M3 SAK2.5 | 75.2 | 100 | 50 | 50 | PCE | P170 | Accessories SAK series | PT | Blocs de Jonction | PT13 | Série SAK - blocs de jonction | 4008190135225 | 85389099 | DE | Alvéole de test (bloc de jonction), Profondeur d'enfichage: 12.5 mm, Profondeur: 17.5 mm | 101 | G | 48.51 | CCM | 99 | 35 | 14 | MM | 21 |  |  | https://eshop.weidmueller.com/p/0168600000
0169300000 | TS 32X15 2M/AL/BK | 2256.6 | 100 | 20 | 20 | M | P179 | Accessories others | PT | Blocs de Jonction | PT19 | Rails-accessoires (PT19) | 4008190105167 | 76042990 | IT | Rail profilé, Accessoires, Aluminium, non traité, Largeur: 2000 mm, Hauteur: 33 mm, Profondeur: 15 mm | 5000 | G | 960 | CCM | 2000 | 80 | 66.67 | MM | 28 |  |  | https://eshop.weidmueller.com/p/0169300000
0169900000 | STB 14/D6/4/M3 SAK10 | 51.3898 | 100 | 50 | 50 | PCE | P170 | Accessories SAK series | PT | Blocs de Jonction | PT13 | Série SAK - blocs de jonction | 4008190076665 | 85389099 | DE | Alvéole de test (bloc de jonction), Profondeur d'enfichage: 12.5 mm, Profondeur: 19 mm | 106 | G | 105.74 | CCM | 91 | 83 | 14 | MM | 7 |  |  | https://eshop.weidmueller.com/p/0169900000
0170020000 | SAKG 28 I | 3581.2 | 100 | 10 | 10 | PCE | P100 | Terminals SAK series | PT | Blocs de Jonction | PT13 | Série SAK - blocs de jonction | 4008190152000 | 85369010 | HU | Bloc de jonction traversant, Raccordement vissé, beige, 35 mm², 125 A, 1000 V, Nombre de raccordements: 1 | 1006 | G | 1784 | CCM | 164 | 149 | 73 | MM | 49 |  |  | https://eshop.weidmueller.com/p/0170020000
0170320000 | SAKG 28 II | 4735.4 | 100 | 10 | 10 | PCE | P100 | Terminals SAK series | PT | Blocs de Jonction | PT13 | Série SAK - blocs de jonction | 4008190126247 | 85369010 | HU | Bloc de jonction traversant, Raccordement vissé, Jaune moyen, 35 mm², 125 A, 1000 V, Nombre de raccordements: 1 | 957 | G | 1390 | CCM | 167 | 146 | 57 | MM | 7 |  |  | https://eshop.weidmueller.com/p/0170320000
0170420000 | SAKG 32 II | 5334.9 | 100 | 10 | 10 | PCE | P100 | Terminals SAK series | PT | Blocs de Jonction | PT13 | Série SAK - blocs de jonction | 4008190011369 | 85369010 | HU | Bloc de jonction traversant, Raccordement vissé, Jaune moyen, 50 mm², 150 A, 1000 V, Nombre de raccordements: 1 | 1475 | G | 1899 | CCM | 185 | 114 | 90 | MM | 49 |  |  | https://eshop.weidmueller.com/p/0170420000
0170520000 | SAKG 40 II | 6166.6 | 100 | 10 | 10 | PCE | P100 | Terminals SAK series | PT | Blocs de Jonction | PT13 | Série SAK - blocs de jonction | 4008190049911 | 85369010 | HU | Bloc de jonction traversant, Raccordement à tige, Jaune moyen, 95 mm², 232 A, 1000 V, Nombre de raccordements: 1 | 2324 | G | 2518 | CCM | 222 | 108 | 105 | MM | 7 |  |  | https://eshop.weidmueller.com/p/0170520000
0170620000 | SAKG 46 II | 8498.8 | 100 | 5 | 5 | PCE | P100 | Terminals SAK series | PT | Blocs de Jonction | PT13 | Série SAK - blocs de jonction | 4008190170592 | 85369010 | HU | Bloc de jonction traversant, Raccordement à tige, Jaune moyen, 150 mm², 309 A, 1000 V, Nombre de raccordements: 2 | 1748 | G | 1736 | CCM | 256 | 113 | 60 | MM | 49 |  |  | https://eshop.weidmueller.com/p/0170620000
0170720000 | SAKG 54 II | 11683.3 | 100 | 5 | 5 | PCE | P100 | Terminals SAK series | PT | Blocs de Jonction | PT13 | Série SAK - blocs de jonction | 4008190064044 | 85369010 | HU | Bloc de jonction traversant, Raccordement vissé, Jaune moyen, 240 mm², 415 A, 1000 V, Nombre de raccordements: 2 | 2884 | G | 2658 | CCM | 296 | 134 | 67 | MM | 49 |  |  | https://eshop.weidmueller.com/p/0170720000
0171111687 | CLI C 1-3 GE NE MP | 3.832 | 100 | 200 | 200 | PCE | P178 | CableLine markers | PI | Produits d'Installation | PI80 | Repérage de fils | 4008190139049 | 39269097 | SE | Système de codage des câbles, jaune, Diamètre extérieur du conducteur:2.5 - 5 mm, PVC, souple, sans cadmium, -30...80 °C | 9 | G | 33.345 | CCM | 65 | 57 | 9 | MM | 28 |  |  | https://eshop.weidmueller.com/p/0171111687
0171301687 | CLI C 2-4 GE NE CD | 4.8 | 100 | 250 | 250 | PCE | P178 | CableLine markers | PI | Produits d'Installation | PI80 | Repérage de fils | 4008190120078 | 39269097 | SE | Système de codage des câbles, jaune, Diamètre extérieur du conducteur:4 - 10 mm, PVC, souple, sans cadmium, -30...80 °C | 57 | G | 171.88 | CCM | 125 | 125 | 11 | MM | 28 |  |  | https://eshop.weidmueller.com/p/0171301687
0172160000 | SAKR/35 | 1377.4 | 100 | 50 | 50 | PCE | P100 | Terminals SAK series | PT | Blocs de Jonction | PT13 | Série SAK - blocs de jonction | 4008190030445 | 85369010 | RO | Bloc de jonction de test sectionnable, Raccordement vissé, beige / jaune, 4 mm², 10 A, 400 V, Nombre de raccordements: 2, Nombre d'étages: 1 | 464 | G | 939.84 | CCM | 178 | 110 | 48 | MM | 7 |  |  | https://eshop.weidmueller.com/p/0172160000
0172180000 | SAKR/35 BL | 1388.7 | 100 | 50 | 50 | PCE | P100 | Terminals SAK series | PT | Blocs de Jonction | PT13 | Série SAK - blocs de jonction | 4008190007843 | 85369010 | RO | Bloc de jonction de test sectionnable, Raccordement vissé, bleu, 4 mm², 10 A, 400 V, Nombre de raccordements: 2, Nombre d'étages: 1 | 465 | G | 934 | CCM | 179 | 111 | 47 | MM | 21 |  |  | https://eshop.weidmueller.com/p/0172180000
0175960000 | AKZ 2.5 O.ZA | 208 | 100 | 100 | 100 | PCE | P141 | Other terminals TS 15 | PT | Blocs de Jonction | PT10 | Série W -blocs de jonction à raccordment vissé | 4008190101855 | 85369010 | CN | Bloc de jonction traversant, Raccordement vissé, beige / jaune, 2.5 mm², 24 A, 250 V, Nombre de raccordements: 2 | 378 | G | 619 | CCM | 143 | 131 | 33 | MM | 35 |  |  | https://eshop.weidmueller.com/p/0175960000
0178100000 | TSTW 5/M5 | 211.3 | 100 | 10 | 10 | PCE | P179 | Accessories others | PT | Blocs de Jonction | PT19 | Rails-accessoires (PT19) | 4008190059651 | 72166190 | DE | Pied de montage pour rail, argent, Acier, M 5, Largeur: 18 mm Les pieds de montage sont vissés au mur, par exemple, afin de permettre le montage des terminaisons. | 339 | G | 981.684 | CCM | 132 | 111 | 67 | MM | 7 |  |  | https://eshop.weidmueller.com/p/0178100000
0178220000 | SAKS 4/35 USA | 3067.4 | 100 | 20 | 20 | PCE | P100 | Terminals SAK series | PT | Blocs de Jonction | PT13 | Série SAK - blocs de jonction | 4008190095987 | 85369095 | HU | Bloc de jonction à fusible, Raccordement vissé, Jaune moyen, 10 mm², 16 A, 400 V, Nombre de raccordements: 2, Nombre d'étages: 1, TS 35 | 1588 | G | 3134 | CCM | 76 | 158 | 261 | MM | 7 | 1966020000 | 30/06/2026 | https://eshop.weidmueller.com/p/0178220000
0178500000 | AD 3 SAK10 | 480.3 | 100 | 50 | 50 | PCE | P170 | Accessories SAK series | PT | Blocs de Jonction | PT13 | Série SAK - blocs de jonction | 4008190007591 | 49119900 | DE | Protection de bloc de jonction, jaune, PVC, Hauteur: 26 mm, Largeur: 28 mm, Profondeur: 1 mm, HB | 47 | G | 101.25 | CCM | 90 | 75 | 15 | MM | 28 |  | 30/06/2026 | https://eshop.weidmueller.com/p/0178500000
0178600000 | AD 4 SAK10 | 323.3 | 100 | 50 | 50 | PCE | P170 | Accessories SAK series | PT | Blocs de Jonction | PT13 | Série SAK - blocs de jonction | 4008190068288 | 49119900 | DE | Protection de bloc de jonction, jaune, PVC, Hauteur: 39.6 mm, Largeur: 25 mm, Profondeur: 1 mm, HB | 63 | G | 192.51 | CCM | 93 | 90 | 23 | MM | 28 |  | 30/06/2026 | https://eshop.weidmueller.com/p/0178600000
0178700000 | AD 4 SAK35 | 590.1 | 100 | 50 | 50 | PCE | P170 | Accessories SAK series | PT | Blocs de Jonction | PT13 | Série SAK - blocs de jonction | 4008190056414 | 49119900 | DE | Protection de bloc de jonction, jaune, PVC, Hauteur: 37 mm, Largeur: 71.6 mm, Profondeur: 1 mm, V-2 | 178 | G | 286.88 | CCM | 163 | 80 | 22 | MM | 28 |  | 30/06/2026 | https://eshop.weidmueller.com/p/0178700000
0179900000 | TW SAKG46 HP/TF/GE/2 | 631.5 | 100 | 10 | 10 | PCE | P170 | Accessories SAK series | PT | Blocs de Jonction | PT13 | Série SAK - blocs de jonction | 4008190107833 | 85479000 | DE | Série SAK - blocs de jonction TW SAKG46 HP/TF/GE/2 - Série SAK - blocs de jonction | 261 | G | 293.66 | CCM | 168 | 76 | 23 | MM | 28 |  |  | https://eshop.weidmueller.com/p/0179900000
0180400000 | PS 2.3 RT | 459.8 | 100 | 20 | 20 | PCE | P179 | Accessories others | PT | Blocs de Jonction | PT19 | Rails-accessoires (PT19) | 4008190060121 | 85366990 | DE | Adaptateur de test (bloc de jonction), 230 V, 20 mA Adaptateur de test pour les mesures sur les terminaisons. | 25 | G | 43.2 | CCM | 80 | 60 | 9 | MM | 7 |  |  | https://eshop.weidmueller.com/p/0180400000
0180600000 | EP 1 SAKG32/35 HP/TF/GE | 772.1 | 100 | 10 | 10 | PCE | P170 | Accessories SAK series | PT | Blocs de Jonction | PT13 | Série SAK - blocs de jonction | 4008190083915 | 85472000 | DE | Série SAK - blocs de jonction EP 1 SAKG32/35 HP/TF/GE - Série SAK - blocs de jonction | 244 | G | 940 | CCM | 200 | 174 | 27 | MM | 28 |  |  | https://eshop.weidmueller.com/p/0180600000
0180700000 | EP 2 SAKG46/35 HP/DBR | 641.7 | 100 | 10 | 10 | PCE | P170 | Accessories SAK series | PT | Blocs de Jonction | PT13 | Série SAK - blocs de jonction | 4008190099671 | 85472000 | DE | Série SAK - blocs de jonction EP 2 SAKG46/35 HP/DBR - Série SAK - blocs de jonction | 359 | G | 1328 | CCM | 216 | 192 | 32 | MM | 28 |  |  | https://eshop.weidmueller.com/p/0180700000
0180961001 | RSD A22 LP/LP | 62.28 | 1 | 1 | 1 | PCE | E510 | Electronic | PL | Composants sur CI | PL35 | Connecteurs STV, RSV / autres | 4032248047413 | 85369095 | PL | RSD A22 LP/LP - Module d’interface avec diodes Module d’interface avec diodes. Solution pour API | 99 | G | 331.1 | CCM | 86 | 70 | 55 | MM | 35 |  |  | https://eshop.weidmueller.com/p/0180961001
0181461001 | RSD 12 LP/LP | 49.2 | 1 | 1 | 1 | PCE | E510 | Electronic | PL | Composants sur CI | PL35 | Connecteurs STV, RSV / autres | 4032248047406 | 85369095 | PL | Module d’interface avec diodes Module d’interface avec diodes. Connecteurs STV, RSV / autres | 95 | G | 341.936 | CCM | 86 | 71 | 56 | MM | 35 |  |  | https://eshop.weidmueller.com/p/0181461001
0183360000 | SAKR/35 2STB | 1487.9 | 100 | 50 | 50 | PCE | P100 | Terminals SAK series | PT | Blocs de Jonction | PT13 | Série SAK - blocs de jonction | 4008190131708 | 85369010 | RO | Bloc de jonction de test sectionnable, Raccordement vissé, beige / jaune, 4 mm², 10 A, 400 V, Nombre de raccordements: 2, Nombre d'étages: 1 | 492 | G | 962.304 | CCM | 179 | 112 | 48 | MM | 21 |  |  | https://eshop.weidmueller.com/p/0183360000
0183380000 | SAKR/35 2STB BL | 1487.9 | 100 | 50 | 50 | PCE | P100 | Terminals SAK series | PT | Blocs de Jonction | PT13 | Série SAK - blocs de jonction | 4008190125950 | 85369010 | RO | Bloc de jonction de test sectionnable, Raccordement vissé, bleu, 4 mm², 10 A, 400 V, Nombre de raccordements: 2, Nombre d'étages: 1 | 485 | G | 926 | CCM | 179 | 110 | 47 | MM | 21 |  |  | https://eshop.weidmueller.com/p/0183380000
0185020000 | SAKG 28 II/GW | 3319.4 | 100 | 10 | 10 | PCE | P100 | Terminals SAK series | PT | Blocs de Jonction | PT13 | Série SAK - blocs de jonction | 4008190022822 | 85369010 | HU | Bloc de jonction traversant, Raccordement vissé, Jaune moyen, 35 mm², 125 A, 1000 V, Nombre de raccordements: 1 | 923 | G | 1383 | CCM | 165 | 147 | 57 | MM | 49 |  |  | https://eshop.weidmueller.com/p/0185020000
0185120000 | SAKG 32 II/GW | 3970.5 | 100 | 10 | 10 | PCE | P100 | Terminals SAK series | PT | Blocs de Jonction | PT13 | Série SAK - blocs de jonction | 4008190014568 | 85369010 | HU | Bloc de jonction traversant, Raccordement vissé, Jaune moyen, 50 mm², 150 A, 1000 V, Nombre de raccordements: 1 | 1370 | G | 1871 | CCM | 186 | 113 | 89 | MM | 49 |  |  | https://eshop.weidmueller.com/p/0185120000
0185220000 | SAKG 40 II/GW | 5318.4 | 100 | 10 | 10 | PCE | P100 | Terminals SAK series | PT | Blocs de Jonction | PT13 | Série SAK - blocs de jonction | 4008190088408 | 85369010 | HU | Bloc de jonction traversant, Raccordement à tige, Jaune moyen, 95 mm², 232 A, 1000 V, Nombre de raccordements: 1 | 2133 | G | 2588 | CCM | 222 | 111 | 105 | MM | 49 |  |  | https://eshop.weidmueller.com/p/0185220000
0185320000 | SAKG 46 II/GW | 7028.6 | 100 | 5 | 5 | PCE | P100 | Terminals SAK series | PT | Blocs de Jonction | PT13 | Série SAK - blocs de jonction | 4008190125257 | 85369010 | HU | Bloc de jonction traversant, Raccordement à tige, Jaune moyen, 150 mm², 309 A, 1000 V, Nombre de raccordements: 2 | 1632 | G | 1757 | CCM | 259 | 113 | 60 | MM | 49 |  |  | https://eshop.weidmueller.com/p/0185320000
0185420000 | SAKG 54 II/GW | 10906 | 100 | 5 | 5 | PCE | P100 | Terminals SAK series | PT | Blocs de Jonction | PT13 | Série SAK - blocs de jonction | 4008190052577 | 85369010 | HU | Bloc de jonction traversant, Raccordement vissé, Jaune moyen, 240 mm², 415 A, 1000 V, Nombre de raccordements: 2 | 2630 | G | 2658 | CCM | 296 | 134 | 67 | MM | 49 |  | 31/12/2026 | https://eshop.weidmueller.com/p/0185420000
0185760000 | SAKRD/35 | 3087.4 | 100 | 50 | 50 | PCE | P100 | Terminals SAK series | PT | Blocs de Jonction | PT13 | Série SAK - blocs de jonction | 4008190140595 | 85369010 | RO | Bloc de jonction de test sectionnable, Raccordement vissé, beige / jaune, 4 mm², 10 A, 250 V, Nombre de raccordements: 2, Nombre d'étages: 1 | 641 | G | 1157 | CCM | 176 | 124 | 53 | MM | 21 |  |  | https://eshop.weidmueller.com/p/0185760000
0186100000 | H2,5/12 | 8.4 | 100 | 1000 | 1000 | PCE | P150 | Ferrules | PW | Outillage | PW67 | Embouts/Cosses | 4008190172954 | 85369010 | DE | Embout, 2.5 mm², Longueur de dénudage: 12 mm, Couleur: Non, Isolation: non disponible | 116 | G | 218.178 | CCM | 102 | 93 | 23 | MM | 7 |  |  | https://eshop.weidmueller.com/p/0186100000
0186500000 | H1,5/10 | 4.9602 | 100 | 1000 | 1000 | PCE | P150 | Ferrules | PW | Outillage | PW67 | Embouts/Cosses | 4008190039592 | 85369010 | DE | Embout, 1.5 mm², Longueur de dénudage: 10 mm, Couleur: Non, Isolation: non disponible | 82 | G | 202.368 | CCM | 128 | 93 | 17 | MM | 7 |  |  | https://eshop.weidmueller.com/p/0186500000
0189400000 | CLI MH 110 HSTR | 19.7963 | 100 | 100 | 100 | PCE | P178 | CableLine markers | PI | Produits d'Installation | PI80 | Repérage de fils | 4008190144784 | 39269097 | DE | CableLine, Accessoires, 10 - 317 mm, 110 x 11.3 mm, noir Repères de fils et câbles - CableLine | 138 | G | 912 | CCM | 240 | 190 | 20 | MM | 7 |  |  | https://eshop.weidmueller.com/p/0189400000
0190060000 | SAK 2.5/TC FE | 2502.5 | 100 | 25 | 25 | PCE | P100 | Terminals SAK series | PT | Blocs de Jonction | PT13 | Série SAK - blocs de jonction | 4008190090678 | 85369010 | RO | Bloc de jonction à thermocouple, Raccordement vissé, 2.5, beige / jaune Série SAK - blocs de jonction | 240 | G | 589 | CCM | 173 | 68 | 50 | MM | 21 |  | 30/06/2026 | https://eshop.weidmueller.com/p/0190060000
0190260000 | TSCH 6 DKI S4 | 65.4 | 100 | 100 | 100 | PCE | P170 | Accessories SAK series | PT | Blocs de Jonction | PT13 | Série SAK - blocs de jonction | 4008190051075 | 85472000 | RO | Dans le cas de blocs de jonction d'une largeur jusqu'à 12 mm max., il est possible d'insérer a posteriori des plaques de séparation entre les connexions transversales ou les prises. | 11 | G | 63 | CCM | 90 | 35 | 20 | MM | 14 |  |  | https://eshop.weidmueller.com/p/0190260000
0191120000 | SAKS 1/G25 | 2282.5 | 100 | 20 | 20 | PCE | P100 | Terminals SAK series | PT | Blocs de Jonction | PT13 | Série SAK - blocs de jonction | 4008190121129 | 85369095 | HU | Bloc de jonction à fusible, Raccordement vissé, Jaune moyen, 10 mm², 10 A, 500 V, Nombre de raccordements: 2, Nombre d'étages: 1, TS 32 | 781 | G | 1049 | CCM | 145 | 113 | 64 | MM | 49 |  |  | https://eshop.weidmueller.com/p/0191120000
0191220000 | SAKS 1/G20 | 2136.3 | 100 | 20 | 20 | PCE | P100 | Terminals SAK series | PT | Blocs de Jonction | PT13 | Série SAK - blocs de jonction | 4008190095260 | 85369095 | HU | Bloc de jonction à fusible, Raccordement vissé, Jaune moyen, 10 mm², 10 A, 500 V, Nombre de raccordements: 2, Nombre d'étages: 1, TS 32 | 779 | G | 1041.408 | CCM | 144 | 113 | 64 | MM | 49 |  |  | https://eshop.weidmueller.com/p/0191220000
0191300000 | AP SAKS1+3 KRG/DB | 268.1 | 100 | 20 | 20 | PCE | P170 | Accessories SAK series | PT | Blocs de Jonction | PT13 | Série SAK - blocs de jonction | 4008190099763 | 85472000 | HU | Plaque d’extrémité pour blocs de jonction, Beige foncé, Hauteur: 54 mm, Largeur: 3 mm, V-0, KrG, enclipsable: Oui | 167 | G | 392.81 | CCM | 215 | 63 | 29 | MM | 49 |  |  | https://eshop.weidmueller.com/p/0191300000
0191320000 | AP SAKS1+3 KRG | 261.5 | 100 | 20 | 20 | PCE | P170 | Accessories SAK series | PT | Blocs de Jonction | PT13 | Série SAK - blocs de jonction | 4008190031688 | 85472000 | HU | Plaque d’extrémité pour blocs de jonction, Beige foncé, jaune, Hauteur: 54 mm, Largeur: 3 mm, V-0, KrG, enclipsable: Oui | 150 | G | 351.54 | CCM | 210 | 62 | 27 | MM | 7 |  |  | https://eshop.weidmueller.com/p/0191320000
0191400000 | QL 2 SAKS1 | 79.8 | 100 | 50 | 50 | PCE | P170 | Accessories SAK series | PT | Blocs de Jonction | PT13 | Série SAK - blocs de jonction | 4008190123130 | 85389099 | DE | Connecteur transversal (bloc de jonction), Vissé, gris, 47 A, Nombre de pôles: 2, Pas en mm: 13.00, Isolé: Non, Largeur: 18.9 mm | 82 | G | 34.99 | CCM | 72 | 54 | 9 | MM | 28 |  |  | https://eshop.weidmueller.com/p/0191400000
0191500000 | QL 3 SAKS1 | 97.3 | 100 | 50 | 50 | PCE | P170 | Accessories SAK series | PT | Blocs de Jonction | PT13 | Série SAK - blocs de jonction | 4008190036881 | 85389099 | DE | Connecteur transversal (bloc de jonction), Vissé, gris, 47 A, Nombre de pôles: 3, Pas en mm: 13.00, Isolé: Non, Largeur: 31.9 mm | 135 | G | 71.4 | CCM | 68 | 42 | 25 | MM | 28 |  |  | https://eshop.weidmueller.com/p/0191500000
0191600000 | QL 4 SAKS1 | 115.5 | 100 | 20 | 20 | PCE | P170 | Accessories SAK series | PT | Blocs de Jonction | PT13 | Série SAK - blocs de jonction | 4008190105518 | 85389099 | DE | Connecteur transversal (bloc de jonction), Vissé, gris, 47 A, Nombre de pôles: 4, Pas en mm: 13.00, Isolé: Non, Largeur: 44.7 mm | 78 | G | 20.3 | CCM | 47 | 27 | 16 | MM | 28 |  |  | https://eshop.weidmueller.com/p/0191600000
0191860000 | TW SAKD2.5N | 135 | 100 | 20 | 20 | PCE | P170 | Accessories SAK series | PT | Blocs de Jonction | PT13 | Série SAK - blocs de jonction | 4008190074609 | 85472000 | RO | Séparateur (bloc de jonction), beige, Hauteur: 42.5 mm, Largeur: 1.5 mm, V-2, PA 66 | 50 | G | 189.72 | CCM | 155 | 51 | 24 | MM | 14 |  |  | https://eshop.weidmueller.com/p/0191860000
0191900000 | H6,0/12 | 10 | 100 | 500 | 500 | PCE | P150 | Ferrules | PW | Outillage | PW67 | Embouts/Cosses | 4008190026851 | 85369010 | DE | Embout, 6 mm², Longueur de dénudage: 12 mm, Couleur: Non, Isolation: non disponible | 123 | G | 209.024 | CCM | 142 | 92 | 16 | MM | 7 |  |  | https://eshop.weidmueller.com/p/0191900000
0192700000 | G 25/2.00A/F BL | 338.9 | 100 | 10 | 10 | PCE | P170 | Accessories SAK series | PA | Produits Electroniques | PA59 | Accessoires - Pièces de rechange/produits PA | 4008190176402 | 85361010 | DE | Fusible pour courant faible, rapide, 2 A, G-Si. 5 x 25 Fusible pour courant faible avec fil de soudage. | 14 | G | 10.2 | CCM | 51 | 25 | 8 | MM | 7 |  |  | https://eshop.weidmueller.com/p/0192700000
0192800000 | G 25/4.00A/F BR | 412 | 100 | 10 | 10 | PCE | P170 | Accessories SAK series | PT | Blocs de Jonction | PT19 | Rails-accessoires (PT19) | 4008190115319 | 85361010 | DE | Fusible pour courant faible, rapide, 4 A, G-Si. 5 x 25 Fusible pour courant faible avec fil de soudage. | 14 | G | 10.4 | CCM | 52 | 25 | 8 | MM | 21 |  |  | https://eshop.weidmueller.com/p/0192800000
0192900000 | G 25/6.30A/F GN | 412 | 100 | 10 | 10 | PCE | P170 | Accessories SAK series | PT | Blocs de Jonction | PT19 | Rails-accessoires (PT19) | 4008190135461 | 85361010 | DE | Fusible pour courant faible, rapide, 6.3 A, G-Si. 5 x 25 Fusible pour courant faible avec fil de soudage. | 14 | G | 11.7 | CCM | 52 | 25 | 9 | MM | 21 |  |  | https://eshop.weidmueller.com/p/0192900000
0193100000 | G 25/10.0A/M RT | 412 | 100 | 10 | 10 | PCE | P170 | Accessories SAK series | PT | Blocs de Jonction | PT19 | Rails-accessoires (PT19) | 4008190023799 | 85361010 | DE | Fusible pour courant faible, décalage temporaire moyen, 10 A, G-Si. 5 x 25 Fusible pour courant faible avec fil de soudage. | 14 | G | 10.2 | CCM | 51 | 25 | 8 | MM | 21 |  |  | https://eshop.weidmueller.com/p/0193100000
0193260000 | SAK 6N | 273.5685 | 100 | 100 | 100 | PCE | P100 | Terminals SAK series | PT | Blocs de Jonction | PT13 | Série SAK - blocs de jonction | 4008190031893 | 85369010 | RO | Bloc de jonction traversant, Raccordement vissé, beige / jaune, 6 mm², 41 A, 800 V, Nombre de raccordements: 2 | 1475 | G | 2076 | CCM | 218 | 170 | 56 | MM | 7 |  |  | https://eshop.weidmueller.com/p/0193260000
0193280000 | SAK 6N BL | 418.4 | 100 | 100 | 100 | PCE | P100 | Terminals SAK series | PT | Blocs de Jonction | PT13 | Série SAK - blocs de jonction | 4008190020644 | 85369010 | RO | Bloc de jonction traversant, Raccordement vissé, bleu, 6 mm², 41 A, 800 V, Nombre de raccordements: 2 | 1497 | G | 2139.837 | CCM | 217 | 173 | 57 | MM | 21 | 0193260000 | 30/06/2026 | https://eshop.weidmueller.com/p/0193280000
0194000000 | QL 2 SAKG32+70 | 654.3 | 100 | 5 | 5 | PCE | P170 | Accessories SAK series | PT | Blocs de Jonction | PT13 | Série SAK - blocs de jonction | 4008190177645 | 85389099 | CZ | Connecteur transversal (bloc de jonction), Vissé, gris, 150 A, Nombre de pôles: 2, Pas en mm: 32.00, Isolé: Non, Largeur: 50 mm | 165 | G | 24.3 | CCM | 50 | 18 | 27 | MM | 70 |  |  | https://eshop.weidmueller.com/p/0194000000
0194100000 | QL 2 SAKG40 | 833.8 | 100 | 5 | 5 | PCE | P170 | Accessories SAK series | PT | Blocs de Jonction | PT13 | Série SAK - blocs de jonction | 4008190050146 | 85369010 | CZ | Connecteur transversal (bloc de jonction), Vissé, gris, 232 A, Nombre de pôles: 2, Pas en mm: 40.00, Isolé: Non, Largeur: 65 mm | 302 | G | 54.45 | CCM | 75 | 66 | 11 | MM | 70 |  | 31/12/2026 | https://eshop.weidmueller.com/p/0194100000
0194300000 | QL 2 SAK6N | 68 | 100 | 50 | 50 | PCE | P170 | Accessories SAK series | PT | Blocs de Jonction | PT13 | Série SAK - blocs de jonction | 4008190182854 | 85389099 | DE | Connecteur transversal (bloc de jonction), Vissé, gris, 41 A, Nombre de pôles: 2, Pas en mm: 7.90, Isolé: Non, Largeur: 13.9 mm | 29 | G | 30.42 | CCM | 90 | 26 | 13 | MM | 21 |  |  | https://eshop.weidmueller.com/p/0194300000
0194400000 | QL 3 SAK6N | 83.3 | 100 | 50 | 50 | PCE | P170 | Accessories SAK series | PT | Blocs de Jonction | PT13 | Série SAK - blocs de jonction | 4008190063351 | 85389099 | DE | Connecteur transversal (bloc de jonction), Vissé, gris, 41 A, Nombre de pôles: 3, Pas en mm: 7.90, Isolé: Non, Largeur: 21.8 mm | 42 | G | 45.12 | CCM | 94 | 32 | 15 | MM | 21 |  |  | https://eshop.weidmueller.com/p/0194400000
0194500000 | QL 4 SAK6N | 99.5 | 100 | 50 | 50 | PCE | P170 | Accessories SAK series | PT | Blocs de Jonction | PT13 | Série SAK - blocs de jonction | 4008190025601 | 85389099 | DE | Connecteur transversal (bloc de jonction), Vissé, gris, 57 A, Nombre de pôles: 4, Pas en mm: 7.90, Isolé: Non, Largeur: 29.7 mm | 57 | G | 32.4 | CCM | 90 | 40 | 9 | MM | 7 |  |  | https://eshop.weidmueller.com/p/0194500000
0194700000 | VL 2 SAK6N/SAKT | 64.7 | 100 | 50 | 50 | PCE | P170 | Accessories SAK series | PT | Blocs de Jonction | PT13 | Série SAK - blocs de jonction | 4008190148027 | 85389099 | DE | Connecteur transversal (bloc de jonction), Vissé, gris, 32 A, Nombre de pôles: 2, Pas en mm: 8.00, Isolé: Non, Largeur: 7 mm | 43 | G | 19.8 | CCM | 90 | 20 | 11 | MM | 28 |  |  | https://eshop.weidmueller.com/p/0194700000
0196600000 | AD 4 SAK6N | 293.1 | 100 | 50 | 50 | PCE | P170 | Accessories SAK series | PT | Blocs de Jonction | PT13 | Série SAK - blocs de jonction | 4008190169336 | 49119900 | DE | Protection de bloc de jonction, jaune, PVC, Hauteur: 25 mm, Largeur: 31.6 mm, Profondeur: 1 mm, V-2 | 52 | G | 175.392 | CCM | 96 | 63 | 29 | MM | 28 |  | 30/06/2026 | https://eshop.weidmueller.com/p/0196600000
0197000000 | VL 2 SAK4 | 52.9 | 100 | 50 | 50 | PCE | P170 | Accessories SAK series | PT | Blocs de Jonction | PT13 | Série SAK - blocs de jonction | 4008190000271 | 85389099 | DE | Connecteur transversal (bloc de jonction), Vissé, gris, 32 A, Nombre de pôles: 2, Pas en mm: 6.50, Isolé: Non, Largeur: 6 mm | 22 | G | 96.8 | CCM | 110 | 80 | 11 | MM | 35 |  |  | https://eshop.weidmueller.com/p/0197000000
0197920000 | SAKT E/35 2LD 60VAC | 16860.8 | 100 | 5 | 5 | PCE | P400 | Terminals with components | PT | Blocs de Jonction | PT13 | Série SAK - blocs de jonction | 4008190139278 | 85369010 | DE | Bloc de jonction de test sectionnable, Raccordement vissé, Jaune moyen, 6 mm², 27 A, 60 V, Nombre de raccordements: 2, Nombre d'étages: 1 | 338 | G | 460.79 | CCM | 110 | 71 | 59 | MM | 7 |  |  | https://eshop.weidmueller.com/p/0197920000
0198120000 | SAKT E/35 2GL 230VAC | 16051.8 | 100 | 5 | 5 | PCE | P400 | Terminals with components | PT | Blocs de Jonction | PT13 | Série SAK - blocs de jonction | 4008190002916 | 85369010 | DE | Bloc de jonction de test sectionnable, Raccordement vissé, Jaune moyen, 6 mm², 27 A, 230 V, Nombre de raccordements: 2, Nombre d'étages: 1 | 337 | G | 460.79 | CCM | 110 | 71 | 59 | MM | 7 |  |  | https://eshop.weidmueller.com/p/0198120000
0199360000 | EWK 2 | 112 | 100 | 50 | 50 | PCE | P170 | Accessories SAK series | PT | Blocs de Jonction | PT19 | Rails-accessoires (PT19) | 4008190023546 | 85389099 | DE | L'équerre de blocage garantit une fixation permanente sur le rail de montage et empêche tout glissement. L'équerre de blocage dispose d'option de marquage pour les repères de groupe et l'option de recevoir des fiches de contrôle. | 365 | G | 1382 | CCM | 199 | 131 | 53 | MM | 28 |  |  | https://eshop.weidmueller.com/p/0199360000
0199700000 | BFSC M3X7 STV1/5 | 8.8 | 100 | 200 | 200 | PCE | P170 | Accessories SAK series | PT | Blocs de Jonction | PT19 | Rails-accessoires (PT19) | 4008190186623 | 73181558 | DE | Vis de fixation (bloc de jonction), 3.00 mm, Acier, Profondeur: 4.8 mm, Largeur: 4.8 mm, Hauteur: 7 mm | 105 | G | 64.55 | CCM | 163 | 33 | 12 | MM | 21 |  |  | https://eshop.weidmueller.com/p/0199700000
0200100000 | SN BK 2-12 | 9.02 | 100 | 500 | 500 | PCE | P170 | Accessories SAK series | PT | Blocs de Jonction | PT13 | Série SAK - blocs de jonction | 4008190184605 | 39269097 | RO | SN BK 2-12 - Rivet à expansion Série SAK - blocs de jonction Weidmüller SN BK 2-12 - Série SAK - blocs de jonction | 44 | G | 224.28 | CCM | 140 | 89 | 18 | MM | 14 |  | 30/06/2026 | https://eshop.weidmueller.com/p/0200100000
0201460000 | B8E/16 11-18 / 21-28 | 48.72 | 1 | 48 | 48 | PCE | D900 | Miscellaneous | PS | Produits Spécifiques | PS23 | OEM | 4008190145521 | 85366990 | CZ | Raccord enfichable du circuit imprimé avec une technologie de connexion innovante qui garantit un maniement sûr et intuitif. | 9328 | G | 39798.54 | CCM | 431 | 324 | 285 | MM | 77 |  |  | https://eshop.weidmueller.com/p/0201460000
0201960000 | S8E/16 11-18/21-28 | 24.57 | 1 | 24 | 24 | PCE | D900 | Miscellaneous | PS | Produits Spécifiques | PS23 | OEM | 4008190132071 | 85366990 | CZ | S8E/16 11-18/21-28 - OEM -S8E/16 11-18/21-28 OEM Weidmüller S8E/16 11-18/21-28 OEM -S8E/16 11-18/21-28 | 1427 | G | 4522.5 | CCM | 335 | 150 | 90 | MM | 77 |  |  | https://eshop.weidmueller.com/p/0201960000
0202260000 | SV2E 450 | 57.02 | 1 | 30 | 30 | PCE | D900 | Miscellaneous | PS | Produits Spécifiques | PS23 | OEM | 4008190125240 | 85369010 | DE | SV2E 450 - OEM -SV2E 450 OEM Weidmüller SV2E 450 OEM SV2E 450 OEM -SV2E 450 Weidmüller | 5780.01 | G | 36720 | CCM | 425 | 320 | 270 | MM | 63 |  |  | https://eshop.weidmueller.com/p/0202260000
0202360000 | SV2E 760 | 61.59 | 1 | 20 | 20 | PCE | D900 | Miscellaneous | PS | Produits Spécifiques | PS23 | OEM | 4008190100827 | 85369010 | DE | SV2E 760 - OEM -SV2E 760 OEM Weidmüller SV2E 760 OEM SV2E 760 OEM -SV2E 760 Weidmüller | 5195 | G | 26148.066 | CCM | 399 | 302 | 217 | MM | 63 |  |  | https://eshop.weidmueller.com/p/0202360000
0202460000 | S 2EF/16 | 25.87 | 1 | 40 | 40 | PCE | D900 | Miscellaneous | PS | Produits Spécifiques | PS23 | OEM | 4008190158521 | 85369010 | CZ | S 2EF/16 - OEM -S 2EF/16 OEM Weidmüller S 2EF/16 OEM S 2EF/16 OEM -S 2EF/16 Weidmüller | 1275 | G | 3237 | CCM | 261 | 159 | 78 | MM | 77 |  |  | https://eshop.weidmueller.com/p/0202460000
0205200000 | EP 1 SAKG28/32 HP/TF/GE | 772.1 | 100 | 10 | 10 | PCE | P170 | Accessories SAK series | PT | Blocs de Jonction | PT13 | Série SAK - blocs de jonction | 4008190088675 | 85472000 | DE | Série SAK - blocs de jonction EP 1 SAKG28/32 HP/TF/GE - Série SAK - blocs de jonction | 264 | G | 1425 | CCM | 214 | 208 | 32 | MM | 28 |  |  | https://eshop.weidmueller.com/p/0205200000
0205400000 | EP 2 SAKG46/32 HP/TF/GE | 979 | 100 | 10 | 10 | PCE | P170 | Accessories SAK series | PT | Blocs de Jonction | PT13 | Série SAK - blocs de jonction | 4008190027223 | 85472000 | DE | Série SAK - blocs de jonction EP 2 SAKG46/32 HP/TF/GE - Série SAK - blocs de jonction | 360 | G | 2366.944 | CCM | 272 | 229 | 38 | MM | 28 |  |  | https://eshop.weidmueller.com/p/0205400000
0206160000 | EWK 1 | 81.2 | 100 | 50 | 50 | PCE | P170 | Accessories SAK series | PT | Blocs de Jonction | PT19 | Rails-accessoires (PT19) | 4008190080020 | 85389099 | DE | L'équerre de blocage garantit une fixation permanente sur le rail de montage et empêche tout glissement. L'équerre de blocage dispose d'option de marquage pour les repères de groupe et l'option de recevoir des fiches de contrôle. | 245 | G | 987.195 | CCM | 193 | 165 | 31 | MM | 7 |  |  | https://eshop.weidmueller.com/p/0206160000
0207400000 | QL 2 SAK6N-SAK35 | 116.8 | 100 | 50 | 50 | PCE | P170 | Accessories SAK series | PT | Blocs de Jonction | PT13 | Série SAK - blocs de jonction | 4008190061296 | 85389099 | DE | Connecteur transversal (bloc de jonction), Vissé, gris, 47 A, Nombre de pôles: 2, Pas en mm: 13.90, Isolé: Non, Largeur: 22 mm | 197 | G | 97.2 | CCM | 90 | 72 | 15 | MM | 28 |  | 30/06/2026 | https://eshop.weidmueller.com/p/0207400000
0208500000 | E 16/10A RT TNDZ | 278.7 | 100 | 25 | 25 | PCE | P170 | Accessories SAK series | PT | Blocs de Jonction | PT19 | Rails-accessoires (PT19) | 4008190067120 | 85361010 | HU | Fusible D, slo-blo Fusible D pour interrompre le circuit électrique en cas de panne. | 308 | G | 293.095 | CCM | 73 | 73 | 55 | MM | 21 |  |  | https://eshop.weidmueller.com/p/0208500000
0208600000 | E 16/16A GR TNDZ | 278.7 | 100 | 25 | 25 | PCE | P170 | Accessories SAK series | PT | Blocs de Jonction | PT19 | Rails-accessoires (PT19) | 4008190015121 | 85361050 | HU | Fusible D, slo-blo Fusible D pour interrompre le circuit électrique en cas de panne. | 337 | G | 285.12 | CCM | 72 | 72 | 55 | MM | 21 |  |  | https://eshop.weidmueller.com/p/0208600000
0208700000 | E 16/20A BL TNDZ | 229.5 | 100 | 25 | 25 | PCE | P170 | Accessories SAK series | PA | Produits Electroniques | PA59 | Accessoires - Pièces de rechange/produits PA | 4008190044886 | 85361050 | HU | Fusible D, slo-blo Fusible D pour interrompre le circuit électrique en cas de panne. | 374 | G | 294.336 | CCM | 73 | 72 | 56 | MM | 21 |  |  | https://eshop.weidmueller.com/p/0208700000
0208800000 | E 16/25A GE TNDZ | 229.5 | 100 | 25 | 25 | PCE | P170 | Accessories SAK series | PA | Produits Electroniques | PA59 | Accessoires - Pièces de rechange/produits PA | 4008190037314 | 85361050 | HU | Fusible D, slo-blo Fusible D pour interrompre le circuit électrique en cas de panne. | 412 | G | 307.914 | CCM | 74 | 73 | 57 | MM | 21 |  |  | https://eshop.weidmueller.com/p/0208800000
0210060000 | DK 4/35 LD GR 24VDC | 1904.9 | 100 | 25 | 25 | PCE | P400 | Terminals with components | PT | Blocs de Jonction | PT13 | Série SAK - blocs de jonction | 4008190157920 | 85369010 | RO | Bloc de jonction modulaire multi-étages, Raccordement vissé, beige / jaune, 4 mm², 24 V, Nombre de raccordements: 4, Nombre d'étages: 2, TS 35, V-2 | 302 | G | 581 | CCM | 170 | 61 | 56 | MM | 14 |  | 30/06/2026 | https://eshop.weidmueller.com/p/0210060000
0210160000 | DK 4/32 LD ROT 24VDC | 1904.9 | 100 | 25 | 25 | PCE | P400 | Terminals with components | PT | Blocs de Jonction | PT13 | Série SAK - blocs de jonction | 4008190020736 | 85369010 | RO | Bloc de jonction modulaire multi-étages, Raccordement vissé, beige / jaune, 4 mm², 24 V, Nombre de raccordements: 4, Nombre d'étages: 2, TS 32, V-2 | 323 | G | 581 | CCM | 170 | 61 | 56 | MM | 21 |  | 30/06/2026 | https://eshop.weidmueller.com/p/0210160000
0210260000 | DK 4/35 LD ROT 24VDC | 1904.9 | 100 | 25 | 25 | PCE | P400 | Terminals with components | PT | Blocs de Jonction | PT13 | Série SAK - blocs de jonction | 4008190156312 | 85369010 | RO | Bloc de jonction modulaire multi-étages, Raccordement vissé, beige / jaune, 4 mm², 24 V, Nombre de raccordements: 4, Nombre d'étages: 2, TS 35, V-2 | 301 | G | 588 | CCM | 169 | 61 | 57 | MM | 14 | 1023600000 | 30/06/2026 | https://eshop.weidmueller.com/p/0210260000
0210460000 | DK 4/35 LD GR 24VDC | 1904.9 | 100 | 25 | 25 | PCE | P400 | Terminals with components | PT | Blocs de Jonction | PT13 | Série SAK - blocs de jonction | 4008190089405 | 85369010 | RO | Bloc de jonction modulaire multi-étages, Raccordement vissé, beige / jaune, 4 mm², 24 V, Nombre de raccordements: 4, Nombre d'étages: 2, TS 35, V-2 | 301 | G | 578 | CCM | 169 | 56 | 61 | MM | 14 | 8010040000 | 30/06/2026 | https://eshop.weidmueller.com/p/0210460000
0211120000 | SAKS 3 Z/6.3X26 | 6102.7 | 100 | 20 | 20 | PCE | P100 | Terminals SAK series | PT | Blocs de Jonction | PT13 | Série SAK - blocs de jonction | 4008190177331 | 85369095 | HU | Bloc de jonction à fusible, Raccordement vissé, Jaune moyen, 10 mm², 10 A, 500 V, Nombre de raccordements: 2, Nombre d'étages: 1, TS 32 | 917 | G | 1017 | CCM | 144 | 112 | 63 | MM | 7 |  |  | https://eshop.weidmueller.com/p/0211120000
0211200000 | AKE 4 MS | 244.7 | 100 | 50 | 50 | PCE | P141 | Other terminals TS 15 | PT | Blocs de Jonction | PT13 | Série SAK - blocs de jonction | 4008190074906 | 85369010 | RO | Bloc de jonction de protection, Raccordement vissé, beige, 4 mm², 500 V, Nombre de raccordements: 1, Nombre d'étages: 1, TS 15, None, Wemid | 532 | G | 553 | CCM | 154 | 78 | 46 | MM | 21 | 0380260000 | 30/06/2026 | https://eshop.weidmueller.com/p/0211200000
0211360000 | AP SAKR BE | 56.8 | 100 | 20 | 20 | PCE | P170 | Accessories SAK series | PT | Blocs de Jonction | PT13 | Série SAK - blocs de jonction | 4008190184834 | 85472000 | RO | Plaque d’extrémité pour blocs de jonction, beige, Hauteur: 42 mm, Largeur: 1.5 mm, V-2, PA 66, enclipsable: Oui | 36 | G | 161.7 | CCM | 154 | 50 | 21 | MM | 14 |  |  | https://eshop.weidmueller.com/p/0211360000
0211380000 | AP SAKR BL | 57.4 | 100 | 20 | 20 | PCE | P170 | Accessories SAK series | PT | Blocs de Jonction | PT13 | Série SAK - blocs de jonction | 4008190141943 | 85472000 | RO | Plaque d’extrémité pour blocs de jonction, bleu, Hauteur: 42 mm, Largeur: 1.5 mm, V-2, PA 66, enclipsable: Oui | 36 | G | 128.06 | CCM | 92 | 58 | 24 | MM | 14 | 0211360000 | 30/06/2026 | https://eshop.weidmueller.com/p/0211380000
0211400000 | QL 2 SAKG40/35 | 950.4 | 100 | 5 | 5 | PCE | P170 | Accessories SAK series | PT | Blocs de Jonction | PT13 | Série SAK - blocs de jonction | 4008190004941 | 85389099 | CZ | Connecteur transversal (bloc de jonction), Vissé, gris, 232 A, Nombre de pôles: 2, Pas en mm: 40.00, Isolé: Non, Largeur: 71 mm | 334 | G | 70.22 | CCM | 77 | 57 | 16 | MM | 63 |  | 29/09/2026 | https://eshop.weidmueller.com/p/0211400000
0212700000 | QS 2/6.5/2.3 SAK4 | 3689.9 | 100 | 20 | 20 | PCE | P170 | Accessories SAK series | PT | Blocs de Jonction | PT13 | Série SAK - blocs de jonction | 4008190047269 | 85389099 | DE | Connecteur transversal (bloc de jonction), enfiché, beige, 44 A, Nombre de pôles: 2, Pas en mm: 6.50, Isolé: Oui, Largeur: 8.5 mm | 111 | G | 140.8 | CCM | 100 | 88 | 16 | MM | 28 |  |  | https://eshop.weidmueller.com/p/0212700000
0213760000 | RF RS 70 MI/A6 OR | 121.6 | 100 | 20 | 20 | PCE | P420 | Empty housings electronic | PL | Composants sur CI | PL36 | Boitiers électronique (vides) | 4008190148850 | 85389099 | RO | Élément intermédiaire (boîtier de profilé modulaire), Largeur: 13.7 , IP00, PA 66, Orange | 100 | G | 450.8 | CCM | 161 | 140 | 20 | MM | 35 |  |  | https://eshop.weidmueller.com/p/0213760000
0213811687 | CLI C 02-3 GE NE MP | 3.832 | 100 | 200 | 200 | PCE | P178 | CableLine markers | PI | Produits d'Installation | PI80 | Repérage de fils | 4008190142278 | 39269097 | SE | Système de codage des câbles, jaune, Diamètre extérieur du conducteur:1.3 - 3 mm, PVC, souple, sans cadmium, -30...80 °C | 6 | G | 18.59 | CCM | 65 | 22 | 13 | MM | 28 |  |  | https://eshop.weidmueller.com/p/0213811687
0215560000 | SAKD 2.5N | 270 | 100 | 100 | 100 | PCE | P100 | Terminals SAK series | PT | Blocs de Jonction | PT13 | Série SAK - blocs de jonction | 4008190163433 | 85369010 | CN | Bloc de jonction traversant, Raccordement vissé, beige / jaune, 2.5 mm², 24 A, 500 V, Nombre de raccordements: 2 | 636 | G | 909 | CCM | 178 | 111 | 46 | MM | 35 |  |  | https://eshop.weidmueller.com/p/0215560000
0215580000 | SAKD 2.5N BL | 279.1 | 100 | 100 | 100 | PCE | P100 | Terminals SAK series | PT | Blocs de Jonction | PT13 | Série SAK - blocs de jonction | 4008190082086 | 85369010 | CN | Bloc de jonction traversant, Raccordement vissé, bleu, 2.5 mm², 24 A, 500 V, Nombre de raccordements: 2 | 633 | G | 909 | CCM | 178 | 111 | 46 | MM | 84 | 0215560000 | 30/06/2026 | https://eshop.weidmueller.com/p/0215580000
0215700000 | STB 8.5/D4/2.3/M2.5 AKZ | 50.8 | 100 | 50 | 50 | PCE | P170 | Accessories SAK series | PT | Blocs de Jonction | PT10 | Série W -blocs de jonction à raccordment vissé | 4008190184872 | 85389099 | DE | Alvéole de test (bloc de jonction), Profondeur d'enfichage: 7 mm Alvéole de test pour mesures sur groupes de terminaisons pontées. | 39 | G | 22.97 | CCM | 72 | 29 | 11 | MM | 21 |  |  | https://eshop.weidmueller.com/p/0215700000
0215800000 | QL 2 SAKD2.5N | 43.8 | 100 | 100 | 100 | PCE | P170 | Accessories SAK series | PT | Blocs de Jonction | PT13 | Série SAK - blocs de jonction | 4008190058661 | 85389099 | DE | Connecteur transversal (bloc de jonction), Vissé, gris, 24 A, Nombre de pôles: 2, Pas en mm: 5.00, Isolé: Non, Largeur: 9.5 mm | 54 | G | 26.65 | CCM | 82 | 25 | 13 | MM | 21 |  | 30/06/2026 | https://eshop.weidmueller.com/p/0215800000
0215900000 | QL 3 SAKD2.5N | 54.2 | 100 | 100 | 100 | PCE | P170 | Accessories SAK series | PT | Blocs de Jonction | PT13 | Série SAK - blocs de jonction | 4008190085506 | 85389099 | DE | Connecteur transversal (bloc de jonction), Vissé, gris, 24 A, Nombre de pôles: 3, Pas en mm: 6.00, Isolé: Non, Largeur: 14.6 mm | 86 | G | 38.07 | CCM | 94 | 27 | 15 | MM | 21 |  | 30/06/2026 | https://eshop.weidmueller.com/p/0215900000
0216000000 | QL 4 SAKD2.5N | 64.6 | 100 | 50 | 50 | PCE | P170 | Accessories SAK series | PT | Blocs de Jonction | PT13 | Série SAK - blocs de jonction | 4008190118433 | 85389099 | DE | Connecteur transversal (bloc de jonction), Vissé, gris, 24 A, Nombre de pôles: 4, Pas en mm: 5.00, Isolé: Non, Largeur: 19.7 mm | 59 | G | 30.54 | CCM | 87 | 39 | 9 | MM | 21 |  | 30/06/2026 | https://eshop.weidmueller.com/p/0216000000
0221200000 | QL 15 SAK6N | 276 | 100 | 10 | 10 | PCE | P170 | Accessories SAK series | PT | Blocs de Jonction | PT13 | Série SAK - blocs de jonction | 4008190042110 | 85389099 | CZ | Connecteur transversal (bloc de jonction), Vissé, gris, 32 A, Nombre de pôles: 15, Pas en mm: 7.90, Isolé: Non, Largeur: 116.6 mm | 51 | G | 14.38 | CCM | 115 | 25 | 5 | MM | 28 |  |  | https://eshop.weidmueller.com/p/0221200000
0222760000 | ASK 1/EN LD 15K 24VDC | 2000 | 100 | 25 | 25 | PCE | P400 | Terminals with components | PT | Blocs de Jonction | PT10 | Série W -blocs de jonction à raccordment vissé | 4008190024789 | 85369095 | CN | Bloc de jonction à fusible, Raccordement vissé, beige / jaune, 4 mm², 6.3 A, 24 V, Nombre de raccordements: 2, Nombre d'étages: 1, TS 35, TS 32, V-2, PA 66, G-Si. 5 x 20 | 336 | G | 665 | CCM | 221 | 64 | 47 | MM | 7 |  |  | https://eshop.weidmueller.com/p/0222760000
0222760001 | ASK1EN/SMT 10-60VUC BFI H- | 2914.8015 | 100 | 100 | 100 | PCE | P140 | Other terminals | PT | Blocs de Jonction | PT10 | Série W -blocs de jonction à raccordment vissé | 4032248730926 | 85369095 | CN | Barrette de raccordement pour raccorder ou relier des conducteurs avec contact de sécurité permanent. L'acier trempé résiste aux efforts mécaniques, le cuivre étamé assure une conductivité optimale. Avec porte-fusible amovible. | [8 empty] | 7 |  |  | https://eshop.weidmueller.com/p/0222760001
0222860000 | ASK 1/EN LD 1D 24VAC | 2310.2 | 100 | 25 | 25 | PCE | P400 | Terminals with components | PT | Blocs de Jonction | PT13 | Série SAK - blocs de jonction | 4008190099572 | 85369095 | CN | Bloc de jonction à fusible, Raccordement vissé, beige / jaune, 4 mm², 6.3 A, 24 V, Nombre de raccordements: 2, Nombre d'étages: 1, TS 35, TS 32 | 345 | G | 728.826 | CCM | 222 | 67 | 49 | MM | 35 |  |  | https://eshop.weidmueller.com/p/0222860000
0224261001 | RS F20 LP2N 5/20 | 46.44 | 1 | 1 | 1 | PCE | E510 | Electronic | PL | Composants sur CI | PL35 | Connecteurs STV, RSV / autres | 4032248047161 | 85369095 | PL | Module d’interface avec bloc de jonction, connecteur, Connecteur débrochable selon CEI60603-13 / DIN41651, 20 pôles, LL2N 5,08 mm, Raccordement vissé | 152 | G | 639 | CCM | 95 | 80 | 84 | MM | 35 |  |  | https://eshop.weidmueller.com/p/0224261001
0224461001 | RS F40 LP2N 5/40 | 75.24 | 1 | 1 | 1 | PCE | E510 | Electronic | PL | Composants sur CI | PL35 | Connecteurs STV, RSV / autres | 4032248047048 | 85369095 | PL | Module d’interface avec bloc de jonction, connecteur, Connecteur débrochable selon CEI60603-13 / DIN41651, 40 pôles, LL2N 5,08 mm, Raccordement vissé | 222 | G | 1343.935 | CCM | 163 | 97 | 85 | MM | 35 |  |  | https://eshop.weidmueller.com/p/0224461001
0224861001 | RS F26 LP2N 5/26 | 59.4 | 1 | 1 | 1 | PCE | E510 | Electronic | PL | Composants sur CI | PL35 | Connecteurs STV, RSV / autres | 4032248047086 | 85369095 | PL | Module d’interface avec bloc de jonction, connecteur, Connecteur débrochable selon CEI60603-13 / DIN41651, 26 pôles, LL2N 5,08 mm, Raccordement vissé | 163 | G | 1022 | CCM | 125 | 95 | 86 | MM | 35 |  |  | https://eshop.weidmueller.com/p/0224861001
0225360000 | ASK 1/EN LD 1D 48VAC | 2364.9 | 100 | 25 | 25 | PCE | P400 | Terminals with components | PT | Blocs de Jonction | PT13 | Série SAK - blocs de jonction | 4008190136277 | 85369095 | CN | Bloc de jonction à fusible, Raccordement vissé, beige / jaune, 4 mm², 6.3 A, 48 V, Nombre de raccordements: 2, Nombre d'étages: 1, TS 35, TS 32 | 342 | G | 684 | CCM | 47 | 65 | 224 | MM | 35 |  | 31/12/2026 | https://eshop.weidmueller.com/p/0225360000
0225460000 | ASK 1/EN LD 56K 115VDC | 2271.3 | 100 | 25 | 25 | PCE | P400 | Terminals with components | PT | Blocs de Jonction | PT13 | Série SAK - blocs de jonction | 4008190013684 | 85369095 | CN | Bloc de jonction à fusible, Raccordement vissé, beige / jaune, 4 mm², 6.3 A, 115 V, Nombre de raccordements: 2, Nombre d'étages: 1, TS 35, TS 32 | 336 | G | 684.32 | CCM | 47 | 65 | 224 | MM | 84 |  |  | https://eshop.weidmueller.com/p/0225460000
0225560000 | ASK 1/EN LD 1D 115VAC | 2482.2 | 100 | 25 | 25 | PCE | P400 | Terminals with components | PT | Blocs de Jonction | PT10 | Série W -blocs de jonction à raccordment vissé | 4008190163419 | 85369095 | CN | Bloc de jonction à fusible, Raccordement vissé, beige / jaune, 4 mm², 6.3 A, 115 V, Nombre de raccordements: 2, Nombre d'étages: 1, TS 35, TS 32 | 343 | G | 651 | CCM | 221 | 46 | 64 | MM | 35 |  |  | https://eshop.weidmueller.com/p/0225560000
0225660000 | ASK 1/EN LD 120K 230VDC | 2271.3 | 100 | 25 | 25 | PCE | P400 | Terminals with components | PT | Blocs de Jonction | PT13 | Série SAK - blocs de jonction | 4008190086480 | 85369095 | CN | Bloc de jonction à fusible, Raccordement vissé, beige / jaune, 4 mm², 6.3 A, 230 V, Nombre de raccordements: 2, Nombre d'étages: 1, TS 35, TS 32 | 341 | G | 693 | CCM | 222 | 65 | 48 | MM | 35 |  |  | https://eshop.weidmueller.com/p/0225660000
0225760000 | ASK 1/EN LD 1D 230VAC | 2424.5 | 100 | 25 | 25 | PCE | P400 | Terminals with components | PT | Blocs de Jonction | PT10 | Série W -blocs de jonction à raccordment vissé | 4008190126773 | 85369095 | CN | Bloc de jonction à fusible, Raccordement vissé, beige / jaune, 4 mm², 6.3 A, 230 V, Nombre de raccordements: 2, Nombre d'étages: 1, TS 35, TS 32 | 341 | G | 668 | CCM | 222 | 64 | 47 | MM | 35 |  |  | https://eshop.weidmueller.com/p/0225760000
0225820000 | SAKS 1/35 G20 LD 24VDC | 5044.1 | 100 | 10 | 10 | PCE | P400 | Terminals with components | PT | Blocs de Jonction | PT13 | Série SAK - blocs de jonction | 4008190057626 | 85369095 | DE | Bloc de jonction à fusible, Raccordement vissé, Jaune moyen, 10 mm², 6.3 A, 24 V, Nombre de raccordements: 2, Nombre d'étages: 1, TS 35 | 406 | G | 623 | CCM | 143 | 65 | 67 | MM | 7 |  |  | https://eshop.weidmueller.com/p/0225820000
0235860000 | DEK 5 FWZ 1,3,5-19 | 8.1 | 100 | 500 | 500 | PCE | P177 | Terminal markers | PI | Produits d'Installation | PI80 | Repérage de fils | 4008190066420 | 39269097 | DE | Repérage de blocs de jonction, blanc, Pas en mm: 5.00, Caractères imprimés: Nombres, horizontal | 28 | G | 161.601 | CCM | 83 | 59 | 33 | MM | 7 |  |  | https://eshop.weidmueller.com/p/0235860000
0235960000 | DEK 5 FWZ 21,23,25-39 | 8.1 | 100 | 500 | 500 | PCE | P177 | Terminal markers | PI | Produits d'Installation | PI80 | Repérage de fils | 4008190115326 | 39269097 | DE | Repérage de blocs de jonction, blanc, Pas en mm: 5.00, Caractères imprimés: Nombres, horizontal | 28 | G | 158.592 | CCM | 84 | 59 | 32 | MM | 7 |  |  | https://eshop.weidmueller.com/p/0235960000
0236060000 | DEK 5 FWZ 41,43,45-59 | 8.1 | 100 | 500 | 500 | PCE | P177 | Terminal markers | PI | Produits d'Installation | PI80 | Repérage de fils | 4008190144081 | 39269097 | DE | Repérage de blocs de jonction, blanc, Pas en mm: 5.00, Caractères imprimés: Nombres, horizontal | 28 | G | 165.495 | CCM | 85 | 59 | 33 | MM | 21 |  |  | https://eshop.weidmueller.com/p/0236060000
0236160000 | DEK 5 FWZ 2,4,6-20 | 8.1 | 100 | 500 | 500 | PCE | P177 | Terminal markers | PI | Produits d'Installation | PI80 | Repérage de fils | 4008190028664 | 39269097 | DE | Repérage de blocs de jonction, blanc, Pas en mm: 5.00, Caractères imprimés: Nombres, horizontal | 26 | G | 154.816 | CCM | 82 | 59 | 32 | MM | 7 |  |  | https://eshop.weidmueller.com/p/0236160000
0236260000 | DEK 5 FWZ 22,24,26-40 | 8.1 | 100 | 500 | 500 | PCE | P177 | Terminal markers | PI | Produits d'Installation | PI80 | Repérage de fils | 4008190185473 | 39269097 | DE | Repérage de blocs de jonction, blanc, Pas en mm: 5.00, Caractères imprimés: Nombres, horizontal | 29 | G | 156.704 | CCM | 83 | 59 | 32 | MM | 21 |  |  | https://eshop.weidmueller.com/p/0236260000
0236360000 | DEK 5 FWZ 42,44,46-60 | 8.1 | 100 | 500 | 500 | PCE | P177 | Terminal markers | PI | Produits d'Installation | PI80 | Repérage de fils | 4008190116118 | 39269097 | DE | Repérage de blocs de jonction, blanc, Pas en mm: 5.00, Caractères imprimés: Nombres, horizontal | 27 | G | 158.592 | CCM | 84 | 59 | 32 | MM | 21 |  |  | https://eshop.weidmueller.com/p/0236360000
0236400000 | TS 35X15 2M/ST/ZN | 789.9606 | 100 | 20 | 20 | M | P179 | Accessories others | PT | Blocs de Jonction | PT19 | Rails-accessoires (PT19) | 4008190114558 | 72166190 | IT | Rail profilé, Accessoires, Acier, à revêtement de zinc galvanique et passivé, Largeur: 2000 mm, Hauteur: 35 mm, Profondeur: 15 mm | 12962.963 | G | 11852.593 | CCM | 2000 | 88.89 | 66.67 | MM | 7 |  |  | https://eshop.weidmueller.com/p/0236400000
0236500000 | TS 35X15/LL 2M/ST/ZN | 1037.6763 | 100 | 20 | 20 | M | P179 | Accessories others | PT | Blocs de Jonction | PT19 | Rails-accessoires (PT19) | 4008190183967 | 72166190 | IT | Rail profilé, Accessoires, Acier, à revêtement de zinc galvanique et passivé, Largeur: 2000 mm, Hauteur: 35 mm, Profondeur: 15 mm, Largeur de fente: 5.20 mm, Longueur de fente: 25.00 mm | 12222.222 | G | 1050 | CCM | 2000 | 88.89 | 66.67 | MM | 7 |  |  | https://eshop.weidmueller.com/p/0236500000
0236510000 | TS 35X15/LL 1M/ST/ZN | 1746.6 | 100 | 20 | 20 | M | P179 | Accessories others | PT | Blocs de Jonction | PT19 | Rails-accessoires (PT19) | 4008190017699 | 72166190 | IT | Rail profilé, Accessoires, Acier, à revêtement de zinc galvanique et passivé, Largeur: 1000 mm, Hauteur: 35 mm, Profondeur: 15 mm | 6200 | G | 5926.296 | CCM | 1000 | 88.89 | 66.67 | MM | 28 |  |  | https://eshop.weidmueller.com/p/0236510000
0240600000 | ZU 1 | 2400.3 | 100 | 2 | 2 | PCE | P179 | Accessories others | PT | Blocs de Jonction | PT19 | Rails-accessoires (PT19) | 4008190014940 | 85389099 | DE | Extracteur (bloc de jonction), Polyamide 66, beige L'extracteur peut être verrouillé avec le bloc. Il permet également de fixer et de libérer le câble. | 154 | G | 714 | CCM | 139 | 95 | 54 | MM | 28 |  | 31/12/2026 | https://eshop.weidmueller.com/p/0240600000
0241260000 | MK 2/12 | 1219.1 | 100 | 50 | 50 | PCE | P142 | Terminal blocks | PT | Blocs de Jonction | PT14 | Autres BJ -AKZ-MK | 4008190026738 | 85369010 | HU | Barrette de raccordement mono- et multipolaire, Raccordement vissé, beige, 2.5 mm², 24 A, 125 V, Nombre de raccordements: 24, Nombre d'étages: 1 | 1691 | G | 1300.74 | CCM | 163 | 95 | 84 | MM | 7 |  |  | https://eshop.weidmueller.com/p/0241260000
0241360000 | MK 2/12 SL/WA | 1218.9 | 100 | 50 | 50 | PCE | P142 | Terminal blocks | PT | Blocs de Jonction | PT14 | Autres BJ -AKZ-MK | 4008190185695 | 85369010 | HU | Barrette de raccordement mono- et multipolaire, Raccordement soudé, Jaune moyen, 2.5 mm², 20 A, 125 V, Nombre de raccordements: 1, Nombre d'étages: 1 | 1283 | G | 1307 | CCM | 83 | 96 | 164 | MM | 49 |  |  | https://eshop.weidmueller.com/p/0241360000
0241860000 | MF 2/12 2X2.8 | 622.8 | 100 | 100 | 100 | PCE | P142 | Terminal blocks | PT | Blocs de Jonction | PT14 | Autres BJ -AKZ-MK | 4008190189082 | 85369010 | DE | Barrette de raccordement mono- et multipolaire, Raccordement vissé, Jaune moyen, 1.5 mm², 24 A, 125 V, Nombre de raccordements: 24, Nombre d'étages: 1 | 823 | G | 1642 | CCM | 275 | 127 | 47 | MM | 28 |  |  | https://eshop.weidmueller.com/p/0241860000
0242920000 | TW SAKB/C/T | 220.3 | 100 | 20 | 20 | PCE | P170 | Accessories SAK series | PT | Blocs de Jonction | PT13 | Série SAK - blocs de jonction | 4008190069933 | 85472000 | HU | TW SAKB/C/T Série SAK - blocs de jonction TW SAKB/C/T - Série SAK - blocs de jonction | 258 | G | 462.38 | CCM | 169 | 72 | 38 | MM | 49 |  |  | https://eshop.weidmueller.com/p/0242920000
0242960000 | TW SAKB/C/T1 | 213.3 | 100 | 20 | 20 | PCE | P170 | Accessories SAK series | PT | Blocs de Jonction | PT13 | Série SAK - blocs de jonction | 4008190104092 | 85472000 | RO | TW SAKB/C/T1 Série SAK - blocs de jonction TW SAKB/C/T1 - Série SAK - blocs de jonction | 115 | G | 604 | CCM | 157 | 124 | 31 | MM | 14 |  |  | https://eshop.weidmueller.com/p/0242960000
0243520000 | MK 3/12 | 1296.2 | 100 | 20 | 20 | PCE | P142 | Terminal blocks | PT | Blocs de Jonction | PT14 | Autres BJ -AKZ-MK | 4008190072834 | 85369010 | HU | Barrette de raccordement mono- et multipolaire, Raccordement vissé, Jaune moyen, 2.5 mm², 24 A, 400 V, Nombre de raccordements: 24, Nombre d'étages: 1 | 878 | G | 749.36 | CCM | 170 | 116 | 38 | MM | 7 |  |  | https://eshop.weidmueller.com/p/0243520000
0243820000 | MK 5/2 O.DE | 506.4 | 100 | 100 | 100 | PCE | P142 | Terminal blocks | PT | Blocs de Jonction | PT14 | Autres BJ -AKZ-MK | 4008190035365 | 85369010 | HU | Barrette de raccordement mono- et multipolaire, Raccordement vissé, Jaune moyen, 2.5 mm², 24 A, 500 V, Nombre de raccordements: 4, Nombre d'étages: 1 | 1086 | G | 1681 | CCM | 167 | 117 | 86 | MM | 7 |  |  | https://eshop.weidmueller.com/p/0243820000
0244060000 | D 2 MK5/2 PA/NA | 70.3 | 100 | 50 | 50 | PCE | P170 | Accessories SAK series | PT | Blocs de Jonction | PT14 | Autres BJ -AKZ-MK | 4008190071844 | 85389099 | RO | Protection de bloc de jonction, blanc, PA 66, Hauteur: 4000 mm, Largeur: 18 mm, Profondeur: 7.7 mm, V-2 | 88 | G | 470.936 | CCM | 148 | 74 | 43 | MM | 21 |  |  | https://eshop.weidmueller.com/p/0244060000
0244100000 | H4,0/12 | 9.8 | 100 | 1000 | 1000 | PCE | P150 | Ferrules | PW | Outillage | PW67 | Embouts/Cosses | 4008190179830 | 85369010 | DE | Embout, 4 mm², Longueur de dénudage: 12 mm, Couleur: Non, Isolation: non disponible | 196 | G | 391.98 | CCM | 139 | 94 | 30 | MM | 7 |  |  | https://eshop.weidmueller.com/p/0244100000
0244220000 | MK 4/16 | 1790.1 | 100 | 20 | 20 | PCE | P142 | Terminal blocks | PT | Blocs de Jonction | PT14 | Autres BJ -AKZ-MK | 4008190107222 | 85369010 | HU | Barrette de raccordement mono- et multipolaire, Raccordement vissé, Jaune moyen, 2.5 mm², 24 A, 400 V, Nombre de raccordements: 32, Nombre d'étages: 1 | 1064 | G | 790.686 | CCM | 186 | 109 | 39 | MM | 7 |  |  | https://eshop.weidmueller.com/p/0244220000
0244600000 | STB 8.5/D4.5/2/M3 SAKT4 | 53.8 | 100 | 50 | 50 | PCE | P170 | Accessories SAK series | PT | Blocs de Jonction | PT13 | Série SAK - blocs de jonction | 4008190103828 | 85389099 | DE | Alvéole de test (bloc de jonction), Profondeur d'enfichage: 7 mm Alvéole de test pour mesures sur groupes de terminaisons pontées. | 53 | G | 34.68 | CCM | 92 | 29 | 13 | MM | 21 |  | 31/12/2026 | https://eshop.weidmueller.com/p/0244600000
0247000000 | QL 2 SAKG46 | 1042.4 | 100 | 5 | 5 | PCE | P170 | Accessories SAK series | PT | Blocs de Jonction | PT13 | Série SAK - blocs de jonction | 4008190160210 | 85389099 | CZ | Connecteur transversal (bloc de jonction), Vissé, gris, 309 A, Nombre de pôles: 2, Pas en mm: 46.00, Isolé: Non, Largeur: 78 mm | 564 | G | 101.57 | CCM | 81 | 66 | 19 | MM | 70 |  | 29/09/2026 | https://eshop.weidmueller.com/p/0247000000
0248500000 | VH 13.5/4.9/3.3 | 59.6 | 100 | 100 | 100 | PCE | P170 | Accessories SAK series | PT | Blocs de Jonction | PT13 | Série SAK - blocs de jonction | 4008190022723 | 85389099 | DE | Douille prolongatrice (bloc de jonction), Vissé, Largeur: 4.9 mm, Hauteur: 4.9 mm, Profondeur: 13.5 mm, Nombre de pôles: 1, Cuivre | 118 | G | 83.78 | CCM | 77 | 64 | 17 | MM | 21 |  |  | https://eshop.weidmueller.com/p/0248500000
0248920000 | SAKS 3 GZ/6.3X32 | 2819.8 | 100 | 20 | 20 | PCE | P100 | Terminals SAK series | PT | Blocs de Jonction | PT13 | Série SAK - blocs de jonction | 4008190109738 | 85369095 | HU | Bloc de jonction à fusible, Raccordement vissé, Jaune moyen, 10 mm², 10 A, 500 V, Nombre de raccordements: 2, Nombre d'étages: 1, TS 32 | 886 | G | 1026 | CCM | 143 | 112 | 64 | MM | 49 |  |  | https://eshop.weidmueller.com/p/0248920000
0249000000 | VH 12/4.9/3.3 | 62 | 100 | 100 | 100 | PCE | P170 | Accessories SAK series | PT | Blocs de Jonction | PT13 | Série SAK - blocs de jonction | 4008190129507 | 85389099 | DE | Douille prolongatrice (bloc de jonction), Vissé, Largeur: 4.9 mm, Hauteur: 4.9 mm, Profondeur: 12 mm, Nombre de pôles: 1, Cuivre | 110 | G | 83.79 | CCM | 93 | 53 | 17 | MM | 7 |  |  | https://eshop.weidmueller.com/p/0249000000
0249100000 | KMVF LI 6.3 EP/SW | 9277.5 | 100 | 50 | 50 | PCE | P100 | Terminals SAK series | PT | Blocs de Jonction | PT13 | Série SAK - blocs de jonction | 4008190085476 | 85369010 | HU | Bloc de jonction traversant, Raccordement à languette, noir, 2.5 mm², 16 A, 800 V, Nombre de raccordements: 2 | 833 | G | 1749.33 | CCM | 171 | 165 | 62 | MM | 49 |  |  | https://eshop.weidmueller.com/p/0249100000
0249200000 | KMVF RE 6.3 EP/SW | 9277.5 | 100 | 50 | 50 | PCE | P100 | Terminals SAK series | PT | Blocs de Jonction | PT13 | Série SAK - blocs de jonction | 4008190004019 | 85369010 | HU | Bloc de jonction traversant, Raccordement à languette, noir, 2.5 mm², 16 A, 800 V, Nombre de raccordements: 2 | 826 | G | 1706.922 | CCM | 171 | 161 | 62 | MM | 49 |  |  | https://eshop.weidmueller.com/p/0249200000
0249300000 | KMVT LI 2.4 EP/SW | 10270.3 | 100 | 50 | 50 | PCE | P100 | Terminals SAK series | PT | Blocs de Jonction | PT13 | Série SAK - blocs de jonction | 4008190004798 | 85369010 | HU | Bloc de jonction traversant, Raccordement thermipoint, noir, 0.5 mm², 12 A, 800 V, Nombre de raccordements: 2 | 806 | G | 1779 | CCM | 168 | 147 | 72 | MM | 49 |  |  | https://eshop.weidmueller.com/p/0249300000
0249400000 | KMVT RE 2.4 EP/SW | 10270.3 | 100 | 50 | 50 | PCE | P100 | Terminals SAK series | PT | Blocs de Jonction | PT13 | Série SAK - blocs de jonction | 4008190159016 | 85369010 | HU | Bloc de jonction traversant, Raccordement thermipoint, noir, 0.5 mm², 12 A, 800 V, Nombre de raccordements: 2 | 811 | G | 1770.615 | CCM | 165 | 147 | 73 | MM | 49 |  |  | https://eshop.weidmueller.com/p/0249400000
0249600000 | ZS 2.3/4 | 606.3 | 100 | 20 | 20 | PCE | P179 | Accessories others | PT | Blocs de Jonction | PT19 | Rails-accessoires (PT19) | 4008190022785 | 85369010 | DE | Fiche (bloc de jonction), Raccordement enfichable, 4 mm², Nombre de raccordements: 1, Nombre de pôles: 4, Largeur: 6.5 mm | 55 | G | 42.21 | CCM | 70 | 67 | 9 | MM | 28 |  |  | https://eshop.weidmueller.com/p/0249600000
0251310001 | CLI C 2-4 WS/SW 1 MP | 7.9 | 100 | 100 | 100 | PCE | P178 | CableLine markers | PI | Produits d'Installation | PI80 | Repérage de fils | 4032248007967 | 39269097 | SE | Système de codage des câbles, blanc, Diamètre extérieur du conducteur:4 - 10 mm, Nombres, PVC, souple, sans cadmium, -30...80 °C | 18 | G | 62.4 | CCM | 75 | 64 | 13 | MM | 28 |  |  | https://eshop.weidmueller.com/p/0251310001
0251310002 | CLI C 2-4 WS/SW 2 MP | 7.9 | 100 | 100 | 100 | PCE | P178 | CableLine markers | PI | Produits d'Installation | PI80 | Repérage de fils | 4032248007974 | 39269097 | SE | Système de codage des câbles, blanc, Diamètre extérieur du conducteur:4 - 10 mm, Nombres, PVC, souple, sans cadmium, -30...80 °C | 20 | G | 42.966 | CCM | 63 | 62 | 11 | MM | 28 |  |  | https://eshop.weidmueller.com/p/0251310002
0251310003 | CLI C 2-4 WS/SW 3 MP | 7.9 | 100 | 100 | 100 | PCE | P178 | CableLine markers | PI | Produits d'Installation | PI80 | Repérage de fils | 4032248007981 | 39269097 | SE | Système de codage des câbles, blanc, Diamètre extérieur du conducteur:4 - 10 mm, Nombres, PVC, souple, sans cadmium, -30...80 °C | 20 | G | 70 | CCM | 70 | 50 | 20 | MM | 28 |  |  | https://eshop.weidmueller.com/p/0251310003
0251310004 | CLI C 2-4 WS/SW 4 MP | 7.9 | 100 | 100 | 100 | PCE | P178 | CableLine markers | PI | Produits d'Installation | PI80 | Repérage de fils | 4032248007998 | 39269097 | SE | Système de codage des câbles, blanc, Diamètre extérieur du conducteur:4 - 10 mm, Nombres, PVC, souple, sans cadmium, -30...80 °C | 20 | G | 67.86 | CCM | 65 | 58 | 18 | MM | 28 |  |  | https://eshop.weidmueller.com/p/0251310004
0251310005 | CLI C 2-4 WS/SW 5 MP | 7.9 | 100 | 100 | 100 | PCE | P178 | CableLine markers | PI | Produits d'Installation | PI80 | Repérage de fils | 4032248008001 | 39269097 | SE | Système de codage des câbles, blanc, Diamètre extérieur du conducteur:4 - 10 mm, Nombres, PVC, souple, sans cadmium, -30...80 °C | 19 | G | 65.195 | CCM | 65 | 59 | 17 | MM | 28 |  |  | https://eshop.weidmueller.com/p/0251310005
0251310006 | CLI C 2-4 WS/SW 6 MP | 7.9 | 100 | 100 | 100 | PCE | P178 | CableLine markers | PI | Produits d'Installation | PI80 | Repérage de fils | 4032248008018 | 39269097 | SE | Système de codage des câbles, blanc, Diamètre extérieur du conducteur:4 - 10 mm, Nombres, PVC, souple, sans cadmium, -30...80 °C | 20 | G | 75.6 | CCM | 80 | 63 | 15 | MM | 28 |  |  | https://eshop.weidmueller.com/p/0251310006
0251310007 | CLI C 2-4 WS/SW 7 MP | 7.9 | 100 | 100 | 100 | PCE | P178 | CableLine markers | PI | Produits d'Installation | PI80 | Repérage de fils | 4032248008025 | 39269097 | SE | Système de codage des câbles, blanc, Diamètre extérieur du conducteur:4 - 10 mm, Nombres, PVC, souple, sans cadmium, -30...80 °C | 19 | G | 78.54 | CCM | 85 | 66 | 14 | MM | 28 |  |  | https://eshop.weidmueller.com/p/0251310007
0251310008 | CLI C 2-4 WS/SW 8 MP | 7.9 | 100 | 100 | 100 | PCE | P178 | CableLine markers | PI | Produits d'Installation | PI80 | Repérage de fils | 4032248008032 | 39269097 | SE | Système de codage des câbles, blanc, Diamètre extérieur du conducteur:4 - 10 mm, Nombres, PVC, souple, sans cadmium, -30...80 °C | 19 | G | 77.112 | CCM | 68 | 63 | 18 | MM | 28 |  |  | https://eshop.weidmueller.com/p/0251310008
0251310009 | CLI C 2-4 WS/SW 9 MP | 7.9 | 100 | 100 | 100 | PCE | P178 | CableLine markers | PI | Produits d'Installation | PI80 | Repérage de fils | 4032248008049 | 39269097 | SE | Système de codage des câbles, blanc, Diamètre extérieur du conducteur:4 - 10 mm, Nombres, PVC, souple, sans cadmium, -30...80 °C | 17 | G | 73.47 | CCM | 82 | 64 | 14 | MM | 28 |  |  | https://eshop.weidmueller.com/p/0251310009
0251311000 | CLI C 2-4 WS/SW 0 MP | 7.9 | 100 | 100 | 100 | PCE | P178 | CableLine markers | PI | Produits d'Installation | PI80 | Repérage de fils | 4032248008063 | 39269097 | SE | Système de codage des câbles, blanc, Diamètre extérieur du conducteur:4 - 10 mm, Nombres, PVC, souple, sans cadmium, -30...80 °C | 17 | G | 67.54 | CCM | 67 | 63 | 16 | MM | 28 |  |  | https://eshop.weidmueller.com/p/0251311000
0251311048 | CLI C 2-4 WS/SW + MP | 7.9 | 100 | 100 | 100 | PCE | P178 | CableLine markers | PI | Produits d'Installation | PI80 | Repérage de fils | 4032248452330 | 39269097 | SE | Système de codage des câbles, blanc, Diamètre extérieur du conducteur:4 - 10 mm, Symboles, PVC, souple, sans cadmium, -30...80 °C | 18 | G | 82.365 | CCM | 85 | 57 | 17 | MM | 28 |  |  | https://eshop.weidmueller.com/p/0251311048
0251311049 | CLI C 2-4 WS/SW - MP | 7.9 | 100 | 100 | 100 | PCE | P178 | CableLine markers | PI | Produits d'Installation | PI80 | Repérage de fils | 4032248452347 | 39269097 | SE | Système de codage des câbles, blanc, Diamètre extérieur du conducteur:4 - 10 mm, Symboles, PVC, souple, sans cadmium, -30...80 °C | 20 | G | 75.992 | CCM | 92 | 59 | 14 | MM | 28 |  |  | https://eshop.weidmueller.com/p/0251311049
0251311502 | CLI C 2-4 GE/SW 0 MP | 7.9 | 100 | 100 | 100 | PCE | P178 | CableLine markers | PI | Produits d'Installation | PI80 | Repérage de fils | 4008190033828 | 39269097 | SE | Système de codage des câbles, jaune, Diamètre extérieur du conducteur:4 - 10 mm, Nombres, PVC, souple, sans cadmium, -30...80 °C | 20 | G | 68.544 | CCM | 68 | 63 | 16 | MM | 28 |  |  | https://eshop.weidmueller.com/p/0251311502
0251311503 | CLI C 2-4 SW/WS 0 MP | 7.9 | 100 | 100 | 100 | PCE | P178 | CableLine markers | PI | Produits d'Installation | PI80 | Repérage de fils | 4032248452569 | 39269097 | SE | Système de codage des câbles, noir, Diamètre extérieur du conducteur:4 - 10 mm, Nombres, PVC, souple, sans cadmium, -30...80 °C | 18 | G | 74.45 | CCM | 83 | 69 | 13 | MM | 28 |  |  | https://eshop.weidmueller.com/p/0251311503
0251311505 | CLI C 2-4 GE/SW 1 MP | 7.9 | 100 | 100 | 100 | PCE | P178 | CableLine markers | PI | Produits d'Installation | PI80 | Repérage de fils | 4008190098643 | 49119900 | SE | Système de codage des câbles, jaune, Diamètre extérieur du conducteur:4 - 10 mm, Nombres, PVC, souple, sans cadmium, -30...80 °C | 22 | G | 93.6 | CCM | 120 | 60 | 13 | MM | 28 |  |  | https://eshop.weidmueller.com/p/0251311505
0251311506 | CLI C 2-4 BR/WS 1 MP | 7.9 | 100 | 100 | 100 | PCE | P178 | CableLine markers | PI | Produits d'Installation | PI80 | Repérage de fils | 4032248452576 | 39269097 | SE | Système de codage des câbles, brun, Diamètre extérieur du conducteur:4 - 10 mm, Nombres, PVC, souple, sans cadmium, -30...80 °C | 19 | G | 85.44 | CCM | 89 | 64 | 15 | MM | 28 |  |  | https://eshop.weidmueller.com/p/0251311506
0251311508 | CLI C 2-4 GE/SW 2 MP | 7.9 | 100 | 100 | 100 | PCE | P178 | CableLine markers | PI | Produits d'Installation | PI80 | Repérage de fils | 4008190025670 | 39269097 | SE | Système de codage des câbles, jaune, Diamètre extérieur du conducteur:4 - 10 mm, Nombres, PVC, souple, sans cadmium, -30...80 °C | 20 | G | 82.93 | CCM | 73 | 71 | 16 | MM | 28 |  |  | https://eshop.weidmueller.com/p/0251311508
0251311509 | CLI C 2-4 RT/WS 2 MP | 7.9 | 100 | 100 | 100 | PCE | P178 | CableLine markers | PI | Produits d'Installation | PI80 | Repérage de fils | 4032248452583 | 39269097 | SE | Système de codage des câbles, Rouge, Diamètre extérieur du conducteur:4 - 10 mm, Nombres, PVC, souple, sans cadmium, -30...80 °C | 19 | G | 75.14 | CCM | 85 | 68 | 13 | MM | 28 |  |  | https://eshop.weidmueller.com/p/0251311509
0251311511 | CLI C 2-4 GE/SW 3 MP | 7.9 | 100 | 100 | 100 | PCE | P178 | CableLine markers | PI | Produits d'Installation | PI80 | Repérage de fils | 4008190082765 | 39269097 | SE | Système de codage des câbles, jaune, Diamètre extérieur du conducteur:4 - 10 mm, Nombres, PVC, souple, sans cadmium, -30...80 °C | 19 | G | 76.23 | CCM | 77 | 66 | 15 | MM | 28 |  |  | https://eshop.weidmueller.com/p/0251311511
0251311512 | CLI C 2-4 OR/SW 3 MP | 7.9 | 100 | 100 | 100 | PCE | P178 | CableLine markers | PI | Produits d'Installation | PI80 | Repérage de fils | 4032248452590 | 39269097 | SE | Système de codage des câbles, Orange, Diamètre extérieur du conducteur:4 - 10 mm, Nombres, PVC, souple, sans cadmium, -30...80 °C | 19 | G | 74.62 | CCM | 82 | 65 | 14 | MM | 28 |  |  | https://eshop.weidmueller.com/p/0251311512
0251311514 | CLI C 2-4 GE/SW 4 MP | 7.9 | 100 | 100 | 100 | PCE | P178 | CableLine markers | PI | Produits d'Installation | PI80 | Repérage de fils | 4008190113483 | 39269097 | SE | Système de codage des câbles, jaune, Diamètre extérieur du conducteur:4 - 10 mm, Nombres, PVC, souple, sans cadmium, -30...80 °C | 19 | G | 79.05 | CCM | 75 | 62 | 17 | MM | 28 |  |  | https://eshop.weidmueller.com/p/0251311514
0251311517 | CLI C 2-4 GE/SW 5 MP | 7.9 | 100 | 100 | 100 | PCE | P178 | CableLine markers | PI | Produits d'Installation | PI80 | Repérage de fils | 4008190006846 | 39269097 | SE | Système de codage des câbles, jaune, Diamètre extérieur du conducteur:4 - 10 mm, Nombres, PVC, souple, sans cadmium, -30...80 °C | 19 | G | 83.496 | CCM | 84 | 71 | 14 | MM | 28 |  |  | https://eshop.weidmueller.com/p/0251311517
0251311518 | CLI C 2-4 GN/WS 5 MP | 7.9 | 100 | 100 | 100 | PCE | P178 | CableLine markers | PI | Produits d'Installation | PI80 | Repérage de fils | 4032248452606 | 39269097 | SE | Système de codage des câbles, vert, Diamètre extérieur du conducteur:4 - 10 mm, Nombres, PVC, souple, sans cadmium, -30...80 °C | 18 | G | 81.4 | CCM | 76 | 63 | 17 | MM | 28 |  |  | https://eshop.weidmueller.com/p/0251311518
0251311520 | CLI C 2-4 GE/SW 6 MP | 7.9 | 100 | 100 | 100 | PCE | P178 | CableLine markers | PI | Produits d'Installation | PI80 | Repérage de fils | 4008190180614 | 39269097 | SE | Système de codage des câbles, jaune, Diamètre extérieur du conducteur:4 - 10 mm, Nombres, PVC, souple, sans cadmium, -30...80 °C | 21 | G | 93.744 | CCM | 84 | 62 | 18 | MM | 28 |  |  | https://eshop.weidmueller.com/p/0251311520
0251311521 | CLI C 2-4 BL/WS 6 MP | 7.9 | 100 | 100 | 100 | PCE | P178 | CableLine markers | PI | Produits d'Installation | PI80 | Repérage de fils | 4032248452613 | 39269097 | SE | Système de codage des câbles, bleu, Diamètre extérieur du conducteur:4 - 10 mm, Nombres, PVC, souple, sans cadmium, -30...80 °C | 18 | G | 78.43 | CCM | 115 | 62 | 11 | MM | 28 |  |  | https://eshop.weidmueller.com/p/0251311521
0251311523 | CLI C 2-4 GE/SW 7 MP | 7.9 | 100 | 100 | 100 | PCE | P178 | CableLine markers | PI | Produits d'Installation | PI80 | Repérage de fils | 4008190177157 | 39269097 | SE | Système de codage des câbles, jaune, Diamètre extérieur du conducteur:4 - 10 mm, Nombres, PVC, souple, sans cadmium, -30...80 °C | 19 | G | 74.52 | CCM | 72 | 69 | 15 | MM | 28 |  |  | https://eshop.weidmueller.com/p/0251311523
0251311524 | CLI C 2-4 VI/WS 7 MP | 7.9 | 100 | 100 | 100 | PCE | P178 | CableLine markers | PI | Produits d'Installation | PI80 | Repérage de fils | 4032248452620 | 39269097 | SE | Système de codage des câbles, violet, Diamètre extérieur du conducteur:4 - 10 mm, Nombres, PVC, souple, sans cadmium, -30...80 °C | 18 | G | 90.459 | CCM | 69 | 69 | 19 | MM | 28 |  |  | https://eshop.weidmueller.com/p/0251311524
0251311526 | CLI C 2-4 GE/SW 8 MP | 7.9 | 100 | 100 | 100 | PCE | P178 | CableLine markers | PI | Produits d'Installation | PI80 | Repérage de fils | 4008190036867 | 39269097 | SE | Système de codage des câbles, jaune, Diamètre extérieur du conducteur:4 - 10 mm, Nombres, PVC, souple, sans cadmium, -30...80 °C | 18 | G | 79.2 | CCM | 80 | 66 | 15 | MM | 28 |  |  | https://eshop.weidmueller.com/p/0251311526
0251311527 | CLI C 2-4 GR/SW 8 MP | 7.9 | 100 | 100 | 100 | PCE | P178 | CableLine markers | PI | Produits d'Installation | PI80 | Repérage de fils | 4032248452637 | 39269097 | SE | Système de codage des câbles, gris, Diamètre extérieur du conducteur:4 - 10 mm, Nombres, PVC, souple, sans cadmium, -30...80 °C | 19 | G | 74.8 | CCM | 68 | 55 | 20 | MM | 28 |  |  | https://eshop.weidmueller.com/p/0251311527
0251311529 | CLI C 2-4 GE/SW 9 MP | 7.9 | 100 | 100 | 100 | PCE | P178 | CableLine markers | PI | Produits d'Installation | PI80 | Repérage de fils | 4008190141073 | 39269097 | SE | Système de codage des câbles, jaune, Diamètre extérieur du conducteur:4 - 10 mm, Nombres, PVC, souple, sans cadmium, -30...80 °C | 20 | G | 71.825 | CCM | 65 | 65 | 17 | MM | 28 |  |  | https://eshop.weidmueller.com/p/0251311529
0251311637 | CLI C 2-4 GE/SW A MP | 7.9 | 100 | 100 | 100 | PCE | P178 | CableLine markers | PI | Produits d'Installation | PI80 | Repérage de fils | 4008190042240 | 39269097 | SE | Système de codage des câbles, jaune, Diamètre extérieur du conducteur:4 - 10 mm, Lettres, grandes, PVC, souple, sans cadmium, -30...80 °C | 19 | G | 75.6 | CCM | 120 | 63 | 10 | MM | 28 |  |  | https://eshop.weidmueller.com/p/0251311637
0251311639 | CLI C 2-4 GE/SW B MP | 7.9 | 100 | 100 | 100 | PCE | P178 | CableLine markers | PI | Produits d'Installation | PI80 | Repérage de fils | 4008190010058 | 39269097 | SE | Système de codage des câbles, jaune, Diamètre extérieur du conducteur:4 - 10 mm, Lettres, grandes, PVC, souple, sans cadmium, -30...80 °C | 20 | G | 84.48 | CCM | 120 | 64 | 11 | MM | 28 |  |  | https://eshop.weidmueller.com/p/0251311639
0251311641 | CLI C 2-4 GE/SW C MP | 7.9 | 100 | 100 | 100 | PCE | P178 | CableLine markers | PI | Produits d'Installation | PI80 | Repérage de fils | 4008190012267 | 39269097 | SE | Système de codage des câbles, jaune, Diamètre extérieur du conducteur:4 - 10 mm, Lettres, grandes, PVC, souple, sans cadmium, -30...80 °C | 22 | G | 81.84 | CCM | 120 | 62 | 11 | MM | 28 |  |  | https://eshop.weidmueller.com/p/0251311641
0251311643 | CLI C 2-4 GE/SW D MP | 7.9 | 100 | 100 | 100 | PCE | P178 | CableLine markers | PI | Produits d'Installation | PI80 | Repérage de fils | 4008190103095 | 39269097 | SE | Système de codage des câbles, jaune, Diamètre extérieur du conducteur:4 - 10 mm, Lettres, grandes, PVC, souple, sans cadmium, -30...80 °C | 18 | G | 96.87 | CCM | 77 | 74 | 17 | MM | 28 |  |  | https://eshop.weidmueller.com/p/0251311643
0251311645 | CLI C 2-4 GE/SW E MP | 7.9 | 100 | 100 | 100 | PCE | P178 | CableLine markers | PI | Produits d'Installation | PI80 | Repérage de fils | 4008190012243 | 39269097 | SE | Système de codage des câbles, jaune, Diamètre extérieur du conducteur:4 - 10 mm, Lettres, grandes, PVC, souple, sans cadmium, -30...80 °C | 19 | G | 88.47 | CCM | 89 | 71 | 14 | MM | 28 |  |  | https://eshop.weidmueller.com/p/0251311645
0251311647 | CLI C 2-4 GE/SW F MP | 7.9 | 100 | 100 | 100 | PCE | P178 | CableLine markers | PI | Produits d'Installation | PI80 | Repérage de fils | 4008190002008 | 39269097 | SE | Système de codage des câbles, jaune, Diamètre extérieur du conducteur:4 - 10 mm, Lettres, grandes, PVC, souple, sans cadmium, -30...80 °C | 19 | G | 82.038 | CCM | 113 | 66 | 11 | MM | 28 |  |  | https://eshop.weidmueller.com/p/0251311647
0251311649 | CLI C 2-4 GE/SW G MP | 7.9 | 100 | 100 | 100 | PCE | P178 | CableLine markers | PI | Produits d'Installation | PI80 | Repérage de fils | 4008190036522 | 39269097 | SE | Système de codage des câbles, jaune, Diamètre extérieur du conducteur:4 - 10 mm, Lettres, grandes, PVC, souple, sans cadmium, -30...80 °C | 17 | G | 63.34 | CCM | 69 | 54 | 17 | MM | 28 |  |  | https://eshop.weidmueller.com/p/0251311649
0251311651 | CLI C 2-4 GE/SW H MP | 7.9 | 100 | 100 | 100 | PCE | P178 | CableLine markers | PI | Produits d'Installation | PI80 | Repérage de fils | 4008190184667 | 39269097 | SE | Système de codage des câbles, jaune, Diamètre extérieur du conducteur:4 - 10 mm, Lettres, grandes, PVC, souple, sans cadmium, -30...80 °C | 19 | G | 68.586 | CCM | 71 | 69 | 14 | MM | 28 |  |  | https://eshop.weidmueller.com/p/0251311651
0251311653 | CLI C 2-4 GE/SW I MP | 7.9 | 100 | 100 | 100 | PCE | P178 | CableLine markers | PI | Produits d'Installation | PI80 | Repérage de fils | 4008190117535 | 39269097 | SE | Système de codage des câbles, jaune, Diamètre extérieur du conducteur:4 - 10 mm, Lettres, grandes, PVC, souple, sans cadmium, -30...80 °C | 19 | G | 63.315 | CCM | 67 | 63 | 15 | MM | 28 |  |  | https://eshop.weidmueller.com/p/0251311653
0251311655 | CLI C 2-4 GE/SW J MP | 7.9 | 100 | 100 | 100 | PCE | P178 | CableLine markers | PI | Produits d'Installation | PI80 | Repérage de fils | 4008190094027 | 39269097 | SE | Système de codage des câbles, jaune, Diamètre extérieur du conducteur:4 - 10 mm, Lettres, grandes, PVC, souple, sans cadmium, -30...80 °C | 20 | G | 81.158 | CCM | 119 | 62 | 11 | MM | 28 |  |  | https://eshop.weidmueller.com/p/0251311655
0251311657 | CLI C 2-4 GE/SW K MP | 7.9 | 100 | 100 | 100 | PCE | P178 | CableLine markers | PI | Produits d'Installation | PI80 | Repérage de fils | 4008190079383 | 39269097 | SE | Système de codage des câbles, jaune, Diamètre extérieur du conducteur:4 - 10 mm, Lettres, grandes, PVC, souple, sans cadmium, -30...80 °C | 19 | G | 82.522 | CCM | 121 | 62 | 11 | MM | 28 |  |  | https://eshop.weidmueller.com/p/0251311657
0251311659 | CLI C 2-4 GE/SW L MP | 7.9 | 100 | 100 | 100 | PCE | P178 | CableLine markers | PI | Produits d'Installation | PI80 | Repérage de fils | 4008190146481 | 39269097 | SE | Système de codage des câbles, jaune, Diamètre extérieur du conducteur:4 - 10 mm, Lettres, grandes, PVC, souple, sans cadmium, -30...80 °C | 19 | G | 82.41 | CCM | 82 | 67 | 15 | MM | 28 |  |  | https://eshop.weidmueller.com/p/0251311659
0251311661 | CLI C 2-4 GE/SW M MP | 7.9 | 100 | 100 | 100 | PCE | P178 | CableLine markers | PI | Produits d'Installation | PI80 | Repérage de fils | 4008190130831 | 39269097 | SE | Système de codage des câbles, jaune, Diamètre extérieur du conducteur:4 - 10 mm, Lettres, grandes, PVC, souple, sans cadmium, -30...80 °C | 19 | G | 74.1 | CCM | 65 | 57 | 20 | MM | 28 |  |  | https://eshop.weidmueller.com/p/0251311661
0251311663 | CLI C 2-4 GE/SW N MP | 7.9 | 100 | 100 | 100 | PCE | P178 | CableLine markers | PI | Produits d'Installation | PI80 | Repérage de fils | 4008190058333 | 39269097 | SE | Système de codage des câbles, jaune, Diamètre extérieur du conducteur:4 - 10 mm, Lettres, grandes, PVC, souple, sans cadmium, -30...80 °C | 19 | G | 80.275 | CCM | 95 | 65 | 13 | MM | 28 |  |  | https://eshop.weidmueller.com/p/0251311663
0251311665 | CLI C 2-4 GE/SW O MP | 7.9 | 100 | 100 | 100 | PCE | P178 | CableLine markers | PI | Produits d'Installation | PI80 | Repérage de fils | 4008190066703 | 39269097 | SE | Système de codage des câbles, jaune, Diamètre extérieur du conducteur:4 - 10 mm, Lettres, grandes, PVC, souple, sans cadmium, -30...80 °C | 19 | G | 71.83 | CCM | 85 | 65 | 13 | MM | 28 |  |  | https://eshop.weidmueller.com/p/0251311665
0251311667 | CLI C 2-4 GE/SW P MP | 7.9 | 100 | 100 | 100 | PCE | P178 | CableLine markers | PI | Produits d'Installation | PI80 | Repérage de fils | 4008190120382 | 39269097 | SE | Système de codage des câbles, jaune, Diamètre extérieur du conducteur:4 - 10 mm, Lettres, grandes, PVC, souple, sans cadmium, -30...80 °C | 19 | G | 75.84 | CCM | 79 | 64 | 15 | MM | 28 |  |  | https://eshop.weidmueller.com/p/0251311667
0251311669 | CLI C 2-4 GE/SW Q MP | 7.9 | 100 | 100 | 100 | PCE | P178 | CableLine markers | PI | Produits d'Installation | PI80 | Repérage de fils | 4008190181673 | 39269097 | SE | Système de codage des câbles, jaune, Diamètre extérieur du conducteur:4 - 10 mm, Lettres, grandes, PVC, souple, sans cadmium, -30...80 °C | 18 | G | 67.6 | CCM | 65 | 52 | 20 | MM | 28 |  |  | https://eshop.weidmueller.com/p/0251311669
0251311671 | CLI C 2-4 GE/SW R MP | 7.9 | 100 | 100 | 100 | PCE | P178 | CableLine markers | PI | Produits d'Installation | PI80 | Repérage de fils | 4008190158439 | 39269097 | SE | Système de codage des câbles, jaune, Diamètre extérieur du conducteur:4 - 10 mm, Lettres, grandes, PVC, souple, sans cadmium, -30...80 °C | 19 | G | 87.792 | CCM | 118 | 62 | 12 | MM | 28 |  |  | https://eshop.weidmueller.com/p/0251311671
0251311673 | CLI C 2-4 GE/SW S MP | 7.9 | 100 | 100 | 100 | PCE | P178 | CableLine markers | PI | Produits d'Installation | PI80 | Repérage de fils | 4008190118068 | 39269097 | SE | Système de codage des câbles, jaune, Diamètre extérieur du conducteur:4 - 10 mm, Lettres, grandes, PVC, souple, sans cadmium, -30...80 °C | 19 | G | 82.992 | CCM | 84 | 76 | 13 | MM | 28 |  |  | https://eshop.weidmueller.com/p/0251311673
0251311676 | CLI C 2-4 GE/SW T MP | 7.9 | 100 | 100 | 100 | PCE | P178 | CableLine markers | PI | Produits d'Installation | PI80 | Repérage de fils | 4008190105297 | 39269097 | SE | Système de codage des câbles, jaune, Diamètre extérieur du conducteur:4 - 10 mm, Lettres, grandes, PVC, souple, sans cadmium, -30...80 °C | 20 | G | 89.466 | CCM | 111 | 62 | 13 | MM | 28 |  |  | https://eshop.weidmueller.com/p/0251311676
0251311679 | CLI C 2-4 GE/SW U MP | 7.9 | 100 | 100 | 100 | PCE | P178 | CableLine markers | PI | Produits d'Installation | PI80 | Repérage de fils | 4008190146115 | 39269097 | SE | Système de codage des câbles, jaune, Diamètre extérieur du conducteur:4 - 10 mm, Lettres, grandes, PVC, souple, sans cadmium, -30...80 °C | 20 | G | 87.696 | CCM | 116 | 63 | 12 | MM | 28 |  |  | https://eshop.weidmueller.com/p/0251311679
0251311681 | CLI C 2-4 GE/SW V MP | 7.9 | 100 | 100 | 100 | PCE | P178 | CableLine markers | PI | Produits d'Installation | PI80 | Repérage de fils | 4008190113209 | 39269097 | SE | Système de codage des câbles, jaune, Diamètre extérieur du conducteur:4 - 10 mm, Lettres, grandes, PVC, souple, sans cadmium, -30...80 °C | 19 | G | 92.16 | CCM | 120 | 64 | 12 | MM | 28 |  |  | https://eshop.weidmueller.com/p/0251311681
0251311683 | CLI C 2-4 GE/SW W MP | 7.9 | 100 | 100 | 100 | PCE | P178 | CableLine markers | PI | Produits d'Installation | PI80 | Repérage de fils | 4008190140014 | 39269097 | SE | Système de codage des câbles, jaune, Diamètre extérieur du conducteur:4 - 10 mm, Lettres, grandes, PVC, souple, sans cadmium, -30...80 °C | 19 | G | 79.56 | CCM | 90 | 68 | 13 | MM | 28 |  |  | https://eshop.weidmueller.com/p/0251311683
0251311687 | CLI C 2-4 GE/SW X MP | 7.9 | 100 | 100 | 100 | PCE | P178 | CableLine markers | PI | Produits d'Installation | PI80 | Repérage de fils | 4008190101633 | 39269097 | SE | Système de codage des câbles, jaune, Diamètre extérieur du conducteur:4 - 10 mm, Lettres, grandes, PVC, souple, sans cadmium, -30...80 °C | 21 | G | 81.664 | CCM | 116 | 64 | 11 | MM | 28 |  |  | https://eshop.weidmueller.com/p/0251311687
0251311695 | CLI C 2-4 GE/SW Ã– MP | 7.9 | 100 | 100 | 100 | PCE | P178 | CableLine markers | PI | Produits d'Installation | PI80 | Repérage de fils | 4032248452453 | 39269097 | SE | Système de codage des câbles, jaune, Diamètre extérieur du conducteur:4 - 10 mm, Lettres, grandes, PVC, souple, sans cadmium, -30...80 °C | 19 | G | 67.52 | CCM | 93 | 66 | 11 | MM | 28 |  |  | https://eshop.weidmueller.com/p/0251311695
0251311696 | CLI C 2-4 GE/SW Y MP | 7.9 | 100 | 100 | 100 | PCE | P178 | CableLine markers | PI | Produits d'Installation | PI80 | Repérage de fils | 4008190135560 | 39269097 | SE | Système de codage des câbles, jaune, Diamètre extérieur du conducteur:4 - 10 mm, Lettres, grandes, PVC, souple, sans cadmium, -30...80 °C | 19 | G | 94.302 | CCM | 117 | 62 | 13 | MM | 28 |  |  | https://eshop.weidmueller.com/p/0251311696
0251311697 | CLI C 2-4 GE/SW Ã„ MP | 7.9 | 100 | 100 | 100 | PCE | P178 | CableLine markers | PI | Produits d'Installation | PI80 | Repérage de fils | 4032248452446 | 39269097 |  | Système de codage des câbles, jaune, Diamètre extérieur du conducteur:4 - 10 mm, Lettres, grandes, PVC, souple, sans cadmium, -30...80 °C | 17 | G | 52 | CCM | 10 | 65 | 80 | MM | 28 |  |  | https://eshop.weidmueller.com/p/0251311697
0251311698 | CLI C 2-4 GE/SW Z MP | 7.9 | 100 | 100 | 100 | PCE | P178 | CableLine markers | PI | Produits d'Installation | PI80 | Repérage de fils | 4008190020026 | 39269097 | SE | Système de codage des câbles, jaune, Diamètre extérieur du conducteur:4 - 10 mm, Lettres, grandes, PVC, souple, sans cadmium, -30...80 °C | 19 | G | 97.356 | CCM | 114 | 61 | 14 | MM | 28 |  |  | https://eshop.weidmueller.com/p/0251311698
0251311699 | CLI C 2-4 GE/SW Ã… MP | 7.9 | 100 | 100 | 100 | PCE | P178 | CableLine markers | PI | Produits d'Installation | PI80 | Repérage de fils | 4032248452439 | 39269097 | SE | Système de codage des câbles, jaune, Diamètre extérieur du conducteur:4 - 10 mm, Lettres, grandes, PVC, souple, sans cadmium, -30...80 °C | 18 | G | 83.083 | CCM | 83 | 77 | 13 | MM | 28 |  |  | https://eshop.weidmueller.com/p/0251311699
0251311736 | CLI C 2-4 GE/SW Ã˜ MP | 7.9 | 100 | 100 | 100 | PCE | P178 | CableLine markers | PI | Produits d'Installation | PI80 | Repérage de fils | 4032248543090 | 39269097 | SE | Système de codage des câbles, jaune, Diamètre extérieur du conducteur:4 - 10 mm, Symboles, PVC, souple, sans cadmium, -30...80 °C | 19 | G | 80.73 | CCM | 90 | 69 | 13 | MM | 28 |  |  | https://eshop.weidmueller.com/p/0251311736
0251311738 | CLI C 2-4 GE/SW + MP | 7.9 | 100 | 100 | 100 | PCE | P178 | CableLine markers | PI | Produits d'Installation | PI80 | Repérage de fils | 4032248304196 | 39269097 | SE | Système de codage des câbles, jaune, Diamètre extérieur du conducteur:4 - 10 mm, Symboles, PVC, souple, sans cadmium, -30...80 °C | 21 | G | 58.528 | CCM | 118 | 62 | 8 | MM | 28 |  |  | https://eshop.weidmueller.com/p/0251311738
0251311740 | CLI C 2-4 GE/SW - MP | 7.9 | 100 | 100 | 100 | PCE | P178 | CableLine markers | PI | Produits d'Installation | PI80 | Repérage de fils | 4032248313174 | 39269097 | SE | Système de codage des câbles, jaune, Diamètre extérieur du conducteur:4 - 10 mm, Symboles, PVC, souple, sans cadmium, -30...80 °C | 18 | G | 64.98 | CCM | 60 | 57 | 19 | MM | 28 |  |  | https://eshop.weidmueller.com/p/0251311740
0251311742 | CLI C 2-4 GE/SW / MP | 7.9 | 100 | 100 | 100 | PCE | P178 | CableLine markers | PI | Produits d'Installation | PI80 | Repérage de fils | 4008190991821 | 39269097 | SE | Système de codage des câbles, jaune, Diamètre extérieur du conducteur:4 - 10 mm, Symboles, PVC, souple, sans cadmium, -30...80 °C | 19 | G | 43.875 | CCM | 65 | 45 | 15 | MM | 28 |  |  | https://eshop.weidmueller.com/p/0251311742
0251311746 | CLI C 2-4 GE/SW ET MP | 7.9 | 100 | 100 | 100 | PCE | P178 | CableLine markers | PI | Produits d'Installation | PI80 | Repérage de fils | 4008190011635 | 39269097 | SE | Système de codage des câbles, jaune, Diamètre extérieur du conducteur:4 - 10 mm, Symboles, PVC, souple, sans cadmium, -30...80 °C | 24 | G | 82.416 | CCM | 101 | 68 | 12 | MM | 28 |  |  | https://eshop.weidmueller.com/p/0251311746
0251311747 | CLI C 2-4 GE/SW PET. MP | 7.9 | 100 | 100 | 100 | PCE | P178 | CableLine markers | PI | Produits d'Installation | PI80 | Repérage de fils | 4032248452460 | 39269097 | SE | Système de codage des câbles, jaune, Diamètre extérieur du conducteur:4 - 10 mm, Symboles, PVC, souple, sans cadmium, -30...80 °C | 24 | G | 84.63 | CCM | 91 | 62 | 15 | MM | 28 |  |  | https://eshop.weidmueller.com/p/0251311747
0251311748 | CLI C 2-4 GE/SW . MP | 7.9 | 100 | 100 | 100 | PCE | P178 | CableLine markers | PI | Produits d'Installation | PI80 | Repérage de fils | 4008190991814 | 39269097 | SE | Système de codage des câbles, jaune, Diamètre extérieur du conducteur:4 - 10 mm, Symboles, PVC, souple, sans cadmium, -30...80 °C | 24 | G | 91.2 | CCM | 76 | 75 | 16 | MM | 28 |  |  | https://eshop.weidmueller.com/p/0251311748
0251311750 | CLI C 2-4 GE/SW : MP | 7.9 | 100 | 100 | 100 | PCE | P178 | CableLine markers | PI | Produits d'Installation | PI80 | Repérage de fils | 4008190991838 | 39269097 | SE | Système de codage des câbles, jaune, Diamètre extérieur du conducteur:4 - 10 mm, Symboles, PVC, souple, sans cadmium, -30...80 °C | 20 | G | 65.21 | CCM | 66 | 52 | 19 | MM | 28 |  |  | https://eshop.weidmueller.com/p/0251311750
0251311751 | CLI C 2-4 GE/SW = MP | 7.9 | 100 | 100 | 100 | PCE | P178 | CableLine markers | PI | Produits d'Installation | PI80 | Repérage de fils | 4008190991845 | 39269097 | SE | Système de codage des câbles, jaune, Diamètre extérieur du conducteur:4 - 10 mm, Symboles, PVC, souple, sans cadmium, -30...80 °C | 18 | G | 75.53 | CCM | 83 | 70 | 13 | MM | 28 |  |  | https://eshop.weidmueller.com/p/0251311751
0251311752 | CLI C 2-4 GE/SW AC MP | 7.9 | 100 | 100 | 100 | PCE | P178 | CableLine markers | PI | Produits d'Installation | PI80 | Repérage de fils | 4008190991852 | 39269097 | SE | Système de codage des câbles, jaune, Diamètre extérieur du conducteur:4 - 10 mm, Symboles, PVC, souple, sans cadmium, -30...80 °C | 18 | G | 68.4 | CCM | 80 | 57 | 15 | MM | 28 |  |  | https://eshop.weidmueller.com/p/0251311752
0252111502 | CLI C 02-3 GE/SW 0 MP | 6.8 | 100 | 200 | 200 | PCE | P178 | CableLine markers | PI | Produits d'Installation | PI80 | Repérage de fils | 4008190054281 | 39269097 | SE | Système de codage des câbles, jaune, Diamètre extérieur du conducteur:1.3 - 3 mm, Nombres, PVC, souple, sans cadmium, -30...80 °C | 5 | G | 23.075 | CCM | 71 | 25 | 13 | MM | 28 |  |  | https://eshop.weidmueller.com/p/0252111502
0252111503 | CLI C 02-3 SW/WS 0 MP | 6.8 | 100 | 200 | 200 | PCE | P178 | CableLine markers | PI | Produits d'Installation | PI80 | Repérage de fils | 4032248004959 | 39269097 | SE | Système de codage des câbles, noir, Diamètre extérieur du conducteur:1.3 - 3 mm, Nombres, PVC, souple, sans cadmium, -30...80 °C | 7 | G | 40.32 | CCM | 64 | 63 | 10 | MM | 28 |  |  | https://eshop.weidmueller.com/p/0252111503
0252111505 | CLI C 02-3 GE/SW 1 MP | 6.8 | 100 | 200 | 200 | PCE | P178 | CableLine markers | PI | Produits d'Installation | PI80 | Repérage de fils | 4008190119157 | 39269097 | SE | Système de codage des câbles, jaune, Diamètre extérieur du conducteur:1.3 - 3 mm, Nombres, PVC, souple, sans cadmium, -30...80 °C | 6 | G | 32.076 | CCM | 66 | 54 | 9 | MM | 7 |  |  | https://eshop.weidmueller.com/p/0252111505
0252111506 | CLI C 02-3 BR/WS 1 MP | 6.8 | 100 | 200 | 200 | PCE | P178 | CableLine markers | PI | Produits d'Installation | PI80 | Repérage de fils | 4032248004966 | 39269097 | SE | Système de codage des câbles, brun, Diamètre extérieur du conducteur:1.3 - 3 mm, Nombres, PVC, souple, sans cadmium, -30...80 °C | 7 | G | 38.016 | CCM | 66 | 64 | 9 | MM | 28 |  |  | https://eshop.weidmueller.com/p/0252111506
0252111508 | CLI C 02-3 GE/SW 2 MP | 6.8 | 100 | 200 | 200 | PCE | P178 | CableLine markers | PI | Produits d'Installation | PI80 | Repérage de fils | 4008190045814 | 39269097 | SE | Système de codage des câbles, jaune, Diamètre extérieur du conducteur:1.3 - 3 mm, Nombres, PVC, souple, sans cadmium, -30...80 °C | 5 | G | 21.528 | CCM | 69 | 26 | 12 | MM | 7 |  |  | https://eshop.weidmueller.com/p/0252111508
0252111509 | CLI C 02-3 RT/WS 2 MP | 6.8 | 100 | 200 | 200 | PCE | P178 | CableLine markers | PI | Produits d'Installation | PI80 | Repérage de fils | 4032248004973 | 39269097 | SE | Système de codage des câbles, Rouge, Diamètre extérieur du conducteur:1.3 - 3 mm, Nombres, PVC, souple, sans cadmium, -30...80 °C | 7 | G | 27.984 | CCM | 66 | 53 | 8 | MM | 28 |  |  | https://eshop.weidmueller.com/p/0252111509
0252111511 | CLI C 02-3 GE/SW 3 MP | 6.8 | 100 | 200 | 200 | PCE | P178 | CableLine markers | PI | Produits d'Installation | PI80 | Repérage de fils | 4008190103415 | 39269097 | SE | Système de codage des câbles, jaune, Diamètre extérieur du conducteur:1.3 - 3 mm, Nombres, PVC, souple, sans cadmium, -30...80 °C | 7 | G | 41.808 | CCM | 78 | 67 | 8 | MM | 7 |  |  | https://eshop.weidmueller.com/p/0252111511
0252111512 | CLI C 02-3 OR/SW 3 MP | 6.8 | 100 | 200 | 200 | PCE | P178 | CableLine markers | PI | Produits d'Installation | PI80 | Repérage de fils | 4032248004980 | 39269097 | SE | Système de codage des câbles, Orange, Diamètre extérieur du conducteur:1.3 - 3 mm, Nombres, PVC, souple, sans cadmium, -30...80 °C | 9 | G | 31.232 | CCM | 64 | 61 | 8 | MM | 28 |  |  | https://eshop.weidmueller.com/p/0252111512
0252111514 | CLI C 02-3 GE/SW 4 MP | 6.8 | 100 | 200 | 200 | PCE | P178 | CableLine markers | PI | Produits d'Installation | PI80 | Repérage de fils | 4008190133818 | 39269097 | SE | Système de codage des câbles, jaune, Diamètre extérieur du conducteur:1.3 - 3 mm, Nombres, PVC, souple, sans cadmium, -30...80 °C | 9 | G | 30.72 | CCM | 64 | 60 | 8 | MM | 7 |  |  | https://eshop.weidmueller.com/p/0252111514
0252111517 | CLI C 02-3 GE/SW 5 MP | 6.8 | 100 | 200 | 200 | PCE | P178 | CableLine markers | PI | Produits d'Installation | PI80 | Repérage de fils | 4008190181154 | 39269097 | SE | Système de codage des câbles, jaune, Diamètre extérieur du conducteur:1.3 - 3 mm, Nombres, PVC, souple, sans cadmium, -30...80 °C | 6 | G | 40.8 | CCM | 68 | 60 | 10 | MM | 28 |  |  | https://eshop.weidmueller.com/p/0252111517
0252111518 | CLI C 02-3 GN/WS 5 MP | 6.8 | 100 | 200 | 200 | PCE | P178 | CableLine markers | PI | Produits d'Installation | PI80 | Repérage de fils | 4032248004997 | 39269097 | SE | Système de codage des câbles, vert, Diamètre extérieur du conducteur:1.3 - 3 mm, Nombres, PVC, souple, sans cadmium, -30...80 °C | 8 | G | 33.984 | CCM | 64 | 59 | 9 | MM | 28 |  |  | https://eshop.weidmueller.com/p/0252111518
0252111520 | CLI C 02-3 GE/SW 6 MP | 6.8 | 100 | 200 | 200 | PCE | P178 | CableLine markers | PI | Produits d'Installation | PI80 | Repérage de fils | 4008190011123 | 39269097 | SE | Système de codage des câbles, jaune, Diamètre extérieur du conducteur:1.3 - 3 mm, Nombres, PVC, souple, sans cadmium, -30...80 °C | 6 | G | 49.764 | CCM | 66 | 58 | 13 | MM | 28 |  |  | https://eshop.weidmueller.com/p/0252111520
0252111521 | CLI C 02-3 BL/WS 6 MP | 6.8 | 100 | 200 | 200 | PCE | P178 | CableLine markers | PI | Produits d'Installation | PI80 | Repérage de fils | 4032248005000 | 39269097 | SE | Système de codage des câbles, bleu, Diamètre extérieur du conducteur:1.3 - 3 mm, Nombres, PVC, souple, sans cadmium, -30...80 °C | 7 | G | 30.16 | CCM | 65 | 58 | 8 | MM | 28 |  |  | https://eshop.weidmueller.com/p/0252111521
0252111523 | CLI C 02-3 GE/SW 7 MP | 6.8 | 100 | 200 | 200 | PCE | P178 | CableLine markers | PI | Produits d'Installation | PI80 | Repérage de fils | 4008190007706 | 39269097 | SE | Système de codage des câbles, jaune, Diamètre extérieur du conducteur:1.3 - 3 mm, Nombres, PVC, souple, sans cadmium, -30...80 °C | 6 | G | 22.914 | CCM | 67 | 57 | 6 | MM | 28 |  |  | https://eshop.weidmueller.com/p/0252111523
0252111524 | CLI C 02-3 VI/WS 7 MP | 6.8 | 100 | 200 | 200 | PCE | P178 | CableLine markers | PI | Produits d'Installation | PI80 | Repérage de fils | 4032248005017 | 39269097 | SE | Système de codage des câbles, violet, Diamètre extérieur du conducteur:1.3 - 3 mm, Nombres, PVC, souple, sans cadmium, -30...80 °C | 7 | G | 37.576 | CCM | 61 | 56 | 11 | MM | 28 |  |  | https://eshop.weidmueller.com/p/0252111524
0252111526 | CLI C 02-3 GE/SW 8 MP | 6.8 | 100 | 200 | 200 | PCE | P178 | CableLine markers | PI | Produits d'Installation | PI80 | Repérage de fils | 4008190021962 | 39269097 | SE | Système de codage des câbles, jaune, Diamètre extérieur du conducteur:1.3 - 3 mm, Nombres, PVC, souple, sans cadmium, -30...80 °C | 5 | G | 32.76 | CCM | 65 | 56 | 9 | MM | 28 |  |  | https://eshop.weidmueller.com/p/0252111526
0252111527 | CLI C 02-3 GR/SW 8 MP | 6.8 | 100 | 200 | 200 | PCE | P178 | CableLine markers | PI | Produits d'Installation | PI80 | Repérage de fils | 4032248005024 | 39269097 | SE | Système de codage des câbles, gris, Diamètre extérieur du conducteur:1.3 - 3 mm, Nombres, PVC, souple, sans cadmium, -30...80 °C | 8 | G | 27.56 | CCM | 65 | 53 | 8 | MM | 28 |  |  | https://eshop.weidmueller.com/p/0252111527
0252111529 | CLI C 02-3 GE/SW 9 MP | 6.8 | 100 | 200 | 200 | PCE | P178 | CableLine markers | PI | Produits d'Installation | PI80 | Repérage de fils | 4008190125837 | 39269097 | SE | Système de codage des câbles, jaune, Diamètre extérieur du conducteur:1.3 - 3 mm, Nombres, PVC, souple, sans cadmium, -30...80 °C | 5 | G | 19.32 | CCM | 69 | 35 | 8 | MM | 28 |  |  | https://eshop.weidmueller.com/p/0252111529
0252111530 | CLI C 02-3 WS/SW 9 MP | 6.8 | 100 | 200 | 200 | PCE | P178 | CableLine markers | PI | Produits d'Installation | PI80 | Repérage de fils | 4032248005031 | 39269097 | SE | Système de codage des câbles, blanc, Diamètre extérieur du conducteur:1.3 - 3 mm, Nombres, PVC, souple, sans cadmium, -30...80 °C | 7 | G | 26.88 | CCM | 64 | 60 | 7 | MM | 28 |  |  | https://eshop.weidmueller.com/p/0252111530
0252111637 | CLI C 02-3 GE/SW A MP | 6.8 | 100 | 200 | 200 | PCE | P178 | CableLine markers | PI | Produits d'Installation | PI80 | Repérage de fils | 4008190000738 | 39269097 | SE | Système de codage des câbles, jaune, Diamètre extérieur du conducteur:1.3 - 3 mm, Lettres, grandes, PVC, souple, sans cadmium, -30...80 °C | 6 | G | 27.3 | CCM | 65 | 60 | 7 | MM | 28 |  |  | https://eshop.weidmueller.com/p/0252111637
0252111639 | CLI C 02-3 GE/SW B MP | 6.8 | 100 | 200 | 200 | PCE | P178 | CableLine markers | PI | Produits d'Installation | PI80 | Repérage de fils | 4008190004026 | 39269097 | SE | Système de codage des câbles, jaune, Diamètre extérieur du conducteur:1.3 - 3 mm, Lettres, grandes, PVC, souple, sans cadmium, -30...80 °C | 6 | G | 23.46 | CCM | 68 | 23 | 15 | MM | 28 |  |  | https://eshop.weidmueller.com/p/0252111639
0252111641 | CLI C 02-3 GE/SW C MP | 6.8 | 100 | 200 | 200 | PCE | P178 | CableLine markers | PI | Produits d'Installation | PI80 | Repérage de fils | 4008190006464 | 39269097 | SE | Système de codage des câbles, jaune, Diamètre extérieur du conducteur:1.3 - 3 mm, Lettres, grandes, PVC, souple, sans cadmium, -30...80 °C | 8 | G | 28.6 | CCM | 65 | 55 | 8 | MM | 28 |  |  | https://eshop.weidmueller.com/p/0252111641
0252111643 | CLI C 02-3 GE/SW D MP | 6.8 | 100 | 200 | 200 | PCE | P178 | CableLine markers | PI | Produits d'Installation | PI80 | Repérage de fils | 4008190061302 | 39269097 | SE | Système de codage des câbles, jaune, Diamètre extérieur du conducteur:1.3 - 3 mm, Lettres, grandes, PVC, souple, sans cadmium, -30...80 °C | 6 | G | 35.34 | CCM | 62 | 57 | 10 | MM | 28 |  |  | https://eshop.weidmueller.com/p/0252111643
0252111645 | CLI C 02-3 GE/SW E MP | 6.8 | 100 | 200 | 200 | PCE | P178 | CableLine markers | PI | Produits d'Installation | PI80 | Repérage de fils | 4008190006440 | 39269097 | SE | Système de codage des câbles, jaune, Diamètre extérieur du conducteur:1.3 - 3 mm, Lettres, grandes, PVC, souple, sans cadmium, -30...80 °C | 5 | G | 40.068 | CCM | 63 | 53 | 12 | MM | 28 |  |  | https://eshop.weidmueller.com/p/0252111645
0252111647 | CLI C 02-3 GE/SW F MP | 6.8 | 100 | 200 | 200 | PCE | P178 | CableLine markers | PI | Produits d'Installation | PI80 | Repérage de fils | 4008190151492 | 39269097 | SE | Système de codage des câbles, jaune, Diamètre extérieur du conducteur:1.3 - 3 mm, Lettres, grandes, PVC, souple, sans cadmium, -30...80 °C | 6 | G | 18.09 | CCM | 67 | 30 | 9 | MM | 28 |  |  | https://eshop.weidmueller.com/p/0252111647
0252111649 | CLI C 02-3 GE/SW G MP | 6.8 | 100 | 200 | 200 | PCE | P178 | CableLine markers | PI | Produits d'Installation | PI80 | Repérage de fils | 4008190185251 | 39269097 | SE | Système de codage des câbles, jaune, Diamètre extérieur du conducteur:1.3 - 3 mm, Lettres, grandes, PVC, souple, sans cadmium, -30...80 °C | 6 | G | 38.88 | CCM | 60 | 54 | 12 | MM | 28 |  |  | https://eshop.weidmueller.com/p/0252111649
0252111651 | CLI C 02-3 GE/SW H MP | 6.8 | 100 | 200 | 200 | PCE | P178 | CableLine markers | PI | Produits d'Installation | PI80 | Repérage de fils | 4008190178840 | 39269097 | SE | Système de codage des câbles, jaune, Diamètre extérieur du conducteur:1.3 - 3 mm, Lettres, grandes, PVC, souple, sans cadmium, -30...80 °C | 5 | G | 33.345 | CCM | 65 | 57 | 9 | MM | 28 |  |  | https://eshop.weidmueller.com/p/0252111651
0252111653 | CLI C 02-3 GE/SW I MP | 6.8 | 100 | 200 | 200 | PCE | P178 | CableLine markers | PI | Produits d'Installation | PI80 | Repérage de fils | 4008190075408 | 39269097 | SE | Système de codage des câbles, jaune, Diamètre extérieur du conducteur:1.3 - 3 mm, Lettres, grandes, PVC, souple, sans cadmium, -30...80 °C | 6 | G | 35.64 | CCM | 66 | 60 | 9 | MM | 28 |  |  | https://eshop.weidmueller.com/p/0252111653
0252111655 | CLI C 02-3 GE/SW J MP | 6.8 | 100 | 200 | 200 | PCE | P178 | CableLine markers | PI | Produits d'Installation | PI80 | Repérage de fils | 4008190051686 | 39269097 | SE | Système de codage des câbles, jaune, Diamètre extérieur du conducteur:1.3 - 3 mm, Lettres, grandes, PVC, souple, sans cadmium, -30...80 °C | 6 | G | 30.016 | CCM | 67 | 56 | 8 | MM | 28 |  |  | https://eshop.weidmueller.com/p/0252111655
0252111657 | CLI C 02-3 GE/SW K MP | 6.8 | 100 | 200 | 200 | PCE | P178 | CableLine markers | PI | Produits d'Installation | PI80 | Repérage de fils | 4008190073695 | 39269097 | SE | Système de codage des câbles, jaune, Diamètre extérieur du conducteur:1.3 - 3 mm, Lettres, grandes, PVC, souple, sans cadmium, -30...80 °C | 7 | G | 25.41 | CCM | 66 | 55 | 7 | MM | 28 |  |  | https://eshop.weidmueller.com/p/0252111657
0252111659 | CLI C 02-3 GE/SW L MP | 6.8 | 100 | 200 | 200 | PCE | P178 | CableLine markers | PI | Produits d'Installation | PI80 | Repérage de fils | 4008190104696 | 39269097 | SE | Système de codage des câbles, jaune, Diamètre extérieur du conducteur:1.3 - 3 mm, Lettres, grandes, PVC, souple, sans cadmium, -30...80 °C | 6 | G | 30.051 | CCM | 63 | 53 | 9 | MM | 28 |  |  | https://eshop.weidmueller.com/p/0252111659
0252111661 | CLI C 02-3 GE/SW M MP | 6.8 | 100 | 200 | 200 | PCE | P178 | CableLine markers | PI | Produits d'Installation | PI80 | Repérage de fils | 4008190089399 | 39269097 | SE | Système de codage des câbles, jaune, Diamètre extérieur du conducteur:1.3 - 3 mm, Lettres, grandes, PVC, souple, sans cadmium, -30...80 °C | 12 | G | 35.28 | CCM | 63 | 56 | 10 | MM | 28 |  |  | https://eshop.weidmueller.com/p/0252111661
0252111663 | CLI C 02-3 GE/SW N MP | 6.8 | 100 | 200 | 200 | PCE | P178 | CableLine markers | PI | Produits d'Installation | PI80 | Repérage de fils | 4008190052164 | 39269097 | SE | Système de codage des câbles, jaune, Diamètre extérieur du conducteur:1.3 - 3 mm, Lettres, grandes, PVC, souple, sans cadmium, -30...80 °C | 7 | G | 31.482 | CCM | 66 | 53 | 9 | MM | 28 |  |  | https://eshop.weidmueller.com/p/0252111663
0252111665 | CLI C 02-3 GE/SW O MP | 6.8 | 100 | 200 | 200 | PCE | P178 | CableLine markers | PI | Produits d'Installation | PI80 | Repérage de fils | 4008190025311 | 39269097 | SE | Système de codage des câbles, jaune, Diamètre extérieur du conducteur:1.3 - 3 mm, Lettres, grandes, PVC, souple, sans cadmium, -30...80 °C | 6 | G | 25.326 | CCM | 67 | 54 | 7 | MM | 28 |  |  | https://eshop.weidmueller.com/p/0252111665
0252111667 | CLI C 02-3 GE/SW P MP | 6.8 | 100 | 200 | 200 | PCE | P178 | CableLine markers | PI | Produits d'Installation | PI80 | Repérage de fils | 4008190077952 | 39269097 | SE | Système de codage des câbles, jaune, Diamètre extérieur du conducteur:1.3 - 3 mm, Lettres, grandes, PVC, souple, sans cadmium, -30...80 °C | 7 | G | 27.56 | CCM | 65 | 53 | 8 | MM | 28 |  |  | https://eshop.weidmueller.com/p/0252111667
0252111669 | CLI C 02-3 GE/SW Q MP | 6.8 | 100 | 200 | 200 | PCE | P178 | CableLine markers | PI | Produits d'Installation | PI80 | Repérage de fils | 4008190175818 | 39269097 | SE | Système de codage des câbles, jaune, Diamètre extérieur du conducteur:1.3 - 3 mm, Lettres, grandes, PVC, souple, sans cadmium, -30...80 °C | 7 | G | 33.93 | CCM | 65 | 58 | 9 | MM | 28 |  |  | https://eshop.weidmueller.com/p/0252111669
0252111671 | CLI C 02-3 GE/SW R MP | 6.8 | 100 | 200 | 200 | PCE | P178 | CableLine markers | PI | Produits d'Installation | PI80 | Repérage de fils | 4008190117177 | 39269097 | SE | Système de codage des câbles, jaune, Diamètre extérieur du conducteur:1.3 - 3 mm, Lettres, grandes, PVC, souple, sans cadmium, -30...80 °C | 6 | G | 22.11 | CCM | 67 | 30 | 11 | MM | 28 |  |  | https://eshop.weidmueller.com/p/0252111671
0252111673 | CLI C 02-3 GE/SW S MP | 6.8 | 100 | 200 | 200 | PCE | P178 | CableLine markers | PI | Produits d'Installation | PI80 | Repérage de fils | 4008190111762 | 39269097 | SE | Système de codage des câbles, jaune, Diamètre extérieur du conducteur:1.3 - 3 mm, Lettres, grandes, PVC, souple, sans cadmium, -30...80 °C | 6 | G | 30.69 | CCM | 62 | 55 | 9 | MM | 28 |  |  | https://eshop.weidmueller.com/p/0252111673
0252111676 | CLI C 02-3 GE/SW T MP | 6.8 | 100 | 200 | 200 | PCE | P178 | CableLine markers | PI | Produits d'Installation | PI80 | Repérage de fils | 4008190099244 | 39269097 | SE | Système de codage des câbles, jaune, Diamètre extérieur du conducteur:1.3 - 3 mm, Lettres, grandes, PVC, souple, sans cadmium, -30...80 °C | 7 | G | 24.31 | CCM | 65 | 34 | 11 | MM | 28 |  |  | https://eshop.weidmueller.com/p/0252111676
0252111679 | CLI C 02-3 GE/SW U MP | 6.8 | 100 | 200 | 200 | PCE | P178 | CableLine markers | PI | Produits d'Installation | PI80 | Repérage de fils | 4008190140380 | 39269097 | SE | Système de codage des câbles, jaune, Diamètre extérieur du conducteur:1.3 - 3 mm, Lettres, grandes, PVC, souple, sans cadmium, -30...80 °C | 6 | G | 20.332 | CCM | 68 | 23 | 13 | MM | 28 |  |  | https://eshop.weidmueller.com/p/0252111679
0252111681 | CLI C 02-3 GE/SW V MP | 6.8 | 100 | 200 | 200 | PCE | P178 | CableLine markers | PI | Produits d'Installation | PI80 | Repérage de fils | 4008190071332 | 39269097 | SE | Système de codage des câbles, jaune, Diamètre extérieur du conducteur:1.3 - 3 mm, Lettres, grandes, PVC, souple, sans cadmium, -30...80 °C | 7 | G | 36.448 | CCM | 68 | 67 | 8 | MM | 28 |  |  | https://eshop.weidmueller.com/p/0252111681
0252111683 | CLI C 02-3 GE/SW W MP | 6.8 | 100 | 200 | 200 | PCE | P178 | CableLine markers | PI | Produits d'Installation | PI80 | Repérage de fils | 4008190098261 | 39269097 | SE | Système de codage des câbles, jaune, Diamètre extérieur du conducteur:1.3 - 3 mm, Lettres, grandes, PVC, souple, sans cadmium, -30...80 °C | 6 | G | 35.1 | CCM | 65 | 54 | 10 | MM | 28 |  |  | https://eshop.weidmueller.com/p/0252111683
0252111687 | CLI C 02-3 GE/SW X MP | 6.8 | 100 | 200 | 200 | PCE | P178 | CableLine markers | PI | Produits d'Installation | PI80 | Repérage de fils | 4008190059705 | 39269097 | SE | Système de codage des câbles, jaune, Diamètre extérieur du conducteur:1.3 - 3 mm, Lettres, grandes, PVC, souple, sans cadmium, -30...80 °C | 7 | G | 37.62 | CCM | 60 | 57 | 11 | MM | 28 |  |  | https://eshop.weidmueller.com/p/0252111687
0252111695 | CLI C 02-3 GE/SW Ã– MP | 6.8 | 100 | 200 | 200 | PCE | P178 | CableLine markers | PI | Produits d'Installation | PI80 | Repérage de fils | 4032248445103 | 39269097 | SE | Système de codage des câbles, jaune, Diamètre extérieur du conducteur:1.3 - 3 mm, Lettres, grandes, PVC, souple, sans cadmium, -30...80 °C | 8 | G | 27.34 | CCM | 67 | 34 | 12 | MM | 28 |  |  | https://eshop.weidmueller.com/p/0252111695
0252111696 | CLI C 02-3 GE/SW Y MP | 6.8 | 100 | 200 | 200 | PCE | P178 | CableLine markers | PI | Produits d'Installation | PI80 | Repérage de fils | 4008190094034 | 39269097 | SE | Système de codage des câbles, jaune, Diamètre extérieur du conducteur:1.3 - 3 mm, Lettres, grandes, PVC, souple, sans cadmium, -30...80 °C | 7 | G | 34.974 | CCM | 67 | 58 | 9 | MM | 28 |  |  | https://eshop.weidmueller.com/p/0252111696
0252111697 | CLI C 02-3 GE/SW Ã„ MP | 6.8 | 100 | 200 | 200 | PCE | P178 | CableLine markers | PI | Produits d'Installation | PI80 | Repérage de fils | 4032248445080 | 39269097 | SE | Système de codage des câbles, jaune, Diamètre extérieur du conducteur:1.3 - 3 mm, Lettres, grandes, PVC, souple, sans cadmium, -30...80 °C | 7 | G | 50.31 | CCM | 86 | 65 | 9 | MM | 28 |  |  | https://eshop.weidmueller.com/p/0252111697
0252111698 | CLI C 02-3 GE/SW Z MP | 6.8 | 100 | 200 | 200 | PCE | P178 | CableLine markers | PI | Produits d'Installation | PI80 | Repérage de fils | 4008190168452 | 39269097 | SE | Système de codage des câbles, jaune, Diamètre extérieur du conducteur:1.3 - 3 mm, Lettres, grandes, PVC, souple, sans cadmium, -30...80 °C | 5 | G | 32.076 | CCM | 66 | 54 | 9 | MM | 28 |  |  | https://eshop.weidmueller.com/p/0252111698
0252111699 | CLI C 02-3 GE/SW Ã… MP | 6.8 | 100 | 200 | 200 | PCE | P178 | CableLine markers | PI | Produits d'Installation | PI80 | Repérage de fils | 4032248445059 | 39269097 | SE | Système de codage des câbles, jaune, Diamètre extérieur du conducteur:1.3 - 3 mm, Lettres, grandes, PVC, souple, sans cadmium, -30...80 °C | 8 | G | 23.364 | CCM | 59 | 33 | 12 | MM | 28 |  |  | https://eshop.weidmueller.com/p/0252111699
0252111714 | CLI C 02-3 GE/SW O MP | 6.8 | 100 | 200 | 200 | PCE | P178 | CableLine markers | PI | Produits d'Installation | PI80 | Repérage de fils | 4032248313051 | 39269097 | SE | Système de codage des câbles, jaune, Diamètre extérieur du conducteur:1.3 - 3 mm, lettres, minuscules, PVC, souple, sans cadmium, -30...80 °C | 8 | G | 35.1 | CCM | 75 | 52 | 9 | MM | 28 |  |  | https://eshop.weidmueller.com/p/0252111714
0252111715 | CLI C 02-3 GE/SW P MP | 6.8 | 100 | 200 | 200 | PCE | P178 | CableLine markers | PI | Produits d'Installation | PI80 | Repérage de fils | 4032248313068 | 39269097 | SE | Système de codage des câbles, jaune, Diamètre extérieur du conducteur:1.3 - 3 mm, lettres, minuscules, PVC, souple, sans cadmium, -30...80 °C | 7 | G | 73.304 | CCM | 77 | 68 | 14 | MM | 28 |  |  | https://eshop.weidmueller.com/p/0252111715
0252111726 | CLI C 02-6 GE/SW A1 MP | 6.8 | 100 | 100 | 100 | PCE | P178 | CableLine markers | PI | Produits d'Installation | PI80 | Repérage de fils | 4032248450497 | 39269097 | SE | Système de codage des câbles, jaune, Diamètre extérieur du conducteur:1.3 - 3 mm, caractères mélangés, PVC, souple, sans cadmium, -30...80 °C | 8 | G | 37.632 | CCM | 84 | 56 | 8 | MM | 28 |  |  | https://eshop.weidmueller.com/p/0252111726
0252111727 | CLI C 02-6 GE/SW A2 MP | 6.8 | 100 | 100 | 100 | PCE | P178 | CableLine markers | PI | Produits d'Installation | PI80 | Repérage de fils | 4032248450503 | 39269097 | SE | Système de codage des câbles, jaune, Diamètre extérieur du conducteur:1.3 - 3 mm, caractères mélangés, PVC, souple, sans cadmium, -30...80 °C | 8 | G | 36.036 | CCM | 77 | 52 | 9 | MM | 28 |  |  | https://eshop.weidmueller.com/p/0252111727
0252111728 | CLI C 02-6 GE/SW L1 MP | 6.8 | 100 | 100 | 100 | PCE | P178 | CableLine markers | PI | Produits d'Installation | PI80 | Repérage de fils | 4032248450459 | 39269097 | SE | Système de codage des câbles, jaune, Diamètre extérieur du conducteur:1.3 - 3 mm, caractères mélangés, PVC, souple, sans cadmium, -30...80 °C | 8 | G | 68.651 | CCM | 79 | 79 | 11 | MM | 28 |  |  | https://eshop.weidmueller.com/p/0252111728
0252111729 | CLI C 02-6 GE/SW L2 MP | 6.8 | 100 | 100 | 100 | PCE | P178 | CableLine markers | PI | Produits d'Installation | PI80 | Repérage de fils | 4032248450466 | 39269097 | SE | Système de codage des câbles, jaune, Diamètre extérieur du conducteur:1.3 - 3 mm, caractères mélangés, PVC, souple, sans cadmium, -30...80 °C | 8 | G | 52.92 | CCM | 70 | 63 | 12 | MM | 28 |  |  | https://eshop.weidmueller.com/p/0252111729
0252111730 | CLI C 02-6 GE/SW L3 MP | 6.8 | 100 | 100 | 100 | PCE | P178 | CableLine markers | PI | Produits d'Installation | PI80 | Repérage de fils | 4032248450473 | 39269097 | SE | Système de codage des câbles, jaune, Diamètre extérieur du conducteur:1.3 - 3 mm, caractères mélangés, PVC, souple, sans cadmium, -30...80 °C | 8 | G | 39 | CCM | 75 | 65 | 8 | MM | 28 |  |  | https://eshop.weidmueller.com/p/0252111730
0252111734 | CLI C 02-9 GE/SW PEN MP | 6.8 | 100 | 100 | 100 | PCE | P178 | CableLine markers | PI | Produits d'Installation | PI80 | Repérage de fils | 4032248450619 | 39269097 | SE | Système de codage des câbles, jaune, Diamètre extérieur du conducteur:1.3 - 3 mm, Lettres, grandes, PVC, souple, sans cadmium, -30...80 °C | 11 | G | 97.929 | CCM | 93 | 81 | 13 | MM | 28 |  |  | https://eshop.weidmueller.com/p/0252111734
0252111737 | CLI C 02-3 RT/WS + MP | 6.8 | 100 | 200 | 200 | PCE | P178 | CableLine markers | PI | Produits d'Installation | PI80 | Repérage de fils | 4008190175962 | 39269097 | SE | Système de codage des câbles, Rouge, Diamètre extérieur du conducteur:1.3 - 3 mm, Symboles, PVC, souple, sans cadmium, -30...80 °C | 7 | G | 32.076 | CCM | 66 | 54 | 9 | MM | 28 |  |  | https://eshop.weidmueller.com/p/0252111737
0252111738 | CLI C 02-3 GE/SW + MP | 6.8 | 100 | 200 | 200 | PCE | P178 | CableLine markers | PI | Produits d'Installation | PI80 | Repérage de fils | 4008190177133 | 39269097 | SE | Système de codage des câbles, jaune, Diamètre extérieur du conducteur:1.3 - 3 mm, Symboles, PVC, souple, sans cadmium, -30...80 °C | 5 | G | 17.864 | CCM | 56 | 29 | 11 | MM | 28 |  |  | https://eshop.weidmueller.com/p/0252111738
0252111740 | CLI C 02-3 GE/SW - MP | 6.8 | 100 | 200 | 200 | PCE | P178 | CableLine markers | PI | Produits d'Installation | PI80 | Repérage de fils | 4008190144838 | 39269097 | SE | Système de codage des câbles, jaune, Diamètre extérieur du conducteur:1.3 - 3 mm, Symboles, PVC, souple, sans cadmium, -30...80 °C | 7 | G | 30.16 | CCM | 65 | 58 | 8 | MM | 28 |  |  | https://eshop.weidmueller.com/p/0252111740
0252111741 | CLI C 02-3 BL/WS - MP | 6.8 | 100 | 200 | 200 | PCE | P178 | CableLine markers | PI | Produits d'Installation | PI80 | Repérage de fils | 4008190034948 | 39269097 | SE | Système de codage des câbles, bleu, Diamètre extérieur du conducteur:1.3 - 3 mm, Symboles, PVC, souple, sans cadmium, -30...80 °C | 7 | G | 23.8 | CCM | 68 | 25 | 14 | MM | 28 |  |  | https://eshop.weidmueller.com/p/0252111741
0252111742 | CLI C 02-3 GE/SW / MP | 6.8 | 100 | 200 | 200 | PCE | P178 | CableLine markers | PI | Produits d'Installation | PI80 | Repérage de fils | 4008190044510 | 39269097 | SE | Système de codage des câbles, jaune, Diamètre extérieur du conducteur:1.3 - 3 mm, Symboles, PVC, souple, sans cadmium, -30...80 °C | 8 | G | 30.36 | CCM | 69 | 55 | 8 | MM | 28 |  |  | https://eshop.weidmueller.com/p/0252111742
0252111746 | CLI C 02-3 GE/SW ET MP | 6.8 | 100 | 200 | 200 | PCE | P178 | CableLine markers | PI | Produits d'Installation | PI80 | Repérage de fils | 4008190134570 | 39269097 | SE | Système de codage des câbles, jaune, Diamètre extérieur du conducteur:1.3 - 3 mm, Symboles, PVC, souple, sans cadmium, -30...80 °C | 6 | G | 25.872 | CCM | 66 | 56 | 7 | MM | 28 |  |  | https://eshop.weidmueller.com/p/0252111746
0252111748 | CLI C 02-3 GE/SW . MP | 6.8 | 100 | 200 | 200 | PCE | P178 | CableLine markers | PI | Produits d'Installation | PI80 | Repérage de fils | 4008190168681 | 39269097 | SE | Système de codage des câbles, jaune, Diamètre extérieur du conducteur:1.3 - 3 mm, Symboles, PVC, souple, sans cadmium, -30...80 °C | 7 | G | 27.984 | CCM | 66 | 53 | 8 | MM | 28 |  |  | https://eshop.weidmueller.com/p/0252111748
0252111750 | CLI C 02-3 GE/SW : MP | 6.8 | 100 | 200 | 200 | PCE | P178 | CableLine markers | PI | Produits d'Installation | PI80 | Repérage de fils | 4008190990718 | 39269097 | SE | Système de codage des câbles, jaune, Diamètre extérieur du conducteur:1.3 - 3 mm, Symboles, PVC, souple, sans cadmium, -30...80 °C | 6 | G | 40.04 | CCM | 65 | 56 | 11 | MM | 28 |  |  | https://eshop.weidmueller.com/p/0252111750
0252111751 | CLI C 02-3 GE/SW = MP | 6.8 | 100 | 200 | 200 | PCE | P178 | CableLine markers | PI | Produits d'Installation | PI80 | Repérage de fils | 4008190990701 | 39269097 | SE | Système de codage des câbles, jaune, Diamètre extérieur du conducteur:1.3 - 3 mm, Symboles, PVC, souple, sans cadmium, -30...80 °C | 5 | G | 30.42 | CCM | 65 | 52 | 9 | MM | 28 |  |  | https://eshop.weidmueller.com/p/0252111751
0252111752 | CLI C 02-3 GE/SW AC MP | 6.8 | 100 | 200 | 200 | PCE | P178 | CableLine markers | PI | Produits d'Installation | PI80 | Repérage de fils | 4008190990695 | 39269097 | SE | Système de codage des câbles, jaune, Diamètre extérieur du conducteur:1.3 - 3 mm, Symboles, PVC, souple, sans cadmium, -30...80 °C | 7 | G | 49.555 | CCM | 85 | 53 | 11 | MM | 28 |  |  | https://eshop.weidmueller.com/p/0252111752
0252611502 | CLI C 1-3 GE/SW 0 MP | 6.8 | 100 | 200 | 200 | PCE | P178 | CableLine markers | PI | Produits d'Installation | PI80 | Repérage de fils | 4008190052607 | 39269097 | SE | Système de codage des câbles, jaune, Diamètre extérieur du conducteur:2.5 - 5 mm, Nombres, PVC, souple, sans cadmium, -30...80 °C | 11 | G | 37.44 | CCM | 65 | 64 | 9 | MM | 7 |  |  | https://eshop.weidmueller.com/p/0252611502
0252611503 | CLI C 1-3 SW/WS 0 MP | 6.8 | 100 | 200 | 200 | PCE | P178 | CableLine markers | PI | Produits d'Installation | PI80 | Repérage de fils | 4032248005314 | 39269097 | SE | Système de codage des câbles, noir, Diamètre extérieur du conducteur:2.5 - 5 mm, Nombres, PVC, souple, sans cadmium, -30...80 °C | 11 | G | 43.615 | CCM | 65 | 61 | 11 | MM | 28 |  |  | https://eshop.weidmueller.com/p/0252611503
0252611505 | CLI C 1-3 GE/SW 1 MP | 6.8 | 100 | 200 | 200 | PCE | P178 | CableLine markers | PI | Produits d'Installation | PI80 | Repérage de fils | 4008190117634 | 39269097 | SE | Système de codage des câbles, jaune, Diamètre extérieur du conducteur:2.5 - 5 mm, Nombres, PVC, souple, sans cadmium, -30...80 °C | 14 | G | 41.47 | CCM | 65 | 58 | 11 | MM | 7 |  |  | https://eshop.weidmueller.com/p/0252611505
0252611506 | CLI C 1-3 BR/WS 1 MP | 6.8 | 100 | 200 | 200 | PCE | P178 | CableLine markers | PI | Produits d'Installation | PI80 | Repérage de fils | 4032248005321 | 39269097 | SE | Système de codage des câbles, brun, Diamètre extérieur du conducteur:2.5 - 5 mm, Nombres, PVC, souple, sans cadmium, -30...80 °C | 11 | G | 44.555 | CCM | 67 | 35 | 19 | MM | 28 |  |  | https://eshop.weidmueller.com/p/0252611506
0252611508 | CLI C 1-3 GE/SW 2 MP | 6.8 | 100 | 200 | 200 | PCE | P178 | CableLine markers | PI | Produits d'Installation | PI80 | Repérage de fils | 4008190044435 | 39269097 | SE | Système de codage des câbles, jaune, Diamètre extérieur du conducteur:2.5 - 5 mm, Nombres, PVC, souple, sans cadmium, -30...80 °C | 11 | G | 48.24 | CCM | 67 | 60 | 12 | MM | 7 |  |  | https://eshop.weidmueller.com/p/0252611508
0252611509 | CLI C 1-3 RT/WS 2 MP | 6.8 | 100 | 200 | 200 | PCE | P178 | CableLine markers | PI | Produits d'Installation | PI80 | Repérage de fils | 4032248005338 | 39269097 | SE | Système de codage des câbles, Rouge, Diamètre extérieur du conducteur:2.5 - 5 mm, Nombres, PVC, souple, sans cadmium, -30...80 °C | 12 | G | 45.045 | CCM | 65 | 63 | 11 | MM | 28 |  |  | https://eshop.weidmueller.com/p/0252611509
0252611511 | CLI C 1-3 GE/SW 3 MP | 6.8 | 100 | 200 | 200 | PCE | P178 | CableLine markers | PI | Produits d'Installation | PI80 | Repérage de fils | 4008190101893 | 39269097 | SE | Système de codage des câbles, jaune, Diamètre extérieur du conducteur:2.5 - 5 mm, Nombres, PVC, souple, sans cadmium, -30...80 °C | 12 | G | 38.61 | CCM | 65 | 54 | 11 | MM | 7 |  |  | https://eshop.weidmueller.com/p/0252611511
0252611512 | CLI C 1-3 OR/SW 3 MP | 6.8 | 100 | 200 | 200 | PCE | P178 | CableLine markers | PI | Produits d'Installation | PI80 | Repérage de fils | 4032248005345 | 39269097 | SE | Système de codage des câbles, Orange, Diamètre extérieur du conducteur:2.5 - 5 mm, Nombres, PVC, souple, sans cadmium, -30...80 °C | 10 | G | 43.615 | CCM | 65 | 61 | 11 | MM | 28 |  |  | https://eshop.weidmueller.com/p/0252611512
0252611514 | CLI C 1-3 GE/SW 4 MP | 6.8 | 100 | 200 | 200 | PCE | P178 | CableLine markers | PI | Produits d'Installation | PI80 | Repérage de fils | 4008190132316 | 39269097 | SE | Système de codage des câbles, jaune, Diamètre extérieur du conducteur:2.5 - 5 mm, Nombres, PVC, souple, sans cadmium, -30...80 °C | 11 | G | 43.615 | CCM | 65 | 61 | 11 | MM | 7 |  |  | https://eshop.weidmueller.com/p/0252611514
0252611517 | CLI C 1-3 GE/SW 5 MP | 6.8 | 100 | 200 | 200 | PCE | P178 | CableLine markers | PI | Produits d'Installation | PI80 | Repérage de fils | 4008190179786 | 39269097 | SE | Système de codage des câbles, jaune, Diamètre extérieur du conducteur:2.5 - 5 mm, Nombres, PVC, souple, sans cadmium, -30...80 °C | 11 | G | 41.47 | CCM | 65 | 58 | 11 | MM | 7 |  |  | https://eshop.weidmueller.com/p/0252611517
0252611518 | CLI C 1-3 GN/WS 5 MP | 6.8 | 100 | 200 | 200 | PCE | P178 | CableLine markers | PI | Produits d'Installation | PI80 | Repérage de fils | 4032248005352 | 39269097 | SE | Système de codage des câbles, vert, Diamètre extérieur du conducteur:2.5 - 5 mm, Nombres, PVC, souple, sans cadmium, -30...80 °C | 8 | G | 34.56 | CCM | 64 | 60 | 9 | MM | 28 |  |  | https://eshop.weidmueller.com/p/0252611518
0252611520 | CLI C 1-3 GE/SW 6 MP | 6.8 | 100 | 200 | 200 | PCE | P178 | CableLine markers | PI | Produits d'Installation | PI80 | Repérage de fils | 4008190009687 | 39269097 | SE | Système de codage des câbles, jaune, Diamètre extérieur du conducteur:2.5 - 5 mm, Nombres, PVC, souple, sans cadmium, -30...80 °C | 11 | G | 46.475 | CCM | 65 | 55 | 13 | MM | 7 |  |  | https://eshop.weidmueller.com/p/0252611520
0252611521 | CLI C 1-3 BL/WS 6 MP | 6.8 | 100 | 200 | 200 | PCE | P178 | CableLine markers | PI | Produits d'Installation | PI80 | Repérage de fils | 4032248005369 | 39269097 | SE | Système de codage des câbles, bleu, Diamètre extérieur du conducteur:2.5 - 5 mm, Nombres, PVC, souple, sans cadmium, -30...80 °C | 11 | G | 35.75 | CCM | 65 | 55 | 10 | MM | 28 |  |  | https://eshop.weidmueller.com/p/0252611521
0252611523 | CLI C 1-3 GE/SW 7 MP | 6.8 | 100 | 200 | 200 | PCE | P178 | CableLine markers | PI | Produits d'Installation | PI80 | Repérage de fils | 4008190006198 | 39269097 | SE | Système de codage des câbles, jaune, Diamètre extérieur du conducteur:2.5 - 5 mm, Nombres, PVC, souple, sans cadmium, -30...80 °C | 12 | G | 50.752 | CCM | 64 | 61 | 13 | MM | 7 |  |  | https://eshop.weidmueller.com/p/0252611523
0252611524 | CLI C 1-3 VI/WS 7 MP | 6.8 | 100 | 200 | 200 | PCE | P178 | CableLine markers | PI | Produits d'Installation | PI80 | Repérage de fils | 4032248005376 | 39269097 | SE | Système de codage des câbles, violet, Diamètre extérieur du conducteur:2.5 - 5 mm, Nombres, PVC, souple, sans cadmium, -30...80 °C | 10 | G | 46.848 | CCM | 64 | 61 | 12 | MM | 28 |  |  | https://eshop.weidmueller.com/p/0252611524
0252611526 | CLI C 1-3 GE/SW 8 MP | 6.8 | 100 | 200 | 200 | PCE | P178 | CableLine markers | PI | Produits d'Installation | PI80 | Repérage de fils | 4008190020491 | 39269097 | SE | Système de codage des câbles, jaune, Diamètre extérieur du conducteur:2.5 - 5 mm, Nombres, PVC, souple, sans cadmium, -30...80 °C | 11 | G | 40.3 | CCM | 65 | 62 | 10 | MM | 7 |  |  | https://eshop.weidmueller.com/p/0252611526
0252611527 | CLI C 1-3 GR/SW 8 MP | 6.8 | 100 | 200 | 200 | PCE | P178 | CableLine markers | PI | Produits d'Installation | PI80 | Repérage de fils | 4032248005383 | 39269097 | SE | Système de codage des câbles, gris, Diamètre extérieur du conducteur:2.5 - 5 mm, Nombres, PVC, souple, sans cadmium, -30...80 °C | 9 | G | 40.068 | CCM | 63 | 53 | 12 | MM | 28 |  |  | https://eshop.weidmueller.com/p/0252611527
0252611529 | CLI C 1-3 GE/SW 9 MP | 6.8 | 100 | 200 | 200 | PCE | P178 | CableLine markers | PI | Produits d'Installation | PI80 | Repérage de fils | 4008190124267 | 39269097 | SE | Système de codage des câbles, jaune, Diamètre extérieur du conducteur:2.5 - 5 mm, Nombres, PVC, souple, sans cadmium, -30...80 °C | 11 | G | 58.344 | CCM | 68 | 66 | 13 | MM | 7 |  |  | https://eshop.weidmueller.com/p/0252611529
0252611530 | CLI C 1-3 WS/SW 9 MP | 6.8 | 100 | 200 | 200 | PCE | P178 | CableLine markers | PI | Produits d'Installation | PI80 | Repérage de fils | 4032248005390 | 39269097 | SE | Système de codage des câbles, blanc, Diamètre extérieur du conducteur:2.5 - 5 mm, Nombres, PVC, souple, sans cadmium, -30...80 °C | 9 | G | 37.422 | CCM | 63 | 54 | 11 | MM | 28 |  |  | https://eshop.weidmueller.com/p/0252611530
0252611637 | CLI C 1-3 GE/SW A MP | 6.8 | 100 | 200 | 200 | PCE | P178 | CableLine markers | PI | Produits d'Installation | PI80 | Repérage de fils | 4008190064778 | 39269097 | SE | Système de codage des câbles, jaune, Diamètre extérieur du conducteur:2.5 - 5 mm, Lettres, grandes, PVC, souple, sans cadmium, -30...80 °C | 11 | G | 46.848 | CCM | 64 | 61 | 12 | MM | 7 |  |  | https://eshop.weidmueller.com/p/0252611637
0252611639 | CLI C 1-3 GE/SW B MP | 6.8 | 100 | 200 | 200 | PCE | P178 | CableLine markers | PI | Produits d'Installation | PI80 | Repérage de fils | 4008190067991 | 39269097 | SE | Système de codage des câbles, jaune, Diamètre extérieur du conducteur:2.5 - 5 mm, Lettres, grandes, PVC, souple, sans cadmium, -30...80 °C | 11 | G | 35.1 | CCM | 65 | 60 | 9 | MM | 28 |  |  | https://eshop.weidmueller.com/p/0252611639
0252611641 | CLI C 1-3 GE/SW C MP | 6.8 | 100 | 200 | 200 | PCE | P178 | CableLine markers | PI | Produits d'Installation | PI80 | Repérage de fils | 4008190070335 | 39269097 | SE | Système de codage des câbles, jaune, Diamètre extérieur du conducteur:2.5 - 5 mm, Lettres, grandes, PVC, souple, sans cadmium, -30...80 °C | 10 | G | 40.755 | CCM | 65 | 57 | 11 | MM | 28 |  |  | https://eshop.weidmueller.com/p/0252611641
0252611643 | CLI C 1-3 GE/SW D MP | 6.8 | 100 | 200 | 200 | PCE | P178 | CableLine markers | PI | Produits d'Installation | PI80 | Repérage de fils | 4008190125905 | 39269097 | SE | Système de codage des câbles, jaune, Diamètre extérieur du conducteur:2.5 - 5 mm, Lettres, grandes, PVC, souple, sans cadmium, -30...80 °C | 11 | G | 42.9 | CCM | 65 | 55 | 12 | MM | 28 |  |  | https://eshop.weidmueller.com/p/0252611643
0252611645 | CLI C 1-3 GE/SW E MP | 6.8 | 100 | 200 | 200 | PCE | P178 | CableLine markers | PI | Produits d'Installation | PI80 | Repérage de fils | 4008190070328 | 39269097 | SE | Système de codage des câbles, jaune, Diamètre extérieur du conducteur:2.5 - 5 mm, Lettres, grandes, PVC, souple, sans cadmium, -30...80 °C | 10 | G | 58.56 | CCM | 64 | 61 | 15 | MM | 28 |  |  | https://eshop.weidmueller.com/p/0252611645
0252611647 | CLI C 1-3 GE/SW F MP | 6.8 | 100 | 200 | 200 | PCE | P178 | CableLine markers | PI | Produits d'Installation | PI80 | Repérage de fils | 4008190024826 | 39269097 | SE | Système de codage des câbles, jaune, Diamètre extérieur du conducteur:2.5 - 5 mm, Lettres, grandes, PVC, souple, sans cadmium, -30...80 °C | 11 | G | 43.615 | CCM | 65 | 61 | 11 | MM | 28 |  |  | https://eshop.weidmueller.com/p/0252611647
0252611649 | CLI C 1-3 GE/SW G MP | 6.8 | 100 | 200 | 200 | PCE | P178 | CableLine markers | PI | Produits d'Installation | PI80 | Repérage de fils | 4008190059385 | 39269097 | SE | Système de codage des câbles, jaune, Diamètre extérieur du conducteur:2.5 - 5 mm, Lettres, grandes, PVC, souple, sans cadmium, -30...80 °C | 11 | G | 41.6 | CCM | 65 | 64 | 10 | MM | 28 |  |  | https://eshop.weidmueller.com/p/0252611649
0252611651 | CLI C 1-3 GE/SW H MP | 6.8 | 100 | 200 | 200 | PCE | P178 | CableLine markers | PI | Produits d'Installation | PI80 | Repérage de fils | 4008190052713 | 39269097 | SE | Système de codage des câbles, jaune, Diamètre extérieur du conducteur:2.5 - 5 mm, Lettres, grandes, PVC, souple, sans cadmium, -30...80 °C | 11 | G | 51.968 | CCM | 64 | 58 | 14 | MM | 28 |  |  | https://eshop.weidmueller.com/p/0252611651
0252611653 | CLI C 1-3 GE/SW I MP | 6.8 | 100 | 200 | 200 | PCE | P178 | CableLine markers | PI | Produits d'Installation | PI80 | Repérage de fils | 4008190140069 | 39269097 | SE | Système de codage des câbles, jaune, Diamètre extérieur du conducteur:2.5 - 5 mm, Lettres, grandes, PVC, souple, sans cadmium, -30...80 °C | 10 | G | 40.755 | CCM | 65 | 57 | 11 | MM | 28 |  |  | https://eshop.weidmueller.com/p/0252611653
0252611655 | CLI C 1-3 GE/SW J MP | 6.8 | 100 | 200 | 200 | PCE | P178 | CableLine markers | PI | Produits d'Installation | PI80 | Repérage de fils | 4008190116590 | 39269097 | SE | Système de codage des câbles, jaune, Diamètre extérieur du conducteur:2.5 - 5 mm, Lettres, grandes, PVC, souple, sans cadmium, -30...80 °C | 10 | G | 33.345 | CCM | 65 | 57 | 9 | MM | 28 |  |  | https://eshop.weidmueller.com/p/0252611655
0252611657 | CLI C 1-3 GE/SW K MP | 6.8 | 100 | 200 | 200 | PCE | P178 | CableLine markers | PI | Produits d'Installation | PI80 | Repérage de fils | 4008190138097 | 39269097 | SE | Système de codage des câbles, jaune, Diamètre extérieur du conducteur:2.5 - 5 mm, Lettres, grandes, PVC, souple, sans cadmium, -30...80 °C | 11 | G | 50.96 | CCM | 65 | 56 | 14 | MM | 28 |  |  | https://eshop.weidmueller.com/p/0252611657
0252611659 | CLI C 1-3 GE/SW L MP | 6.8 | 100 | 200 | 200 | PCE | P178 | CableLine markers | PI | Produits d'Installation | PI80 | Repérage de fils | 4008190168070 | 39269097 | SE | Système de codage des câbles, jaune, Diamètre extérieur du conducteur:2.5 - 5 mm, Lettres, grandes, PVC, souple, sans cadmium, -30...80 °C | 12 | G | 40.755 | CCM | 65 | 57 | 11 | MM | 28 |  |  | https://eshop.weidmueller.com/p/0252611659
0252611661 | CLI C 1-3 GE/SW M MP | 6.8 | 100 | 200 | 200 | PCE | P178 | CableLine markers | PI | Produits d'Installation | PI80 | Repérage de fils | 4008190153564 | 39269097 | SE | Système de codage des câbles, jaune, Diamètre extérieur du conducteur:2.5 - 5 mm, Lettres, grandes, PVC, souple, sans cadmium, -30...80 °C | 11 | G | 35.1 | CCM | 65 | 60 | 9 | MM | 28 |  |  | https://eshop.weidmueller.com/p/0252611661
0252611663 | CLI C 1-3 GE/SW N MP | 6.8 | 100 | 200 | 200 | PCE | P178 | CableLine markers | PI | Produits d'Installation | PI80 | Repérage de fils | 4008190117054 | 39269097 | SE | Système de codage des câbles, jaune, Diamètre extérieur du conducteur:2.5 - 5 mm, Lettres, grandes, PVC, souple, sans cadmium, -30...80 °C | 11 | G | 40.755 | CCM | 65 | 57 | 11 | MM | 28 |  |  | https://eshop.weidmueller.com/p/0252611663
0252611664 | CLI C 1-3 BL/WS N MP | 6.8 | 100 | 200 | 200 | PCE | P178 | CableLine markers | PI | Produits d'Installation | PI80 | Repérage de fils | 4008190121570 | 39269097 | SE | Système de codage des câbles, bleu, Diamètre extérieur du conducteur:2.5 - 5 mm, Symboles, PVC, souple, sans cadmium, -30...80 °C | 9 | G | 39 | CCM | 65 | 60 | 10 | MM | 28 |  |  | https://eshop.weidmueller.com/p/0252611664
0252611665 | CLI C 1-3 GE/SW O MP | 6.8 | 100 | 200 | 200 | PCE | P178 | CableLine markers | PI | Produits d'Installation | PI80 | Repérage de fils | 4008190089443 | 39269097 | SE | Système de codage des câbles, jaune, Diamètre extérieur du conducteur:2.5 - 5 mm, Lettres, grandes, PVC, souple, sans cadmium, -30...80 °C | 11 | G | 57.084 | CCM | 71 | 67 | 12 | MM | 28 |  |  | https://eshop.weidmueller.com/p/0252611665
0252611667 | CLI C 1-3 GE/SW P MP | 6.8 | 100 | 200 | 200 | PCE | P178 | CableLine markers | PI | Produits d'Installation | PI80 | Repérage de fils | 4008190142926 | 39269097 | SE | Système de codage des câbles, jaune, Diamètre extérieur du conducteur:2.5 - 5 mm, Lettres, grandes, PVC, souple, sans cadmium, -30...80 °C | 11 | G | 58.357 | CCM | 67 | 67 | 13 | MM | 28 |  |  | https://eshop.weidmueller.com/p/0252611667
0252611669 | CLI C 1-3 GE/SW Q MP | 6.8 | 100 | 200 | 200 | PCE | P178 | CableLine markers | PI | Produits d'Installation | PI80 | Repérage de fils | 4008190049805 | 39269097 | SE | Système de codage des câbles, jaune, Diamètre extérieur du conducteur:2.5 - 5 mm, Lettres, grandes, PVC, souple, sans cadmium, -30...80 °C | 12 | G | 47.905 | CCM | 67 | 55 | 13 | MM | 28 |  |  | https://eshop.weidmueller.com/p/0252611669
0252611671 | CLI C 1-3 GE/SW R MP | 6.8 | 100 | 200 | 200 | PCE | P178 | CableLine markers | PI | Produits d'Installation | PI80 | Repérage de fils | 4008190180256 | 39269097 | SE | Système de codage des câbles, jaune, Diamètre extérieur du conducteur:2.5 - 5 mm, Lettres, grandes, PVC, souple, sans cadmium, -30...80 °C | 11 | G | 38.35 | CCM | 65 | 59 | 10 | MM | 28 |  |  | https://eshop.weidmueller.com/p/0252611671
0252611673 | CLI C 1-3 GE/SW S MP | 6.8 | 100 | 200 | 200 | PCE | P178 | CableLine markers | PI | Produits d'Installation | PI80 | Repérage de fils | 4008190175290 | 39269097 | SE | Système de codage des câbles, jaune, Diamètre extérieur du conducteur:2.5 - 5 mm, Lettres, grandes, PVC, souple, sans cadmium, -30...80 °C | 11 | G | 33.93 | CCM | 65 | 58 | 9 | MM | 28 |  |  | https://eshop.weidmueller.com/p/0252611673
0252611676 | CLI C 1-3 GE/SW T MP | 6.8 | 100 | 200 | 200 | PCE | P178 | CableLine markers | PI | Produits d'Installation | PI80 | Repérage de fils | 4008190162887 | 39269097 | SE | Système de codage des câbles, jaune, Diamètre extérieur du conducteur:2.5 - 5 mm, Lettres, grandes, PVC, souple, sans cadmium, -30...80 °C | 11 | G | 57.486 | CCM | 67 | 66 | 13 | MM | 28 |  |  | https://eshop.weidmueller.com/p/0252611676
0252611679 | CLI C 1-3 GE/SW U MP | 6.8 | 100 | 200 | 200 | PCE | P178 | CableLine markers | PI | Produits d'Installation | PI80 | Repérage de fils | 4008190013455 | 39269097 | SE | Système de codage des câbles, jaune, Diamètre extérieur du conducteur:2.5 - 5 mm, Lettres, grandes, PVC, souple, sans cadmium, -30...80 °C | 11 | G | 54.912 | CCM | 66 | 64 | 13 | MM | 28 |  |  | https://eshop.weidmueller.com/p/0252611679
0252611681 | CLI C 1-3 GE/SW V MP | 6.8 | 100 | 200 | 200 | PCE | P178 | CableLine markers | PI | Produits d'Installation | PI80 | Repérage de fils | 4008190135812 | 39269097 | SE | Système de codage des câbles, jaune, Diamètre extérieur du conducteur:2.5 - 5 mm, Lettres, grandes, PVC, souple, sans cadmium, -30...80 °C | 10 | G | 44.33 | CCM | 65 | 62 | 11 | MM | 28 |  |  | https://eshop.weidmueller.com/p/0252611681
0252611683 | CLI C 1-3 GE/SW W MP | 6.8 | 100 | 200 | 200 | PCE | P178 | CableLine markers | PI | Produits d'Installation | PI80 | Repérage de fils | 4008190162016 | 39269097 | SE | Système de codage des câbles, jaune, Diamètre extérieur du conducteur:2.5 - 5 mm, Lettres, grandes, PVC, souple, sans cadmium, -30...80 °C | 10 | G | 42.9 | CCM | 65 | 60 | 11 | MM | 28 |  |  | https://eshop.weidmueller.com/p/0252611683
0252611687 | CLI C 1-3 GE/SW X MP | 6.8 | 100 | 200 | 200 | PCE | P178 | CableLine markers | PI | Produits d'Installation | PI80 | Repérage de fils | 4008190124298 | 39269097 | SE | Système de codage des câbles, jaune, Diamètre extérieur du conducteur:2.5 - 5 mm, Lettres, grandes, PVC, souple, sans cadmium, -30...80 °C | 11 | G | 42.009 | CCM | 67 | 57 | 11 | MM | 28 |  |  | https://eshop.weidmueller.com/p/0252611687
0252611695 | CLI C 1-3 GE/SW Ã– MP | 6.8 | 100 | 200 | 200 | PCE | P178 | CableLine markers | PI | Produits d'Installation | PI80 | Repérage de fils | 4032248443918 | 39269097 | SE | Système de codage des câbles, jaune, Diamètre extérieur du conducteur:2.5 - 5 mm, Lettres, grandes, PVC, souple, sans cadmium, -30...80 °C | 11 | G | 68.068 | CCM | 77 | 68 | 13 | MM | 28 |  |  | https://eshop.weidmueller.com/p/0252611695
0252611696 | CLI C 1-3 GE/SW Y MP | 6.8 | 100 | 200 | 200 | PCE | P178 | CableLine markers | PI | Produits d'Installation | PI80 | Repérage de fils | 4008190157890 | 39269097 | SE | Système de codage des câbles, jaune, Diamètre extérieur du conducteur:2.5 - 5 mm, Lettres, grandes, PVC, souple, sans cadmium, -30...80 °C | 11 | G | 42.9 | CCM | 65 | 60 | 11 | MM | 28 |  |  | https://eshop.weidmueller.com/p/0252611696
0252611697 | CLI C 1-3 GE/SW Ã„ MP | 6.8 | 100 | 200 | 200 | PCE | P178 | CableLine markers | PI | Produits d'Installation | PI80 | Repérage de fils | 4032248443802 | 39269097 | SE | Système de codage des câbles, jaune, Diamètre extérieur du conducteur:2.5 - 5 mm, Lettres, grandes, PVC, souple, sans cadmium, -30...80 °C | 11 | G | 59.74 | CCM | 103 | 58 | 10 | MM | 28 |  |  | https://eshop.weidmueller.com/p/0252611697
0252611698 | CLI C 1-3 GE/SW Z MP | 6.8 | 100 | 200 | 200 | PCE | P178 | CableLine markers | PI | Produits d'Installation | PI80 | Repérage de fils | 4008190042370 | 39269097 | SE | Système de codage des câbles, jaune, Diamètre extérieur du conducteur:2.5 - 5 mm, Lettres, grandes, PVC, souple, sans cadmium, -30...80 °C | 12 | G | 42.185 | CCM | 65 | 59 | 11 | MM | 28 |  |  | https://eshop.weidmueller.com/p/0252611698
0252611699 | CLI C 1-3 GE/SW Ã… MP | 6.8 | 100 | 200 | 200 | PCE | P178 | CableLine markers | PI | Produits d'Installation | PI80 | Repérage de fils | 4032248443925 | 39269097 | SE | Système de codage des câbles, jaune, Diamètre extérieur du conducteur:2.5 - 5 mm, Lettres, grandes, PVC, souple, sans cadmium, -30...80 °C | 12 | G | 55.332 | CCM | 106 | 58 | 9 | MM | 28 |  |  | https://eshop.weidmueller.com/p/0252611699
0252611737 | CLI C 1-3 RT/WS + MP | 6.8 | 100 | 200 | 200 | PCE | P178 | CableLine markers | PI | Produits d'Installation | PI80 | Repérage de fils | 4008190115944 | 39269097 | SE | Système de codage des câbles, Rouge, Diamètre extérieur du conducteur:2.5 - 5 mm, Symboles, PVC, souple, sans cadmium, -30...80 °C | 11 | G | 46.848 | CCM | 64 | 61 | 12 | MM | 28 |  |  | https://eshop.weidmueller.com/p/0252611737
0252611738 | CLI C 1-3 GE/SW + MP | 6.8 | 100 | 200 | 200 | PCE | P178 | CableLine markers | PI | Produits d'Installation | PI80 | Repérage de fils | 4008190117375 | 39269097 | SE | Système de codage des câbles, jaune, Diamètre extérieur du conducteur:2.5 - 5 mm, Symboles, PVC, souple, sans cadmium, -30...80 °C | 11 | G | 39.325 | CCM | 65 | 55 | 11 | MM | 28 |  |  | https://eshop.weidmueller.com/p/0252611738
0252611740 | CLI C 1-3 GE/SW - MP | 6.8 | 100 | 200 | 200 | PCE | P178 | CableLine markers | PI | Produits d'Installation | PI80 | Repérage de fils | 4008190119805 | 39269097 | SE | Système de codage des câbles, jaune, Diamètre extérieur du conducteur:2.5 - 5 mm, Symboles, PVC, souple, sans cadmium, -30...80 °C | 11 | G | 49.5 | CCM | 75 | 66 | 10 | MM | 28 |  |  | https://eshop.weidmueller.com/p/0252611740
0252611741 | CLI C 1-3 BL/WS - MP | 6.8 | 100 | 200 | 200 | PCE | P178 | CableLine markers | PI | Produits d'Installation | PI80 | Repérage de fils | 4008190164515 | 39269097 | SE | Système de codage des câbles, bleu, Diamètre extérieur du conducteur:2.5 - 5 mm, Symboles, PVC, souple, sans cadmium, -30...80 °C | 10 | G | 59.228 | CCM | 68 | 67 | 13 | MM | 28 |  |  | https://eshop.weidmueller.com/p/0252611741
0252611742 | CLI C 1-3 GE/SW / MP | 6.8 | 100 | 200 | 200 | PCE | P178 | CableLine markers | PI | Produits d'Installation | PI80 | Repérage de fils | 4008190173661 | 39269097 | SE | Système de codage des câbles, jaune, Diamètre extérieur du conducteur:2.5 - 5 mm, Symboles, PVC, souple, sans cadmium, -30...80 °C | 11 | G | 48.165 | CCM | 65 | 57 | 13 | MM | 28 |  |  | https://eshop.weidmueller.com/p/0252611742
0252611746 | CLI C 1-3 GE/SW ET MP | 6.8 | 100 | 200 | 200 | PCE | P178 | CableLine markers | PI | Produits d'Installation | PI80 | Repérage de fils | 4008190073480 | 39269097 | SE | Système de codage des câbles, jaune, Diamètre extérieur du conducteur:2.5 - 5 mm, Symboles, PVC, souple, sans cadmium, -30...80 °C | 9 | G | 34.56 | CCM | 64 | 60 | 9 | MM | 28 |  |  | https://eshop.weidmueller.com/p/0252611746
0252611747 | CLI C 1-3 GE/SW PET. MP | 6.8 | 100 | 200 | 200 | PCE | P178 | CableLine markers | PI | Produits d'Installation | PI80 | Repérage de fils | 4008190990992 | 39269097 | SE | Système de codage des câbles, jaune, Diamètre extérieur du conducteur:2.5 - 5 mm, Symboles, PVC, souple, sans cadmium, -30...80 °C | 14 | G | 87.374 | CCM | 79 | 79 | 14 | MM | 28 |  |  | https://eshop.weidmueller.com/p/0252611747
0252611748 | CLI C 1-3 GE/SW . MP | 6.8 | 100 | 200 | 200 | PCE | P178 | CableLine markers | PI | Produits d'Installation | PI80 | Repérage de fils | 4008190108670 | 39269097 | SE | Système de codage des câbles, jaune, Diamètre extérieur du conducteur:2.5 - 5 mm, Symboles, PVC, souple, sans cadmium, -30...80 °C | 11 | G | 43.615 | CCM | 65 | 61 | 11 | MM | 28 |  |  | https://eshop.weidmueller.com/p/0252611748
0252611750 | CLI C 1-3 GE/SW : MP | 6.8 | 100 | 200 | 200 | PCE | P178 | CableLine markers | PI | Produits d'Installation | PI80 | Repérage de fils | 4008190102142 | 39269097 | SE | Système de codage des câbles, jaune, Diamètre extérieur du conducteur:2.5 - 5 mm, Symboles, PVC, souple, sans cadmium, -30...80 °C | 10 | G | 46.632 | CCM | 67 | 58 | 12 | MM | 28 |  |  | https://eshop.weidmueller.com/p/0252611750
0252611751 | CLI C 1-3 GE/SW = MP | 6.8 | 100 | 200 | 200 | PCE | P178 | CableLine markers | PI | Produits d'Installation | PI80 | Repérage de fils | 4032248304202 | 39269097 | SE | Système de codage des câbles, jaune, Diamètre extérieur du conducteur:2.5 - 5 mm, Symboles, PVC, souple, sans cadmium, -30...80 °C | 10 | G | 41.382 | CCM | 66 | 57 | 11 | MM | 28 |  |  | https://eshop.weidmueller.com/p/0252611751
0252611752 | CLI C 1-3 GE/SW AC MP | 6.8 | 100 | 200 | 200 | PCE | P178 | CableLine markers | PI | Produits d'Installation | PI80 | Repérage de fils | 4032248443772 | 39269097 | SE | Système de codage des câbles, jaune, Diamètre extérieur du conducteur:2.5 - 5 mm, Symboles, PVC, souple, sans cadmium, -30...80 °C | 11 | G | 57.82 | CCM | 70 | 59 | 14 | MM | 28 |  |  | https://eshop.weidmueller.com/p/0252611752
0252709999 | CLI C 1-6 SDR CD | 13.9 | 100 | 250 | 250 | PCE | P178 | CableLine markers | PI | Produits d'Installation | PI80 | Repérage de fils | 4008190169350 | 39269097 | SE | Système de codage des câbles, selon demande du client, Diamètre extérieur du conducteur:2.5 - 5 mm, selon demande du client, PVC, souple, sans cadmium | 35 | G | 93.75 | CCM | 6 | 125 | 125 | MM | 7 |  |  | https://eshop.weidmueller.com/p/0252709999
0252711522 | CLI C 1-6 GE/SW 01 MP | 7.6 | 100 | 100 | 100 | PCE | P178 | CableLine markers | PI | Produits d'Installation | PI80 | Repérage de fils | 4032248620852 | 39269097 | SE | Système de codage des câbles, jaune, Diamètre extérieur du conducteur:2.5 - 5 mm, Nombres, PVC, souple, sans cadmium, -30...80 °C | 11 | G | 69.3 | CCM | 100 | 63 | 11 | MM | 28 |  |  | https://eshop.weidmueller.com/p/0252711522
0252711523 | CLI C 1-6 GE/SW 02 MP | 7.6 | 100 | 100 | 100 | PCE | P178 | CableLine markers | PI | Produits d'Installation | PI80 | Repérage de fils | 4032248620869 | 39269097 | SE | Système de codage des câbles, jaune, Diamètre extérieur du conducteur:2.5 - 5 mm, Nombres, PVC, souple, sans cadmium, -30...80 °C | 11 | G | 50.232 | CCM | 69 | 56 | 13 | MM | 28 |  |  | https://eshop.weidmueller.com/p/0252711523
0252711524 | CLI C 1-6 GE/SW 03 MP | 7.6 | 100 | 100 | 100 | PCE | P178 | CableLine markers | PI | Produits d'Installation | PI80 | Repérage de fils | 4032248620876 | 39269097 | SE | Système de codage des câbles, jaune, Diamètre extérieur du conducteur:2.5 - 5 mm, Nombres, PVC, souple, sans cadmium, -30...80 °C | 12 | G | 68.85 | CCM | 90 | 51 | 15 | MM | 28 |  |  | https://eshop.weidmueller.com/p/0252711524
0252711525 | CLI C 1-6 GE/SW 04 MP | 7.6 | 100 | 100 | 100 | PCE | P178 | CableLine markers | PI | Produits d'Installation | PI80 | Repérage de fils | 4032248620883 | 39269097 | SE | Système de codage des câbles, jaune, Diamètre extérieur du conducteur:2.5 - 5 mm, Nombres, PVC, souple, sans cadmium, -30...80 °C | 11 | G | 36.423 | CCM | 71 | 57 | 9 | MM | 28 |  |  | https://eshop.weidmueller.com/p/0252711525
0252711526 | CLI C 1-6 GE/SW 05 MP | 7.6 | 100 | 100 | 100 | PCE | P178 | CableLine markers | PI | Produits d'Installation | PI80 | Repérage de fils | 4032248620890 | 39269097 | SE | Système de codage des câbles, jaune, Diamètre extérieur du conducteur:2.5 - 5 mm, Nombres, PVC, souple, sans cadmium, -30...80 °C | 12 | G | 71.656 | CCM | 106 | 52 | 13 | MM | 28 |  |  | https://eshop.weidmueller.com/p/0252711526
0252711527 | CLI C 1-6 GE/SW 06 MP | 7.6 | 100 | 100 | 100 | PCE | P178 | CableLine markers | PI | Produits d'Installation | PI80 | Repérage de fils | 4032248620906 | 39269097 | SE | Système de codage des câbles, jaune, Diamètre extérieur du conducteur:2.5 - 5 mm, Nombres, PVC, souple, sans cadmium, -30...80 °C | 11 | G | 32.164 | CCM | 68 | 43 | 11 | MM | 28 |  |  | https://eshop.weidmueller.com/p/0252711527
0252711528 | CLI C 1-6 GE/SW 07 MP | 7.6 | 100 | 100 | 100 | PCE | P178 | CableLine markers | PI | Produits d'Installation | PI80 | Repérage de fils | 4032248621019 | 39269097 | SE | Système de codage des câbles, jaune, Diamètre extérieur du conducteur:2.5 - 5 mm, Nombres, PVC, souple, sans cadmium, -30...80 °C | 12 | G | 62.062 | CCM | 77 | 62 | 13 | MM | 28 |  |  | https://eshop.weidmueller.com/p/0252711528
0252711529 | CLI C 1-6 GE/SW 08 MP | 7.6 | 100 | 100 | 100 | PCE | P178 | CableLine markers | PI | Produits d'Installation | PI80 | Repérage de fils | 4032248621026 | 39269097 | SE | Système de codage des câbles, jaune, Diamètre extérieur du conducteur:2.5 - 5 mm, Nombres, PVC, souple, sans cadmium, -30...80 °C | 11 | G | 72.618 | CCM | 98 | 57 | 13 | MM | 28 |  |  | https://eshop.weidmueller.com/p/0252711529
0252711530 | CLI C 1-6 GE/SW 09 MP | 7.6 | 100 | 100 | 100 | PCE | P178 | CableLine markers | PI | Produits d'Installation | PI80 | Repérage de fils | 4032248621033 | 39269097 | SE | Système de codage des câbles, jaune, Diamètre extérieur du conducteur:2.5 - 5 mm, Nombres, PVC, souple, sans cadmium, -30...80 °C | 12 | G | 35.51 | CCM | 67 | 53 | 10 | MM | 28 |  |  | https://eshop.weidmueller.com/p/0252711530
0252711726 | CLI C 1-6 GE/SW A1 MP | 7.6 | 100 | 100 | 100 | PCE | P178 | CableLine markers | PI | Produits d'Installation | PI80 | Repérage de fils | 4008190131593 | 39269097 | SE | Système de codage des câbles, jaune, Diamètre extérieur du conducteur:2.5 - 5 mm, caractères mélangés, PVC, souple, sans cadmium, -30...80 °C | 11 | G | 73.776 | CCM | 87 | 53 | 16 | MM | 28 |  |  | https://eshop.weidmueller.com/p/0252711726
0252711727 | CLI C 1-6 GE/SW A2 MP | 7.6 | 100 | 100 | 100 | PCE | P178 | CableLine markers | PI | Produits d'Installation | PI80 | Repérage de fils | 4008190118037 | 39269097 | SE | Système de codage des câbles, jaune, Diamètre extérieur du conducteur:2.5 - 5 mm, caractères mélangés, PVC, souple, sans cadmium, -30...80 °C | 11 | G | 39.15 | CCM | 75 | 58 | 9 | MM | 28 |  |  | https://eshop.weidmueller.com/p/0252711727
0252711728 | CLI C 1-6 GE/SW L1 MP | 7.6 | 100 | 100 | 100 | PCE | P178 | CableLine markers | PI | Produits d'Installation | PI80 | Repérage de fils | 4008190067243 | 39269097 | SE | Système de codage des câbles, jaune, Diamètre extérieur du conducteur:2.5 - 5 mm, caractères mélangés, PVC, souple, sans cadmium, -30...80 °C | 12 | G | 36.352 | CCM | 71 | 64 | 8 | MM | 28 |  |  | https://eshop.weidmueller.com/p/0252711728
0252711729 | CLI C 1-6 GE/SW L2 MP | 7.6 | 100 | 100 | 100 | PCE | P178 | CableLine markers | PI | Produits d'Installation | PI80 | Repérage de fils | 4008190170882 | 39269097 | SE | Système de codage des câbles, jaune, Diamètre extérieur du conducteur:2.5 - 5 mm, caractères mélangés, PVC, souple, sans cadmium, -30...80 °C | 11 | G | 49.14 | CCM | 78 | 70 | 9 | MM | 28 |  |  | https://eshop.weidmueller.com/p/0252711729
0252711730 | CLI C 1-6 GE/SW L3 MP | 7.6 | 100 | 100 | 100 | PCE | P178 | CableLine markers | PI | Produits d'Installation | PI80 | Repérage de fils | 4008190078126 | 39269097 | SE | Système de codage des câbles, jaune, Diamètre extérieur du conducteur:2.5 - 5 mm, caractères mélangés, PVC, souple, sans cadmium, -30...80 °C | 11 | G | 36.704 | CCM | 74 | 62 | 8 | MM | 28 |  |  | https://eshop.weidmueller.com/p/0252711730
0252711733 | CLI C 1-6 GE/SW PE MP | 7.6 | 100 | 100 | 100 | PCE | P178 | CableLine markers | PI | Produits d'Installation | PI80 | Repérage de fils | 4008190094911 | 39269097 | SE | Système de codage des câbles, jaune, Diamètre extérieur du conducteur:2.5 - 5 mm, caractères mélangés, PVC, souple, sans cadmium, -30...80 °C | 12 | G | 36 | CCM | 75 | 60 | 8 | MM | 28 |  |  | https://eshop.weidmueller.com/p/0252711733
0252711734 | CLI C 1-9 GE/SW PEN MP | 7.6 | 100 | 100 | 100 | PCE | P178 | CableLine markers | PI | Produits d'Installation | PI80 | Repérage de fils | 4032248450206 | 39269097 | SE | Système de codage des câbles, jaune, Diamètre extérieur du conducteur:2.5 - 5 mm, Symboles, PVC, souple, sans cadmium, -30...80 °C | 15 | G | 48.84 | CCM | 74 | 44 | 15 | MM | 28 |  |  | https://eshop.weidmueller.com/p/0252711734
0252809999 | CLI C 1-9 SDR CD | 12.0999 | 100 | 125 | 125 | PCE | P178 | CableLine markers | PI | Produits d'Installation | PI80 | Repérage de fils | 4008190021351 | 39269097 | SE | Système de codage des câbles, selon demande du client, Diamètre extérieur du conducteur:2.5 - 5 mm, selon demande du client, PVC, souple, sans cadmium | 30 | G | 78.125 | CCM | 5 | 125 | 125 | MM | 7 |  |  | https://eshop.weidmueller.com/p/0252809999
0253411502 | CLI C 3-6 GE/SW 0 MP | 16.1 | 100 | 20 | 20 | PCE | P178 | CableLine markers | PI | Produits d'Installation | PI80 | Repérage de fils | 4008190036096 | 39269097 | SE | Système de codage des câbles, jaune, Diamètre extérieur du conducteur:8 - 16 mm, Nombres, PVC, souple, sans cadmium, -30...80 °C | 17 | G | 85.64 | CCM | 78 | 61 | 18 | MM | 28 |  |  | https://eshop.weidmueller.com/p/0253411502
0253411505 | CLI C 3-6 GE/SW 1 MP | 16.1 | 100 | 20 | 20 | PCE | P178 | CableLine markers | PI | Produits d'Installation | PI80 | Repérage de fils | 4008190101121 | 39269097 | SE | Système de codage des câbles, jaune, Diamètre extérieur du conducteur:8 - 16 mm, Nombres, PVC, souple, sans cadmium, -30...80 °C | 17 | G | 70.72 | CCM | 65 | 64 | 17 | MM | 28 |  |  | https://eshop.weidmueller.com/p/0253411505
0253411508 | CLI C 3-6 GE/SW 2 MP | 16.1 | 100 | 20 | 20 | PCE | P178 | CableLine markers | PI | Produits d'Installation | PI80 | Repérage de fils | 4008190028145 | 39269097 | SE | Système de codage des câbles, jaune, Diamètre extérieur du conducteur:8 - 16 mm, Nombres, PVC, souple, sans cadmium, -30...80 °C | 17 | G | 67.46 | CCM | 64 | 62 | 17 | MM | 28 |  |  | https://eshop.weidmueller.com/p/0253411508
0253411511 | CLI C 3-6 GE/SW 3 MP | 16.1 | 100 | 20 | 20 | PCE | P178 | CableLine markers | PI | Produits d'Installation | PI80 | Repérage de fils | 4008190085377 | 39269097 | SE | Système de codage des câbles, jaune, Diamètre extérieur du conducteur:8 - 16 mm, Nombres, PVC, souple, sans cadmium, -30...80 °C | 15 | G | 54.6 | CCM | 65 | 60 | 14 | MM | 28 |  |  | https://eshop.weidmueller.com/p/0253411511
0253411514 | CLI C 3-6 GE/SW 4 MP | 16.1 | 100 | 20 | 20 | PCE | P178 | CableLine markers | PI | Produits d'Installation | PI80 | Repérage de fils | 4008190115890 | 39269097 | SE | Système de codage des câbles, jaune, Diamètre extérieur du conducteur:8 - 16 mm, Nombres, PVC, souple, sans cadmium, -30...80 °C | 17 | G | 54 | CCM | 60 | 60 | 15 | MM | 28 |  |  | https://eshop.weidmueller.com/p/0253411514
0253411517 | CLI C 3-6 GE/SW 5 MP | 16.1 | 100 | 20 | 20 | PCE | P178 | CableLine markers | PI | Produits d'Installation | PI80 | Repérage de fils | 4008190009090 | 39269097 | SE | Système de codage des câbles, jaune, Diamètre extérieur du conducteur:8 - 16 mm, Nombres, PVC, souple, sans cadmium, -30...80 °C | 15 | G | 85.26 | CCM | 73 | 73 | 16 | MM | 28 |  |  | https://eshop.weidmueller.com/p/0253411517
0253411520 | CLI C 3-6 GE/SW 6 MP | 16.1 | 100 | 20 | 20 | PCE | P178 | CableLine markers | PI | Produits d'Installation | PI80 | Repérage de fils | 4008190182830 | 39269097 | SE | Système de codage des câbles, jaune, Diamètre extérieur du conducteur:8 - 16 mm, Nombres, PVC, souple, sans cadmium, -30...80 °C | 15 | G | 90 | CCM | 80 | 75 | 15 | MM | 28 |  |  | https://eshop.weidmueller.com/p/0253411520
0253411523 | CLI C 3-6 GE/SW 7 MP | 16.1 | 100 | 20 | 20 | PCE | P178 | CableLine markers | PI | Produits d'Installation | PI80 | Repérage de fils | 4008190179625 | 39269097 | SE | Système de codage des câbles, jaune, Diamètre extérieur du conducteur:8 - 16 mm, Nombres, PVC, souple, sans cadmium, -30...80 °C | 17 | G | 113.664 | CCM | 74 | 64 | 24 | MM | 28 |  |  | https://eshop.weidmueller.com/p/0253411523
0253411526 | CLI C 3-6 GE/SW 8 MP | 16.1 | 100 | 20 | 20 | PCE | P178 | CableLine markers | PI | Produits d'Installation | PI80 | Repérage de fils | 4008190039547 | 39269097 | SE | Système de codage des câbles, jaune, Diamètre extérieur du conducteur:8 - 16 mm, Nombres, PVC, souple, sans cadmium, -30...80 °C | 16 | G | 54.96 | CCM | 61 | 53 | 17 | MM | 28 |  |  | https://eshop.weidmueller.com/p/0253411526
0253411529 | CLI C 3-6 GE/SW 9 MP | 16.1 | 100 | 20 | 20 | PCE | P178 | CableLine markers | PI | Produits d'Installation | PI80 | Repérage de fils | 4008190143398 | 39269097 | SE | Système de codage des câbles, jaune, Diamètre extérieur du conducteur:8 - 16 mm, Nombres, PVC, souple, sans cadmium, -30...80 °C | 15 | G | 73.2 | CCM | 75 | 61 | 16 | MM | 28 |  |  | https://eshop.weidmueller.com/p/0253411529
0253411637 | CLI C 3-6 GE/SW A MP | 16.1 | 100 | 20 | 20 | PCE | P178 | CableLine markers | PI | Produits d'Installation | PI80 | Repérage de fils | 4008190057763 | 39269097 | SE | Système de codage des câbles, jaune, Diamètre extérieur du conducteur:8 - 16 mm, Lettres, grandes, PVC, souple, sans cadmium, -30...80 °C | 15 | G | 49.392 | CCM | 63 | 49 | 16 | MM | 28 |  |  | https://eshop.weidmueller.com/p/0253411637
0253411639 | CLI C 3-6 GE/SW B MP | 16.1 | 100 | 20 | 20 | PCE | P178 | CableLine markers | PI | Produits d'Installation | PI80 | Repérage de fils | 4008190025533 | 39269097 | SE | Système de codage des câbles, jaune, Diamètre extérieur du conducteur:8 - 16 mm, Lettres, grandes, PVC, souple, sans cadmium, -30...80 °C | 14 | G | 50.34 | CCM | 63 | 47 | 17 | MM | 28 |  |  | https://eshop.weidmueller.com/p/0253411639
0253411641 | CLI C 3-6 GE/SW C MP | 16.1 | 100 | 20 | 20 | PCE | P178 | CableLine markers | PI | Produits d'Installation | PI80 | Repérage de fils | 4008190027810 | 39269097 | SE | Système de codage des câbles, jaune, Diamètre extérieur du conducteur:8 - 16 mm, Lettres, grandes, PVC, souple, sans cadmium, -30...80 °C | 15 | G | 55.97 | CCM | 66 | 53 | 16 | MM | 28 |  |  | https://eshop.weidmueller.com/p/0253411641
0253411643 | CLI C 3-6 GE/SW D MP | 16.1 | 100 | 20 | 20 | PCE | P178 | CableLine markers | PI | Produits d'Installation | PI80 | Repérage de fils | 4008190118785 | 39269097 | SE | Système de codage des câbles, jaune, Diamètre extérieur du conducteur:8 - 16 mm, Lettres, grandes, PVC, souple, sans cadmium, -30...80 °C | 15 | G | 51.65 | CCM | 62 | 49 | 17 | MM | 28 |  |  | https://eshop.weidmueller.com/p/0253411643
0253411645 | CLI C 3-6 GE/SW E MP | 16.1 | 100 | 20 | 20 | PCE | P178 | CableLine markers | PI | Produits d'Installation | PI80 | Repérage de fils | 4008190027797 | 39269097 | SE | Système de codage des câbles, jaune, Diamètre extérieur du conducteur:8 - 16 mm, Lettres, grandes, PVC, souple, sans cadmium, -30...80 °C | 15 | G | 100.8 | CCM | 75 | 56 | 24 | MM | 28 |  |  | https://eshop.weidmueller.com/p/0253411645
0253411647 | CLI C 3-6 GE/SW F MP | 16.1 | 100 | 20 | 20 | PCE | P178 | CableLine markers | PI | Produits d'Installation | PI80 | Repérage de fils | 4008190017804 | 39269097 | SE | Système de codage des câbles, jaune, Diamètre extérieur du conducteur:8 - 16 mm, Lettres, grandes, PVC, souple, sans cadmium, -30...80 °C | 14 | G | 50.4 | CCM | 60 | 40 | 21 | MM | 28 |  |  | https://eshop.weidmueller.com/p/0253411647
0253411649 | CLI C 3-6 GE/SW G MP | 16.1 | 100 | 20 | 20 | PCE | P178 | CableLine markers | PI | Produits d'Installation | PI80 | Repérage de fils | 4008190016975 | 39269097 | SE | Système de codage des câbles, jaune, Diamètre extérieur du conducteur:8 - 16 mm, Lettres, grandes, PVC, souple, sans cadmium, -30...80 °C | 16 | G | 63.34 | CCM | 69 | 54 | 17 | MM | 28 |  |  | https://eshop.weidmueller.com/p/0253411649
0253411651 | CLI C 3-6 GE/SW H MP | 16.1 | 100 | 20 | 20 | PCE | P178 | CableLine markers | PI | Produits d'Installation | PI80 | Repérage de fils | 4008190010478 | 39269097 | SE | Système de codage des câbles, jaune, Diamètre extérieur du conducteur:8 - 16 mm, Lettres, grandes, PVC, souple, sans cadmium, -30...80 °C | 15 | G | 64 | CCM | 80 | 40 | 20 | MM | 28 |  |  | https://eshop.weidmueller.com/p/0253411651
0253411653 | CLI C 3-6 GE/SW I MP | 16.1 | 100 | 20 | 20 | PCE | P178 | CableLine markers | PI | Produits d'Installation | PI80 | Repérage de fils | 4008190132798 | 39269097 | SE | Système de codage des câbles, jaune, Diamètre extérieur du conducteur:8 - 16 mm, Lettres, grandes, PVC, souple, sans cadmium, -30...80 °C | 15 | G | 49.63 | CCM | 66 | 47 | 16 | MM | 28 |  |  | https://eshop.weidmueller.com/p/0253411653
0253411655 | CLI C 3-6 GE/SW J MP | 16.1 | 100 | 20 | 20 | PCE | P178 | CableLine markers | PI | Produits d'Installation | PI80 | Repérage de fils | 4008190073602 | 39269097 | SE | Système de codage des câbles, jaune, Diamètre extérieur du conducteur:8 - 16 mm, Lettres, grandes, PVC, souple, sans cadmium, -30...80 °C | 13 | G | 70 | CCM | 70 | 50 | 20 | MM | 28 |  |  | https://eshop.weidmueller.com/p/0253411655
0253411657 | CLI C 3-6 GE/SW K MP | 16.1 | 100 | 20 | 20 | PCE | P178 | CableLine markers | PI | Produits d'Installation | PI80 | Repérage de fils | 4008190095451 | 39269097 | SE | Système de codage des câbles, jaune, Diamètre extérieur du conducteur:8 - 16 mm, Lettres, grandes, PVC, souple, sans cadmium, -30...80 °C | 15 | G | 53.07 | CCM | 61 | 58 | 15 | MM | 28 |  |  | https://eshop.weidmueller.com/p/0253411657
0253411659 | CLI C 3-6 GE/SW L MP | 16.1 | 100 | 20 | 20 | PCE | P178 | CableLine markers | PI | Produits d'Installation | PI80 | Repérage de fils | 4008190161392 | 39269097 | SE | Système de codage des câbles, jaune, Diamètre extérieur du conducteur:8 - 16 mm, Lettres, grandes, PVC, souple, sans cadmium, -30...80 °C | 15 | G | 64.52 | CCM | 69 | 55 | 17 | MM | 28 |  |  | https://eshop.weidmueller.com/p/0253411659
0253411661 | CLI C 3-6 GE/SW M MP | 16.1 | 100 | 20 | 20 | PCE | P178 | CableLine markers | PI | Produits d'Installation | PI80 | Repérage de fils | 4008190110840 | 39269097 | SE | Système de codage des câbles, jaune, Diamètre extérieur du conducteur:8 - 16 mm, Lettres, grandes, PVC, souple, sans cadmium, -30...80 °C | 15 | G | 62.83 | CCM | 68 | 42 | 22 | MM | 28 |  |  | https://eshop.weidmueller.com/p/0253411661
0253411663 | CLI C 3-6 GE/SW N MP | 16.1 | 100 | 20 | 20 | PCE | P178 | CableLine markers | PI | Produits d'Installation | PI80 | Repérage de fils | 4008190073985 | 39269097 | SE | Système de codage des câbles, jaune, Diamètre extérieur du conducteur:8 - 16 mm, Lettres, grandes, PVC, souple, sans cadmium, -30...80 °C | 15 | G | 76.7 | CCM | 65 | 59 | 20 | MM | 28 |  |  | https://eshop.weidmueller.com/p/0253411663
0253411665 | CLI C 3-6 GE/SW O MP | 16.1 | 100 | 20 | 20 | PCE | P178 | CableLine markers | PI | Produits d'Installation | PI80 | Repérage de fils | 4008190082178 | 39269097 | SE | Système de codage des câbles, jaune, Diamètre extérieur du conducteur:8 - 16 mm, Lettres, grandes, PVC, souple, sans cadmium, -30...80 °C | 16 | G | 44.64 | CCM | 62 | 45 | 16 | MM | 28 |  |  | https://eshop.weidmueller.com/p/0253411665
0253411667 | CLI C 3-6 GE/SW P MP | 16.1 | 100 | 20 | 20 | PCE | P178 | CableLine markers | PI | Produits d'Installation | PI80 | Repérage de fils | 4008190100001 | 39269097 | SE | Système de codage des câbles, jaune, Diamètre extérieur du conducteur:8 - 16 mm, Lettres, grandes, PVC, souple, sans cadmium, -30...80 °C | 14 | G | 84.08 | CCM | 78 | 49 | 22 | MM | 28 |  |  | https://eshop.weidmueller.com/p/0253411667
0253411669 | CLI C 3-6 GE/SW Q MP | 16.1 | 100 | 20 | 20 | PCE | P178 | CableLine markers | PI | Produits d'Installation | PI80 | Repérage de fils | 4008190007430 | 39269097 | SE | Système de codage des câbles, jaune, Diamètre extérieur du conducteur:8 - 16 mm, Lettres, grandes, PVC, souple, sans cadmium, -30...80 °C | 15 | G | 57.48 | CCM | 55 | 55 | 19 | MM | 28 |  |  | https://eshop.weidmueller.com/p/0253411669
0253411671 | CLI C 3-6 GE/SW R MP | 16.1 | 100 | 20 | 20 | PCE | P178 | CableLine markers | PI | Produits d'Installation | PI80 | Repérage de fils | 4008190173296 | 39269097 | SE | Système de codage des câbles, jaune, Diamètre extérieur du conducteur:8 - 16 mm, Lettres, grandes, PVC, souple, sans cadmium, -30...80 °C | 15 | G | 50.4 | CCM | 63 | 50 | 16 | MM | 28 |  |  | https://eshop.weidmueller.com/p/0253411671
0253411673 | CLI C 3-6 GE/SW S MP | 16.1 | 100 | 20 | 20 | PCE | P178 | CableLine markers | PI | Produits d'Installation | PI80 | Repérage de fils | 4008190133269 | 39269097 | SE | Système de codage des câbles, jaune, Diamètre extérieur du conducteur:8 - 16 mm, Lettres, grandes, PVC, souple, sans cadmium, -30...80 °C | 15 | G | 58.56 | CCM | 61 | 60 | 16 | MM | 28 |  |  | https://eshop.weidmueller.com/p/0253411673
0253411676 | CLI C 3-6 GE/SW T MP | 16.1 | 100 | 20 | 20 | PCE | P178 | CableLine markers | PI | Produits d'Installation | PI80 | Repérage de fils | 4008190120832 | 39269097 | SE | Système de codage des câbles, jaune, Diamètre extérieur du conducteur:8 - 16 mm, Lettres, grandes, PVC, souple, sans cadmium, -30...80 °C | 16 | G | 55.55 | CCM | 62 | 56 | 16 | MM | 28 |  |  | https://eshop.weidmueller.com/p/0253411676
0253411679 | CLI C 3-6 GE/SW U MP | 16.1 | 100 | 20 | 20 | PCE | P178 | CableLine markers | PI | Produits d'Installation | PI80 | Repérage de fils | 4008190161187 | 39269097 | SE | Système de codage des câbles, jaune, Diamètre extérieur du conducteur:8 - 16 mm, Lettres, grandes, PVC, souple, sans cadmium, -30...80 °C | 14 | G | 55.37 | CCM | 62 | 47 | 19 | MM | 28 |  |  | https://eshop.weidmueller.com/p/0253411679
0253411681 | CLI C 3-6 GE/SW V MP | 16.1 | 100 | 20 | 20 | PCE | P178 | CableLine markers | PI | Produits d'Installation | PI80 | Repérage de fils | 4008190128708 | 39269097 | SE | Système de codage des câbles, jaune, Diamètre extérieur du conducteur:8 - 16 mm, Lettres, grandes, PVC, souple, sans cadmium, -30...80 °C | 14 | G | 53.76 | CCM | 64 | 56 | 15 | MM | 28 |  |  | https://eshop.weidmueller.com/p/0253411681
0253411683 | CLI C 3-6 GE/SW W MP | 16.1 | 100 | 20 | 20 | PCE | P178 | CableLine markers | PI | Produits d'Installation | PI80 | Repérage de fils | 4008190155292 | 39269097 | SE | Système de codage des câbles, jaune, Diamètre extérieur du conducteur:8 - 16 mm, Lettres, grandes, PVC, souple, sans cadmium, -30...80 °C | 15 | G | 70.56 | CCM | 63 | 56 | 20 | MM | 28 |  |  | https://eshop.weidmueller.com/p/0253411683
0253411687 | CLI C 3-6 GE/SW X MP | 16.1 | 100 | 20 | 20 | PCE | P178 | CableLine markers | PI | Produits d'Installation | PI80 | Repérage de fils | 4008190117245 | 39269097 | SE | Système de codage des câbles, jaune, Diamètre extérieur du conducteur:8 - 16 mm, Lettres, grandes, PVC, souple, sans cadmium, -30...80 °C | 16 | G | 53.75 | CCM | 62 | 51 | 17 | MM | 28 |  |  | https://eshop.weidmueller.com/p/0253411687
0253411695 | CLI C 3-6 GE/SW Ã– MP | 16.1 | 100 | 20 | 20 | PCE | P178 | CableLine markers | PI | Produits d'Installation | PI80 | Repérage de fils | 4032248453610 | 39269097 | SE | Système de codage des câbles, jaune, Diamètre extérieur du conducteur:8 - 16 mm, Lettres, grandes, PVC, souple, sans cadmium, -30...80 °C | 16 | G | 61.18 | CCM | 61 | 59 | 17 | MM | 28 |  |  | https://eshop.weidmueller.com/p/0253411695
0253411696 | CLI C 3-6 GE/SW Y MP | 16.1 | 100 | 20 | 20 | PCE | P178 | CableLine markers | PI | Produits d'Installation | PI80 | Repérage de fils | 4008190151188 | 39269097 | SE | Système de codage des câbles, jaune, Diamètre extérieur du conducteur:8 - 16 mm, Lettres, grandes, PVC, souple, sans cadmium, -30...80 °C | 15 | G | 56.17 | CCM | 68 | 59 | 14 | MM | 28 |  |  | https://eshop.weidmueller.com/p/0253411696
0253411697 | CLI C 3-6 GE/SW Ã„ MP | 16.1 | 100 | 20 | 20 | PCE | P178 | CableLine markers | PI | Produits d'Installation | PI80 | Repérage de fils | 4032248453405 | 39269097 |  | Système de codage des câbles, jaune, Diamètre extérieur du conducteur:8 - 16 mm, Lettres, grandes, PVC, souple, sans cadmium, -30...80 °C | 15 | G | 66 | CCM | 8 | 75 | 110 | MM | 28 |  |  | https://eshop.weidmueller.com/p/0253411697
0253411698 | CLI C 3-6 GE/SW Z MP | 16.1 | 100 | 20 | 20 | PCE | P178 | CableLine markers | PI | Produits d'Installation | PI80 | Repérage de fils | 4008190189471 | 39269097 | SE | Système de codage des câbles, jaune, Diamètre extérieur du conducteur:8 - 16 mm, Lettres, grandes, PVC, souple, sans cadmium, -30...80 °C | 15 | G | 58.07 | CCM | 61 | 56 | 17 | MM | 28 |  |  | https://eshop.weidmueller.com/p/0253411698
0253411699 | CLI C 3-6 GE/SW Ã… MP | 16.1 | 100 | 20 | 20 | PCE | P178 | CableLine markers | PI | Produits d'Installation | PI80 | Repérage de fils | 4032248453399 | 39269097 |  | Système de codage des câbles, jaune, Diamètre extérieur du conducteur:8 - 16 mm, Lettres, grandes, PVC, souple, sans cadmium, -30...80 °C | 15 | G | 66 | CCM | 8 | 75 | 110 | MM | 28 |  |  | https://eshop.weidmueller.com/p/0253411699
0253411738 | CLI C 3-6 GE/SW + MP | 16.1 | 100 | 20 | 20 | PCE | P178 | CableLine markers | PI | Produits d'Installation | PI80 | Repérage de fils | 4008190992088 | 39269097 | SE | Système de codage des câbles, jaune, Diamètre extérieur du conducteur:8 - 16 mm, Symboles, PVC, souple, sans cadmium, -30...80 °C | 15 | G | 67.34 | CCM | 74 | 65 | 14 | MM | 28 |  |  | https://eshop.weidmueller.com/p/0253411738
0253411740 | CLI C 3-6 GE/SW - MP | 16.1 | 100 | 20 | 20 | PCE | P178 | CableLine markers | PI | Produits d'Installation | PI80 | Repérage de fils | 4008190992095 | 39269097 | SE | Système de codage des câbles, jaune, Diamètre extérieur du conducteur:8 - 16 mm, Symboles, PVC, souple, sans cadmium, -30...80 °C | 17 | G | 52.42 | CCM | 63 | 52 | 16 | MM | 28 |  |  | https://eshop.weidmueller.com/p/0253411740
0253411741 | CLI C 3-6 BL/WS - MP | 16.1 | 100 | 20 | 20 | PCE | P178 | CableLine markers | PI | Produits d'Installation | PI80 | Repérage de fils | 4008190096403 | 39269097 | SE | Système de codage des câbles, bleu, Diamètre extérieur du conducteur:8 - 16 mm, Symboles, PVC, souple, sans cadmium, -30...80 °C | 16 | G | 49.92 | CCM | 64 | 60 | 13 | MM | 28 |  |  | https://eshop.weidmueller.com/p/0253411741
0253411742 | CLI C 3-6 GE/SW / MP | 16.1 | 100 | 20 | 20 | PCE | P178 | CableLine markers | PI | Produits d'Installation | PI80 | Repérage de fils | 4008190141493 | 39269097 | SE | Système de codage des câbles, jaune, Diamètre extérieur du conducteur:8 - 16 mm, Symboles, PVC, souple, sans cadmium, -30...80 °C | 15 | G | 56 | CCM | 70 | 40 | 20 | MM | 28 |  |  | https://eshop.weidmueller.com/p/0253411742
0253411746 | CLI C 3-6 GE/SW ET MP | 16.1 | 100 | 20 | 20 | PCE | P178 | CableLine markers | PI | Produits d'Installation | PI80 | Repérage de fils | 4008190040178 | 39269097 | SE | Système de codage des câbles, jaune, Diamètre extérieur du conducteur:8 - 16 mm, Symboles, PVC, souple, sans cadmium, -30...80 °C | 28 | G | 43.88 | CCM | 65 | 45 | 15 | MM | 28 |  |  | https://eshop.weidmueller.com/p/0253411746
0253411748 | CLI C 3-6 GE/SW . MP | 16.1 | 100 | 20 | 20 | PCE | P178 | CableLine markers | PI | Produits d'Installation | PI80 | Repérage de fils | 4008190991968 | 39269097 | SE | Système de codage des câbles, jaune, Diamètre extérieur du conducteur:8 - 16 mm, Symboles, PVC, souple, sans cadmium, -30...80 °C | 15 | G | 51.24 | CCM | 61 | 60 | 14 | MM | 28 |  |  | https://eshop.weidmueller.com/p/0253411748
0253411750 | CLI C 3-6 GE/SW : MP | 16.1 | 100 | 20 | 20 | PCE | P178 | CableLine markers | PI | Produits d'Installation | PI80 | Repérage de fils | 4008190991975 | 39269097 | SE | Système de codage des câbles, jaune, Diamètre extérieur du conducteur:8 - 16 mm, Symboles, PVC, souple, sans cadmium, -30...80 °C | 15 | G | 63 | CCM | 90 | 50 | 14 | MM | 28 |  |  | https://eshop.weidmueller.com/p/0253411750
0253411751 | CLI C 3-6 GE/SW = MP | 16.1 | 100 | 20 | 20 | PCE | P178 | CableLine markers | PI | Produits d'Installation | PI80 | Repérage de fils | 4008190991982 | 39269097 | SE | Système de codage des câbles, jaune, Diamètre extérieur du conducteur:8 - 16 mm, Symboles, PVC, souple, sans cadmium, -30...80 °C | 15 | G | 63.58 | CCM | 68 | 55 | 17 | MM | 28 |  |  | https://eshop.weidmueller.com/p/0253411751
0253411752 | CLI C 3-6 GE/SW AC MP | 16.1 | 100 | 20 | 20 | PCE | P178 | CableLine markers | PI | Produits d'Installation | PI80 | Repérage de fils | 4008190992101 | 39269097 | SE | Système de codage des câbles, jaune, Diamètre extérieur du conducteur:8 - 16 mm, Symboles, PVC, souple, sans cadmium, -30...80 °C | 14 | G | 59.943 | CCM | 87 | 53 | 13 | MM | 28 |  |  | https://eshop.weidmueller.com/p/0253411752
0253511726 | CLI C 3-9 GE/SW A1 MP | 17.7 | 100 | 20 | 20 | PCE | P178 | CableLine markers | PI | Produits d'Installation | PI80 | Repérage de fils | 4008190991913 | 39269097 | SE | Système de codage des câbles, jaune, Diamètre extérieur du conducteur:8 - 16 mm, caractères mélangés, PVC, souple, sans cadmium, -30...80 °C | 21 | G | 66 | CCM | 8 | 75 | 110 | MM | 28 |  |  | https://eshop.weidmueller.com/p/0253511726
0253511727 | CLI C 3-9 GE/SW A2 MP | 17.7 | 100 | 20 | 20 | PCE | P178 | CableLine markers | PI | Produits d'Installation | PI80 | Repérage de fils | 4008190991920 | 39269097 | SE | Système de codage des câbles, jaune, Diamètre extérieur du conducteur:8 - 16 mm, caractères mélangés, PVC, souple, sans cadmium, -30...80 °C | 21 | G | 66 | CCM | 8 | 75 | 110 | MM | 28 |  |  | https://eshop.weidmueller.com/p/0253511727
0253511728 | CLI C 3-9 GE/SW L1 MP | 17.7 | 100 | 20 | 20 | PCE | P178 | CableLine markers | PI | Produits d'Installation | PI80 | Repérage de fils | 4008190159825 | 39269097 | SE | Système de codage des câbles, jaune, Diamètre extérieur du conducteur:8 - 16 mm, caractères mélangés, PVC, souple, sans cadmium, -30...80 °C | 20 | G | 62.46 | CCM | 64 | 61 | 16 | MM | 28 |  |  | https://eshop.weidmueller.com/p/0253511728
0253511729 | CLI C 3-9 GE/SW L2 MP | 17.7 | 100 | 20 | 20 | PCE | P178 | CableLine markers | PI | Produits d'Installation | PI80 | Repérage de fils | 4008190109387 | 39269097 | SE | Système de codage des câbles, jaune, Diamètre extérieur du conducteur:8 - 16 mm, caractères mélangés, PVC, souple, sans cadmium, -30...80 °C | 23 | G | 72.68 | CCM | 75 | 57 | 17 | MM | 28 |  |  | https://eshop.weidmueller.com/p/0253511729
0253511730 | CLI C 3-9 GE/SW L3 MP | 17.7 | 100 | 20 | 20 | PCE | P178 | CableLine markers | PI | Produits d'Installation | PI80 | Repérage de fils | 4008190170707 | 39269097 | SE | Système de codage des câbles, jaune, Diamètre extérieur du conducteur:8 - 16 mm, caractères mélangés, PVC, souple, sans cadmium, -30...80 °C | 20 | G | 68.4 | CCM | 75 | 57 | 16 | MM | 28 |  |  | https://eshop.weidmueller.com/p/0253511730
0253511733 | CLI C 3-9 GE/SW PE MP | 17.7 | 100 | 20 | 20 | PCE | P178 | CableLine markers | PI | Produits d'Installation | PI80 | Repérage de fils | 4008190186425 | 39269097 | SE | Système de codage des câbles, jaune, Diamètre extérieur du conducteur:8 - 16 mm, caractères mélangés, PVC, souple, sans cadmium, -30...80 °C | 26 | G | 73.22 | CCM | 88 | 52 | 16 | MM | 28 |  |  | https://eshop.weidmueller.com/p/0253511733
0253511735 | CLI C 3-9 GE/SW SL MP | 17.7 | 100 | 20 | 20 | PCE | P178 | CableLine markers | PI | Produits d'Installation | PI80 | Repérage de fils | 4008190027780 | 39269097 | SE | Système de codage des câbles, jaune, Diamètre extérieur du conducteur:8 - 16 mm, caractères mélangés, PVC, souple, sans cadmium, -30...80 °C | 23 | G | 74.88 | CCM | 78 | 64 | 15 | MM | 28 |  |  | https://eshop.weidmueller.com/p/0253511735
0253511750 | CLI C 3-9 GE/SW X1 MP | 17.7 | 100 | 20 | 20 | PCE | P178 | CableLine markers | PI | Produits d'Installation | PI80 | Repérage de fils | 4008190991937 | 39269097 | SE | Système de codage des câbles, jaune, Diamètre extérieur du conducteur:8 - 16 mm, caractères mélangés, PVC, souple, sans cadmium, -30...80 °C | 22 | G | 59.48 | CCM | 65 | 61 | 15 | MM | 28 |  |  | https://eshop.weidmueller.com/p/0253511750
0253511751 | CLI C 3-9 GE/SW X2 MP | 17.7 | 100 | 20 | 20 | PCE | P178 | CableLine markers | PI | Produits d'Installation | PI80 | Repérage de fils | 4008190991944 | 39269097 | SE | Système de codage des câbles, jaune, Diamètre extérieur du conducteur:8 - 16 mm, caractères mélangés, PVC, souple, sans cadmium, -30...80 °C | 21 | G | 56.55 | CCM | 65 | 58 | 15 | MM | 28 |  |  | https://eshop.weidmueller.com/p/0253511751
0253511752 | CLI C 3-9 GE/SW X3 MP | 17.7 | 100 | 20 | 20 | PCE | P178 | CableLine markers | PI | Produits d'Installation | PI80 | Repérage de fils | 4008190991951 | 39269097 | SE | Système de codage des câbles, jaune, Diamètre extérieur du conducteur:8 - 16 mm, caractères mélangés, PVC, souple, sans cadmium, -30...80 °C | 20 | G | 66 | CCM | 8 | 75 | 110 | MM | 28 |  |  | https://eshop.weidmueller.com/p/0253511752
0258260000 | HP 7 TSK31.5 | 214.6 | 100 | 20 | 20 | PCE | P170 | Accessories SAK series | PT | Blocs de Jonction | PT13 | Série SAK - blocs de jonction | 4008190034788 | 85389099 | RO | HP 7 TSK31.5 Série SAK - blocs de jonction HP 7 TSK31.5 - Série SAK - blocs de jonction | 29 | G | 133.8 | CCM | 83 | 62 | 26 | MM | 14 |  |  | https://eshop.weidmueller.com/p/0258260000
0258660000 | EW 35/SCHA/M3 | 1454.8 | 100 | 20 | 20 | PCE | P170 | Accessories SAK series | PT | Blocs de Jonction | PT19 | Rails-accessoires (PT19) | 4008190033477 | 85389099 | DE | L'équerre de blocage garantit une fixation permanente sur le rail de montage et empêche tout glissement. L'équerre de blocage dispose d'option de marquage pour les repères de groupe et l'option de recevoir des fiches de contrôle. | 208 | G | 738 | CCM | 150 | 123 | 40 | MM | 28 | 9540000000 | 30/06/2026 | https://eshop.weidmueller.com/p/0258660000
0261500000 | VG 9-MS54 | 260.3 | 100 | 100 | 100 | PCE | P179 | Accessories others | PS | Produits Spécifiques | PS26 | Coffrets ATEX | 4008190155438 | 74198090 | DE | Presse-étoupe métallique pour cages de raccordement lors de l'insertion de câbles. Avec détendeur. | 1173 | G | 1151 | CCM | 224 | 151 | 34 | MM | 14 |  |  | https://eshop.weidmueller.com/p/0261500000
0263660000 | SAKRD DLS2 | 3641.2 | 100 | 50 | 50 | PCE | P400 | Terminals with components | PT | Blocs de Jonction | PT13 | Série SAK - blocs de jonction | 4008190058982 | 85369010 | DE | Bloc de jonction de test sectionnable, Raccordement vissé, beige / jaune, 4 mm², 10 A, 250 V, Nombre de raccordements: 2, Nombre d'étages: 1 | 397 | G | 1038.525 | CCM | 227 | 75 | 61 | MM | 28 |  | 30/06/2026 | https://eshop.weidmueller.com/p/0263660000
0265800000 | G 25/1.00A/M RT | 482.7 | 100 | 10 | 10 | PCE | P170 | Accessories SAK series | PT | Blocs de Jonction | PT19 | Rails-accessoires (PT19) | 4008190141660 | 85361010 | DE | Fusible pour courant faible, décalage temporaire moyen, 1 A, G-Si. 5 x 25 Fusible pour courant faible avec fil de soudage. | 13 | G | 12.402 | CCM | 53 | 26 | 9 | MM | 7 |  |  | https://eshop.weidmueller.com/p/0265800000
0266400000 | AP AST1+5 DB | 133.2 | 100 | 20 | 20 | PCE | P170 | Accessories SAK series | PT | Blocs de Jonction | PT13 | Série SAK - blocs de jonction | 4008190176488 | 85472000 | RO | Plaque d’extrémité pour blocs de jonction, Beige foncé, Hauteur: 58 mm, Largeur: 1.5 mm, V-0, Wemid, enclipsable: Oui | 65 | G | 287.1 | CCM | 150 | 58 | 33 | MM | 14 |  |  | https://eshop.weidmueller.com/p/0266400000
0266460000 | AP AST1+5 | 144 | 100 | 20 | 20 | PCE | P170 | Accessories SAK series | PT | Blocs de Jonction | PT13 | Série SAK - blocs de jonction | 4008190045517 | 85472000 | RO | Plaque d’extrémité pour blocs de jonction, beige, Hauteur: 58 mm, Largeur: 1.5 mm, V-2, PA 66, enclipsable: Oui | 64 | G | 300.15 | CCM | 150 | 69 | 29 | MM | 14 | 0266400000 | 30/06/2026 | https://eshop.weidmueller.com/p/0266460000
0266500000 | ZB 35/M6X16 | 125 | 100 | 20 | 20 | PCE | P179 | Accessories others | PT | Blocs de Jonction | PT19 | Rails-accessoires (PT19) | 4008190102814 | 85369010 | DE | Etrier élastique pour équilibrer la barette de liaison. Blocs de jonction - accessoire | 356 | G | 404.178 | CCM | 123 | 106 | 31 | MM | 7 |  |  | https://eshop.weidmueller.com/p/0266500000
0266700000 | VH 8/4.9/3.3 | 28.7 | 100 | 100 | 100 | PCE | P170 | Accessories SAK series | PT | Blocs de Jonction | PT13 | Série SAK - blocs de jonction | 4008190152031 | 85389099 | DE | Douille prolongatrice (bloc de jonction), Vissé, Largeur: 4.9 mm, Hauteur: 4.9 mm, Profondeur: 8 mm, Nombre de pôles: 1, Cuivre | 70 | G | 55.93 | CCM | 94 | 35 | 17 | MM | 21 |  |  | https://eshop.weidmueller.com/p/0266700000
0266800000 | BFSC M2.5X14 SAKD2.5N | 17.9 | 100 | 100 | 100 | PCE | P170 | Accessories SAK series | PT | Blocs de Jonction | PT13 | Série SAK - blocs de jonction | 4008190084899 | 73181558 | GB | Vis de fixation (bloc de jonction), 2.50 mm, Profondeur: 3.8 mm, Largeur: 4.5 mm, Hauteur: 14 mm | 56 | G | 24.7 | CCM | 95 | 20 | 13 | MM | 21 |  | 30/06/2026 | https://eshop.weidmueller.com/p/0266800000
0267000000 | VH 17/8.2/5.2 | 97.7 | 100 | 50 | 50 | PCE | P170 | Accessories SAK series | PT | Blocs de Jonction | PT13 | Série SAK - blocs de jonction | 4008190146986 | 85389099 | DE | Douille prolongatrice (bloc de jonction), Vissé, Largeur: 8 mm, Hauteur: 8 mm, Profondeur: 17 mm, Nombre de pôles: 1, Cu Zn | 223 | G | 162.66 | CCM | 104 | 92 | 17 | MM | 21 |  |  | https://eshop.weidmueller.com/p/0267000000
0267100000 | BFSC M4X30 | 19 | 100 | 50 | 50 | PCE | P170 | Accessories SAK series | PT | Blocs de Jonction | PT19 | Rails-accessoires (PT19) | 4008190187897 | 73181558 | DE | Vis de fixation (bloc de jonction), 4.00 mm, Acier, Profondeur: 7 mm, Largeur: 7 mm, Hauteur: 30 mm | 146 | G | 132.92 | CCM | 114 | 53 | 22 | MM | 21 |  |  | https://eshop.weidmueller.com/p/0267100000
0267400000 | QL 2 RSF1+2 | 68 | 100 | 50 | 50 | PCE | P170 | Accessories SAK series | PT | Blocs de Jonction | PT13 | Série SAK - blocs de jonction | 4008190139988 | 85389099 | DE | Connecteur transversal (bloc de jonction), Vissé, gris, 57 A, Nombre de pôles: 2, Pas en mm: 11.00, Isolé: Non, Largeur: 18 mm | 74 | G | 41.58 | CCM | 77 | 36 | 15 | MM | 21 |  |  | https://eshop.weidmueller.com/p/0267400000
0267500000 | QL 3 RSF1+2 | 188.7 | 100 | 50 | 50 | PCE | P170 | Accessories SAK series | PT | Blocs de Jonction | PT13 | Série SAK - blocs de jonction | 4008190116835 | 85389099 | DE | Connecteur transversal (bloc de jonction), Vissé, gris, 57 A, Nombre de pôles: 3, Pas en mm: 11.00, Isolé: Non, Largeur: 29 mm | 114 | G | 51.48 | CCM | 88 | 39 | 15 | MM | 28 |  | 30/06/2026 | https://eshop.weidmueller.com/p/0267500000
0267600000 | QL 4 RSF1+2 | 225 | 100 | 50 | 50 | PCE | P170 | Accessories SAK series | PT | Blocs de Jonction | PT13 | Série SAK - blocs de jonction | 4008190174859 | 85389099 | DE | Connecteur transversal (bloc de jonction), Vissé, gris, 41 A, Nombre de pôles: 4, Pas en mm: 11.00, Isolé: Non, Largeur: 40 mm | 156 | G | 69.54 | CCM | 82 | 53 | 16 | MM | 28 |  | 30/06/2026 | https://eshop.weidmueller.com/p/0267600000
0268860000 | SAKD 2.5/35 | 558.1 | 100 | 100 | 100 | PCE | P100 | Terminals SAK series | PT | Blocs de Jonction | PT13 | Série SAK - blocs de jonction | 4008190136284 | 85369010 | CN | Bloc de jonction traversant, Raccordement vissé, beige / jaune, 2.5 mm², 24 A, 500 V, Nombre de raccordements: 2 | 605 | G | 1084 | CCM | 227 | 111 | 43 | MM | 35 |  |  | https://eshop.weidmueller.com/p/0268860000
0268880000 | SAKD 2.5/35 BL | 575.7 | 100 | 100 | 100 | PCE | P100 | Terminals SAK series | PT | Blocs de Jonction | PT13 | Série SAK - blocs de jonction | 4008190061951 | 85369010 | CN | Bloc de jonction traversant, Raccordement vissé, bleu, 2.5 mm², 24 A, 500 V, Nombre de raccordements: 2 | 605 | G | 1124 | CCM | 227 | 110 | 45 | MM | 84 | 1023780000 | 30/06/2026 | https://eshop.weidmueller.com/p/0268880000
0270100000 | TS 35X15/2.3 2M/CU/BK | 12655.6923 | 100 | 20 | 20 | M | P179 | Accessories others | PT | Blocs de Jonction | PT19 | Rails-accessoires (PT19) | 4008190105136 | 74071000 | IT | Rail profilé, Accessoires, Cuivre, non traité, Largeur: 2000 mm, Hauteur: 35 mm, Profondeur: 15 mm | 21666.667 | G | 11852.593 | CCM | 2000 | 88.89 | 66.67 | MM | 7 |  |  | https://eshop.weidmueller.com/p/0270100000
0270460000 | AP RSF3 | 293.8 | 100 | 10 | 10 | PCE | P170 | Accessories SAK series | PT | Blocs de Jonction | PT13 | Série SAK - blocs de jonction | 4008190110635 | 85472000 | RO | Plaque d’extrémité pour blocs de jonction, beige, Hauteur: 50 mm, Largeur: 3 mm, V-2, Polyamide 66, enclipsable: Oui | 71 | G | 258.944 | CCM | 119 | 64 | 34 | MM | 14 |  |  | https://eshop.weidmueller.com/p/0270460000
0270760000 | QS 2/12/4 | 747.4 | 100 | 20 | 20 | PCE | P170 | Accessories SAK series | PT | Blocs de Jonction | PT13 | Série SAK - blocs de jonction | 4008190011420 | 85389099 | RO | Connecteur transversal (bloc de jonction), enfiché, beige, 44 A, Nombre de pôles: 2, Pas en mm: 12.00, Isolé: Oui, Largeur: 12 mm | 142 | G | 228.69 | CCM | 121 | 90 | 21 | MM | 21 |  |  | https://eshop.weidmueller.com/p/0270760000
0270860000 | QS 2/10/4 | 747.4 | 100 | 20 | 20 | PCE | P170 | Accessories SAK series | PT | Blocs de Jonction | PT13 | Série SAK - blocs de jonction | 4008190062620 | 85389099 | RO | Connecteur transversal (bloc de jonction), enfiché, beige, 44 A, Nombre de pôles: 2, Pas en mm: 10.00, Isolé: Oui, Largeur: 12 mm | 142 | G | 314.704 | CCM | 104 | 89 | 34 | MM | 21 |  |  | https://eshop.weidmueller.com/p/0270860000
0270960000 | QS 2/8/4 | 747.4 | 100 | 20 | 20 | PCE | P170 | Accessories SAK series | PT | Blocs de Jonction | PT13 | Série SAK - blocs de jonction | 4008190077006 | 85389099 | RO | Connecteur transversal (bloc de jonction), enfiché, beige, 44 A, Nombre de pôles: 2, Pas en mm: 8.00, Isolé: Oui, Largeur: 12 mm | 123 | G | 214.83 | CCM | 90 | 77 | 31 | MM | 7 |  |  | https://eshop.weidmueller.com/p/0270960000
0271060000 | SAK 16 | 582.8 | 100 | 50 | 50 | PCE | P100 | Terminals SAK series | PT | Blocs de Jonction | PT13 | Série SAK - blocs de jonction | 4008190078324 | 85369010 | DE | Bloc de jonction traversant, Raccordement vissé, beige / jaune, 16 mm², 76 A, 1000 V, Nombre de raccordements: 2 | 1334 | G | 2275.896 | CCM | 322 | 114 | 62 | MM | 7 |  |  | https://eshop.weidmueller.com/p/0271060000
0271080000 | SAK 16 BL | 602 | 100 | 50 | 50 | PCE | P100 | Terminals SAK series | PT | Blocs de Jonction | PT13 | Série SAK - blocs de jonction | 4008190097578 | 85369010 | DE | Bloc de jonction traversant, Raccordement vissé, bleu, 16 mm², 76 A, 1000 V, Nombre de raccordements: 2 | 1332 | G | 2203 | CCM | 323 | 110 | 62 | MM | 28 | 0271060000 | 30/06/2026 | https://eshop.weidmueller.com/p/0271080000
0271160000 | AP SAK16 | 140.1 | 100 | 20 | 20 | PCE | P170 | Accessories SAK series | PT | Blocs de Jonction | PT13 | Série SAK - blocs de jonction | 4008190120429 | 85472000 | RO | Plaque d’extrémité pour blocs de jonction, beige, Hauteur: 50 mm, Largeur: 1.5 mm, V-2, PA 66, enclipsable: Oui | 83 | G | 327.6 | CCM | 120 | 70 | 39 | MM | 14 |  |  | https://eshop.weidmueller.com/p/0271160000
0271180000 | AP SAK16 BL | 140.1 | 100 | 20 | 20 | PCE | P170 | Accessories SAK series | PT | Blocs de Jonction | PT13 | Série SAK - blocs de jonction | 4008190169800 | 85472000 | RO | Plaque d’extrémité pour blocs de jonction, bleu, Hauteur: 50 mm, Largeur: 1.5 mm, V-2, Polyamide 66, enclipsable: Oui | 78 | G | 318.46 | CCM | 151 | 111 | 19 | MM | 14 |  |  | https://eshop.weidmueller.com/p/0271180000
0271300000 | STB 25 IH/VI | 288.1 | 100 | 50 | 50 | PCE | P170 | Accessories SAK series | PT | Blocs de Jonction | PT13 | Série SAK - blocs de jonction | 4008190111342 | 85389099 | DE | Alvéole de test (bloc de jonction), Profondeur d'enfichage: 13 mm, Profondeur: 30 mm | 214 | G | 153.384 | CCM | 83 | 77 | 24 | MM | 28 |  | 30/06/2026 | https://eshop.weidmueller.com/p/0271300000
0271400000 | STB 25 IH/GR | 288.1 | 100 | 50 | 50 | PCE | P170 | Accessories SAK series | PT | Blocs de Jonction | PT13 | Série SAK - blocs de jonction | 4008190029692 | 85389099 | DE | Alvéole de test (bloc de jonction), Profondeur d'enfichage: 13 mm, Profondeur: 30 mm | 214 | G | 144.21 | CCM | 110 | 69 | 19 | MM | 28 |  | 30/06/2026 | https://eshop.weidmueller.com/p/0271400000
0273400000 | AD 3 SAK35 | 549.6 | 100 | 50 | 50 | PCE | P170 | Accessories SAK series | PT | Blocs de Jonction | PT13 | Série SAK - blocs de jonction | 4008190106027 | 49119900 | DE | Protection de bloc de jonction, jaune, PVC, Hauteur: 36 mm, Largeur: 48 mm, Profondeur: 1 mm, V-2 | 112 | G | 207.9 | CCM | 140 | 55 | 27 | MM | 28 |  | 30/06/2026 | https://eshop.weidmueller.com/p/0273400000
0273820000 | MK 3/2 | 266 | 100 | 100 | 100 | PCE | P142 | Terminal blocks | PT | Blocs de Jonction | PT14 | Autres BJ -AKZ-MK | 4008190142117 | 85369010 | HU | Barrette de raccordement mono- et multipolaire, Raccordement vissé, Jaune moyen, 2.5 mm², 24 A, 400 V, Nombre de raccordements: 4, 5VA, KrG | 726 | G | 753.312 | CCM | 168 | 118 | 38 | MM | 7 |  |  | https://eshop.weidmueller.com/p/0273820000
0273920000 | MK 3/3 | 364.1 | 100 | 50 | 50 | PCE | P142 | Terminal blocks | PT | Blocs de Jonction | PT14 | Autres BJ -AKZ-MK | 4008190104894 | 85369010 | HU | Barrette de raccordement mono- et multipolaire, Raccordement vissé, Jaune moyen, 2.5 mm², 24 A, 400 V, Nombre de raccordements: 6, Nombre d'étages: 1 | 557 | G | 613.97 | CCM | 179 | 98 | 35 | MM | 7 |  |  | https://eshop.weidmueller.com/p/0273920000
0274020000 | MK 3/4 | 340.1445 | 100 | 50 | 50 | PCE | P142 | Terminal blocks | PT | Blocs de Jonction | PT14 | Autres BJ -AKZ-MK | 4008190020712 | 85369010 | HU | Barrette de raccordement mono- et multipolaire, Raccordement vissé, Jaune moyen, 2.5 mm², 24 A, 400 V, Nombre de raccordements: 8, Nombre d'étages: 1, 5VA, KrG | 731 | G | 753.312 | CCM | 168 | 118 | 38 | MM | 7 |  |  | https://eshop.weidmueller.com/p/0274020000
0274040000 | MK 3/4 B 1-4 | 586.4 | 100 | 50 | 50 | PCE | P142 | Terminal blocks | PT | Blocs de Jonction | PT14 | Autres BJ -AKZ-MK | 4008190439484 | 85369010 | HU | Barrette de raccordement mono- et multipolaire, Raccordement vissé, Jaune moyen, 2.5 mm², 24 A, 400 V, Nombre de raccordements: 8, Nombre d'étages: 1 | 730 | G | 747 | CCM | 168 | 117 | 38 | MM | 49 |  |  | https://eshop.weidmueller.com/p/0274040000
0274120000 | MK 3/5 | 601 | 100 | 50 | 50 | PCE | P142 | Terminal blocks | PT | Blocs de Jonction | PT14 | Autres BJ -AKZ-MK | 4008190010607 | 85369010 | HU | Barrette de raccordement mono- et multipolaire, Raccordement vissé, Jaune moyen, 2.5 mm², 24 A, 400 V, Nombre de raccordements: 10, Nombre d'étages: 1 | 925 | G | 898 | CCM | 178 | 97 | 52 | MM | 49 |  |  | https://eshop.weidmueller.com/p/0274120000
0274220000 | MK 3/6 | 707.7 | 100 | 50 | 50 | PCE | P142 | Terminal blocks | PT | Blocs de Jonction | PT14 | Autres BJ -AKZ-MK | 4008190153847 | 85369010 | HU | Barrette de raccordement mono- et multipolaire, Raccordement vissé, Jaune moyen, 2.5 mm², 24 A, 400 V, Nombre de raccordements: 12, Nombre d'étages: 1, 5VA, KrG | 1100 | G | 1089 | CCM | 177 | 123 | 50 | MM | 7 |  |  | https://eshop.weidmueller.com/p/0274220000
0274320000 | MK 3/7 | 957.7 | 100 | 50 | 50 | PCE | P142 | Terminal blocks | PT | Blocs de Jonction | PT14 | Autres BJ -AKZ-MK | 4008190187507 | 85369010 | HU | Barrette de raccordement mono- et multipolaire, Raccordement vissé, Jaune moyen, 2.5 mm², 24 A, 400 V, Nombre de raccordements: 14, Nombre d'étages: 1 | 1280 | G | 1183 | CCM | 228 | 133 | 39 | MM | 49 |  |  | https://eshop.weidmueller.com/p/0274320000
0274420000 | MK 3/8 | 1216.7 | 100 | 25 | 25 | PCE | P142 | Terminal blocks | PT | Blocs de Jonction | PT14 | Autres BJ -AKZ-MK | 4008190185015 | 85369010 | HU | Barrette de raccordement mono- et multipolaire, Raccordement vissé, Jaune moyen, 2.5 mm², 24 A, 400 V, Nombre de raccordements: 16, Nombre d'étages: 1, 5VA, KrG | 737 | G | 762.28 | CCM | 170 | 118 | 38 | MM | 7 |  |  | https://eshop.weidmueller.com/p/0274420000
0274620000 | MK 3/10 | 1236.5 | 100 | 20 | 20 | PCE | P142 | Terminal blocks | PT | Blocs de Jonction | PT14 | Autres BJ -AKZ-MK | 4008190117559 | 85369010 | HU | Barrette de raccordement mono- et multipolaire, Raccordement vissé, Jaune moyen, 2.5 mm², 24 A, 400 V, Nombre de raccordements: 20, Nombre d'étages: 1 | 746 | G | 775.2 | CCM | 170 | 120 | 38 | MM | 7 |  |  | https://eshop.weidmueller.com/p/0274620000
0279560000 | AP SAK2.5 | 104.4 | 100 | 20 | 20 | PCE | P170 | Accessories SAK series | PT | Blocs de Jonction | PT13 | Série SAK - blocs de jonction | 4008190075736 | 85472000 | RO | Plaque d’extrémité pour blocs de jonction, beige, Hauteur: 36.5 mm, Largeur: 1.5 mm, V-2, Polyamide 66, enclipsable: Oui | 37 | G | 174.43 | CCM | 158 | 48 | 23 | MM | 7 |  |  | https://eshop.weidmueller.com/p/0279560000
0279580000 | AP SAK2.5 BL | 106.3 | 100 | 20 | 20 | PCE | P170 | Accessories SAK series | PT | Blocs de Jonction | PT13 | Série SAK - blocs de jonction | 4008190050702 | 85472000 | RO | Plaque d’extrémité pour blocs de jonction, bleu, Hauteur: 36.5 mm, Largeur: 1.5 mm, V-2, Polyamide 66, enclipsable: Oui | 38 | G | 161.57 | CCM | 153 | 44 | 24 | MM | 14 |  |  | https://eshop.weidmueller.com/p/0279580000
0279660000 | SAK 2.5 | 255.1 | 100 | 100 | 100 | PCE | P100 | Terminals SAK series | PT | Blocs de Jonction | PT13 | Série SAK - blocs de jonction | 4008190069926 | 85369010 | RO | Bloc de jonction traversant, Raccordement vissé, beige / jaune, 2.5 mm², 24 A, 800 V, Nombre de raccordements: 2 | 689 | G | 1523 | CCM | 229 | 133 | 50 | MM | 7 |  |  | https://eshop.weidmueller.com/p/0279660000
0279680000 | SAK 2.5 BL | 255.1 | 100 | 100 | 100 | PCE | P100 | Terminals SAK series | PT | Blocs de Jonction | PT13 | Série SAK - blocs de jonction | 4008190076474 | 85369010 | RO | Bloc de jonction traversant, Raccordement vissé, bleu, 2.5 mm², 24 A, 800 V, Nombre de raccordements: 2 | 691 | G | 1505 | CCM | 228 | 132 | 50 | MM | 21 |  |  | https://eshop.weidmueller.com/p/0279680000
0280100000 | DKSUE NSCH/ESCH | 44.0827 | 100 | 100 | 100 | PCE | P170 | Accessories SAK series | PT | Blocs de Jonction | PT19 | Rails-accessoires (PT19) | 4008190036348 | 85389099 | DE | Élément de fixation (bloc de jonction), argent, Hauteur: 12.5 mm, Largeur: 10 mm, Acier, 180 °C | 140 | G | 172.872 | CCM | 168 | 49 | 21 | MM | 7 |  |  | https://eshop.weidmueller.com/p/0280100000
0280200000 | NSCH 1M | 2369.3 | 100 | 10 | 10 | M | P179 | Accessories others | PT | Blocs de Jonction | PT19 | Rails-accessoires (PT19) | 4008190012953 | 74071000 | DE | Barrette de liaison (bloc de jonction), naturel, Hauteur: 15 mm, Profondeur: 2 mm, Cuivre | 2267 | G | 304.5 | CCM | 1015 | 20 | 15 | MM | 7 |  |  | https://eshop.weidmueller.com/p/0280200000
0280300000 | ESCH 1 M | 875.3 | 100 | 10 | 10 | M | P179 | Accessories others | PT | Blocs de Jonction | PT19 | Rails-accessoires (PT19) | 4008190143053 | 72159000 | DE | Barrette de liaison (bloc de jonction), argent, Hauteur: 12 mm, Profondeur: 2 mm, Acier | 1520 | G | 24 | CCM | 2 | 12 | 1000 | MM | 7 |  |  | https://eshop.weidmueller.com/p/0280300000
0280600000 | STB 8.5/5/2.3/M3 SAK2.5 | 53.8 | 100 | 50 | 50 | PCE | P170 | Accessories SAK series | PT | Blocs de Jonction | PT13 | Série SAK - blocs de jonction | 4008190023188 | 85389099 | DE | Alvéole de test (bloc de jonction), Profondeur d'enfichage: 7 mm, Profondeur: 12 mm | 64 | G | 68.43 | CCM | 85 | 35 | 23 | MM | 21 |  |  | https://eshop.weidmueller.com/p/0280600000
0282000000 | SK SAKS1/G25 | 534.6 | 100 | 20 | 20 | PCE | P170 | Accessories SAK series | PT | Blocs de Jonction | PT13 | Série SAK - blocs de jonction | 4008190078492 | 85361010 | DE | Capuchon vissé (bloc de jonction) Le capuchon de protection est vissé dans le bloc de jonction à fusible et maintient le fusible en place. | 84 | G | 120.05 | CCM | 98 | 49 | 25 | MM | 28 |  |  | https://eshop.weidmueller.com/p/0282000000
0282100000 | SK G20/SAKS1 | 435.5 | 100 | 20 | 20 | PCE | P170 | Accessories SAK series | PT | Blocs de Jonction | PT13 | Série SAK - blocs de jonction | 4008190004606 | 85361010 | DE | Capuchon vissé (bloc de jonction) Le capuchon de protection est vissé dans le bloc de jonction à fusible et maintient le fusible en place. | 84 | G | 83.3 | CCM | 70 | 70 | 17 | MM | 28 |  |  | https://eshop.weidmueller.com/p/0282100000
0282600000 | H0,5/6 | 5.1 | 100 | 1000 | 1000 | PCE | P150 | Ferrules | PW | Outillage | PW67 | Embouts/Cosses | 4008190184025 | 85369010 | DE | Embout, 0.5 mm², Longueur de dénudage: 6 mm, Couleur: Non, Isolation: non disponible | 34 | G | 45.54 | CCM | 92 | 55 | 9 | MM | 7 |  |  | https://eshop.weidmueller.com/p/0282600000
0282700000 | H0,75/6 | 3.4289 | 100 | 1000 | 1000 | PCE | P150 | Ferrules | PW | Outillage | PW67 | Embouts/Cosses | 4008190019013 | 85369010 | DE | Embout, 0.75 mm², Longueur de dénudage: 6 mm, Couleur: Non, Isolation: non disponible | 39 | G | 80.37 | CCM | 95 | 94 | 9 | MM | 42 |  |  | https://eshop.weidmueller.com/p/0282700000
0282800000 | H1,0/10 | 4.7883 | 100 | 1000 | 1000 | PCE | P150 | Ferrules | PW | Outillage | PW67 | Embouts/Cosses | 4008190006662 | 85369010 | DE | Embout, 1 mm², Longueur de dénudage: 10 mm, Couleur: Non, Isolation: non disponible | 68 | G | 108.928 | CCM | 92 | 74 | 16 | MM | 7 |  |  | https://eshop.weidmueller.com/p/0282800000
0282900000 | H10,0/12 | 12.4 | 100 | 500 | 500 | PCE | P150 | Ferrules | PW | Outillage | PW67 | Embouts/Cosses | 4008190075972 | 85369010 | DE | Embout, 10 mm², Longueur de dénudage: 12 mm, Couleur: Non, Isolation: non disponible | 153 | G | 304.56 | CCM | 141 | 90 | 24 | MM | 7 |  |  | https://eshop.weidmueller.com/p/0282900000
0285100000 | VH 19/5/3.4 | 72 | 100 | 50 | 50 | PCE | P170 | Accessories SAK series | PT | Blocs de Jonction | PT13 | Série SAK - blocs de jonction | 4008190189297 | 85389099 | DE | Douille prolongatrice (bloc de jonction), Vissé, Largeur: 5 mm, Hauteur: 5 mm, Profondeur: 17.5, Nombre de pôles: 1, Cu Zn | 88 | G | 45 | CCM | 75 | 60 | 10 | MM | 21 |  |  | https://eshop.weidmueller.com/p/0285100000
0285200000 | VH 17.5/5/3.4 | 68.9 | 100 | 50 | 50 | PCE | P170 | Accessories SAK series | PT | Blocs de Jonction | PT13 | Série SAK - blocs de jonction | 4008190054717 | 85389099 | DE | Douille prolongatrice (bloc de jonction), Vissé, Largeur: 5 mm, Hauteur: 5 mm, Profondeur: 17.5 mm, Nombre de pôles: 1, Cuivre | 77 | G | 71.78 | CCM | 87 | 55 | 15 | MM | 21 |  |  | https://eshop.weidmueller.com/p/0285200000
0285300000 | AD 4 SAK4 | 262.4 | 100 | 50 | 50 | PCE | P170 | Accessories SAK series | PT | Blocs de Jonction | PT13 | Série SAK - blocs de jonction | 4008190072902 | 85389099 | DE | Protection de bloc de jonction, jaune, PVC, Hauteur: 25 mm, Largeur: 25.6 mm, Profondeur: 1 mm, V-2 | 44 | G | 90.83 | CCM | 87 | 87 | 12 | MM | 28 |  | 30/06/2026 | https://eshop.weidmueller.com/p/0285300000
0286500000 | STB 18/RSF1 | 465.3 | 100 | 20 | 20 | PCE | P170 | Accessories SAK series | PT | Blocs de Jonction | PT13 | Série SAK - blocs de jonction | 4008190515591 | 73181558 | DE | Alvéole de test (bloc de jonction), Profondeur d'enfichage: 15 mm, Profondeur: 23 mm | 56 | G | 44.59 | CCM | 91 | 35 | 14 | MM | 28 |  |  | https://eshop.weidmueller.com/p/0286500000
0286620000 | SAKG 32 I | 5685.4 | 100 | 10 | 10 | PCE | P100 | Terminals SAK series | PT | Blocs de Jonction | PT13 | Série SAK - blocs de jonction | 4008190116750 | 85369010 | HU | Bloc de jonction traversant, Raccordement vissé, Jaune moyen, 50 mm², 150 A, 1000 V, Nombre de raccordements: 1 | 1941 | G | 3065 | CCM | 194 | 149 | 106 | MM | 49 |  |  | https://eshop.weidmueller.com/p/0286620000
0286720000 | SAKG 32 III | 6415.5 | 100 | 10 | 10 | PCE | P100 | Terminals SAK series | PT | Blocs de Jonction | PT13 | Série SAK - blocs de jonction | 4008190081010 | 85369010 | HU | Bloc de jonction traversant, Raccordement vissé, Jaune moyen, 50 mm², 150 A, 1000 V, Nombre de raccordements: 1 | 2437 | G | 4148 | CCM | 244 | 170 | 100 | MM | 49 |  |  | https://eshop.weidmueller.com/p/0286720000
0292460000 | SCHT 5 | 95.2424 | 100 | 20 | 20 | PCE | P177 | Terminal markers | PI | Produits d'Installation | PI85 | Goulotte de Câblage | 4008190105440 | 39269097 | DE | Support de repère (bloc de jonction), SCHT, noir Le support de repère avec grande surface de repérage. | 159 | G | 1622 | CCM | 212 | 170 | 45 | MM | 7 |  |  | https://eshop.weidmueller.com/p/0292460000
0292500000 | BFSC M3X25 | 18.1 | 100 | 100 | 100 | PCE | P170 | Accessories SAK series | PT | Blocs de Jonction | PT19 | Rails-accessoires (PT19) | 4008190177027 | 73181558 | DE | Vis de fixation (bloc de jonction), 3.00 mm, Acier, Profondeur: 4.8 mm, Largeur: 4.8 mm, Hauteur: 25 mm | 154 | G | 118.44 | CCM | 94 | 90 | 14 | MM | 21 |  |  | https://eshop.weidmueller.com/p/0292500000
0293220000 | TS 32X15 2M/CRN | 4040.2 | 100 | 20 | 20 | M | P179 | Accessories others | PT | Blocs de Jonction | PT19 | Rails-accessoires (PT19) | 4032248014026 | 72166190 | IT | Rail profilé, Accessoires, Acier inoxydable, non traité, Largeur: 2000 mm, Hauteur: 33 mm, Profondeur: 15 mm | 13916.667 | G | 10667.2 | CCM | 2000 | 80 | 66.67 | MM | 28 |  |  | https://eshop.weidmueller.com/p/0293220000
0293800000 | PS 2.0 OR | 368.8 | 100 | 20 | 20 | PCE | P179 | Accessories others | PT | Blocs de Jonction | PT19 | Rails-accessoires (PT19) | 4008190042356 | 85366990 | DE | Adaptateur de test (bloc de jonction), 230 V, 20 mA Adaptateur de test pour les mesures sur les terminaisons. | 24 | G | 45.55 | CCM | 73 | 52 | 12 | MM | 28 |  |  | https://eshop.weidmueller.com/p/0293800000
0294000000 | STR 5 F.SCHT 5 | 25.1 | 100 | 20 | 20 | PCE | P177 | Terminal markers | PI | Produits d'Installation | PI85 | Goulotte de Câblage | 4008190099497 | 39269097 | DE | Repérage d’appareils, Largeur: 16.5 mm, Polyester, sans PVC, transparent Repères pour identification de matériel. Les repères peuvent être étiquetés avec une imprimante ou un traceur grâce au logiciel correspondant. | 9 | G | 25.48 | CCM | 56 | 35 | 13 | MM | 7 |  |  | https://eshop.weidmueller.com/p/0294000000
0294360000 | AKZ 4 | 204.7 | 100 | 100 | 100 | PCE | P141 | Other terminals TS 15 | PT | Blocs de Jonction | PT10 | Série W -blocs de jonction à raccordment vissé | 4008190054625 | 85369010 | RO | Bloc de jonction traversant, Raccordement vissé, Beige foncé, 4 mm², 32 A, 400 V, Nombre de raccordements: 2 | 521 | G | 713.475 | CCM | 151 | 135 | 35 | MM | 7 |  |  | https://eshop.weidmueller.com/p/0294360000
0294380000 | AKZ 4 BL | 204.7 | 100 | 100 | 100 | PCE | P141 | Other terminals TS 15 | PT | Blocs de Jonction | PT10 | Série W -blocs de jonction à raccordment vissé | 4008190002152 | 85369010 | RO | Bloc de jonction traversant, Raccordement vissé, bleu, 4 mm², 32 A, 400 V, Nombre de raccordements: 2 | 525 | G | 703.5 | CCM | 150 | 134 | 35 | MM | 7 |  |  | https://eshop.weidmueller.com/p/0294380000
0294460000 | AP AKZ4 | 84.8 | 100 | 20 | 20 | PCE | P170 | Accessories SAK series | PT | Blocs de Jonction | PT10 | Série W -blocs de jonction à raccordment vissé | 4008190466268 | 85472000 | RO | Plaque d’extrémité pour blocs de jonction, Beige foncé, Hauteur: 27 mm, Largeur: 1.5 mm, V-0, Wemid, enclipsable: Oui | 24 | G | 65.604 | CCM | 142 | 33 | 14 | MM | 7 |  |  | https://eshop.weidmueller.com/p/0294460000
0294480000 | AP AKZ4 BL | 87.2 | 100 | 20 | 20 | PCE | P170 | Accessories SAK series | PT | Blocs de Jonction | PT10 | Série W -blocs de jonction à raccordment vissé | 4008190021832 | 85472000 | RO | Plaque d’extrémité pour blocs de jonction, bleu, Hauteur: 27 mm, Largeur: 1.5 mm, V-2, PA 66, enclipsable: Oui | 24 | G | 91.58 | CCM | 106 | 54 | 16 | MM | 14 |  |  | https://eshop.weidmueller.com/p/0294480000
0294760000 | VP 9-K54 | 32.2 | 100 | 100 | 100 | PCE | P179 | Accessories others | PS | Produits Spécifiques | PS26 | Coffrets ATEX | 4008190105884 | 39269097 | DE | Bouchons obturateurs (en plastique), PG 9, 5 mm Le bouchon obturateur en plastique est utilisé pour la fermeture des trous taraudés excédentaires, et garantit en même temps la classe de protection IP. | 130 | G | 606 | CCM | 192 | 166 | 19 | MM | 14 |  |  | https://eshop.weidmueller.com/p/0294760000
0294860000 | VP 11-K54 | 34.3 | 100 | 100 | 100 | PCE | P179 | Accessories others | PS | Produits Spécifiques | PS26 | Coffrets ATEX | 4008190147822 | 39269097 | DE | Bouchons obturateurs (en plastique), PG 11, 6.5 mm Le bouchon obturateur en plastique est utilisé pour la fermeture des trous taraudés excédentaires, et garantit en même temps la classe de protection IP. | 181 | G | 788 | CCM | 193 | 170 | 24 | MM | 14 |  |  | https://eshop.weidmueller.com/p/0294860000
0294960000 | VP 13,5-K54 | 35.7 | 100 | 100 | 100 | PCE | P179 | Accessories others | PS | Produits Spécifiques | PS26 | Coffrets ATEX | 4008190152659 | 39269097 | DE | Bouchons obturateurs (en plastique), PG 13,5, 5 mm Le bouchon obturateur en plastique est utilisé pour la fermeture des trous taraudés excédentaires, et garantit en même temps la classe de protection IP. | 216 | G | 935.424 | CCM | 192 | 168 | 29 | MM | 28 |  |  | https://eshop.weidmueller.com/p/0294960000
0295060000 | VP 16-K54 | 43.2 | 100 | 100 | 100 | PCE | P179 | Accessories others | PS | Produits Spécifiques | PS26 | Coffrets ATEX | 4008190170479 | 39269097 | DE | Bouchons obturateurs (en plastique), PG 16, 5 mm Le bouchon obturateur en plastique est utilisé pour la fermeture des trous taraudés excédentaires, et garantit en même temps la classe de protection IP. | 221 | G | 986 | CCM | 199 | 165 | 30 | MM | 14 |  |  | https://eshop.weidmueller.com/p/0295060000
0295160000 | VP 21-K54 | 56.6 | 100 | 50 | 50 | PCE | P179 | Accessories others | PS | Produits Spécifiques | PS26 | Coffrets ATEX | 4008190012007 | 39269097 | DE | Bouchons obturateurs (en plastique), PG 21, 8 mm Le bouchon obturateur en plastique est utilisé pour la fermeture des trous taraudés excédentaires, et garantit en même temps la classe de protection IP. | 215 | G | 966 | CCM | 165 | 130 | 45 | MM | 28 |  |  | https://eshop.weidmueller.com/p/0295160000
0295900000 | FKSC M5X8 D9/SW2.5 | 55 | 100 | 50 | 50 | PCE | P170 | Accessories SAK series | PT | Blocs de Jonction | PT13 | Série SAK - blocs de jonction | 4008190133337 | 73181568 | DE | Vis de fixation (bloc de jonction), 5.00 mm, Acier, Profondeur: 7 mm, Largeur: 8 mm, Hauteur: 8 mm | 63 | G | 35 | CCM | 50 | 70 | 10 | MM | 7 |  |  | https://eshop.weidmueller.com/p/0295900000
0296700000 | BFSC M5X8 SCHLITZ | 13.1 | 100 | 100 | 100 | PCE | P170 | Accessories SAK series | PT | Blocs de Jonction | PT19 | Rails-accessoires (PT19) | 4008190881764 | 73181558 | DE | Vis de fixation (bloc de jonction), 5.00 mm, Acier, Profondeur: 8.5 mm, Largeur: 8.5 mm, Hauteur: 8.5 mm | 221 | G | 234 | CCM | 195 | 80 | 15 | MM | 7 |  |  | https://eshop.weidmueller.com/p/0296700000
0296800000 | VH 4.9/4/2.8 | 27 | 100 | 100 | 100 | PCE | P170 | Accessories SAK series | PT | Blocs de Jonction | PT10 | Série W -blocs de jonction à raccordment vissé | 4008190008000 | 85389099 | DE | Douille prolongatrice (bloc de jonction), Vissé, Largeur: 4 mm, Hauteur: 4 mm, Profondeur: 5 mm, Nombre de pôles: 1, Cuivre | 26 | G | 14.78 | CCM | 88 | 28 | 6 | MM | 21 |  |  | https://eshop.weidmueller.com/p/0296800000
0297200000 | QL 2 DLI | 46.7 | 100 | 100 | 100 | PCE | P170 | Accessories SAK series | PT | Blocs de Jonction | PT13 | Série SAK - blocs de jonction | 4008190057176 | 85389099 | DE | Connecteur transversal (bloc de jonction), Vissé, gris, 20 A, Nombre de pôles: 2, Pas en mm: 6.10, Isolé: Non, Largeur: 11.1 mm | 20 | G | 83.2 | CCM | 100 | 64 | 13 | MM | 21 | 1312500000 | 30/06/2026 | https://eshop.weidmueller.com/p/0297200000
0297300000 | QL 3 DLI | 57.4 | 100 | 50 | 50 | PCE | P170 | Accessories SAK series | PT | Blocs de Jonction | PT13 | Série SAK - blocs de jonction | 4008190034634 | 85389099 | DE | Connecteur transversal (bloc de jonction), Vissé, gris, 20 A, Nombre de pôles: 3, Pas en mm: 6.10, Isolé: Non, Largeur: 17.2 mm | 18 | G | 14.27 | CCM | 82 | 29 | 6 | MM | 21 | 1312600000 | 30/06/2026 | https://eshop.weidmueller.com/p/0297300000
0297400000 | QL 4 DLI | 67.4 | 100 | 50 | 50 | PCE | P170 | Accessories SAK series | PT | Blocs de Jonction | PT13 | Série SAK - blocs de jonction | 4008190165482 | 85389099 | DE | Connecteur transversal (bloc de jonction), Vissé, gris, 20 A, Nombre de pôles: 4, Pas en mm: 6.10, Isolé: Non, Largeur: 23.3 mm | 23 | G | 56 | CCM | 70 | 32 | 25 | MM | 21 | 1312700000 | 30/06/2026 | https://eshop.weidmueller.com/p/0297400000
0297520000 | SAKS 3 G/5X30 500V | 2628.1 | 100 | 20 | 20 | PCE | P100 | Terminals SAK series | PT | Blocs de Jonction | PT13 | Série SAK - blocs de jonction | 4008190128401 | 85369095 | HU | Bloc de jonction à fusible, Raccordement vissé, Jaune moyen, 10 mm², 10 A, 500 V, Nombre de raccordements: 2, Nombre d'étages: 1, TS 32 | 896 | G | 1050.624 | CCM | 144 | 114 | 64 | MM | 49 |  |  | https://eshop.weidmueller.com/p/0297520000
0297600000 | AD 3 SAK4 | 236.9 | 100 | 50 | 50 | PCE | P170 | Accessories SAK series | PT | Blocs de Jonction | PT13 | Série SAK - blocs de jonction | 4008190173395 | 49119900 | DE | Protection de bloc de jonction, jaune, PVC, Hauteur: 25 mm, Largeur: 19.5 mm, Profondeur: 1 mm, V-2 | 28 | G | 89.44 | CCM | 86 | 80 | 13 | MM | 21 |  | 30/06/2026 | https://eshop.weidmueller.com/p/0297600000
0297700000 | AD 3 SAK6N | 256.3 | 100 | 50 | 50 | PCE | P170 | Accessories SAK series | PT | Blocs de Jonction | PT13 | Série SAK - blocs de jonction | 4008190086787 | 49119900 | DE | Protection de bloc de jonction, jaune, PVC, Hauteur: 25 mm, Largeur: 24 mm, Profondeur: 1 mm, V-2 | 39 | G | 88.58 | CCM | 74 | 63 | 19 | MM | 28 |  | 30/06/2026 | https://eshop.weidmueller.com/p/0297700000
0297800000 | AD 3 SAK16 | 521 | 100 | 50 | 50 | PCE | P170 | Accessories SAK series | PT | Blocs de Jonction | PT13 | Série SAK - blocs de jonction | 4008190080884 | 49119900 | DE | Protection de bloc de jonction, jaune, PVC, Hauteur: 36 mm, Largeur: 36 mm, Profondeur: 1 mm, V-2 | 98 | G | 238.14 | CCM | 135 | 84 | 21 | MM | 28 |  | 30/06/2026 | https://eshop.weidmueller.com/p/0297800000
0297900000 | AD 3 SAK2.5 | 236.8 | 100 | 50 | 50 | PCE | P170 | Accessories SAK series | PT | Blocs de Jonction | PT13 | Série SAK - blocs de jonction | 4008190038229 | 49119900 | DE | Protection de bloc de jonction, jaune, PVC, Hauteur: 24 mm, Largeur: 18 mm, Profondeur: 1 mm, V-2 | 28 | G | 91.08 | CCM | 92 | 90 | 11 | MM | 28 |  | 30/06/2026 | https://eshop.weidmueller.com/p/0297900000
0298900000 | BFSC M4X35 | 27.8 | 100 | 50 | 50 | PCE | P170 | Accessories SAK series | PT | Blocs de Jonction | PT19 | Rails-accessoires (PT19) | 4008190090487 | 73181558 | DE | Vis de fixation (bloc de jonction), 4.00 mm, Acier, Profondeur: 7 mm, Largeur: 7 mm, Hauteur: 35 mm | 160 | G | 109.82 | CCM | 95 | 68 | 17 | MM | 21 |  |  | https://eshop.weidmueller.com/p/0298900000
0299360000 | B8E/16T STI.0.8X2.4 A1 | 117.13 | 1 | 48 | 48 | PCE | D900 | Miscellaneous | PS | Produits Spécifiques | PS23 | OEM | 4008190182212 | 85369010 | CZ | Raccord enfichable du circuit imprimé avec une technologie de connexion innovante qui garantit un maniement sûr et intuitif. | 11256 | G | 37422 | CCM | 420 | 270 | 330 | MM | 77 |  |  | https://eshop.weidmueller.com/p/0299360000
0299560000 | SAKRD/35 DLS2 | 3583.3 | 100 | 25 | 25 | PCE | P400 | Terminals with components | PT | Blocs de Jonction | PT13 | Série SAK - blocs de jonction | 4008190053352 | 85369010 | DE | Bloc de jonction de test sectionnable, Raccordement vissé, beige / jaune, 4 mm², 10 A, 250 V, Nombre de raccordements: 2, Nombre d'étages: 1 | 318 | G | 565 | CCM | 168 | 60 | 56 | MM | 28 |  |  | https://eshop.weidmueller.com/p/0299560000
0299600000 | PS 4 F.STB 4 | 422.5 | 100 | 20 | 20 | PCE | P179 | Accessories others | PT | Blocs de Jonction | PT19 | Rails-accessoires (PT19) | 4008190074043 | 85366990 | DE | Adaptateur de test (bloc de jonction), 230 V Adaptateur de test pour les mesures sur les terminaisons. | 64 | G | 119 | CCM | 70 | 68 | 25 | MM | 7 |  |  | https://eshop.weidmueller.com/p/0299600000
0299700000 | VH 13.6/6.3/4.3 | 88 | 100 | 50 | 50 | PCE | P170 | Accessories SAK series | PT | Blocs de Jonction | PT13 | Série SAK - blocs de jonction | 4008190018313 | 85389099 | DE | Douille prolongatrice (bloc de jonction), Vissé, Largeur: 7 mm, Hauteur: 7 mm, Profondeur: 13.6 mm, Nombre de pôles: 1, Cu Zn | 141 | G | 91.09 | CCM | 94 | 57 | 17 | MM | 21 |  |  | https://eshop.weidmueller.com/p/0299700000
0299860000 | SH 1 | 99.1 | 100 | 20 | 20 | PCE | P179 | Accessories others | PT | Blocs de Jonction | PT19 | Rails-accessoires (PT19) | 4008190135133 | 85472000 | RO | Support de barre collectrice, beige, 100 °C, Largeur: 26 mm, V-2, Polyamide 66, Vissé | 129 | G | 691.25 | CCM | 158 | 125 | 35 | MM | 7 |  |  | https://eshop.weidmueller.com/p/0299860000
0299960000 | SAKRD/35 O.DLS2 | 1239.9 | 100 | 50 | 50 | PCE | P100 | Terminals SAK series | PT | Blocs de Jonction | PT13 | Série SAK - blocs de jonction | 4008190182403 | 85369010 | RO | Bloc de jonction de test sectionnable, Raccordement vissé, beige / jaune, 4 mm², 10 A, 250 V, Nombre de raccordements: 2, Nombre d'étages: 1 | 453 | G | 1154 | CCM | 177 | 123 | 53 | MM | 21 | 2436380000 | 31/12/2026 | https://eshop.weidmueller.com/p/0299960000
0300800000 | VH 12.5/5/3.4 | 63.4 | 100 | 50 | 50 | PCE | P170 | Accessories SAK series | PT | Blocs de Jonction | PT13 | Série SAK - blocs de jonction | 4008190056179 | 85389099 | DE | Douille prolongatrice (bloc de jonction), Vissé, Largeur: 5 mm, Hauteur: 5 mm, Profondeur: 12.5 mm, Nombre de pôles: 1, Cuivre | 54 | G | 35.82 | CCM | 74 | 44 | 11 | MM | 28 |  | 31/12/2026 | https://eshop.weidmueller.com/p/0300800000
0301420000 | AP RSF2 KRG | 691.3 | 100 | 10 | 10 | PCE | P170 | Accessories SAK series | PT | Blocs de Jonction | PT13 | Série SAK - blocs de jonction | 4008190168537 | 85472000 | HU | Plaque d’extrémité pour blocs de jonction, Jaune moyen, Hauteur: 77 mm, Largeur: 3 mm, V-0, KrG, enclipsable: Oui | 154 | G | 416.07 | CCM | 201 | 69 | 30 | MM | 49 |  |  | https://eshop.weidmueller.com/p/0301420000
0302860000 | TW SAK2.5 | 147.2 | 100 | 20 | 20 | PCE | P170 | Accessories SAK series | PT | Blocs de Jonction | PT13 | Série SAK - blocs de jonction | 4008190032968 | 85472000 | RO | Séparateur (bloc de jonction), beige, Hauteur: 50 mm, Largeur: 1.5 mm, V-2, PA 66 | 65 | G | 345.96 | CCM | 155 | 72 | 31 | MM | 14 |  |  | https://eshop.weidmueller.com/p/0302860000
0302880000 | TW SAK2.5 BL | 147.2 | 100 | 20 | 20 | PCE | P170 | Accessories SAK series | PT | Blocs de Jonction | PT13 | Série SAK - blocs de jonction | 4008190047948 | 85472000 | RO | TW SAK2.5 BL Série SAK - blocs de jonction TW SAK2.5 BL - Série SAK - blocs de jonction | 67 | G | 231.66 | CCM | 162 | 55 | 26 | MM | 14 |  |  | https://eshop.weidmueller.com/p/0302880000
0303000000 | KISC M3X20.5/10 EK4 | 27.1 | 100 | 100 | 100 | PCE | P170 | Accessories SAK series | PT | Blocs de Jonction | PT13 | Série SAK - blocs de jonction | 4008190163686 | 73181558 | DE | Vis de fixation (bloc de jonction), 3.00 mm, Acier, Profondeur: 4.8 mm, Largeur: 4.8 mm, Hauteur: 20 mm | 119 | G | 87.36 | CCM | 104 | 70 | 12 | MM | 7 |  |  | https://eshop.weidmueller.com/p/0303000000
0303400000 | AD 4 AKZ4 | 284.9 | 100 | 50 | 50 | PCE | P170 | Accessories SAK series | PT | Blocs de Jonction | PT13 | Série SAK - blocs de jonction | 4008190068158 | 49119900 | DE | Protection de bloc de jonction, jaune, PVC, Hauteur: 24.2 mm, Largeur: 20 mm, Profondeur: 1 mm, V-2 | 32 | G | 80.33 | CCM | 75 | 63 | 17 | MM | 28 |  | 30/06/2026 | https://eshop.weidmueller.com/p/0303400000
0303560000 | SAK 35 | 1294.2 | 100 | 20 | 20 | PCE | P100 | Terminals SAK series | PT | Blocs de Jonction | PT13 | Série SAK - blocs de jonction | 4008190169053 | 85369010 | RO | Bloc de jonction traversant, Raccordement vissé, beige / jaune, 35 mm², 125 A, 800 V, Nombre de raccordements: 2 | 1102 | G | 1884 | CCM | 202 | 126 | 74 | MM | 7 | 0550660000 | 30/06/2026 | https://eshop.weidmueller.com/p/0303560000
0303580000 | SAK 35 BL | 1294.2 | 100 | 20 | 20 | PCE | P100 | Terminals SAK series | PT | Blocs de Jonction | PT13 | Série SAK - blocs de jonction | 4008190016944 | 85369010 | RO | Bloc de jonction traversant, Raccordement vissé, bleu, 35 mm², 125 A, 800 V, Nombre de raccordements: 2 | 1101 | G | 1883 | CCM | 203 | 127 | 73 | MM | 21 | 0550660000 | 30/06/2026 | https://eshop.weidmueller.com/p/0303580000
0303660000 | AP SAK35/TW SAK16 | 191.6 | 100 | 10 | 10 | PCE | P170 | Accessories SAK series | PT | Blocs de Jonction | PT13 | Série SAK - blocs de jonction | 4008190110765 | 85472000 | RO | Plaque d’extrémité pour blocs de jonction, beige, Hauteur: 58 mm, Largeur: 1.5 mm, V-2, PA 66, enclipsable: Oui | 55 | G | 144.02 | CCM | 127 | 63 | 18 | MM | 14 |  |  | https://eshop.weidmueller.com/p/0303660000
0303680000 | AP SAK35/TW SAK16 BL | 191.6 | 100 | 10 | 10 | PCE | P170 | Accessories SAK series | PT | Blocs de Jonction | PT13 | Série SAK - blocs de jonction | 4008190025199 | 85472000 | RO | Plaque d’extrémité pour blocs de jonction, bleu, Hauteur: 58 mm, Largeur: 1.5 mm, V-2, PA 66, enclipsable: Oui | 57 | G | 222.5 | CCM | 163 | 65 | 21 | MM | 14 |  |  | https://eshop.weidmueller.com/p/0303680000
0304300000 | TW SAK35 EP/SW | 3868.5 | 100 | 20 | 20 | PCE | P170 | Accessories SAK series | PT | Blocs de Jonction | PT13 | Série SAK - blocs de jonction | 4008190110505 | 85472000 | HU | Séparateur (bloc de jonction), noir, Hauteur: 74 mm, Largeur: 3 mm, V-0, Résine époxy EP | 486 | G | 1240.8 | CCM | 165 | 160 | 47 | MM | 49 |  |  | https://eshop.weidmueller.com/p/0304300000
0304360000 | TW SAK35 | 223.4 | 100 | 20 | 20 | PCE | P170 | Accessories SAK series | PT | Blocs de Jonction | PT13 | Série SAK - blocs de jonction | 4008190038885 | 85472000 | RO | Séparateur (bloc de jonction), beige, Hauteur: 74 mm, Largeur: 1.5 mm, V-2, PA 66 | 158 | G | 492 | CCM | 195 | 87 | 29 | MM | 14 |  |  | https://eshop.weidmueller.com/p/0304360000
0307300000 | QVS 2 SAKT1+2 | 306.7 | 100 | 20 | 20 | PCE | P170 | Accessories SAK series | PT | Blocs de Jonction | PT10 | Série W -blocs de jonction à raccordment vissé | 4008190036140 | 85389099 | DE | Connecteur transversal (bloc de jonction), Vissé, beige, 41 A, Nombre de pôles: 2, Pas en mm: 12.00, Isolé: Oui, Largeur: 15.4 mm | 24 | G | 99.79 | CCM | 77 | 72 | 18 | MM | 7 |  |  | https://eshop.weidmueller.com/p/0307300000
0307400000 | QVS 4 SAKT1+2 | 528.3 | 100 | 20 | 20 | PCE | P170 | Accessories SAK series | PT | Blocs de Jonction | PT10 | Série W -blocs de jonction à raccordment vissé | 4008190091941 | 85389099 | DE | Connecteur transversal (bloc de jonction), Vissé, beige, 41 A, Nombre de pôles: 4, Pas en mm: 12.00, Isolé: Oui, Largeur: 30 mm | 49 | G | 145 | CCM | 100 | 50 | 29 | MM | 7 |  |  | https://eshop.weidmueller.com/p/0307400000
0307500000 | TW SAKD2.5N HP/TF/0.5 | 108.9 | 100 | 20 | 20 | PCE | P170 | Accessories SAK series | PT | Blocs de Jonction | PT13 | Série SAK - blocs de jonction | 4008190110017 | 85479000 | DE | Séparateur (bloc de jonction), beige, Hauteur: 32.5 mm, Largeur: 0.5 mm, V-2, PA 66 | 20 | G | 79.378 | CCM | 86 | 71 | 13 | MM | 28 |  | 30/06/2026 | https://eshop.weidmueller.com/p/0307500000
0309400000 | VH 27/5/3.4 | 88 | 100 | 50 | 50 | PCE | P170 | Accessories SAK series | PT | Blocs de Jonction | PT13 | Série SAK - blocs de jonction | 4008190143176 | 85389099 | DE | Douille prolongatrice (bloc de jonction), Vissé, Largeur: 5 mm, Hauteur: 5 mm, Profondeur: 27, Nombre de pôles: 1, Cu Zn | 110 | G | 100.74 | CCM | 92 | 73 | 15 | MM | 21 |  | 30/06/2026 | https://eshop.weidmueller.com/p/0309400000
0309700000 | VH 16.1/5/3.4 | 62.5 | 100 | 50 | 50 | PCE | P170 | Accessories SAK series | PT | Blocs de Jonction | PT13 | Série SAK - blocs de jonction | 4008190037024 | 85389099 | DE | Douille prolongatrice (bloc de jonction), Vissé, Largeur: 5 mm, Hauteur: 5 mm, Profondeur: 16.1 mm, Nombre de pôles: 1, Cu Zn | 70 | G | 97.9 | CCM | 89 | 50 | 22 | MM | 7 |  |  | https://eshop.weidmueller.com/p/0309700000
0309800000 | BFSC M3X35 | 22.8 | 100 | 50 | 50 | PCE | P170 | Accessories SAK series | PT | Blocs de Jonction | PT19 | Rails-accessoires (PT19) | 4008190058838 | 73181558 | DE | Vis de fixation (bloc de jonction), 3.00 mm, Acier, Profondeur: 4.8 mm, Largeur: 4.8 mm, Hauteur: 35 mm | 89 | G | 50.4 | CCM | 60 | 40 | 21 | MM | 21 |  |  | https://eshop.weidmueller.com/p/0309800000
0310000000 | PS 2.0 MC | 367.08 | 100 | 20 | 20 | PCE | P318 | Connectors accessories | PL | Composants sur CI | PL32 | Blocs de jonction pour CI pas > 10mm | 4008190000059 | 85366990 | CH | Alvéole de test Fiche de contrôle pour blocs de jonction. Blocs de jonction pour CI pas > 10mm | 15 | G | 31.08 | CCM | 70 | 37 | 12 | MM | 63 |  |  | https://eshop.weidmueller.com/p/0310000000
0316400000 | TS 20/CX10 2M/ST/ZN | 1118.3 | 100 | 40 | 40 | M | P179 | Accessories others | PT | Blocs de Jonction | PT15 | KLBU - raccordement des câbles blindés | 4032248017331 | 72166190 | IT | Rail métallique de support de l'équipement électrique. Le rail profilé est monté dans un boîtier, une boîte à bornes ou une armoire ou tout autre dispositif similaire. | 16500 | G | 8400 | CCM | 2000 | 20 | 210 | MM | 7 |  |  | https://eshop.weidmueller.com/p/0316400000
0316500000 | ZB 4 | 67.3 | 100 | 50 | 50 | PCE | P179 | Accessories others | PT | Blocs de Jonction | PT19 | Rails-accessoires (PT19) | 4008190061999 | 85369010 | DE | Étrier (barrette de liaison), Etrier, argent, 4 mm², Largeur: 5.3 mm, M 3, Acier Blocs de jonction - accessoire | 160 | G | 446.62 | CCM | 163 | 137 | 20 | MM | 7 |  |  | https://eshop.weidmueller.com/p/0316500000
0316600000 | ZB 16 ZKSC | 70.7 | 100 | 50 | 50 | PCE | P179 | Accessories others | PT | Blocs de Jonction | PT19 | Rails-accessoires (PT19) | 4008190145989 | 85369010 | DE | Etrier élastique pour équilibrer la barette de liaison. Blocs de jonction - accessoire | 376 | G | 385.92 | CCM | 134 | 80 | 36 | MM | 7 |  |  | https://eshop.weidmueller.com/p/0316600000
0317000000 | H25,0/30 BR | 36.3 | 100 | 50 | 50 | PCE | P150 | Ferrules | PW | Outillage | PW67 | Embouts/Cosses | 4008190158231 | 85369010 | DE | Étui en cuivre galvanisé pour la protection de conducteurs souples dénudés. Le sertissage des embouts protège les fils et permet des raccordement électriques stables en permanence. | 62 | G | 345.03 | CCM | 155 | 106 | 21 | MM | 7 |  |  | https://eshop.weidmueller.com/p/0317000000
0317100000 | H25,0/36 BR | 46.4 | 100 | 50 | 50 | PCE | P150 | Ferrules | PW | Outillage | PW67 | Embouts/Cosses | 4008190049751 | 85369010 | DE | Étui en cuivre galvanisé pour la protection de conducteurs souples dénudés. Le sertissage des embouts protège les fils et permet des raccordement électriques stables en permanence. | 74 | G | 383.985 | CCM | 159 | 105 | 23 | MM | 49 |  |  | https://eshop.weidmueller.com/p/0317100000
0317200000 | H35,0/30 BE | 43.4 | 100 | 50 | 50 | PCE | P150 | Ferrules | PW | Outillage | PW67 | Embouts/Cosses | 4008190023904 | 85369010 | DE | Étui en cuivre galvanisé pour la protection de conducteurs souples dénudés. Le sertissage des embouts protège les fils et permet des raccordement électriques stables en permanence. | 71 | G | 426.25 | CCM | 155 | 110 | 25 | MM | 7 |  |  | https://eshop.weidmueller.com/p/0317200000
0317300000 | H35,0/39 BE | 61.5 | 100 | 50 | 50 | PCE | P150 | Ferrules | PW | Outillage | PW67 | Embouts/Cosses | 4008190151294 | 85369010 | DE | Étui en cuivre galvanisé pour la protection de conducteurs souples dénudés. Le sertissage des embouts protège les fils et permet des raccordement électriques stables en permanence. | 93 | G | 453.6 | CCM | 160 | 105 | 27 | MM | 49 |  |  | https://eshop.weidmueller.com/p/0317300000
0318000000 | VH 19/6.3/4.3 | 197.2 | 100 | 50 | 50 | PCE | P170 | Accessories SAK series | PT | Blocs de Jonction | PT13 | Série SAK - blocs de jonction | 4008190059460 | 85389099 | DE | Douille prolongatrice (bloc de jonction), Vissé, Largeur: 6 mm, Hauteur: 6 mm, Profondeur: 19 mm, Nombre de pôles: 1, Cu Zn | 140 | G | 48 | CCM | 40 | 80 | 15 | MM | 7 |  |  | https://eshop.weidmueller.com/p/0318000000
0318560000 | TW AKZ2.5 | 100.8 | 100 | 20 | 20 | PCE | P170 | Accessories SAK series | PT | Blocs de Jonction | PT10 | Série W -blocs de jonction à raccordment vissé | 4008190062033 | 85472000 | RO | Séparateur (bloc de jonction), beige, Hauteur: 32.5 mm, Largeur: 1.5 mm, V-0, PA 66/6 | 32 | G | 78.62 | CCM | 78 | 72 | 14 | MM | 14 |  |  | https://eshop.weidmueller.com/p/0318560000
0319160000 | TSCH 1 | 29.6 | 100 | 100 | 100 | PCE | P170 | Accessories SAK series | PT | Blocs de Jonction | PT13 | Série SAK - blocs de jonction | 4008190097219 | 85472000 | RO | Dans le cas de blocs de jonction d'une largeur jusqu'à 12 mm max., il est possible d'insérer a posteriori des plaques de séparation entre les connexions transversales ou les prises. | 19 | G | 78.4 | CCM | 140 | 70 | 8 | MM | 14 |  |  | https://eshop.weidmueller.com/p/0319160000
0320560000 | BB 1 AKB 4 | 128.3 | 100 | 50 | 50 | PCE | P170 | Accessories SAK series | PT | Blocs de Jonction | PT10 | Série W -blocs de jonction à raccordment vissé | 4008190102555 | 85389099 | RO | BB 1 AKB 4 Blocs de jonction - Série SAK BB 1 AKB 4 - Blocs de jonction - Série SAK | 120 | G | 823.158 | CCM | 126 | 139 | 47 | MM | 14 |  |  | https://eshop.weidmueller.com/p/0320560000
0321060000 | DLS 2 SCMU SAKRD | 705.4 | 100 | 50 | 50 | PCE | P170 | Accessories SAK series | PT | Blocs de Jonction | PT19 | Rails-accessoires (PT19) | 4008190007386 | 85369010 | DE | Fiche (bloc de jonction), Nombre de raccordements: 1, Nombre de pôles: 1, Largeur: 5.8 mm | 201 | G | 719.82 | CCM | 155 | 129 | 36 | MM | 28 |  | 30/06/2026 | https://eshop.weidmueller.com/p/0321060000
0321320000 | SAKS 4 | 3072.7 | 100 | 20 | 20 | PCE | P100 | Terminals SAK series | PT | Blocs de Jonction | PT13 | Série SAK - blocs de jonction | 4008190005313 | 85369095 | HU | Bloc de jonction à fusible, Raccordement vissé, Jaune moyen, 10 mm², 16 A, 400 V, Nombre de raccordements: 2, Nombre d'étages: 1, TS 32 | 1828 | G | 3197 | CCM | 261 | 157 | 78 | MM | 7 |  |  | https://eshop.weidmueller.com/p/0321320000
0321560000 | AKB 4 | 165.7 | 100 | 100 | 100 | PCE | P142 | Terminal blocks | PT | Blocs de Jonction | PT10 | Série W -blocs de jonction à raccordment vissé | 4008190008826 | 85369010 | RO | Bloc de jonction traversant, Raccordement vissé, beige / jaune, 4 mm², 32 A, 400 V, Nombre de raccordements: 2 | 523 | G | 698 | CCM | 151 | 132 | 35 | MM | 28 |  |  | https://eshop.weidmueller.com/p/0321560000
0322110000 | ZB 4G SW | 228.1 | 100 | 50 | 50 | PCE | P179 | Accessories others | PT | Blocs de Jonction | PT19 | Rails-accessoires (PT19) | 4008190189310 | 85369010 | DE | ZB 4G SW - Etrier élastique pour équilibrer la barette de liaison. Rails-accessoires (PT19) | 256 | G | 489 | CCM | 148 | 97 | 34 | MM | 28 |  |  | https://eshop.weidmueller.com/p/0322110000
0322160000 | ZB 4G GN/GE | 227.4 | 100 | 50 | 50 | PCE | P179 | Accessories others | PT | Blocs de Jonction | PT19 | Rails-accessoires (PT19) | 4008190014278 | 85369010 | CZ | ZB 4G GN/GE - Etrier élastique pour équilibrer la barette de liaison. Rails-accessoires (PT19) | 253 | G | 527 | CCM | 155 | 103 | 33 | MM | 35 |  |  | https://eshop.weidmueller.com/p/0322160000
0322180000 | ZB 4G BL | 227.4 | 100 | 50 | 50 | PCE | P179 | Accessories others | PT | Blocs de Jonction | PT19 | Rails-accessoires (PT19) | 4008190050504 | 85369010 | DE | ZB 4G BL - Etrier élastique pour équilibrer la barette de liaison. Rails-accessoires (PT19) | 251 | G | 460.992 | CCM | 147 | 98 | 32 | MM | 28 |  |  | https://eshop.weidmueller.com/p/0322180000
0322860000 | SAK 2.5/10 | 2572.7 | 100 | 10 | 10 | PCE | P100 | Terminals SAK series | PT | Blocs de Jonction | PT13 | Série SAK - blocs de jonction | 4008190050252 | 85369010 | DE | Barrette de raccordement mono- et multipolaire, Raccordement vissé, beige / jaune, 2.5 mm², 24 A, 800 V, Nombre de raccordements: 2, Nombre d'étages: | 699 | G | 1523 | CCM | 229 | 133 | 50 | MM | 28 | 0279660000 | 30/06/2026 | https://eshop.weidmueller.com/p/0322860000
0323100000 | EK 2 | 732.1 | 100 | 20 | 20 | PCE | P100 | Terminals SAK series | PT | Blocs de Jonction | PT13 | Série SAK - blocs de jonction | 4008190013585 | 85369010 | RO | Bloc de jonction de protection, Raccordement vissé, argent, 10 mm², Nombre de raccordements: 2, Nombre d'étages: 1, TS 32, None, PA 66 | 659 | G | 637 | CCM | 133 | 133 | 36 | MM | 21 |  |  | https://eshop.weidmueller.com/p/0323100000
0324020000 | SAKC 10 STB/RE | 2345.2 | 100 | 50 | 50 | PCE | P100 | Terminals SAK series | PT | Blocs de Jonction | PT13 | Série SAK - blocs de jonction | 4008190055523 | 85369010 | HU | Bloc de jonction de test sectionnable, Raccordement vissé, Jaune moyen, 10 mm², 26 A, 400 V, Nombre de raccordements: 2, Nombre d'étages: 1 | 2417 | G | 3105 | CCM | 315 | 135 | 73 | MM | 56 |  |  | https://eshop.weidmueller.com/p/0324020000
0324120000 | SAKC 10 2STB | 2422.1 | 100 | 50 | 50 | PCE | P100 | Terminals SAK series | PT | Blocs de Jonction | PT13 | Série SAK - blocs de jonction | 4008190049959 | 85369010 | HU | Bloc de jonction de test sectionnable, Raccordement vissé, Jaune moyen, 10 mm², 26 A, 500 V, Nombre de raccordements: 2, Nombre d'étages: 1 | 2485 | G | 3157 | CCM | 316 | 135 | 74 | MM | 7 |  |  | https://eshop.weidmueller.com/p/0324120000
0326660000 | AH 28 SAKG28 | 921.5 | 100 | 5 | 5 | PCE | P170 | Accessories SAK series | PT | Blocs de Jonction | PT13 | Série SAK - blocs de jonction | 4008190031510 | 85389099 | RO | Protection de bloc de jonction, beige, PA 66, Hauteur: 156 mm, Largeur: 26 mm, Profondeur: 74 mm, V-2 | 338 | G | 2691 | CCM | 221 | 179 | 68 | MM | 14 |  |  | https://eshop.weidmueller.com/p/0326660000
0326760000 | AH 32 SAKG32 | 1020.9 | 100 | 5 | 5 | PCE | P170 | Accessories SAK series | PT | Blocs de Jonction | PT13 | Série SAK - blocs de jonction | 4008190064976 | 85389099 | RO | Protection de bloc de jonction, beige, PA 66, Hauteur: 156 mm, Largeur: 30 mm, Profondeur: 74 mm, V-2 | 350 | G | 3020 | CCM | 192 | 147 | 107 | MM | 14 |  |  | https://eshop.weidmueller.com/p/0326760000
0326860000 | AH 40 SAKG40 | 1189 | 100 | 5 | 5 | PCE | P170 | Accessories SAK series | PT | Blocs de Jonction | PT13 | Série SAK - blocs de jonction | 4008190061258 | 85389099 | DE | Protection de bloc de jonction, beige, PA 66, Hauteur: 186 mm, Largeur: 38 mm, Profondeur: 78 mm, V-2 | 460 | G | 4263.192 | CCM | 243 | 172 | 102 | MM | 28 |  |  | https://eshop.weidmueller.com/p/0326860000
0326960000 | AH 46 SAKG46 | 1397.9 | 100 | 5 | 5 | PCE | P170 | Accessories SAK series | PT | Blocs de Jonction | PT13 | Série SAK - blocs de jonction | 4008190174712 | 85389099 | DE | Protection de bloc de jonction, beige, PA 66, Hauteur: 196 mm, Largeur: 46 mm, Profondeur: 78 mm, V-2 | 577 | G | 4189.5 | CCM | 210 | 190 | 105 | MM | 28 |  |  | https://eshop.weidmueller.com/p/0326960000
0327960000 | DKT 4/35 2STB | 2926.2 | 100 | 25 | 25 | PCE | P100 | Terminals SAK series | PT | Blocs de Jonction | PT13 | Série SAK - blocs de jonction | 4008190089344 | 85369010 | RO | Bloc de jonction de test sectionnable, Raccordement vissé, beige / jaune, 4 mm², 10 A, 400 V, Nombre de raccordements: 4, Nombre d'étages: 2 | 465 | G | 1173 | CCM | 191 | 89 | 69 | MM | 21 |  |  | https://eshop.weidmueller.com/p/0327960000
0328000000 | QL 2 SAKS4 | 185.7 | 100 | 20 | 20 | PCE | P170 | Accessories SAK series | PT | Blocs de Jonction | PT13 | Série SAK - blocs de jonction | 4008190071165 | 85389099 | CZ | Connecteur transversal (bloc de jonction), Vissé, gris, 47 A, Nombre de pôles: 2, Pas en mm: 24.00, Isolé: Non, Largeur: 34 mm | 198 | G | 83.22 | CCM | 89 | 55 | 17 | MM | 56 |  |  | https://eshop.weidmueller.com/p/0328000000
0328100000 | QL 3 SAKS4 | 281.1 | 100 | 20 | 20 | PCE | P170 | Accessories SAK series | PT | Blocs de Jonction | PT13 | Série SAK - blocs de jonction | 4008190097639 | 85389099 | CZ | Connecteur transversal (bloc de jonction), Vissé, gris, 47 A, Nombre de pôles: 3, Pas en mm: 24.00, Isolé: Non, Largeur: 58 mm | 357 | G | 230.86 | CCM | 194 | 85 | 14 | MM | 56 |  | 29/09/2026 | https://eshop.weidmueller.com/p/0328100000
0328300000 | E 14/6A GN | 242.9 | 100 | 10 | 10 | PCE | P170 | Accessories SAK series | PA | Produits Electroniques | PA59 | Accessoires - Pièces de rechange/produits PA | 4008190002190 | 85361010 | HU | Fusible D, slo-blo Fusible D pour interrompre le circuit électrique en cas de panne. | 64 | G | 77.95 | CCM | 58 | 56 | 24 | MM | 21 |  |  | https://eshop.weidmueller.com/p/0328300000
0328400000 | E 14/10A RT | 208 | 100 | 10 | 10 | PCE | P170 | Accessories SAK series | PT | Blocs de Jonction | PT19 | Rails-accessoires (PT19) | 4008190000288 | 85361010 | HU | Fusible D, slo-blo Fusible D pour interrompre le circuit électrique en cas de panne. | 68 | G | 79.8 | CCM | 57 | 56 | 25 | MM | 21 |  |  | https://eshop.weidmueller.com/p/0328400000
0328500000 | E 14/16A GR | 203.3 | 100 | 10 | 10 | PCE | P170 | Accessories SAK series | PT | Blocs de Jonction | PT19 | Rails-accessoires (PT19) | 4008190152161 | 85361050 | HU | Fusible D, slo-blo Fusible D pour interrompre le circuit électrique en cas de panne. | 73 | G | 79.75 | CCM | 58 | 55 | 25 | MM | 21 |  |  | https://eshop.weidmueller.com/p/0328500000
0328600000 | P 14/6 D01 GN SAKS4 | 180.8 | 100 | 50 | 50 | PCE | P170 | Accessories SAK series | PT | Blocs de Jonction | PT13 | Série SAK - blocs de jonction | 4008190004248 | 85389099 | DE | Bague de calibrage pour fusible (bloc de jonction), Hauteur: 11 mm, Profondeur: 10.5 mm, Aluminium, vert | 18 | G | 103.36 | CCM | 80 | 76 | 17 | MM | 28 |  |  | https://eshop.weidmueller.com/p/0328600000
0328700000 | P 14/10 D01 RT SAKS4 | 180.8 | 100 | 50 | 50 | PCE | P170 | Accessories SAK series | PT | Blocs de Jonction | PT13 | Série SAK - blocs de jonction | 4008190010294 | 85389099 | DE | Bague de calibrage pour fusible (bloc de jonction), Hauteur: 11 mm, Profondeur: 10.5 mm, Aluminium, Rouge | 15 | G | 126.936 | CCM | 86 | 82 | 18 | MM | 28 |  |  | https://eshop.weidmueller.com/p/0328700000
0328920000 | SAKS 3/35 G/5X30 500V | 4043.2 | 100 | 20 | 20 | PCE | P100 | Terminals SAK series | PT | Blocs de Jonction | PT13 | Série SAK - blocs de jonction | 4008190113339 | 85369095 | HU | Bloc de jonction à fusible, Raccordement vissé, Jaune moyen, 10 mm², 10 A, 500 V, Nombre de raccordements: 2, Nombre d'étages: 1, TS 35 | 843 | G | 1026 | CCM | 144 | 113 | 63 | MM | 49 |  |  | https://eshop.weidmueller.com/p/0328920000
0329300000 | QVS 3 SAKT1+2 | 421.7 | 100 | 20 | 20 | PCE | P170 | Accessories SAK series | PT | Blocs de Jonction | PT10 | Série W -blocs de jonction à raccordment vissé | 4008190084714 | 85389099 | DE | Connecteur transversal (bloc de jonction), Vissé, beige, 41 A, Nombre de pôles: 3, Pas en mm: 12.00, Isolé: Oui, Largeur: 22 mm | 35 | G | 113.9 | CCM | 85 | 67 | 20 | MM | 28 |  |  | https://eshop.weidmueller.com/p/0329300000
0329761001 | RSX LOETST. LP | 4234.1 | 100 | 5 | 5 | PCE | P400 | Terminals with components | PL | Composants sur CI | PL35 | Connecteurs STV, RSV / autres | 4032248043729 | 85369095 | PL | Module d’interface à équiper Module de transfert pour le montage libre de composant axiaux comme les résistances, les diodes et les condensateurs. | 219 | G | 743 | CCM | 188 | 76 | 52 | MM | 35 |  |  | https://eshop.weidmueller.com/p/0329761001
0329860000 | RSX LOETST. GSF 5/5 | 45.48 | 1 | 5 | 5 | PCE | E510 | Electronic | PL | Composants sur CI | PL35 | Connecteurs STV, RSV / autres | 4008190179373 | 85369095 | PL | Module d’interface à équiper Module de transfert pour le montage libre de composant axiaux comme les résistances, les diodes et les condensateurs. | 182 | G | 747 | CCM | 189 | 76 | 52 | MM | 35 |  |  | https://eshop.weidmueller.com/p/0329860000
0330800000 | TS 35X7.5 2M/AL/BK | 1800.5 | 100 | 40 | 40 | M | P179 | Accessories others | PT | Blocs de Jonction | PT19 | Rails-accessoires (PT19) | 4008190100650 | 76042990 | IT | Rail profilé, Accessoires, Aluminium, non traité, Largeur: 2000 mm, Hauteur: 35 mm, Profondeur: 7.5 mm | 4814.815 | G | 11852.593 | CCM | 2000 | 88.89 | 66.67 | MM | 7 |  |  | https://eshop.weidmueller.com/p/0330800000
0334700000 | BS 25 O.IH SAKT1 | 63.1 | 100 | 50 | 50 | PCE | P170 | Accessories SAK series | PT | Blocs de Jonction | PT10 | Série W -blocs de jonction à raccordment vissé | 4008190118839 | 74153300 | DE | Vis de fixation (bloc de jonction), 3.00 mm, Laiton, Profondeur: 28.7 mm, Largeur: 5.5 mm, Hauteur: 5.5 mm | 92 | G | 85.68 | CCM | 70 | 68 | 18 | MM | 7 |  |  | https://eshop.weidmueller.com/p/0334700000
0334900000 | MB M6/M4 GR | 202.3 | 100 | 20 | 20 | PCE | P179 | Accessories others | PT | Blocs de Jonction | PT19 | Rails-accessoires (PT19) | 4008190057602 | 39269097 | IT | MB M6/M4 GR Blocs de jonction - accessoire MB M6/M4 GR - Blocs de jonction - accessoire | 73 | G | 194.4 | CCM | 90 | 80 | 27 | MM | 63 |  |  | https://eshop.weidmueller.com/p/0334900000
0335200000 | BS 25 IH/SW SAKT1 | 113.3 | 100 | 50 | 50 | PCE | P170 | Accessories SAK series | PT | Blocs de Jonction | PT10 | Série W -blocs de jonction à raccordment vissé | 4008190114039 | 74153300 | DE | Vis de fixation (bloc de jonction), 3.00 mm, Acier, Laiton, Profondeur: 28.7 mm, Largeur: 5.5 mm, Hauteur: 5.5 mm | 93 | G | 102.384 | CCM | 81 | 79 | 16 | MM | 28 |  |  | https://eshop.weidmueller.com/p/0335200000
0335300000 | BS 25 IH/GR SAKT1 | 113.3 | 100 | 50 | 50 | PCE | P170 | Accessories SAK series | PT | Blocs de Jonction | PT10 | Série W -blocs de jonction à raccordment vissé | 4008190136864 | 74153300 | DE | Vis de fixation (bloc de jonction), 3.00 mm, Acier, Laiton, Profondeur: 28.7 mm, Largeur: 5.5 mm, Hauteur: 5.5 mm | 93 | G | 94.85 | CCM | 78 | 76 | 16 | MM | 28 |  |  | https://eshop.weidmueller.com/p/0335300000
0335400000 | BS 25 IH/BL SAKT1 | 113.3 | 100 | 50 | 50 | PCE | P170 | Accessories SAK series | PT | Blocs de Jonction | PT10 | Série W -blocs de jonction à raccordment vissé | 4008190086879 | 74153300 | DE | Vis de fixation (bloc de jonction), 3.00 mm, Acier, Laiton, Profondeur: 28.7 mm, Largeur: 5.5 mm, Hauteur: 5.5 mm | 93 | G | 92.4 | CCM | 77 | 75 | 16 | MM | 28 |  |  | https://eshop.weidmueller.com/p/0335400000
0335500000 | BS 25 IH/RT SAKT1 | 113.3 | 100 | 50 | 50 | PCE | P170 | Accessories SAK series | PT | Blocs de Jonction | PT10 | Série W -blocs de jonction à raccordment vissé | 4008190118877 | 74153300 | DE | Vis de fixation (bloc de jonction), 3.00 mm, Acier, Laiton, Profondeur: 28.7 mm, Largeur: 5.5 mm, Hauteur: 5.5 mm | 93 | G | 87.33 | CCM | 82 | 71 | 15 | MM | 28 |  |  | https://eshop.weidmueller.com/p/0335500000
0335600000 | BS 25 IH/GN SAKT1 | 113.3 | 100 | 50 | 50 | PCE | P170 | Accessories SAK series | PT | Blocs de Jonction | PT10 | Série W -blocs de jonction à raccordment vissé | 4008190113490 | 74153300 | DE | Vis de fixation (bloc de jonction), 3.00 mm, Acier, Laiton, Profondeur: 28.7 mm, Largeur: 5.5 mm, Hauteur: 5.5 mm | 93 | G | 97.33 | CCM | 79 | 77 | 16 | MM | 28 |  |  | https://eshop.weidmueller.com/p/0335600000
0335700000 | BS 25 IH/GE SAKT1 | 113.3 | 100 | 50 | 50 | PCE | P170 | Accessories SAK series | PT | Blocs de Jonction | PT10 | Série W -blocs de jonction à raccordment vissé | 4008190189235 | 74153300 | DE | Vis de fixation (bloc de jonction), 3.00 mm, Acier, Laiton, Profondeur: 28.7 mm, Largeur: 5.5 mm, Hauteur: 5.5 mm | 93 | G | 88.4 | CCM | 83 | 71 | 15 | MM | 7 |  |  | https://eshop.weidmueller.com/p/0335700000
0335800000 | BS 25 IH/VI SAKT1 | 113.3 | 100 | 50 | 50 | PCE | P170 | Accessories SAK series | PT | Blocs de Jonction | PT10 | Série W -blocs de jonction à raccordment vissé | 4008190039196 | 74153300 | DE | Vis de fixation (bloc de jonction), 3.00 mm, Acier, Laiton, Profondeur: 28.7 mm, Largeur: 5.5 mm, Hauteur: 5.5 mm | 93 | G | 105.23 | CCM | 79 | 74 | 18 | MM | 28 |  |  | https://eshop.weidmueller.com/p/0335800000
0335900000 | WSK 12 , LEER | 24.4998 | 1 | 1 | 1 | PCE | P178 | CableLine markers | PI | Produits d'Installation | PI80 | Repérage de fils | 4008190006259 | 39231090 | SE | Caisses d'assortiment (vides), Largeur: 185 mm, Hauteur: 250 mm, Profondeur: 40 mm | 367 | G | 2339.064 | CCM | 252 | 182 | 51 | MM | 28 |  |  | https://eshop.weidmueller.com/p/0335900000
0336000000 | WSK 12 M. CLI C 1-3 GE/SW BEZ.0-9/+/- | 567.3 | 1 | 1 | 1 | PCE | P178 | CableLine markers | PI | Produits d'Installation | PI80 | Repérage de fils | 4008190189549 | 39269097 | SE | Caisses d'assortiment (vides), Largeur: 185 mm, Hauteur: 250 mm Caisses d'assortiment offrant un rangement clair et fonctionnel. | 903 | G | 2228.88 | CCM | 251 | 185 | 48 | MM | 28 |  |  | https://eshop.weidmueller.com/p/0336000000
0336400000 | Q 2 AKZ4 | 161.1 | 100 | 50 | 50 | PCE | P170 | Accessories SAK series | PT | Blocs de Jonction | PT10 | Série W -blocs de jonction à raccordment vissé | 4008190037680 | 85369010 | DE | Connecteur transversal (bloc de jonction), Vissé, gris, 24 A, Nombre de pôles: 2, Pas en mm: 6.10, Isolé: Non, Largeur: 11.1 mm | 88 | G | 170.625 | CCM | 105 | 65 | 25 | MM | 7 |  |  | https://eshop.weidmueller.com/p/0336400000
0336500000 | Q 3 AKZ4 | 227.7 | 100 | 50 | 50 | PCE | P170 | Accessories SAK series | PT | Blocs de Jonction | PT10 | Série W -blocs de jonction à raccordment vissé | 4008190121730 | 85369010 | DE | Connecteur transversal (bloc de jonction), Vissé, gris, 24 A, Nombre de pôles: 3, Pas en mm: 6.10, Isolé: Non, Largeur: 17.2 mm | 128 | G | 198.592 | CCM | 107 | 64 | 29 | MM | 21 |  |  | https://eshop.weidmueller.com/p/0336500000
0336600000 | Q 4 AKZ4 | 295.3 | 100 | 50 | 50 | PCE | P170 | Accessories SAK series | PT | Blocs de Jonction | PT10 | Série W -blocs de jonction à raccordment vissé | 4008190096656 | 85369010 | DE | Connecteur transversal (bloc de jonction), Vissé, gris, 24 A, Nombre de pôles: 4, Pas en mm: 6.10, Isolé: Non, Largeur: 23.3 mm | 166 | G | 191.74 | CCM | 107 | 64 | 28 | MM | 21 |  |  | https://eshop.weidmueller.com/p/0336600000
0336700000 | Q 2 SAK4 | 249 | 100 | 50 | 50 | PCE | P170 | Accessories SAK series | PT | Blocs de Jonction | PT13 | Série SAK - blocs de jonction | 4008190033842 | 85366990 | CZ | Connecteur transversal (bloc de jonction), Vissé, gris, 32 A, Nombre de pôles: 2, Pas en mm: 6.00, Isolé: Non, Largeur: 11 mm | 255 | G | 261.66 | CCM | 89 | 70 | 42 | MM | 28 |  |  | https://eshop.weidmueller.com/p/0336700000
0336800000 | Q 3 SAK4 | 360.4 | 100 | 50 | 50 | PCE | P170 | Accessories SAK series | PT | Blocs de Jonction | PT13 | Série SAK - blocs de jonction | 4008190089795 | 85366990 | CZ | Connecteur transversal (bloc de jonction), Vissé, gris, 32 A, Nombre de pôles: 3, Pas en mm: 6.00, Isolé: Non, Largeur: 18 mm | 376 | G | 259.08 | CCM | 89 | 71 | 41 | MM | 28 |  |  | https://eshop.weidmueller.com/p/0336800000
0336900000 | Q 4 SAK4 | 483.4 | 100 | 50 | 50 | PCE | P170 | Accessories SAK series | PT | Blocs de Jonction | PT13 | Série SAK - blocs de jonction | 4008190036201 | 85366990 | CZ | Connecteur transversal (bloc de jonction), Vissé, gris, 32 A, Nombre de pôles: 4, Pas en mm: 6.00, Isolé: Non, Largeur: 24.5 mm | 498 | G | 261.99 | CCM | 90 | 71 | 41 | MM | 28 |  |  | https://eshop.weidmueller.com/p/0336900000
0337000000 | Q 2 SAK2.5 | 170.1 | 100 | 50 | 50 | PCE | P170 | Accessories SAK series | PT | Blocs de Jonction | PT13 | Série SAK - blocs de jonction | 4008190005801 | 85366990 | CZ | Connecteur transversal (bloc de jonction), Vissé, gris, 24 A, Nombre de pôles: 2, Pas en mm: 6.00, Isolé: Non, Largeur: 11.5 mm | 185 | G | 265.4 | CCM | 89 | 71 | 42 | MM | 28 |  |  | https://eshop.weidmueller.com/p/0337000000
0337100000 | Q 3 SAK2.5 | 239.5 | 100 | 50 | 50 | PCE | P170 | Accessories SAK series | PT | Blocs de Jonction | PT13 | Série SAK - blocs de jonction | 4008190015411 | 85366990 | CZ | Connecteur transversal (bloc de jonction), Vissé, gris, 24 A, Nombre de pôles: 3, Pas en mm: 6.00, Isolé: Non, Largeur: 17.2 mm | 262 | G | 147.39 | CCM | 94 | 56 | 28 | MM | 28 |  |  | https://eshop.weidmueller.com/p/0337100000
0337200000 | Q 4 SAK2.5 | 311.4 | 100 | 50 | 50 | PCE | P170 | Accessories SAK series | PT | Blocs de Jonction | PT13 | Série SAK - blocs de jonction | 4008190142902 | 85366990 | CZ | Connecteur transversal (bloc de jonction), Vissé, gris, 24 A, Nombre de pôles: 4, Pas en mm: 6.00, Isolé: Non, Largeur: 23.4 mm | 359 | G | 265.4 | CCM | 89 | 71 | 42 | MM | 28 |  |  | https://eshop.weidmueller.com/p/0337200000
0337400000 | SCHS2 | 246.1 | 100 | 50 | 50 | PCE | P177 | Terminal markers | PI | Produits d'Installation | PI85 | Goulotte de Câblage | 4032248396047 | 39162000 | DE | Support de repère d’appareil, Support de repère, Largeur: 8 mm, noir, PVC, Classe d'inflammabilité selon UL 94: V-0, plage de température d'utilisatio | 1300 | G | 1356.75 | CCM | 1005 | 9 | 150 | MM | 5 |  |  | https://eshop.weidmueller.com/p/0337400000
0338000000 | QL 10 SAKD2.5N | 136.1 | 100 | 20 | 20 | PCE | P170 | Accessories SAK series | PT | Blocs de Jonction | PT13 | Série SAK - blocs de jonction | 4008190164591 | 85389099 | DE | Connecteur transversal (bloc de jonction), Vissé, gris, 32 A, Nombre de pôles: 10, Pas en mm: 6.00, Isolé: Non, Largeur: 50.3 mm | 61 | G | 27.864 | CCM | 72 | 43 | 9 | MM | 28 |  | 30/06/2026 | https://eshop.weidmueller.com/p/0338000000
0338100000 | QL 10 SAK2.5 | 153.3 | 100 | 20 | 20 | PCE | P170 | Accessories SAK series | PT | Blocs de Jonction | PT13 | Série SAK - blocs de jonction | 4008190189426 | 85389099 | DE | Connecteur transversal (bloc de jonction), Vissé, gris, 32 A, Nombre de pôles: 10, Pas en mm: 6.00, Isolé: Non, Largeur: 60.6 mm | 31 | G | 12.8 | CCM | 64 | 40 | 5 | MM | 21 |  | 31/08/2026 | https://eshop.weidmueller.com/p/0338100000
0338200000 | QL 10 SAK4 | 152.8 | 100 | 20 | 20 | PCE | P170 | Accessories SAK series | PT | Blocs de Jonction | PT13 | Série SAK - blocs de jonction | 4008190107413 | 85389099 | DE | Connecteur transversal (bloc de jonction), Vissé, gris, 36 A, Nombre de pôles: 10, Pas en mm: 6.00, Isolé: Non, Largeur: 63.5 mm | 31 | G | 15.91 | CCM | 68 | 39 | 6 | MM | 28 |  | 31/08/2026 | https://eshop.weidmueller.com/p/0338200000
0338300000 | QL 10 SAK6N | 194.5 | 100 | 20 | 20 | PCE | P170 | Accessories SAK series | PT | Blocs de Jonction | PT13 | Série SAK - blocs de jonction | 4008190176679 | 85389099 | DE | Connecteur transversal (bloc de jonction), Vissé, gris, 41 A, Nombre de pôles: 10, Pas en mm: 7.90, Isolé: Non, Largeur: 77.1 mm | 64 | G | 19.84 | CCM | 80 | 31 | 8 | MM | 7 |  |  | https://eshop.weidmueller.com/p/0338300000
0338400000 | QL 10 SAKB10 | 196.3 | 100 | 20 | 20 | PCE | P170 | Accessories SAK series | PT | Blocs de Jonction | PT13 | Série SAK - blocs de jonction | 4008190139452 | 85389099 | DE | Connecteur transversal (bloc de jonction), Vissé, gris, 36 A, Nombre de pôles: 10, Pas en mm: 6.00, Isolé: Non, Largeur: 97 mm | 151 | G | 54.13 | CCM | 97 | 93 | 6 | MM | 28 |  | 30/06/2026 | https://eshop.weidmueller.com/p/0338400000
0338500000 | QL 10 SAKA10 | 194.5 | 100 | 20 | 20 | PCE | P170 | Accessories SAK series | PT | Blocs de Jonction | PT13 | Série SAK - blocs de jonction | 4008190063313 | 85389099 | DE | Connecteur transversal (bloc de jonction), Vissé, gris, 57 A, Nombre de pôles: 10, Pas en mm: 6.00, Isolé: Non, Largeur: 115.1 mm | 180 | G | 63.72 | CCM | 118 | 60 | 9 | MM | 28 |  |  | https://eshop.weidmueller.com/p/0338500000
0338600000 | QL 10 SAK35 | 492.8 | 100 | 20 | 20 | PCE | P170 | Accessories SAK series | PT | Blocs de Jonction | PT13 | Série SAK - blocs de jonction | 4008190106133 | 85389099 | DE | Connecteur transversal (bloc de jonction), Vissé, gris, 99 A, Nombre de pôles: 10, Pas en mm: 18.00, Isolé: Non, Largeur: 171.4 mm | 638 | G | 156.64 | CCM | 178 | 80 | 11 | MM | 28 |  |  | https://eshop.weidmueller.com/p/0338600000
0338800000 | QL 10 SAKS1 | 220.8 | 100 | 20 | 20 | PCE | P170 | Accessories SAK series | PT | Blocs de Jonction | PT13 | Série SAK - blocs de jonction | 4008190127039 | 85389099 | DE | Connecteur transversal (bloc de jonction), Vissé, gris, 36 A, Nombre de pôles: 10, Pas en mm: 13.00, Isolé: Non, Largeur: 122.1 mm | 212 | G | 65.1 | CCM | 124 | 75 | 7 | MM | 28 |  |  | https://eshop.weidmueller.com/p/0338800000
0339000000 | QL 10 SAKS4 | 1015.3 | 100 | 20 | 20 | PCE | P170 | Accessories SAK series | PT | Blocs de Jonction | PT13 | Série SAK - blocs de jonction | 4008190025335 | 85389099 | CZ | Connecteur transversal (bloc de jonction), Vissé, gris, 47 A, Nombre de pôles: 10, Pas en mm: 10.00, Isolé: Non, Largeur: 226 mm | 1402 | G | 426.82 | CCM | 234 | 228 | 8 | MM | 56 |  |  | https://eshop.weidmueller.com/p/0339000000
0339200000 | QL 10 DLI | 143.6 | 100 | 20 | 20 | PCE | P170 | Accessories SAK series | PT | Blocs de Jonction | PT13 | Série SAK - blocs de jonction | 4008190034283 | 85389099 | DE | Connecteur transversal (bloc de jonction), Vissé, gris, 20 A, Nombre de pôles: 10, Pas en mm: 6.10, Isolé: Non, Largeur: 59.9 mm | 22 | G | 67.122 | CCM | 113 | 99 | 6 | MM | 28 | 1313100000 | 30/06/2026 | https://eshop.weidmueller.com/p/0339200000
0339410000 | SK E14 SAKS4 | 580.7 | 100 | 20 | 20 | PCE | P170 | Accessories SAK series | PT | Blocs de Jonction | PT13 | Série SAK - blocs de jonction | 4008190032104 | 85361010 |  | Capuchon vissé (bloc de jonction) Le capuchon de protection est vissé dans le bloc de jonction à fusible et maintient le fusible en place. | 181 | G | 365.98 | CCM | 117 | 92 | 34 | MM | 49 |  |  | https://eshop.weidmueller.com/p/0339410000
0340460000 | AKZ 1.5 | 246.8 | 100 | 100 | 100 | PCE | P141 | Other terminals TS 15 | PT | Blocs de Jonction | PT10 | Série W -blocs de jonction à raccordment vissé | 4008190091576 | 85369010 | CN | Bloc de jonction traversant, Raccordement vissé, beige / jaune, 1.5 mm², 17.5 A, 250 V, Nombre de raccordements: 2, Nombre d'étages: 1, TS 15, V-2, PA 66, 130 °C | 313 | G | 436.508 | CCM | 142 | 106 | 29 | MM | 7 |  |  | https://eshop.weidmueller.com/p/0340460000
0340480000 | AKZ 1.5 BL | 246.8 | 100 | 100 | 100 | PCE | P141 | Other terminals TS 15 | PT | Blocs de Jonction | PT10 | Série W -blocs de jonction à raccordment vissé | 4008190075378 | 85369010 | CN | Bloc de jonction traversant, Raccordement vissé, bleu, 1.5 mm², 17.5 A, 250 V, Nombre de raccordements: 2 | 311 | G | 448.38 | CCM | 141 | 106 | 30 | MM | 35 |  |  | https://eshop.weidmueller.com/p/0340480000
0340560000 | AP AKZ1.5 | 54.5 | 100 | 50 | 50 | PCE | P170 | Accessories SAK series | PT | Blocs de Jonction | PT10 | Série W -blocs de jonction à raccordment vissé | 4008190138745 | 85472000 | CN | Plaque d’extrémité pour blocs de jonction, beige, Hauteur: 22.5 mm, Largeur: 1.5 mm, V-2, PA 66, enclipsable: Oui | 38 | G | 204.12 | CCM | 108 | 90 | 21 | MM | 7 |  |  | https://eshop.weidmueller.com/p/0340560000
0340580000 | AP AKZ1.5 BL | 56.4 | 100 | 50 | 50 | PCE | P170 | Accessories SAK series | PT | Blocs de Jonction | PT10 | Série W -blocs de jonction à raccordment vissé | 4008190118907 | 85472000 | CN | Plaque d’extrémité pour blocs de jonction, bleu, Hauteur: 22.5 mm, Largeur: 1.5 mm, V-2, PA 66, enclipsable: Oui | 37 | G | 166.4 | CCM | 104 | 80 | 20 | MM | 35 |  |  | https://eshop.weidmueller.com/p/0340580000
0340620000 | SAKC 4 2STB7 | 1586.6 | 100 | 100 | 100 | PCE | P100 | Terminals SAK series | PT | Blocs de Jonction | PT13 | Série SAK - blocs de jonction | 4008190132279 | 85369010 | HU | Bloc de jonction de test sectionnable, Raccordement vissé, Jaune moyen, 4 mm², 25 A, 400 V, Nombre de raccordements: 2, Nombre d'étages: 1 | 1957 | G | 2193 | CCM | 210 | 145 | 72 | MM | 49 |  | 30/06/2026 | https://eshop.weidmueller.com/p/0340620000
0340720000 | SAKC 4 KRG | 1550.1 | 100 | 100 | 100 | PCE | P100 | Terminals SAK series | PT | Blocs de Jonction | PT13 | Série SAK - blocs de jonction | 4008190160609 | 85369010 | HU | Bloc de jonction de test sectionnable, Raccordement vissé, Jaune moyen, 4 mm², 25 A, 400 V, Nombre de raccordements: 2, Nombre d'étages: 1 | 1921 | G | 2178 | CCM | 210 | 144 | 72 | MM | 49 |  |  | https://eshop.weidmueller.com/p/0340720000
0340960000 | AP SAK70/35 | 668.3 | 100 | 10 | 10 | PCE | P170 | Accessories SAK series | PT | Blocs de Jonction | PT13 | Série SAK - blocs de jonction | 4008190098681 | 85472000 | RO | Plaque d’extrémité pour blocs de jonction, beige, Hauteur: 75 mm, Largeur: 2 mm, V-2, PA 66, enclipsable: Oui | 114 | G | 822 | CCM | 155 | 93 | 57 | MM | 14 |  | 30/06/2026 | https://eshop.weidmueller.com/p/0340960000
0341000000 | STB 30.5 IH/SW | 425.3 | 100 | 50 | 50 | PCE | P170 | Accessories SAK series | PT | Blocs de Jonction | PT13 | Série SAK - blocs de jonction | 4008190015299 | 85389099 | DE | Alvéole de test (bloc de jonction), Profondeur d'enfichage: 10 mm, Profondeur: 31.7 mm | 129 | G | 136.125 | CCM | 121 | 75 | 15 | MM | 28 |  |  | https://eshop.weidmueller.com/p/0341000000
0341100000 | STB 30.5 IH/GR | 429.2 | 100 | 50 | 50 | PCE | P170 | Accessories SAK series | PT | Blocs de Jonction | PT13 | Série SAK - blocs de jonction | 4008190083960 | 85389099 | DE | Alvéole de test (bloc de jonction), Profondeur d'enfichage: 10 mm, Profondeur: 31.7 mm | 128 | G | 112.61 | CCM | 92 | 72 | 17 | MM | 28 | 0341300000 | 30/06/2026 | https://eshop.weidmueller.com/p/0341100000
0341200000 | STB 30.5 IH/BL | 425.3 | 100 | 50 | 50 | PCE | P170 | Accessories SAK series | PT | Blocs de Jonction | PT13 | Série SAK - blocs de jonction | 4008190044077 | 85389099 | DE | Alvéole de test (bloc de jonction), Profondeur d'enfichage: 10 mm, Profondeur: 31.7 mm | 128 | G | 114.464 | CCM | 112 | 73 | 14 | MM | 28 |  | 31/12/2026 | https://eshop.weidmueller.com/p/0341200000
0341300000 | STB 30.5 IH/RT | 425.3 | 100 | 50 | 50 | PCE | P170 | Accessories SAK series | PT | Blocs de Jonction | PT13 | Série SAK - blocs de jonction | 4008190157852 | 85389099 | DE | Alvéole de test (bloc de jonction), Profondeur d'enfichage: 10 mm, Profondeur: 31.7 mm | 129 | G | 151.68 | CCM | 128 | 79 | 15 | MM | 28 |  |  | https://eshop.weidmueller.com/p/0341300000
0341400000 | STB 30.5 IH/GN | 425.3 | 100 | 50 | 50 | PCE | P170 | Accessories SAK series | PT | Blocs de Jonction | PT13 | Série SAK - blocs de jonction | 4008190008093 | 85389099 | DE | Alvéole de test (bloc de jonction), Profondeur d'enfichage: 10 mm, Profondeur: 31.7 mm | 128 | G | 102.9 | CCM | 105 | 70 | 14 | MM | 28 |  |  | https://eshop.weidmueller.com/p/0341400000
0341500000 | STB 30.5 IH/GE | 429.2 | 100 | 50 | 50 | PCE | P170 | Accessories SAK series | PT | Blocs de Jonction | PT13 | Série SAK - blocs de jonction | 4008190130961 | 85389099 | DE | Alvéole de test (bloc de jonction), Profondeur d'enfichage: 10 mm, Profondeur: 31.7 mm | 127 | G | 108.38 | CCM | 85 | 75 | 17 | MM | 28 | 0341300000 | 30/06/2026 | https://eshop.weidmueller.com/p/0341500000
0341600000 | STB 30.5 IH/VI | 419.1 | 100 | 50 | 50 | PCE | P170 | Accessories SAK series | PT | Blocs de Jonction | PT13 | Série SAK - blocs de jonction | 4008190026035 | 85389099 | DE | Alvéole de test (bloc de jonction), Profondeur d'enfichage: 10 mm, Profondeur: 31.7 mm | 132 | G | 107.25 | CCM | 110 | 75 | 13 | MM | 28 | 0341300000 | 30/06/2026 | https://eshop.weidmueller.com/p/0341600000
0341700000 | QL 10 RSF1+2 | 624.7 | 100 | 20 | 20 | PCE | P170 | Accessories SAK series | PT | Blocs de Jonction | PT13 | Série SAK - blocs de jonction | 4008190003173 | 85389099 | DE | Connecteur transversal (bloc de jonction), Vissé, gris, 20 A, Nombre de pôles: 10, Pas en mm: 8.00, Isolé: Non, Largeur: 106 mm | 169 | G | 46.22 | CCM | 107 | 36 | 12 | MM | 28 |  |  | https://eshop.weidmueller.com/p/0341700000
0342000000 | KLIPPON K1 | 22.4761 | 1 | 10 | 10 | PCE | P160 | Enclosures | PS | Produits Spécifiques | PS24 | Coffrets industriels | 4008190055448 | 85369095 | CN | Boîtier métallique, Largeur: 70 mm, Hauteur: 70 mm, Profondeur: 45 mm, non traité, Plaque de presse-étoupes: Non, Aluminium AlSi12 | 2491 | G | 3025.134 | CCM | 378 | 151 | 53 | MM | 7 |  |  | https://eshop.weidmueller.com/p/0342000000
0342100000 | KLIPPON K2 | 40.6 | 1 | 10 | 10 | PCE | P160 | Enclosures | PS | Produits Spécifiques | PS24 | Coffrets industriels | 4008190104641 | 85369095 | CN | Boîtier métallique, Largeur: 100 mm, Hauteur: 70 mm, Profondeur: 45 mm, non traité, Plaque de presse-étoupes: Non, Aluminium AlSi12 | 3140 | G | 4115 | CCM | 375 | 211 | 52 | MM | 7 |  |  | https://eshop.weidmueller.com/p/0342100000
0342200000 | KLIPPON K3 | 52.5 | 1 | 5 | 5 | PCE | P160 | Enclosures | PS | Produits Spécifiques | PS24 | Coffrets industriels | 4008190116521 | 85369095 | CN | Boîtier métallique, Largeur: 165 mm, Hauteur: 70 mm, Profondeur: 45 mm, non traité, Plaque de presse-étoupes: Non, Aluminium AlSi12 | 2243 | G | 4074 | CCM | 373 | 210 | 52 | MM | 7 |  |  | https://eshop.weidmueller.com/p/0342200000
0342300000 | KLIPPON K4 | 46.9729 | 1 | 1 | 1 | PCE | P160 | Enclosures | PS | Produits Spécifiques | PS24 | Coffrets industriels | 4008190054991 | 85369095 | CN | Boîtier métallique, Largeur: 130 mm, Hauteur: 82 mm, Profondeur: 72 mm, non traité, Plaque de presse-étoupes: Non, Aluminium AlSi12 | 645 | G | 1199.772 | CCM | 161 | 92 | 81 | MM | 7 |  |  | https://eshop.weidmueller.com/p/0342300000
0342400000 | KLIPPON K5 | 108.6 | 1 | 1 | 1 | PCE | P160 | Enclosures | PS | Produits Spécifiques | PS24 | Coffrets industriels | 4008190075811 | 85369095 | CN | Boîtier métallique, Largeur: 170 mm, Hauteur: 130 mm, Profondeur: 90 mm, non traité, Plaque de presse-étoupes: Non, Aluminium AlSi12 | 1415 | G | 2946.372 | CCM | 204 | 143 | 101 | MM | 7 |  |  | https://eshop.weidmueller.com/p/0342400000
0342500000 | KLIPPON K6 | 138.8 | 1 | 1 | 1 | PCE | P160 | Enclosures | PS | Produits Spécifiques | PS24 | Coffrets industriels | 4008190059804 | 85369095 | CN | Boîtier métallique, Largeur: 200 mm, Hauteur: 160 mm, Profondeur: 100 mm, non traité, Plaque de presse-étoupes: Non, Aluminium AlSi12 | 1845 | G | 4453.02 | CCM | 234 | 173 | 110 | MM | 7 |  |  | https://eshop.weidmueller.com/p/0342500000
0342600000 | KLIPPON K7 | 179.7 | 1 | 1 | 1 | PCE | P160 | Enclosures | PS | Produits Spécifiques | PS24 | Coffrets industriels | 4008190471392 | 85369095 | CN | Boîtier métallique, Largeur: 350 mm, Hauteur: 160 mm, Profondeur: 100 mm, non traité, Plaque de presse-étoupes: Non, Aluminium AlSi12 | 2764 | G | 7368.9 | CCM | 385 | 174 | 110 | MM | 7 |  |  | https://eshop.weidmueller.com/p/0342600000
0343100000 | BFSC M2.5X20.35 WPE2.5 | 207 | 1000 | 100 | 100 | PCE | P170 | Accessories SAK series | PT | Blocs de Jonction | PT19 | Rails-accessoires (PT19) | 4008190088095 | 73181558 | DE | BFSC M2.5X20.35 WPE2.5 - Vis de fixation (bloc de jonction) Rails-accessoires (PT19) | 77 | G | 48 | CCM | 100 | 30 | 16 | MM | 21 |  |  | https://eshop.weidmueller.com/p/0343100000
0344400000 | BFSC M5X45 PA/NA | 60.7 | 100 | 50 | 50 | PCE | P170 | Accessories SAK series | PT | Blocs de Jonction | PT19 | Rails-accessoires (PT19) | 4008190029203 | 39269097 | DE | Vis de fixation (bloc de jonction), 5.00 mm, Polyamide 66, Profondeur: 8.5 mm, Largeur: 8.5 mm, Hauteur: 45 mm | 48 | G | 229.68 | CCM | 110 | 72 | 29 | MM | 28 |  | 30/06/2026 | https://eshop.weidmueller.com/p/0344400000
0345300000 | QL 2 SAK70 | 343.6 | 100 | 20 | 20 | PCE | P170 | Accessories SAK series | PT | Blocs de Jonction | PT13 | Série SAK - blocs de jonction | 4008190000813 | 85369010 | CZ | Connecteur transversal (bloc de jonction), Vissé, gris, 180 A, Nombre de pôles: 2, Pas en mm: 14.00, Isolé: Non, Largeur: 36 mm | 232 | G | 46.55 | CCM | 70 | 35 | 19 | MM | 63 |  | 30/06/2026 | https://eshop.weidmueller.com/p/0345300000
0345600000 | BFSC M5X45 | 56.7 | 100 | 20 | 20 | PCE | P170 | Accessories SAK series | PT | Blocs de Jonction | PT19 | Rails-accessoires (PT19) | 4008190058739 | 73181558 | DE | Vis de fixation (bloc de jonction), 5.00 mm, Acier, Profondeur: 8.5 mm, Largeur: 8.5 mm, Hauteur: 45 mm | 132 | G | 134.37 | CCM | 104 | 76 | 17 | MM | 21 |  |  | https://eshop.weidmueller.com/p/0345600000
0346100000 | SS M5 D 128-A 5 | 15.2 | 100 | 50 | 50 | PCE | P170 | Accessories SAK series | PT | Blocs de Jonction | PT19 | Rails-accessoires (PT19) | 4008190137199 | 73182100 | DE | Rondelle frein, Cuivre L'extérieur d'une rondelle de frein ressemble à une bague non fermée avec trois zones de portée, ce qui permet une grande résistance aux vibrations. La rondelle frein permet de sécuriser différents composants. | 16 | G | 18.75 | CCM | 75 | 25 | 10 | MM | 28 |  |  | https://eshop.weidmueller.com/p/0346100000
0346200000 | KISC M3X6 SAKS1 | 29.6 | 100 | 100 | 100 | PCE | P170 | Accessories SAK series | PT | Blocs de Jonction | PT13 | Série SAK - blocs de jonction | 4008190175658 | 73181558 | DE | Vis de fixation (bloc de jonction), 3.00 mm, Acier, Profondeur: 4.8 mm, Largeur: 4.8 mm, Hauteur: 6 mm | 56 | G | 37.13 | CCM | 75 | 33 | 15 | MM | 14 |  |  | https://eshop.weidmueller.com/p/0346200000
0346360000 | B8E/16TT STI.0.8X2.4 A2 | 224.18 | 1 | 48 | 48 | PCE | D900 | Miscellaneous | PS | Produits Spécifiques | PS23 | OEM | 4008190175221 | 85369010 | CZ | Raccord enfichable du circuit imprimé avec une technologie de connexion innovante qui garantit un maniement sûr et intuitif. | 10620 | G | 37400 | CCM | 425 | 320 | 275 | MM | 77 |  |  | https://eshop.weidmueller.com/p/0346360000
0348260000 | TW AKZ4 | 39.3 | 100 | 50 | 50 | PCE | P170 | Accessories SAK series | PT | Blocs de Jonction | PT10 | Série W -blocs de jonction à raccordment vissé | 4008190128241 | 85472000 | RO | Séparateur (bloc de jonction), Beige foncé, Hauteur: 47 mm, Largeur: 0.6 mm, V-2, PA 66 | 50 | G | 292.95 | CCM | 150 | 63 | 31 | MM | 14 |  |  | https://eshop.weidmueller.com/p/0348260000
0348900000 | SSCH 10X3X1000 CU/SN | 1938.2 | 100 | 25 | 25 | M | P179 | Accessories others | PT | Blocs de Jonction | PT19 | Rails-accessoires (PT19) | 4008190024802 | 74071000 | DE | Barrette de liaison (bloc de jonction), argent, Hauteur: 1000 mm, Profondeur: 3 mm, Cuivre | 6650 | G | 800 | CCM | 1000 | 10 | 80 | MM | 7 |  |  | https://eshop.weidmueller.com/p/0348900000
0353500000 | FKSC M6X12 D9/SW3 | 92.2 | 100 | 50 | 50 | PCE | P170 | Accessories SAK series | PT | Blocs de Jonction | PT13 | Série SAK - blocs de jonction | 4008190139285 | 73181568 | DE | Vis de fixation (bloc de jonction), 6.00 mm, Acier, Profondeur: 7 mm, Largeur: 8 mm, Hauteur: 8 mm | 116 | G | 84.16 | CCM | 83 | 78 | 13 | MM | 7 |  |  | https://eshop.weidmueller.com/p/0353500000
0353660000 | TSCH 2 | 29.6 | 100 | 100 | 100 | PCE | P170 | Accessories SAK series | PT | Blocs de Jonction | PT13 | Série SAK - blocs de jonction | 4008190128432 | 85472000 | RO | Dans le cas de blocs de jonction d'une largeur jusqu'à 12 mm max., il est possible d'insérer a posteriori des plaques de séparation entre les connexions transversales ou les prises. | 28 | G | 143.14 | CCM | 142 | 56 | 18 | MM | 14 |  |  | https://eshop.weidmueller.com/p/0353660000
0354361187 | DEK 5 FWZ L1-PE | 8.1 | 100 | 500 | 500 | PCE | P177 | Terminal markers | PI | Produits d'Installation | PI80 | Repérage de fils | 4008190047054 | 39269097 | DE | Repérage de blocs de jonction, blanc, Pas en mm: 5.00, Caractères imprimés: caractères mélangés, horizontal | 26 | G | 153.636 | CCM | 84 | 59 | 31 | MM | 7 |  |  | https://eshop.weidmueller.com/p/0354361187
0354361203 | DEK 5 FWZ L1-EIK | 8.1 | 100 | 500 | 500 | PCE | P177 | Terminal markers | PI | Produits d'Installation | PI80 | Repérage de fils | 4008190042257 | 39269097 | DE | Repérage de blocs de jonction, blanc, Pas en mm: 5.00, Caractères imprimés: caractères mélangés, horizontal | 26 | G | 155.904 | CCM | 84 | 58 | 32 | MM | 21 |  |  | https://eshop.weidmueller.com/p/0354361203
0354560000 | EK 4 | 848.3 | 100 | 100 | 100 | PCE | P100 | Terminals SAK series | PT | Blocs de Jonction | PT13 | Série SAK - blocs de jonction | 4008190104849 | 85369010 | RO | Bloc de jonction de protection, Raccordement vissé, jaune, vert, 4 mm², 800 V, Nombre de raccordements: 2, Nombre d'étages: 1, TS 32, V-2, PA 66 | 2194 | G | 2076 | CCM | 218 | 170 | 56 | MM | 21 |  |  | https://eshop.weidmueller.com/p/0354560000
0354660000 | EK 10 | 1049.7 | 100 | 50 | 50 | PCE | P100 | Terminals SAK series | PT | Blocs de Jonction | PT13 | Série SAK - blocs de jonction | 4008190069827 | 85369010 | RO | Bloc de jonction de protection, Raccordement vissé, jaune, vert, 10 mm², 800 V, Nombre de raccordements: 2, Nombre d'étages: 1, TS 32, V-2, PA 66 | 1455 | G | 1615 | CCM | 325 | 92 | 54 | MM | 21 |  |  | https://eshop.weidmueller.com/p/0354660000
0354760000 | EK 35 | 1789.2 | 100 | 20 | 20 | PCE | P100 | Terminals SAK series | PT | Blocs de Jonction | PT13 | Série SAK - blocs de jonction | 4008190187972 | 85369010 | RO | Bloc de jonction de protection, Raccordement vissé, jaune, vert, 35 mm², 800 V, Nombre de raccordements: 2, Nombre d'étages: 1, TS 32, V-2, PA 66 | 1807 | G | 1911.651 | CCM | 203 | 129 | 73 | MM | 21 |  |  | https://eshop.weidmueller.com/p/0354760000
0355460000 | DK 4 | 583.7 | 100 | 25 | 25 | PCE | P100 | Terminals SAK series | PT | Blocs de Jonction | PT13 | Série SAK - blocs de jonction | 4008190094560 | 85369010 | RO | Bloc de jonction modulaire multi-étages, Raccordement vissé, beige / jaune, 4 mm², 500 V, Nombre de raccordements: 4, Nombre d'étages: 2, TS 32, V-2 | 341 | G | 568 | CCM | 169 | 60 | 56 | MM | 21 |  |  | https://eshop.weidmueller.com/p/0355460000
0355480000 | DK 4 BL | 583.7 | 100 | 25 | 25 | PCE | P100 | Terminals SAK series | PT | Blocs de Jonction | PT13 | Série SAK - blocs de jonction | 4008190086305 | 85369010 | RO | Bloc de jonction modulaire multi-étages, Raccordement vissé, bleu, 4 mm², 500 V, Nombre de raccordements: 4, Nombre d'étages: 2, TS 32, V-2 | 345 | G | 612 | CCM | 170 | 59 | 61 | MM | 21 |  |  | https://eshop.weidmueller.com/p/0355480000
0357400000 | SSCH 15X6X1000 CU/SN | 5760.7 | 100 | 1 | 1 | M | P179 | Accessories others | PT | Blocs de Jonction | PT19 | Rails-accessoires (PT19) | 4008190169572 | 74071000 | DE | Barrette de liaison (bloc de jonction), argent, Hauteur: 1000 mm, Profondeur: 6 mm, Cuivre | 798.3 | G | 90 | CCM | 1000 | 15 | 6 | MM | 35 |  |  | https://eshop.weidmueller.com/p/0357400000
0357520000 | SAKC 4/35 | 1551.3 | 100 | 100 | 100 | PCE | P100 | Terminals SAK series | PT | Blocs de Jonction | PT13 | Série SAK - blocs de jonction | 4008190185077 | 85369010 | HU | Bloc de jonction de test sectionnable, Raccordement vissé, Jaune moyen, 4 mm², 25 A, 400 V, Nombre de raccordements: 2, Nombre d'étages: 1 | 1860 | G | 2700 | CCM | 308 | 127 | 69 | MM | 49 | 0357560000 | 30/06/2026 | https://eshop.weidmueller.com/p/0357520000
0357560000 | SAKC 4/35 DB | 939.1 | 100 | 100 | 100 | PCE | P100 | Terminals SAK series | PT | Blocs de Jonction | PT10 | Série W -blocs de jonction à raccordment vissé | 4008190348359 | 85369010 | HU | Bloc de jonction de test sectionnable, Raccordement vissé, Beige foncé, 4 mm², 25 A, 400 V, Nombre de raccordements: 2, Nombre d'étages: 1 | 1934 | G | 2730 | CCM | 309 | 128 | 69 | MM | 49 |  |  | https://eshop.weidmueller.com/p/0357560000
0357620000 | SAKC 4/35 2STB7 | 1644.3 | 100 | 100 | 100 | PCE | P100 | Terminals SAK series | PT | Blocs de Jonction | PT13 | Série SAK - blocs de jonction | 4008190170622 | 85369010 | HU | Bloc de jonction de test sectionnable, Raccordement vissé, Jaune moyen, 4 mm², 25 A, 400 V, Nombre de raccordements: 2, Nombre d'étages: 1 | 1891 | G | 2811.9 | CCM | 309 | 130 | 70 | MM | 49 | 0357560000 | 30/06/2026 | https://eshop.weidmueller.com/p/0357620000
0358460000 | QVS 2/S SAKT1+2 | 306.7 | 100 | 20 | 20 | PCE | P170 | Accessories SAK series | PT | Blocs de Jonction | PT10 | Série W -blocs de jonction à raccordment vissé | 4008190157937 | 85389099 | DE | Connecteur transversal (bloc de jonction), Vissé, beige, 41 A, Nombre de pôles: 2, Pas en mm: 12.00, Isolé: Oui, Largeur: 15.4 mm | 23 | G | 88.48 | CCM | 79 | 56 | 20 | MM | 28 |  |  | https://eshop.weidmueller.com/p/0358460000
0359000000 | KISC M3X15/6 SAK2.5 | 27.8 | 100 | 100 | 100 | PCE | P170 | Accessories SAK series | PT | Blocs de Jonction | PT13 | Série SAK - blocs de jonction | 4008190061548 | 73181558 | DE | Vis de fixation (bloc de jonction), 3.00 mm, Acier, Profondeur: 4.8 mm, Largeur: 4.8 mm, Hauteur: 15 mm | 95 | G | 57.02 | CCM | 72 | 44 | 18 | MM | 14 |  |  | https://eshop.weidmueller.com/p/0359000000
0359260000 | AP DK4 | 175.9 | 100 | 20 | 20 | PCE | P170 | Accessories SAK series | PT | Blocs de Jonction | PT13 | Série SAK - blocs de jonction | 4008190012991 | 85472000 | RO | Plaque d’extrémité pour blocs de jonction, beige, Hauteur: 50 mm, Largeur: 1.5 mm, V-2, PA 66, enclipsable: Oui | 44 | G | 305.536 | CCM | 154 | 124 | 16 | MM | 7 |  |  | https://eshop.weidmueller.com/p/0359260000
0359280000 | AP DK4 BL | 181.8 | 100 | 20 | 20 | PCE | P170 | Accessories SAK series | PT | Blocs de Jonction | PT13 | Série SAK - blocs de jonction | 4008190031213 | 85472000 | RO | Plaque d’extrémité pour blocs de jonction, bleu, Hauteur: 50 mm, Largeur: 1.5 mm, V-2, PA 66, enclipsable: Oui | 46 | G | 278.78 | CCM | 128 | 121 | 18 | MM | 14 | 0359260000 | 30/06/2026 | https://eshop.weidmueller.com/p/0359280000
0359310000 | SK E18 SAKS5 | 872 | 100 | 20 | 20 | PCE | P170 | Accessories SAK series | PT | Blocs de Jonction | PT13 | Série SAK - blocs de jonction | 4008190002121 | 85361010 | HU | Capuchon vissé (bloc de jonction) Le capuchon de protection est vissé dans le bloc de jonction à fusible et maintient le fusible en place. | 222 | G | 488.88 | CCM | 120 | 97 | 42 | MM | 49 |  | 31/12/2026 | https://eshop.weidmueller.com/p/0359310000
0359420000 | SAKS 5 380AC | 4121.6 | 100 | 20 | 20 | PCE | P100 | Terminals SAK series | PT | Blocs de Jonction | PT13 | Série SAK - blocs de jonction | 4008190036010 | 85369095 | HU | Bloc de jonction à fusible, Raccordement vissé, Jaune moyen, 16 mm², 63 A, 380 V, Nombre de raccordements: 2, Nombre d'étages: 1, TS 32 | 2329 | G | 4353 | CCM | 338 | 148 | 87 | MM | 49 |  |  | https://eshop.weidmueller.com/p/0359420000
0359560000 | AKZ 4/10 | 2191 | 100 | 10 | 10 | PCE | P141 | Other terminals TS 15 | PT | Blocs de Jonction | PT13 | Série SAK - blocs de jonction | 4008190083021 | 85369010 | RO | Bloc de jonction traversant, Raccordement vissé, beige / jaune, Beige foncé, 4 mm², 32 A, 400 V, Nombre de raccordements: 2 | 569 | G | 697 | CCM | 152 | 131 | 35 | MM | 21 | 0294360000 | 30/06/2026 | https://eshop.weidmueller.com/p/0359560000
0359660000 | AKZ 4/10/BEZ | 2331.6 | 100 | 10 | 10 | PCE | P141 | Other terminals TS 15 | PT | Blocs de Jonction | PT13 | Série SAK - blocs de jonction | 4008190127862 | 85369010 | RO | Bloc de jonction traversant, Raccordement vissé, beige / jaune, Beige foncé, 4 mm², 32 A, 400 V, Nombre de raccordements: 2 | 583 | G | 703 | CCM | 152 | 132 | 35 | MM | 21 | 0294360000 | 30/06/2026 | https://eshop.weidmueller.com/p/0359660000
0360100000 | TBF 19/15/14 7035 | 151.3 | 1 | 1 | 1 | PCE | P160 | Enclosures | PS | Produits Spécifiques | PS24 | Coffrets industriels | 4008190962562 | 85381000 | BE | Coffrets industriels Boîtier en plastique pour dispositifs pneumatiques, électromécaniques et électri | 1086 | G | 5482 | CCM | 199 | 169 | 163 | MM | 28 |  |  | https://eshop.weidmueller.com/p/0360100000
0360200000 | TBF 30/19/18 7035 | 173.8 | 1 | 1 | 1 | PCE | P160 | Enclosures | PS | Produits Spécifiques | PS24 | Coffrets industriels | 4032248025176 | 85389099 | PL | Coffrets industriels - Klippon® TBF Boîtier en plastique pour dispositifs pneumatiques, électromécaniques et électri | 1891 | G | 12090 | CCM | 310 | 200 | 195 | MM | 28 |  |  | https://eshop.weidmueller.com/p/0360200000
0360300000 | TBF 30/30/18 7035 | 215.2 | 1 | 1 | 1 | PCE | P160 | Enclosures | PS | Produits Spécifiques | PS24 | Coffrets industriels | 4032248002153 | 85381000 | PL | Coffrets industriels Boîtier en plastique pour dispositifs pneumatiques, électromécaniques et électri | 2445 | G | 19594.575 | CCM | 319 | 315 | 195 | MM | 28 |  |  | https://eshop.weidmueller.com/p/0360300000
0360400000 | TBF 37/30/18 7035 | 278.9 | 1 | 1 | 1 | PCE | P160 | Enclosures | PS | Produits Spécifiques | PS24 | Coffrets industriels | 4008190108687 | 85389099 | PL | Coffrets industriels Boîtier en plastique pour dispositifs pneumatiques, électromécaniques et électri | 2903 | G | 23860 | CCM | 385 | 313 | 198 | MM | 28 |  |  | https://eshop.weidmueller.com/p/0360400000
0360500000 | TBF 60/30/18 7035 | 345.4 | 1 | 1 | 1 | PCE | P160 | Enclosures | PS | Produits Spécifiques | PS24 | Coffrets industriels | 4032248025169 | 85381000 | PL | Coffrets industriels - Klippon® TBF Boîtier en plastique pour dispositifs pneumatiques, électromécaniques et électri | 4580 | G | 37701.96 | CCM | 615 | 316 | 194 | MM | 28 |  |  | https://eshop.weidmueller.com/p/0360500000
0360800000 | MF TBF | 46.7 | 1 | 1 | 1 | PCE | P160 | Enclosures | PS | Produits Spécifiques | PS24 | Coffrets industriels | 4008190108595 | 85389099 | BE | Pied de montage (boîtier), TBF (boîtier vide en polyester), Pattes de fixation, 24 x 72.5 x 12 mm, Polyamide, Polyamide 66, Noir profond | 71 | G | 147.91 | CCM | 99 | 83 | 18 | MM | 28 |  |  | https://eshop.weidmueller.com/p/0360800000
0361300000 | E 18/20A BL | 324.7 | 100 | 10 | 10 | PCE | P170 | Accessories SAK series | PT | Blocs de Jonction | PT19 | Rails-accessoires (PT19) | 4008190113131 | 85361050 | HU | Fusible D, slo-blo Fusible D pour interrompre le circuit électrique en cas de panne. | 122 | G | 187.27 | CCM | 81 | 68 | 34 | MM | 21 |  |  | https://eshop.weidmueller.com/p/0361300000
0361400000 | E 18/25A GE | 267.4 | 100 | 10 | 10 | PCE | P170 | Accessories SAK series | PA | Produits Electroniques | PA59 | Accessoires - Pièces de rechange/produits PA | 4008190080785 | 85361050 | HU | Fusible D, slo-blo Fusible D pour interrompre le circuit électrique en cas de panne. | 129 | G | 195.16 | CCM | 82 | 68 | 35 | MM | 28 |  |  | https://eshop.weidmueller.com/p/0361400000
0361500000 | E 18/35A SW | 328.9 | 100 | 10 | 10 | PCE | P170 | Accessories SAK series | PS | Produits Spécifiques | PS25 | Coffrets équipés | 4008190131005 | 85361050 | HU | E 18/35A SW - Fusible D, slo-blo Accessoires coffret Weidmüller E 18/35A SW Coffrets équipés E 18/35A SW Fusible D, slo-blo | 132 | G | 182.24 | CCM | 80 | 67 | 34 | MM | 21 |  |  | https://eshop.weidmueller.com/p/0361500000
0361600000 | E 18/50A WS | 291.6 | 100 | 10 | 10 | PCE | P170 | Accessories SAK series | PA | Produits Electroniques | PA59 | Accessoires - Pièces de rechange/produits PA | 4008190144173 | 85361050 | HU | Fusible D, slo-blo Fusible D pour interrompre le circuit électrique en cas de panne. | 144 | G | 192.78 | CCM | 81 | 68 | 35 | MM | 28 |  |  | https://eshop.weidmueller.com/p/0361600000
0361700000 | E 18/63A KU | 432.2 | 100 | 10 | 10 | PCE | P170 | Accessories SAK series | PT | Blocs de Jonction | PT19 | Rails-accessoires (PT19) | 4008190083861 | 85361050 | HU | Fusible D, slo-blo Fusible D pour interrompre le circuit électrique en cas de panne. | 149 | G | 195.615 | CCM | 81 | 69 | 35 | MM | 21 |  |  | https://eshop.weidmueller.com/p/0361700000
0361800000 | P 18/20 D02 BL SAKS5 | 168.8 | 100 | 50 | 50 | PCE | P170 | Accessories SAK series | PT | Blocs de Jonction | PT19 | Rails-accessoires (PT19) | 4008190106249 | 85389099 | DE | Bague de calibrage pour fusible (bloc de jonction), Hauteur: 11 mm, Profondeur: 10.5 mm, Aluminium, bleu | 31 | G | 232.14 | CCM | 149 | 82 | 19 | MM | 28 |  | 31/12/2026 | https://eshop.weidmueller.com/p/0361800000
0361900000 | P 18/25 D02 GE SAKS5 | 121.5 | 100 | 50 | 50 | PCE | P170 | Accessories SAK series | PT | Blocs de Jonction | PT19 | Rails-accessoires (PT19) | 4008190091101 | 85389099 | DE | Bague de calibrage pour fusible (bloc de jonction), Hauteur: 11 mm, Profondeur: 10.5 mm, Aluminium, jaune | 27 | G | 279.744 | CCM | 94 | 93 | 32 | MM | 28 |  | 31/12/2026 | https://eshop.weidmueller.com/p/0361900000
0362000000 | P 18/35 D02 SW SAKS5 | 121.5 | 100 | 50 | 50 | PCE | P170 | Accessories SAK series | PT | Blocs de Jonction | PT19 | Rails-accessoires (PT19) | 4008190070175 | 85389099 | DE | Bague de calibrage pour fusible (bloc de jonction), Hauteur: 11 mm, Profondeur: 10.5 mm, Aluminium, noir | 28 | G | 268.66 | CCM | 142 | 86 | 22 | MM | 28 |  |  | https://eshop.weidmueller.com/p/0362000000
0362100000 | P 18/50 D02 SI SAKS5 | 137.9 | 100 | 50 | 50 | PCE | P170 | Accessories SAK series | PT | Blocs de Jonction | PT19 | Rails-accessoires (PT19) | 4008190081874 | 85389099 | DE | Bague de calibrage pour fusible (bloc de jonction), Hauteur: 11 mm, Profondeur: 10.5 mm, Aluminium, argent | 27 | G | 261.8 | CCM | 88 | 85 | 35 | MM | 28 |  |  | https://eshop.weidmueller.com/p/0362100000
0362800000 | BFSC M4X20 | 21 | 100 | 100 | 100 | PCE | P170 | Accessories SAK series | PT | Blocs de Jonction | PT19 | Rails-accessoires (PT19) | 4008190114053 | 73181558 | DE | Vis de fixation (bloc de jonction), 4.00 mm, Acier, Profondeur: 7 mm, Largeur: 7 mm, Hauteur: 20 mm | 214 | G | 147 | CCM | 98 | 75 | 20 | MM | 21 |  |  | https://eshop.weidmueller.com/p/0362800000
0363360000 | TSCH 4 AKZ4 | 34.9 | 100 | 100 | 100 | PCE | P170 | Accessories SAK series | PT | Blocs de Jonction | PT10 | Série W -blocs de jonction à raccordment vissé | 4008190136680 | 85472000 | RO | Dans le cas de blocs de jonction d'une largeur jusqu'à 12 mm max., il est possible d'insérer a posteriori des plaques de séparation entre les connexions transversales ou les prises. | 24 | G | 162.56 | CCM | 93 | 92 | 19 | MM | 14 |  |  | https://eshop.weidmueller.com/p/0363360000
0363660000 | DK 4QV/35 | 2255.7 | 100 | 25 | 25 | PCE | P100 | Terminals SAK series | PT | Blocs de Jonction | PT13 | Série SAK - blocs de jonction | 4008190165192 | 85369010 | CN | Bloc de jonction modulaire multi-étages, Raccordement vissé, beige / jaune, 4 mm², 500 V, Nombre de raccordements: 4, Nombre d'étages: 2, TS 35, V-2 | 379 | G | 692.224 | CCM | 169 | 64 | 64 | MM | 7 |  |  | https://eshop.weidmueller.com/p/0363660000
0363680000 | DK 4QV/35 BL | 2256.7 | 100 | 25 | 25 | PCE | P100 | Terminals SAK series | PT | Blocs de Jonction | PT13 | Série SAK - blocs de jonction | 4008190011567 | 85369010 | CN | Bloc de jonction modulaire multi-étages, Raccordement vissé, bleu, 4 mm², 500 V, Nombre de raccordements: 4, Nombre d'étages: 2, TS 35, V-2 | 375 | G | 686 | CCM | 170 | 64 | 63 | MM | 35 |  |  | https://eshop.weidmueller.com/p/0363680000
0366560000 | AK 4/10 | 2544.6 | 100 | 10 | 10 | PCE | P141 | Other terminals TS 15 | PT | Blocs de Jonction | PT13 | Série SAK - blocs de jonction | 4008190086008 | 85369010 | RO | Bloc de jonction traversant, Raccordement vissé, beige / jaune, 4 mm², 32 A, 690 V, Nombre de raccordements: 20 | 649 | G | 1107 | CCM | 192 | 134 | 43 | MM | 21 | 0294360000 | 30/06/2026 | https://eshop.weidmueller.com/p/0366560000
0366660000 | BB 3 AK4 | 345.1 | 100 | 50 | 50 | PCE | P170 | Accessories SAK series | PT | Blocs de Jonction | PT13 | Série SAK - blocs de jonction | 4008190081843 | 85389099 | RO | Série SAK - blocs de jonction BB 3 AK4 - Série SAK - blocs de jonction Paroi de séparation électrique des bloc | 327 | G | 921.536 | CCM | 308 | 187 | 16 | MM | 21 |  | 30/06/2026 | https://eshop.weidmueller.com/p/0366660000
0366860000 | TSCH 3 SAKD2.5 N | 36.6 | 100 | 100 | 100 | PCE | P170 | Accessories SAK series | PT | Blocs de Jonction | PT13 | Série SAK - blocs de jonction | 4008190010928 | 85472000 | RO | Dans le cas de blocs de jonction d'une largeur jusqu'à 12 mm max., il est possible d'insérer a posteriori des plaques de séparation entre les connexions transversales ou les prises. | 15 | G | 78 | CCM | 130 | 40 | 15 | MM | 14 |  |  | https://eshop.weidmueller.com/p/0366860000
0367700000 | KISC M2.5X15/5.5 SAKD | 25.5 | 100 | 100 | 100 | PCE | P170 | Accessories SAK series | PT | Blocs de Jonction | PT13 | Série SAK - blocs de jonction | 4008190170844 | 73181558 | DE | Vis de fixation (bloc de jonction), 2.50 mm, Acier, Profondeur: 3.8 mm, Largeur: 4.5 mm, Hauteur: 15 mm | 65 | G | 28.8 | CCM | 60 | 40 | 12 | MM | 14 |  | 30/06/2026 | https://eshop.weidmueller.com/p/0367700000
0367800000 | Q 2 SAKD2.5N | 175.5 | 100 | 50 | 50 | PCE | P170 | Accessories SAK series | PT | Blocs de Jonction | PT13 | Série SAK - blocs de jonction | 4008190133436 | 85369010 | CN | Connecteur transversal (bloc de jonction), Vissé, gris, 24 A, Nombre de pôles: 2, Pas en mm: 5.00, Isolé: Non, Largeur: 9.5 mm | 142 | G | 185.22 | CCM | 105 | 63 | 28 | MM | 84 |  | 30/06/2026 | https://eshop.weidmueller.com/p/0367800000
0367900000 | Q 3 SAKD2.5N | 247.8 | 100 | 50 | 50 | PCE | P170 | Accessories SAK series | PT | Blocs de Jonction | PT13 | Série SAK - blocs de jonction | 4008190176778 | 85369010 | DE | Connecteur transversal (bloc de jonction), Vissé, gris, 24 A, Nombre de pôles: 3, Pas en mm: 5.00, Isolé: Non, Largeur: 14.6 mm | 211 | G | 197.925 | CCM | 105 | 65 | 29 | MM | 21 |  | 30/06/2026 | https://eshop.weidmueller.com/p/0367900000
0368000000 | Q 4 SAKD2.5N | 318.7 | 100 | 50 | 50 | PCE | P170 | Accessories SAK series | PT | Blocs de Jonction | PT13 | Série SAK - blocs de jonction | 4008190044909 | 85369010 | DE | Connecteur transversal (bloc de jonction), Vissé, gris, 24 A, Nombre de pôles: 4, Pas en mm: 5.00, Isolé: Non, Largeur: 24.8 mm | 279 | G | 268.38 | CCM | 90 | 71 | 42 | MM | 28 |  |  | https://eshop.weidmueller.com/p/0368000000
0368100000 | Q 10 SAKD2.5N | 753.5 | 100 | 20 | 20 | PCE | P170 | Accessories SAK series | PT | Blocs de Jonction | PT13 | Série SAK - blocs de jonction | 4008190116293 | 85369010 | DE | Connecteur transversal (bloc de jonction), Vissé, gris, 24 A, Nombre de pôles: 10, Pas en mm: 5.00, Isolé: Non, Largeur: 50.3 mm | 281 | G | 268.38 | CCM | 90 | 71 | 42 | MM | 21 |  |  | https://eshop.weidmueller.com/p/0368100000
0368200000 | Q 2 AKZ1.5 | 161.1 | 100 | 50 | 50 | PCE | P170 | Accessories SAK series | PT | Blocs de Jonction | PT10 | Série W -blocs de jonction à raccordment vissé | 4008190149987 | 85369010 | DE | Connecteur transversal (bloc de jonction), Vissé, gris, 24 A, Nombre de pôles: 2, Pas en mm: 5.10, Isolé: Non, Largeur: 9.1 mm | 95 | G | 191.74 | CCM | 107 | 64 | 28 | MM | 7 |  |  | https://eshop.weidmueller.com/p/0368200000
0368300000 | Q 3 AKZ1.5 | 227.7 | 100 | 50 | 50 | PCE | P170 | Accessories SAK series | PT | Blocs de Jonction | PT10 | Série W -blocs de jonction à raccordment vissé | 4008190074913 | 85369010 | DE | Connecteur transversal (bloc de jonction), Vissé, gris, 24 A, Nombre de pôles: 3, Pas en mm: 5.10, Isolé: Non, Largeur: 14.2 mm | 141 | G | 191.1 | CCM | 105 | 65 | 28 | MM | 7 |  |  | https://eshop.weidmueller.com/p/0368300000
0368400000 | Q 4 AKZ1.5 | 295.3 | 100 | 50 | 50 | PCE | P170 | Accessories SAK series | PT | Blocs de Jonction | PT10 | Série W -blocs de jonction à raccordment vissé | 4008190153892 | 85369010 | DE | Connecteur transversal (bloc de jonction), Vissé, gris, 24 A, Nombre de pôles: 4, Pas en mm: 5.10, Isolé: Non, Largeur: 19.3 mm | 185 | G | 189.95 | CCM | 106 | 64 | 28 | MM | 28 |  |  | https://eshop.weidmueller.com/p/0368400000
0368500000 | Q 10 AKZ1.5 | 698.5 | 100 | 20 | 20 | PCE | P170 | Accessories SAK series | PT | Blocs de Jonction | PT10 | Série W -blocs de jonction à raccordment vissé | 4008190159481 | 85369010 | DE | Connecteur transversal (bloc de jonction), Vissé, gris, 24 A, Nombre de pôles: 10, Pas en mm: 5.10, Isolé: Non, Largeur: 49.9 mm | 187 | G | 188.16 | CCM | 105 | 64 | 28 | MM | 7 |  |  | https://eshop.weidmueller.com/p/0368500000
0368600000 | Q 10 AKZ4 | 698.5 | 100 | 20 | 20 | PCE | P170 | Accessories SAK series | PT | Blocs de Jonction | PT10 | Série W -blocs de jonction à raccordment vissé | 4008190056766 | 85369010 | DE | Connecteur transversal (bloc de jonction), Vissé, gris, 24 A, Nombre de pôles: 10, Pas en mm: 6.10, Isolé: Non, Largeur: 59.9 mm | 168 | G | 201.695 | CCM | 107 | 65 | 29 | MM | 7 |  |  | https://eshop.weidmueller.com/p/0368600000
0368700000 | Q 10 SAK2.5 | 735.9 | 100 | 20 | 20 | PCE | P170 | Accessories SAK series | PT | Blocs de Jonction | PT13 | Série SAK - blocs de jonction | 4008190107796 | 85366990 | CZ | Connecteur transversal (bloc de jonction), Vissé, gris, 24 A, Nombre de pôles: 10, Pas en mm: 6.00, Isolé: Non, Largeur: 60.6 mm | 360 | G | 265.4 | CCM | 89 | 71 | 42 | MM | 7 |  |  | https://eshop.weidmueller.com/p/0368700000
0368800000 | Q 10 SAK4 | 1135.2 | 100 | 20 | 20 | PCE | P170 | Accessories SAK series | PT | Blocs de Jonction | PT13 | Série SAK - blocs de jonction | 4008190049478 | 85366990 | CZ | Connecteur transversal (bloc de jonction), Vissé, gris, 32 A, Nombre de pôles: 10, Pas en mm: 6.00, Isolé: Non, Largeur: 63.5 mm | 507 | G | 445.77 | CCM | 127 | 90 | 39 | MM | 7 |  |  | https://eshop.weidmueller.com/p/0368800000
0368900000 | H35,0/18 | 38.2 | 100 | 100 | 100 | PCE | P150 | Ferrules | PW | Outillage | PW67 | Embouts/Cosses | 4008190145675 | 85369010 | DE | Embout, 35 mm², Longueur de dénudage: 18 mm, Couleur: Non, Isolation: non disponible | 92 | G | 319.464 | CCM | 136 | 87 | 27 | MM | 42 |  |  | https://eshop.weidmueller.com/p/0368900000
0372600000 | H1,0/6 | 6.6 | 100 | 1000 | 1000 | PCE | P150 | Ferrules | PW | Outillage | PW67 | Embouts/Cosses | 4008190180263 | 85369010 | DE | Embout, 1 mm², Longueur de dénudage: 6 mm, Couleur: Non, Isolation: non disponible | 44 | G | 67.431 | CCM | 91 | 57 | 13 | MM | 7 |  |  | https://eshop.weidmueller.com/p/0372600000
0372700000 | H1,5/7 | 6.6 | 100 | 1000 | 1000 | PCE | P150 | Ferrules | PW | Outillage | PW67 | Embouts/Cosses | 4008190064525 | 85369010 | DE | Embout, 1.5 mm², Longueur de dénudage: 7 mm, Couleur: Non, Isolation: non disponible | 59 | G | 110.292 | CCM | 101 | 52 | 21 | MM | 7 |  |  | https://eshop.weidmueller.com/p/0372700000
0373000000 | H2,5/7 | 7.8 | 100 | 1000 | 1000 | PCE | P150 | Ferrules | PW | Outillage | PW67 | Embouts/Cosses | 4008190173463 | 85369010 | DE | Embout, 2.5 mm², Longueur de dénudage: 7 mm, Couleur: Non, Isolation: non disponible | 73 | G | 135.432 | CCM | 99 | 72 | 19 | MM | 7 |  |  | https://eshop.weidmueller.com/p/0373000000
0373100000 | H4,0/9 | 9 | 100 | 500 | 500 | PCE | P150 | Ferrules | PW | Outillage | PW67 | Embouts/Cosses | 4008190164669 | 85369010 | DE | Embout, 4 mm², Longueur de dénudage: 9 mm, Couleur: Non, Isolation: non disponible | 74 | G | 146.025 | CCM | 99 | 59 | 25 | MM | 42 |  |  | https://eshop.weidmueller.com/p/0373100000
0374660000 | EK 16 | 1378 | 100 | 50 | 50 | PCE | P100 | Terminals SAK series | PT | Blocs de Jonction | PT13 | Série SAK - blocs de jonction | 4008190139889 | 85369010 | RO | Bloc de jonction de protection, Raccordement vissé, jaune, vert, 16 mm², 800 V, Nombre de raccordements: 2, Nombre d'étages: 1, TS 32, V-2, PA 66 | 2355 | G | 2107 | CCM | 266 | 132 | 60 | MM | 21 |  |  | https://eshop.weidmueller.com/p/0374660000
0375200000 | H16,0/18 | 21.1 | 100 | 100 | 100 | PCE | P150 | Ferrules | PW | Outillage | PW67 | Embouts/Cosses | 4008190077105 | 85369010 | DE | Embout, 16 mm², Longueur de dénudage: 18 mm, Couleur: Non, Isolation: non disponible | 64 | G | 173.88 | CCM | 138 | 90 | 14 | MM | 7 |  |  | https://eshop.weidmueller.com/p/0375200000
0375300000 | H25,0/18 | 32.5 | 100 | 100 | 100 | PCE | P150 | Ferrules | PW | Outillage | PW67 | Embouts/Cosses | 4008190145378 | 85369010 | DE | Embout, 25 mm², Longueur de dénudage: 18 mm, Couleur: Non, Isolation: non disponible | 81 | G | 272.448 | CCM | 88 | 86 | 36 | MM | 42 |  |  | https://eshop.weidmueller.com/p/0375300000
0375600000 | AD 4 EN | 542.2 | 100 | 10 | 10 | PCE | P170 | Accessories SAK series | PT | Blocs de Jonction | PT13 | Série SAK - blocs de jonction | 4008190517663 | 39199080 | DE | Protection de bloc de jonction, jaune, PVC, Hauteur: 20 mm, Largeur: 24.1 mm, Profondeur: 1 mm, HB | 6 | G | 14.04 | CCM | 65 | 27 | 8 | MM | 42 |  | 30/06/2026 | https://eshop.weidmueller.com/p/0375600000
0376760000 | ASK 1 | 2045.9 | 100 | 100 | 100 | PCE | P100 | Terminals SAK series | PT | Blocs de Jonction | PT13 | Série SAK - blocs de jonction | 4008190171346 | 85369095 | RO | Bloc de jonction à fusible, Raccordement vissé, beige / jaune, 4 mm², 6.3 A, 500 V, Nombre de raccordements: 2, Nombre d'étages: 1, TS 32 | 1369 | G | 2956 | CCM | 318 | 169 | 55 | MM | 21 |  |  | https://eshop.weidmueller.com/p/0376760000
0376860000 | ASK 1/15 | 838.4 | 100 | 100 | 100 | PCE | P141 | Other terminals TS 15 | PT | Blocs de Jonction | PT10 | Série W -blocs de jonction à raccordment vissé | 4008190141202 | 85369095 | RO | Bloc de jonction à fusible, Raccordement vissé, beige, 4 mm², 6.3 A, 500 V, Nombre de raccordements: 2, Nombre d'étages: 1, TS 15 | 1252 | G | 2947 | CCM | 321 | 170 | 54 | MM | 7 |  |  | https://eshop.weidmueller.com/p/0376860000
0376960000 | ASK 1/DM | 1857.94 | 100 | 100 | 100 | PCE | P140 | Other terminals | PT | Blocs de Jonction | PT13 | Série SAK - blocs de jonction | 4008190072391 | 85369095 | RO | Bloc de jonction à fusible, Raccordement vissé, beige / jaune, 4 mm², 6.3 A, 500 V, Nombre de raccordements: 2, Nombre d'étages: 1, TS 35 | 1220 | G | 2973 | CCM | 320 | 172 | 54 | MM | 14 |  |  | https://eshop.weidmueller.com/p/0376960000
0377100000 | KISC M3X20 SAK10 CU5 | 45.9 | 100 | 100 | 100 | PCE | P170 | Accessories SAK series | PT | Blocs de Jonction | PT13 | Série SAK - blocs de jonction | 4008190060350 | 74153300 | DE | Vis de fixation (bloc de jonction), 3.00 mm, Cuivre, Profondeur: 4.8 mm, Largeur: 4.8 mm, Hauteur: 20 mm | 132 | G | 89.18 | CCM | 86 | 61 | 17 | MM | 7 |  |  | https://eshop.weidmueller.com/p/0377100000
0377200000 | KISC M3X15/6 SAK2.5 CU5 | 60.5 | 100 | 100 | 100 | PCE | P170 | Accessories SAK series | PT | Blocs de Jonction | PT13 | Série SAK - blocs de jonction | 4008190006389 | 74153300 |  | Vis de fixation (bloc de jonction), 3.00 mm, Acier, Profondeur: 17 mm, Largeur: 4.8 mm, Hauteur: 4.8 mm | 103 | G | 54.99 | CCM | 94 | 45 | 13 | MM | 14 |  |  | https://eshop.weidmueller.com/p/0377200000
0379300000 | H10,0/18 | 19.1 | 100 | 500 | 500 | PCE | P150 | Ferrules | PW | Outillage | PW67 | Embouts/Cosses | 4008190156091 | 85369010 | DE | Embout, 10 mm², Longueur de dénudage: 18 mm, Couleur: Non, Isolation: non disponible | 226 | G | 495.488 | CCM | 158 | 112 | 28 | MM | 42 |  |  | https://eshop.weidmueller.com/p/0379300000
0379400000 | STB 6/D3.7/2.3/M3 SAKR | 52.9 | 100 | 100 | 100 | PCE | P170 | Accessories SAK series | PT | Blocs de Jonction | PT13 | Série SAK - blocs de jonction | 4008190023478 | 85389099 | DE | Alvéole de test (bloc de jonction), Profondeur d'enfichage: 5.4 mm Alvéole de test pour mesures sur groupes de terminaisons pontées. | 57 | G | 33.06 | CCM | 95 | 29 | 12 | MM | 21 |  |  | https://eshop.weidmueller.com/p/0379400000
0380260000 | AKE 4 | 493.4 | 100 | 100 | 100 | PCE | P141 | Other terminals TS 15 | PT | Blocs de Jonction | PT10 | Série W -blocs de jonction à raccordment vissé | 4008190056841 | 85369010 | RO | Bloc de jonction de protection, Raccordement vissé, jaune, vert, 4 mm², 500 V, Nombre de raccordements: 2, Nombre d'étages: 1, TS 15, V-0, Wemid | 611 | G | 739.296 | CCM | 151 | 136 | 36 | MM | 7 |  |  | https://eshop.weidmueller.com/p/0380260000
0380360000 | AP ASK1 | 147.5 | 100 | 20 | 20 | PCE | P170 | Accessories SAK series | PT | Blocs de Jonction | PT10 | Série W -blocs de jonction à raccordment vissé | 4008190104115 | 85472000 | DE | Plaque d’extrémité pour blocs de jonction, beige, Hauteur: 52 mm, Largeur: 1.5 mm, V-2, PA 66, enclipsable: Oui | 39 | G | 213.36 | CCM | 127 | 80 | 21 | MM | 7 |  |  | https://eshop.weidmueller.com/p/0380360000
0380380000 | AP ASK1 BL | 151 | 100 | 20 | 20 | PCE | P170 | Accessories SAK series | PT | Blocs de Jonction | PT10 | Série W -blocs de jonction à raccordment vissé | 4008190126292 | 85472000 | DE | Plaque d’extrémité pour blocs de jonction, bleu, Hauteur: 52 mm, Largeur: 1.5 mm, V-2, PA 66, enclipsable: Oui | 40 | G | 183.77 | CCM | 124 | 57 | 26 | MM | 14 |  |  | https://eshop.weidmueller.com/p/0380380000
0380460000 | SAK 2.5/35 | 184.4083 | 100 | 100 | 100 | PCE | P100 | Terminals SAK series | PT | Blocs de Jonction | PT13 | Série SAK - blocs de jonction | 4008190042363 | 85369010 | RO | Bloc de jonction traversant, Raccordement vissé, beige / jaune, 2.5 mm², 24 A, 800 V, Nombre de raccordements: 2 | 683 | G | 1545.75 | CCM | 229 | 135 | 50 | MM | 7 |  |  | https://eshop.weidmueller.com/p/0380460000
0380480000 | SAK 2.5/35 BL | 511.9 | 100 | 100 | 100 | PCE | P100 | Terminals SAK series | PT | Blocs de Jonction | PT13 | Série SAK - blocs de jonction | 4008190131869 | 85369010 | RO | Bloc de jonction traversant, Raccordement vissé, bleu, 2.5 mm², 24 A, 800 V, Nombre de raccordements: 2 | 684 | G | 1512 | CCM | 229 | 132 | 50 | MM | 7 |  |  | https://eshop.weidmueller.com/p/0380480000
0380560000 | SAK 6/35 PA | 813.5 | 100 | 100 | 100 | PCE | P100 | Terminals SAK series | PT | Blocs de Jonction | PT13 | Série SAK - blocs de jonction | 4008190134648 | 85369010 | RO | Bloc de jonction traversant, Raccordement vissé, beige / jaune, 6 mm², 41 A, 800 V, Nombre de raccordements: 2 | 1349 | G | 2085 | CCM | 219 | 170 | 56 | MM | 7 |  |  | https://eshop.weidmueller.com/p/0380560000
0380580000 | SAK 6/35 PA/BL | 818.4 | 100 | 100 | 100 | PCE | P100 | Terminals SAK series | PT | Blocs de Jonction | PT13 | Série SAK - blocs de jonction | 4008190029050 | 85369010 | RO | Bloc de jonction traversant, Raccordement vissé, bleu, 6 mm², 41 A, 800 V, Nombre de raccordements: 2 | 1346 | G | 2085 | CCM | 219 | 170 | 56 | MM | 21 |  |  | https://eshop.weidmueller.com/p/0380580000
0380660000 | SAK 16/35 PA | 1170.4 | 100 | 50 | 50 | PCE | P100 | Terminals SAK series | PT | Blocs de Jonction | PT13 | Série SAK - blocs de jonction | 4008190118204 | 85369010 | DE | Bloc de jonction traversant, Raccordement vissé, beige / jaune, 16 mm², 76 A, 1000 V, Nombre de raccordements: 2 | 1324 | G | 2088 | CCM | 268 | 132 | 59 | MM | 7 |  |  | https://eshop.weidmueller.com/p/0380660000
0380680000 | SAK 16/35 PA/BL | 1215.2 | 100 | 50 | 50 | PCE | P100 | Terminals SAK series | PT | Blocs de Jonction | PT13 | Série SAK - blocs de jonction | 4008190079512 | 85369010 | DE | Bloc de jonction traversant, Raccordement vissé, bleu, 16 mm², 76 A, 1000 V, Nombre de raccordements: 2 | 1330 | G | 2091 | CCM | 266 | 131 | 60 | MM | 28 |  |  | https://eshop.weidmueller.com/p/0380680000
0380760000 | SAK 35/35 | 2518.5 | 100 | 20 | 20 | PCE | P100 | Terminals SAK series | PT | Blocs de Jonction | PT13 | Série SAK - blocs de jonction | 4008190063962 | 85369010 | RO | Bloc de jonction traversant, Raccordement vissé, beige / jaune, 35 mm², 125 A, 800 V, Nombre de raccordements: 2 | 1090 | G | 1907.49 | CCM | 201 | 130 | 73 | MM | 7 |  |  | https://eshop.weidmueller.com/p/0380760000
0380780000 | SAK 35/35 BL | 2579.1 | 100 | 20 | 20 | PCE | P100 | Terminals SAK series | PT | Blocs de Jonction | PT13 | Série SAK - blocs de jonction | 4008190021986 | 85369010 | RO | Bloc de jonction traversant, Raccordement vissé, bleu, 35 mm², 125 A, 800 V, Nombre de raccordements: 2 | 1090 | G | 1858 | CCM | 202 | 126 | 73 | MM | 21 |  |  | https://eshop.weidmueller.com/p/0380780000
0382860000 | EW 15 | 48.4 | 100 | 50 | 50 | PCE | P170 | Accessories SAK series | PT | Blocs de Jonction | PT19 | Rails-accessoires (PT19) | 4008190187804 | 85389099 | RO | L'équerre de blocage garantit une fixation permanente sur le rail de montage et empêche tout glissement. L'équerre de blocage dispose d'option de marquage pour les repères de groupe et l'option de recevoir des fiches de contrôle. | 141 | G | 612 | CCM | 170 | 150 | 24 | MM | 7 |  |  | https://eshop.weidmueller.com/p/0382860000
0383400000 | TS 35X7.5 2M/ST/ZN | 623.2209 | 100 | 40 | 40 | M | P179 | Accessories others | PT | Blocs de Jonction | PT19 | Rails-accessoires (PT19) | 4008190088026 | 72166190 | IT | Rail profilé, Accessoires, Acier, à revêtement de zinc galvanique et passivé, Largeur: 2000 mm, Hauteur: 35 mm, Profondeur: 7.5 mm | 14074.074 | G | 11852.593 | CCM | 2000 | 88.89 | 66.67 | MM | 7 |  |  | https://eshop.weidmueller.com/p/0383400000
0383410000 | TS 35X7.5 1M/ST/ZN | 965.1 | 100 | 20 | 20 | M | P179 | Accessories others | PT | Blocs de Jonction | PT19 | Rails-accessoires (PT19) | 4008190115623 | 72166190 | IT | Rail profilé, Accessoires, Acier, zingué, chromé, Largeur: 1000 mm, Hauteur: 35 mm, Profondeur: 7.5 mm | 7037.037 | G | 280 | CCM | 1000 | 88.89 | 66.67 | MM | 28 |  |  | https://eshop.weidmueller.com/p/0383410000
0383530000 | EW 35 GR 7032 | 71.2 | 100 | 50 | 50 | PCE | P170 | Accessories SAK series | PT | Blocs de Jonction | PT19 | Rails-accessoires (PT19) | 4008190027322 | 85389099 | RO | L'équerre de blocage garantit une fixation permanente sur le rail de montage et empêche tout glissement. L'équerre de blocage dispose d'option de marquage pour les repères de groupe et l'option de recevoir des fiches de contrôle. | 295 | G | 1227 | CCM | 204 | 194 | 31 | MM | 7 |  |  | https://eshop.weidmueller.com/p/0383530000
0383560000 | EW 35 | 57.5772 | 100 | 50 | 50 | PCE | P170 | Accessories SAK series | PT | Blocs de Jonction | PT19 | Rails-accessoires (PT19) | 4008190181314 | 85389099 | RO | L'équerre de blocage garantit une fixation permanente sur le rail de montage et empêche tout glissement. L'équerre de blocage dispose d'option de marquage pour les repères de groupe et l'option de recevoir des fiches de contrôle. | 269 | G | 1108.8 | CCM | 200 | 198 | 28 | MM | 7 |  |  | https://eshop.weidmueller.com/p/0383560000
0386060000 | IH 2.8 DB | 23.8 | 100 | 100 | 100 | PCE | P179 | Accessories others | PT | Blocs de Jonction | PT10 | Série W -blocs de jonction à raccordment vissé | 4008190043414 | 85472000 | DE | Douille isolante (bloc de jonction), Wemid, Beige foncé La douille isolante sert de protection au toucher. | 18 | G | 97.27 | CCM | 87 | 86 | 13 | MM | 28 |  |  | https://eshop.weidmueller.com/p/0386060000
0386160000 | IH 4.8 DB | 19.4 | 100 | 100 | 100 | PCE | P179 | Accessories others | PT | Blocs de Jonction | PT10 | Série W -blocs de jonction à raccordment vissé | 4008190141004 | 85472000 | RO | Douille isolante (bloc de jonction), PA 66, Beige foncé La douille isolante sert de protection au toucher. | 43 | G | 212.4 | CCM | 200 | 59 | 18 | MM | 14 |  |  | https://eshop.weidmueller.com/p/0386160000
0386200000 | IH 6.3 NA | 12.3 | 100 | 100 | 100 | PCE | P179 | Accessories others | PT | Blocs de Jonction | PT10 | Série W -blocs de jonction à raccordment vissé | 4008190102623 | 85472000 | RO | Douille isolante (bloc de jonction) La douille isolante sert de protection au toucher. | 48 | G | 341.06 | CCM | 149 | 109 | 21 | MM | 14 |  |  | https://eshop.weidmueller.com/p/0386200000
0386260000 | IH 6.3 WEM GE | 12.3 | 100 | 100 | 100 | PCE | P179 | Accessories others | PT | Blocs de Jonction | PT10 | Série W -blocs de jonction à raccordment vissé | 4008190164256 | 85472000 | RO | Douille isolante (bloc de jonction), PA 66, jaune La douille isolante sert de protection au toucher. | 49 | G | 441.45 | CCM | 158 | 127 | 22 | MM | 14 |  | 31/12/2026 | https://eshop.weidmueller.com/p/0386260000
0388500000 | STB 35 IH/SW | 426.7 | 100 | 50 | 50 | PCE | P170 | Accessories SAK series | PT | Blocs de Jonction | PT13 | Série SAK - blocs de jonction | 4008190089726 | 85369010 | DE | Alvéole de test (bloc de jonction), Profondeur d'enfichage: 8 mm, Profondeur: 37.5 mm | 121 | G | 132.19 | CCM | 108 | 72 | 17 | MM | 28 |  |  | https://eshop.weidmueller.com/p/0388500000
0388600000 | STB 35 IH/GR | 426.7 | 100 | 50 | 50 | PCE | P170 | Accessories SAK series | PT | Blocs de Jonction | PT13 | Série SAK - blocs de jonction | 4008190140656 | 85389099 | DE | Alvéole de test (bloc de jonction), Profondeur d'enfichage: 8 mm, Profondeur: 37.5 mm | 122 | G | 107.8 | CCM | 110 | 70 | 14 | MM | 7 |  |  | https://eshop.weidmueller.com/p/0388600000
0388700000 | STB 35 IH/BL | 426.7 | 100 | 50 | 50 | PCE | P170 | Accessories SAK series | PT | Blocs de Jonction | PT13 | Série SAK - blocs de jonction | 4008190082383 | 85369010 | DE | Alvéole de test (bloc de jonction), Profondeur d'enfichage: 8 mm, Profondeur: 37.5 mm | 121 | G | 108.38 | CCM | 85 | 75 | 17 | MM | 28 |  |  | https://eshop.weidmueller.com/p/0388700000
0388800000 | STB 35 IH/RT | 426.7 | 100 | 50 | 50 | PCE | P170 | Accessories SAK series | PT | Blocs de Jonction | PT13 | Série SAK - blocs de jonction | 4008190177485 | 85369010 | DE | Alvéole de test (bloc de jonction), Profondeur d'enfichage: 8 mm, Profondeur: 37.5 mm | 121 | G | 107.1 | CCM | 85 | 70 | 18 | MM | 28 |  |  | https://eshop.weidmueller.com/p/0388800000
0388900000 | STB 35 IH/GN | 426.7 | 100 | 50 | 50 | PCE | P170 | Accessories SAK series | PT | Blocs de Jonction | PT13 | Série SAK - blocs de jonction | 4008190010409 | 85389099 | DE | Alvéole de test (bloc de jonction), Profondeur d'enfichage: 8 mm, Profondeur: 37.5 mm | 120 | G | 118.56 | CCM | 78 | 76 | 20 | MM | 28 |  |  | https://eshop.weidmueller.com/p/0388900000
0389000000 | STB 35 IH/GE | 417 | 100 | 50 | 50 | PCE | P170 | Accessories SAK series | PT | Blocs de Jonction | PT13 | Série SAK - blocs de jonction | 4008190396985 | 85389099 | DE | Alvéole de test (bloc de jonction), Profondeur d'enfichage: 8 mm, Profondeur: 37.5 mm | 121 | G | 107.45 | CCM | 74 | 66 | 22 | MM | 7 |  |  | https://eshop.weidmueller.com/p/0389000000
0389100000 | STB 35 IH/VI | 430.6 | 100 | 50 | 50 | PCE | P170 | Accessories SAK series | PT | Blocs de Jonction | PT13 | Série SAK - blocs de jonction | 4008190137755 | 85389099 | DE | Alvéole de test (bloc de jonction), Profondeur d'enfichage: 8 mm, Profondeur: 37.5 mm | 120 | G | 114.24 | CCM | 70 | 68 | 24 | MM | 7 | 0388800000 | 30/06/2026 | https://eshop.weidmueller.com/p/0389100000
0396360000 | DK 4/35 1D GET.SCH. | 976.9 | 100 | 25 | 25 | PCE | P400 | Terminals with components | PT | Blocs de Jonction | PT13 | Série SAK - blocs de jonction | 4008190092023 | 85369010 | RO | Bloc de jonction avec composant, Raccordement vissé, beige / jaune, 4 mm², 380 V, 380 V, Nombre de raccordements: 4, Nombre d'étages: 2, TS 35 | 318 | G | 590.24 | CCM | 170 | 56 | 62 | MM | 14 |  |  | https://eshop.weidmueller.com/p/0396360000
0396660000 | DK 4/35 2D GET.SCH. A1 | 1314.4 | 100 | 25 | 25 | PCE | P400 | Terminals with components | PT | Blocs de Jonction | PT13 | Série SAK - blocs de jonction | 4008190126551 | 85369010 | RO | Bloc de jonction avec composant, Raccordement vissé, beige / jaune, 4 mm², 380 V, 380 V, Nombre de raccordements: 4, Nombre d'étages: 2, TS 35 | 330 | G | 578 | CCM | 169 | 61 | 56 | MM | 28 |  |  | https://eshop.weidmueller.com/p/0396660000
0396760000 | DK 4/35 2D GET.SCH. A1 | 1299.9 | 100 | 25 | 25 | PCE | P400 | Terminals with components | PT | Blocs de Jonction | PT13 | Série SAK - blocs de jonction | 4008190095482 | 85369010 | RO | Bloc de jonction avec composant, Raccordement vissé, beige / jaune, 4 mm², 380 V, 380 V, Nombre de raccordements: 4, Nombre d'étages: 2, TS 35 | 291 | G | 587.613 | CCM | 169 | 61 | 57 | MM | 21 |  |  | https://eshop.weidmueller.com/p/0396760000
0396860000 | DK 4/35 2D GET.SCH. A2 | 1270.3 | 100 | 25 | 25 | PCE | P400 | Terminals with components | PT | Blocs de Jonction | PT13 | Série SAK - blocs de jonction | 4008190027100 | 85369010 | RO | Bloc de jonction avec composant, Raccordement vissé, beige / jaune, 4 mm², 380 V, 380 V, Nombre de raccordements: 4, Nombre d'étages: 2, TS 35 | 289 | G | 578 | CCM | 169 | 61 | 56 | MM | 21 |  |  | https://eshop.weidmueller.com/p/0396860000
0396960000 | DK 4/35 1D 1K5 GET.SCH | 1358.3 | 100 | 25 | 25 | PCE | P400 | Terminals with components | PT | Blocs de Jonction | PT13 | Série SAK - blocs de jonction | 4008190040888 | 85369010 | RO | Bloc de jonction avec composant, Raccordement vissé, beige / jaune, 4 mm², 24 V, 24 V, Nombre de raccordements: 4, Nombre d'étages: 2, TS 35 | 330 | G | 594 | CCM | 171 | 56 | 62 | MM | 14 |  | 30/06/2026 | https://eshop.weidmueller.com/p/0396960000
0400100000 | KISC M2.5X11/4.5 AKZ1.5 | 28.2 | 100 | 500 | 500 | PCE | P170 | Accessories SAK series | PT | Blocs de Jonction | PT19 | Rails-accessoires (PT19) | 4008190068196 | 73181558 | DE | Vis de fixation (bloc de jonction), 2.50 mm, Acier, Profondeur: 3.8 mm, Largeur: 4.5 mm, Hauteur: 11 mm | 231 | G | 45.584 | CCM | 77 | 37 | 16 | MM | 14 |  |  | https://eshop.weidmueller.com/p/0400100000
0401260000 | SAK 4 S 6.3/2.8 | 434.1 | 100 | 100 | 100 | PCE | P100 | Terminals SAK series | PT | Blocs de Jonction | PT13 | Série SAK - blocs de jonction | 4008190134730 | 85369010 | RO | Bloc de jonction traversant, Raccordement vissé, beige / jaune, 4 mm², 20 A, 500 V, Nombre de raccordements: 1 | 1040 | G | 1695 | CCM | 217 | 137 | 57 | MM | 21 | 0478260000 | 30/06/2026 | https://eshop.weidmueller.com/p/0401260000
0401460000 | SO SH1 | 83.4 | 100 | 20 | 20 | PCE | P179 | Accessories others | PT | Blocs de Jonction | PT19 | Rails-accessoires (PT19) | 4008190188092 | 85472000 | RO | Support de barre collectrice, gris, 100 °C, Largeur: 24.5 mm, V-2, Polyamide 66, Vissé | 89 | G | 470.29 | CCM | 152 | 91 | 34 | MM | 14 |  |  | https://eshop.weidmueller.com/p/0401460000
0407360001 | DEK 6,5 FSZ 1-10 | 8.1 | 100 | 500 | 500 | PCE | P177 | Terminal markers | PI | Produits d'Installation | PI80 | Repérage de fils | 4008190049980 | 39269097 | DE | Repérage de blocs de jonction, blanc, Pas en mm: 6.50, Caractères imprimés: Nombres, vertical | 31 | G | 158.592 | CCM | 84 | 59 | 32 | MM | 21 |  |  | https://eshop.weidmueller.com/p/0407360001
0407360011 | DEK 6,5 FSZ 11-20 | 8.1 | 100 | 500 | 500 | PCE | P177 | Terminal markers | PI | Produits d'Installation | PI80 | Repérage de fils | 4008190141172 | 39269097 | DE | Repérage de blocs de jonction, blanc, Pas en mm: 6.50, Caractères imprimés: Nombres, vertical | 31 | G | 158.592 | CCM | 84 | 59 | 32 | MM | 21 |  |  | https://eshop.weidmueller.com/p/0407360011
0407900000 | IS 6 DIN 6911 | 12.15 | 1 | 1 | 1 | PCE | W800 | Tools | PW | Outillage | PW63 | Tournevis | 4008190166465 | 82054000 | PL | Clé Allen, Forme: Mâle, Taille: 6, longueur de la lame: 80 mm La clé à six pans (communément appelée la clé Allen) sert à entraîner les vis à tête hexagonale. La clé correspondante est appelée la clé à six pans. | 60 | G | 210.41 | CCM | 113 | 98 | 19 | MM | 7 |  |  | https://eshop.weidmueller.com/p/0407900000
0409500000 | H0,5/12 OR | 6.9 | 100 | 500 | 500 | PCE | P150 | Ferrules | PW | Outillage | PW67 | Embouts/Cosses | 4008190090456 | 85369010 | DE | Embout, 0.5 mm², Longueur de dénudage: 8 mm, Couleur: Orange, Isolation: présente | 31 | G | 131.04 | CCM | 130 | 56 | 18 | MM | 7 |  |  | https://eshop.weidmueller.com/p/0409500000
0409600000 | H0,75/12 W | 6.9 | 100 | 500 | 500 | PCE | P150 | Ferrules | PW | Outillage | PW67 | Embouts/Cosses | 4008190079826 | 85369010 | DE | Embout, 0.75 mm², Longueur de dénudage: 8 mm, Couleur: blanc, Isolation: présente | 39 | G | 126.36 | CCM | 130 | 54 | 18 | MM | 7 |  |  | https://eshop.weidmueller.com/p/0409600000
0409700000 | H1,0/12 GE | 7.3 | 100 | 500 | 500 | PCE | P150 | Ferrules | PW | Outillage | PW67 | Embouts/Cosses | 4008190152222 | 85369010 | DE | Étui en cuivre galvanisé pour la protection de conducteurs souples dénudés. Le sertissage des embouts protège les fils et permet des raccordement électriques stables en permanence. | 53 | G | 193.6 | CCM | 160 | 110 | 11 | MM | 7 |  |  | https://eshop.weidmueller.com/p/0409700000
0412160000 | SAKR | 688.7 | 100 | 50 | 50 | PCE | P100 | Terminals SAK series | PT | Blocs de Jonction | PT13 | Série SAK - blocs de jonction | 4008190016418 | 85369010 | RO | Bloc de jonction de test sectionnable, Raccordement vissé, beige / jaune, 4 mm², 10 A, 400 V, Nombre de raccordements: 2, Nombre d'étages: 1 | 516 | G | 1118.7 | CCM | 226 | 110 | 45 | MM | 7 |  |  | https://eshop.weidmueller.com/p/0412160000
0412180000 | SAKR BL | 711.5 | 100 | 50 | 50 | PCE | P100 | Terminals SAK series | PT | Blocs de Jonction | PT13 | Série SAK - blocs de jonction | 4008190026745 | 85369010 | RO | Bloc de jonction de test sectionnable, Raccordement vissé, bleu, 4 mm², 10 A, 400 V, Nombre de raccordements: 2, Nombre d'étages: 1 | 515 | G | 934 | CCM | 179 | 111 | 47 | MM | 21 |  | 30/06/2026 | https://eshop.weidmueller.com/p/0412180000
0412260000 | SAKR 2STB | 741.1 | 100 | 50 | 50 | PCE | P100 | Terminals SAK series | PT | Blocs de Jonction | PT13 | Série SAK - blocs de jonction | 4008190054403 | 85369010 | RO | Bloc de jonction de test sectionnable, Raccordement vissé, beige / jaune, 4 mm², 10 A, 400 V, Nombre de raccordements: 2, Nombre d'étages: 1 | 518 | G | 930.6 | CCM | 180 | 110 | 47 | MM | 7 |  |  | https://eshop.weidmueller.com/p/0412260000
0412280000 | SAKR 2STB BL | 747.9 | 100 | 50 | 50 | PCE | P100 | Terminals SAK series | PT | Blocs de Jonction | PT13 | Série SAK - blocs de jonction | 4008190096915 | 85369010 | RO | Bloc de jonction de test sectionnable, Raccordement vissé, beige / jaune, 4 mm², 10 A, 400 V, Nombre de raccordements: 2, Nombre d'étages: 1 | 522 | G | 920.26 | CCM | 178 | 110 | 47 | MM | 21 |  | 30/06/2026 | https://eshop.weidmueller.com/p/0412280000
0412760000 | SAKR 15 | 694.95 | 100 | 50 | 50 | PCE | P140 | Other terminals | PT | Blocs de Jonction | PT13 | Série SAK - blocs de jonction | 4008190035310 | 85369010 | RO | Bloc de jonction de test sectionnable, Raccordement vissé, beige / jaune, 4 mm², 10 A, 400 V, Nombre de raccordements: 2, Nombre d'étages: 1 | 469 | G | 617.4 | CCM | 180 | 98 | 35 | MM | 7 |  |  | https://eshop.weidmueller.com/p/0412760000
0412860000 | SAKR 15 2STB | 716 | 100 | 100 | 100 | PCE | P140 | Other terminals | PT | Blocs de Jonction | PT13 | Série SAK - blocs de jonction | 4008190018290 | 85369010 | RO | Bloc de jonction de test sectionnable, Raccordement vissé, beige / jaune, 4 mm², 10 A, 400 V, Nombre de raccordements: 2, Nombre d'étages: 1 | 964 | G | 1566.576 | CCM | 198 | 172 | 46 | MM | 21 |  |  | https://eshop.weidmueller.com/p/0412860000
0412960000 | SAKRD O.DLS2 | 620.6 | 100 | 50 | 50 | PCE | P100 | Terminals SAK series | PT | Blocs de Jonction | PT13 | Série SAK - blocs de jonction | 4008190082727 | 85369010 | RO | Bloc de jonction de test sectionnable, Raccordement vissé, beige / jaune, 4 mm², 10 A, 250 V, Nombre de raccordements: 2, Nombre d'étages: 1 | 480 | G | 1247.192 | CCM | 214 | 94 | 62 | MM | 21 |  | 30/06/2026 | https://eshop.weidmueller.com/p/0412960000
0413060000 | SAKRD | 1553 | 100 | 50 | 50 | PCE | P100 | Terminals SAK series | PT | Blocs de Jonction | PT13 | Série SAK - blocs de jonction | 4008190142216 | 85369010 | RO | Bloc de jonction de test sectionnable, Raccordement vissé, beige / jaune, 4 mm², 10 A, 250 V, Nombre de raccordements: 2, Nombre d'étages: 1 | 670 | G | 943 | CCM | 225 | 71 | 59 | MM | 21 |  | 30/06/2026 | https://eshop.weidmueller.com/p/0413060000
0428910000 | SK SW SAKS3 GZ | 546.4 | 100 | 10 | 10 | PCE | P170 | Accessories SAK series | PT | Blocs de Jonction | PT13 | Série SAK - blocs de jonction | 4008190519155 | 85361010 | HU | Capuchon vissé (bloc de jonction) Le capuchon de protection est vissé dans le bloc de jonction à fusible et maintient le fusible en place. | 41 | G | 37.79 | CCM | 67 | 47 | 12 | MM | 28 |  |  | https://eshop.weidmueller.com/p/0428910000
0429100000 | G 25/0.10A/M RT | 215.73 | 100 | 10 | 10 | PCE | D900 | Miscellaneous | PA | Produits Electroniques | PA59 | Accessoires - Pièces de rechange/produits PA | 4008190971908 | 85361010 | DE | Fusible pour courant faible, décalage temporaire moyen, G-Si. 5 x 25 Fusible pour courant faible avec fil de soudage. | 10 | G | 10.4 | CCM | 50 | 26 | 8 | MM | 28 |  |  | https://eshop.weidmueller.com/p/0429100000
0430300000 | G 20/0.10A/F | 148.1 | 100 | 10 | 10 | PCE | P170 | Accessories SAK series | PT | Blocs de Jonction | PT19 | Rails-accessoires (PT19) | 4008190077174 | 85361010 | DE | Fusible pour courant faible, rapide, 0.1 A, G-Si. 5 x 20 Fusible pour courant faible avec fil de soudage. | 8 | G | 7.497 | CCM | 51 | 21 | 7 | MM | 28 |  |  | https://eshop.weidmueller.com/p/0430300000
0430400000 | G 20/0.20A/F | 151.7 | 100 | 10 | 10 | PCE | P170 | Accessories SAK series | PT | Blocs de Jonction | PT19 | Rails-accessoires (PT19) | 4008190152383 | 85361010 | DE | Fusible pour courant faible, rapide, 0.2 A, G-Si. 5 x 20 Fusible pour courant faible avec fil de soudage. | 10 | G | 7.7 | CCM | 50 | 22 | 7 | MM | 21 |  |  | https://eshop.weidmueller.com/p/0430400000
0430500000 | G 20/0.25A/F | 148.1 | 100 | 10 | 10 | PCE | P170 | Accessories SAK series | PT | Blocs de Jonction | PT19 | Rails-accessoires (PT19) | 4008190153991 | 85361010 | DE | Fusible pour courant faible, rapide, 0.25 A, G-Si. 5 x 20 Fusible pour courant faible avec fil de soudage. | 10 | G | 7.7 | CCM | 50 | 22 | 7 | MM | 7 |  |  | https://eshop.weidmueller.com/p/0430500000
0430600000 | G 20/0.50A/F | 134.3 | 100 | 10 | 10 | PCE | P170 | Accessories SAK series | PS | Produits Spécifiques | PS25 | Coffrets équipés | 4008190046835 | 85361010 | DE | G 20/0.50A/F - Fusible pour courant faible, rapide, 0.5 A, G-Si. 5 x 20 Accessoires coffret | 10 | G | 8.8 | CCM | 50 | 22 | 8 | MM | 7 |  |  | https://eshop.weidmueller.com/p/0430600000
0430700000 | G 20/1.00A/F | 121.9 | 100 | 10 | 10 | PCE | P170 | Accessories SAK series | PA | Produits Electroniques | PA59 | Accessoires - Pièces de rechange/produits PA | 4008190093877 | 85361010 | DE | Fusible pour courant faible, rapide, 1 A, G-Si. 5 x 20 Fusible pour courant faible avec fil de soudage. | 11 | G | 7.203 | CCM | 49 | 21 | 7 | MM | 7 |  |  | https://eshop.weidmueller.com/p/0430700000
0430800000 | G 20/1.60A/F | 118.4 | 100 | 10 | 10 | PCE | P170 | Accessories SAK series | PT | Blocs de Jonction | PT19 | Rails-accessoires (PT19) | 4008190031503 | 85361010 | DE | Fusible pour courant faible, rapide, 1.6 A, G-Si. 5 x 20 Fusible pour courant faible avec fil de soudage. | 10 | G | 9.372 | CCM | 71 | 22 | 6 | MM | 21 |  |  | https://eshop.weidmueller.com/p/0430800000
0430900000 | G 20/2.00A/F | 95.1 | 100 | 10 | 10 | PCE | P170 | Accessories SAK series | PT | Blocs de Jonction | PT19 | Rails-accessoires (PT19) | 4008190123567 | 85361010 | DE | Fusible pour courant faible, rapide, 2 A, G-Si. 5 x 20 Fusible pour courant faible avec fil de soudage. | 10 | G | 7.203 | CCM | 49 | 21 | 7 | MM | 7 |  |  | https://eshop.weidmueller.com/p/0430900000
0431000000 | G 20/2.50A/F | 118.4 | 100 | 10 | 10 | PCE | P170 | Accessories SAK series | PT | Blocs de Jonction | PT19 | Rails-accessoires (PT19) | 4008190085513 | 85361010 | DE | Fusible pour courant faible, rapide, 2.5 A, G-Si. 5 x 20 Fusible pour courant faible avec fil de soudage. | 10 | G | 7.35 | CCM | 50 | 21 | 7 | MM | 21 |  |  | https://eshop.weidmueller.com/p/0431000000
0431100000 | G 20/3.15A/F | 115.6 | 100 | 10 | 10 | PCE | P170 | Accessories SAK series | PT | Blocs de Jonction | PT19 | Rails-accessoires (PT19) | 4008190012977 | 85361010 | DE | Fusible pour courant faible, rapide, 3.15 A, G-Si. 5 x 20 Fusible pour courant faible avec fil de soudage. | 11 | G | 7.7 | CCM | 50 | 22 | 7 | MM | 7 |  |  | https://eshop.weidmueller.com/p/0431100000
0431200000 | G 20/4.00A/F | 118.4 | 100 | 10 | 10 | PCE | P170 | Accessories SAK series | PT | Blocs de Jonction | PT19 | Rails-accessoires (PT19) | 4008190022983 | 85361010 | DE | G 20/4.00A/F - Fusible pour courant faible, rapide, 4 A, G-Si. 5 x 20 Accessoires coffret | 11 | G | 91.53 | CCM | 113 | 90 | 9 | MM | 7 |  |  | https://eshop.weidmueller.com/p/0431200000
0431300000 | G 20/5.00A/F | 115.6 | 100 | 10 | 10 | PCE | P170 | Accessories SAK series | PT | Blocs de Jonction | PT19 | Rails-accessoires (PT19) | 4008190185381 | 85361010 | DE | Fusible pour courant faible, rapide, 5 A, G-Si. 5 x 20 Fusible pour courant faible avec fil de soudage. | 11 | G | 7.203 | CCM | 49 | 21 | 7 | MM | 7 |  |  | https://eshop.weidmueller.com/p/0431300000
0431400000 | G 20/6.30A/F | 118.4 | 100 | 10 | 10 | PCE | P170 | Accessories SAK series | PT | Blocs de Jonction | PT19 | Rails-accessoires (PT19) | 4008190086053 | 85361010 | DE | Fusible pour courant faible, rapide, 6.3 A, G-Si. 5 x 20 Fusible pour courant faible avec fil de soudage. | 11 | G | 8.232 | CCM | 49 | 21 | 8 | MM | 7 |  |  | https://eshop.weidmueller.com/p/0431400000
0433500000 | SFNS5 VKMU M5 SW15 | 3.5 | 1 | 20 | 20 | PCE | P160 | Enclosures | PS | Produits Spécifiques | PS24 | Coffrets industriels | 4008190494520 | 73181558 | DE | Écrou de fixation, 15 x 15 x 11.7 mm, Acier zingué, zingué, argent Écrou carré pour fixer les accessoires. | 178 | G | 81.972 | CCM | 99 | 46 | 18 | MM | 7 |  |  | https://eshop.weidmueller.com/p/0433500000
0438000000 | SSCH 10X3X1000 ST/ZN | 793.7 | 100 | 25 | 25 | M | P179 | Accessories others | PT | Blocs de Jonction | PT19 | Rails-accessoires (PT19) | 4008190080938 | 72159000 | DE | Barrette de liaison (bloc de jonction), argent, Hauteur: 1000 mm, Profondeur: 3 mm, Acier | 5800 | G | 750 | CCM | 1000 | 10 | 75 | MM | 7 |  |  | https://eshop.weidmueller.com/p/0438000000
0438560000 | AP DK4/380 Q | 181.8 | 100 | 20 | 20 | PCE | P170 | Accessories SAK series | PT | Blocs de Jonction | PT13 | Série SAK - blocs de jonction | 4008190133351 | 85472000 | RO | Plaque d’extrémité pour blocs de jonction, beige, Hauteur: 51 mm, Largeur: 1.5 mm, V-2, PA 66, enclipsable: Oui | 57 | G | 327.89 | CCM | 138 | 99 | 24 | MM | 14 |  | 30/06/2026 | https://eshop.weidmueller.com/p/0438560000
0439000000 | G 20/0.63A/F | 151.7 | 100 | 10 | 10 | PCE | P170 | Accessories SAK series | PT | Blocs de Jonction | PT19 | Rails-accessoires (PT19) | 4008190131210 | 85361010 | DE | Fusible pour courant faible, rapide, 0.63 A, G-Si. 5 x 20 Fusible pour courant faible avec fil de soudage. | 12 | G | 13.92 | CCM | 80 | 29 | 6 | MM | 21 |  |  | https://eshop.weidmueller.com/p/0439000000
0443660000 | SAK 4/35 | 209.2459 | 100 | 100 | 100 | PCE | P100 | Terminals SAK series | PT | Blocs de Jonction | PT13 | Série SAK - blocs de jonction | 4008190019990 | 85369010 | RO | Bloc de jonction traversant, Raccordement vissé, beige / jaune, 4 mm², 32 A, 800 V, Nombre de raccordements: 2 | 904 | G | 1790.32 | CCM | 230 | 139 | 56 | MM | 7 |  |  | https://eshop.weidmueller.com/p/0443660000
0443680000 | SAK 4/35 BL | 607.7 | 100 | 100 | 100 | PCE | P100 | Terminals SAK series | PT | Blocs de Jonction | PT13 | Série SAK - blocs de jonction | 4008190003869 | 85369010 | RO | Bloc de jonction traversant, Raccordement vissé, bleu, 4 mm², 32 A, 800 V, Nombre de raccordements: 2 | 909 | G | 1718.496 | CCM | 234 | 136 | 54 | MM | 21 |  |  | https://eshop.weidmueller.com/p/0443680000
0443760000 | SAK 10/35 | 933.5 | 100 | 100 | 100 | PCE | P100 | Terminals SAK series | PT | Blocs de Jonction | PT13 | Série SAK - blocs de jonction | 4008190136949 | 85369010 | RO | Bloc de jonction traversant, Raccordement vissé, beige / jaune, 10 mm², 57 A, 800 V, Nombre de raccordements: 2 | 1823 | G | 2517 | CCM | 221 | 207 | 55 | MM | 7 |  |  | https://eshop.weidmueller.com/p/0443760000
0443780000 | SAK 10/35 BL | 942.5 | 100 | 100 | 100 | PCE | P100 | Terminals SAK series | PT | Blocs de Jonction | PT13 | Série SAK - blocs de jonction | 4008190152512 | 85369010 | RO | Bloc de jonction traversant, Raccordement vissé, bleu, 10 mm², 57 A, 800 V, Nombre de raccordements: 2 | 1820 | G | 2574 | CCM | 222 | 207 | 56 | MM | 21 |  |  | https://eshop.weidmueller.com/p/0443780000
0444200000 | H50,0/36 OLIV | 80.8 | 100 | 50 | 50 | PCE | P150 | Ferrules | PW | Outillage | PW67 | Embouts/Cosses | 4008190110284 | 85369010 | DE | Étui en cuivre galvanisé pour la protection de conducteurs souples dénudés. Le sertissage des embouts protège les fils et permet des raccordement électriques stables en permanence. | 145 | G | 610.545 | CCM | 155 | 101 | 39 | MM | 7 |  |  | https://eshop.weidmueller.com/p/0444200000
0445600000 | MEW 1/32 | 328.8 | 100 | 20 | 20 | PCE | P170 | Accessories SAK series | PT | Blocs de Jonction | PT19 | Rails-accessoires (PT19) | 4008190178093 | 85389099 | RO | L'équerre de blocage garantit une fixation permanente sur le rail de montage et empêche tout glissement. L'équerre de blocage dispose d'option de marquage pour les repères de groupe et l'option de recevoir des fiches de contrôle. | 359 | G | 403.899 | CCM | 101 | 93 | 43 | MM | 7 |  |  | https://eshop.weidmueller.com/p/0445600000
0446100000 | VH 20/5/3.4 | 166.9 | 100 | 10 | 10 | PCE | P170 | Accessories SAK series | PT | Blocs de Jonction | PT19 | Rails-accessoires (PT19) | 4008190519742 | 85389099 | DE | VH 20/5/3.4 - Fusible pour courant faible Accessoires coffret Weidmüller VH 20/5/3.4 - Accessoires coffret VH 20/5/3.4 Fusible pour courant faible | 19 | G | 15.276 | CCM | 67 | 19 | 12 | MM | 7 |  |  | https://eshop.weidmueller.com/p/0446100000
0446200000 | VH 25.4/6.3/4.3 | 215.3 | 100 | 10 | 10 | PCE | P170 | Accessories SAK series | PT | Blocs de Jonction | PT19 | Rails-accessoires (PT19) | 4008190519759 | 85389099 | DE | Douille prolongatrice (bloc de jonction) Douille prolongatrice pour renforcer le raccordement entre accessoires et barrette de liaison. | 70 | G | 25.2 | CCM | 70 | 40 | 9 | MM | 21 |  |  | https://eshop.weidmueller.com/p/0446200000
0446700000 | VL 2 AKZ4/DK4 | 109.1 | 100 | 50 | 50 | PCE | P170 | Accessories SAK series | PT | Blocs de Jonction | PT13 | Série SAK - blocs de jonction | 4008190055486 | 85389099 | DE | Connecteur transversal (bloc de jonction), Vissé, gris, 32 A, Nombre de pôles: 2, Pas en mm: 6.00, Isolé: Non, Largeur: 5 mm | 16 | G | 12 | CCM | 75 | 20 | 8 | MM | 21 |  | 30/06/2026 | https://eshop.weidmueller.com/p/0446700000
0447260000 | AP ST5 | 178.5 | 100 | 10 | 10 | PCE | P170 | Accessories SAK series | PT | Blocs de Jonction | PT13 | Série SAK - blocs de jonction | 4032248183913 | 85472000 | RO | Plaque d’extrémité pour blocs de jonction, beige, Hauteur: 52 mm, Largeur: 1.5 mm, V-2, PA 66, enclipsable: Oui | 28 | G | 113.39 | CCM | 91 | 89 | 14 | MM | 7 |  |  | https://eshop.weidmueller.com/p/0447260000
0447700000 | AD ST5/E L=1M | 5056.6 | 100 | 1 | 1 | M | P170 | Accessories SAK series | PT | Blocs de Jonction | PT13 | Série SAK - blocs de jonction | 4032248147151 | 39162000 | GB | Protection de bloc de jonction, transparent, PVC, Hauteur: 62 mm, Largeur: 1 mm, Profondeur: 7.1 mm, V-2 | 176 | G | 650 | CCM | 1000 | 65 | 10 | MM | 56 |  |  | https://eshop.weidmueller.com/p/0447700000
0448360000 | ST 5/EN | 898.6 | 100 | 20 | 20 | PCE | P100 | Terminals SAK series | PT | Blocs de Jonction | PT13 | Série SAK - blocs de jonction | 4032248124978 | 85369010 | RO | Bloc de jonction à tige, Raccordement vissé, Beige foncé, 16 mm², 76 A, 800 V, Nombre de raccordements: 2, Nombre d'étages: 1, TS 32, TS 35, V-0, Wemi | 510 | G | 1387.302 | CCM | 203 | 134 | 51 | MM | 7 |  |  | https://eshop.weidmueller.com/p/0448360000
0448460000 | STL 5/EN | 649.8 | 100 | 20 | 20 | PCE | P100 | Terminals SAK series | PT | Blocs de Jonction | PT13 | Série SAK - blocs de jonction | 4008190519834 | 85369010 | RO | Bloc de jonction à tige, Raccordement vissé, Beige foncé, 16 mm², 76 A, 800 V, Nombre de raccordements: 2, Nombre d'étages: 1, TS 32, TS 35, V-0, Wemi | 566 | G | 1408.008 | CCM | 203 | 136 | 51 | MM | 7 |  |  | https://eshop.weidmueller.com/p/0448460000
0453560000 | EG 32/I OHNE AP MONT. | 1181.3 | 100 | 25 | 25 | PCE | P420 | Empty housings electronic | PL | Composants sur CI | PL36 | Boitiers électronique (vides) | 4008190148058 | 85389099 | DE | EG 32/I OHNE AP MONT. - Boîtiers vides pour l'électronique beige Boitiers électronique (vides) | 814 | G | 2106.144 | CCM | 309 | 96 | 71 | MM | 28 |  |  | https://eshop.weidmueller.com/p/0453560000
0453660000 | AP EG32/EG35 2034 | 78.8 | 100 | 20 | 20 | PCE | P420 | Empty housings electronic | PL | Composants sur CI | PL36 | Boitiers électronique (vides) | 4008190146498 | 85389099 | DE | Un flasque de fermeture pour boîtier électronique peut être fixé des deux côtés Boitiers électronique (vides) | 58 | G | 502 | CCM | 170 | 82 | 36 | MM | 28 |  |  | https://eshop.weidmueller.com/p/0453660000
0456360000 | ASK 1/EN/VH | 997.1 | 100 | 100 | 100 | PCE | P140 | Other terminals | PT | Blocs de Jonction | PT10 | Série W -blocs de jonction à raccordment vissé | 4008190157241 | 85369095 | CN | Bloc de jonction à fusible, Raccordement vissé, beige, 4 mm², 19 A, 500 V, Nombre de raccordements: 2, Nombre d'étages: 1, TS 35, TS 32 | 1469 | G | 2518 | CCM | 222 | 210 | 54 | MM | 35 |  |  | https://eshop.weidmueller.com/p/0456360000
0456700000 | Q 2 SAK6N | 259.7 | 100 | 50 | 50 | PCE | P170 | Accessories SAK series | PT | Blocs de Jonction | PT13 | Série SAK - blocs de jonction | 4008190150044 | 85369010 | DE | Connecteur transversal (bloc de jonction), Vissé, gris, 41 A, Nombre de pôles: 2, Pas en mm: 7.90, Isolé: Non, Largeur: 13.9 mm | 258 | G | 261.99 | CCM | 90 | 71 | 41 | MM | 7 |  |  | https://eshop.weidmueller.com/p/0456700000
0456800000 | Q 3 SAK6N | 396.4 | 100 | 50 | 50 | PCE | P170 | Accessories SAK series | PT | Blocs de Jonction | PT13 | Série SAK - blocs de jonction | 4008190110277 | 85369010 | DE | Connecteur transversal (bloc de jonction), Vissé, gris, 41 A, Nombre de pôles: 3, Pas en mm: 7.90, Isolé: Non, Largeur: 21.8 mm | 384 | G | 261.66 | CCM | 89 | 70 | 42 | MM | 21 |  |  | https://eshop.weidmueller.com/p/0456800000
0456900000 | Q 4 SAK6N | 514.3 | 100 | 50 | 50 | PCE | P170 | Accessories SAK series | PT | Blocs de Jonction | PT13 | Série SAK - blocs de jonction | 4008190032579 | 85369010 | DE | Connecteur transversal (bloc de jonction), Vissé, gris, 41 A, Nombre de pôles: 4, Pas en mm: 7.90, Isolé: Non, Largeur: 29.7 mm | 511 | G | 445.77 | CCM | 127 | 90 | 39 | MM | 21 |  |  | https://eshop.weidmueller.com/p/0456900000
0457000000 | Q 10 SAK6N | 1205.2 | 100 | 20 | 20 | PCE | P170 | Accessories SAK series | PT | Blocs de Jonction | PT13 | Série SAK - blocs de jonction | 4008190153762 | 85369010 | DE | Connecteur transversal (bloc de jonction), Vissé, gris, 41 A, Nombre de pôles: 10, Pas en mm: 7.90, Isolé: Non, Largeur: 77.1 mm | 519 | G | 445.77 | CCM | 127 | 90 | 39 | MM | 7 |  |  | https://eshop.weidmueller.com/p/0457000000
0457100000 | Q 2 SAK10 | 279.1 | 100 | 50 | 50 | PCE | P170 | Accessories SAK series | PT | Blocs de Jonction | PT13 | Série SAK - blocs de jonction | 4008190103545 | 85369010 | DE | Connecteur transversal (bloc de jonction), Vissé, gris, 57 A, Nombre de pôles: 2, Pas en mm: 9.90, Isolé: Non, Largeur: 16.9 mm | 299 | G | 271.72 | CCM | 89 | 71 | 43 | MM | 21 |  |  | https://eshop.weidmueller.com/p/0457100000
0457200000 | Q 3 SAK10 | 396.4 | 100 | 50 | 50 | PCE | P170 | Accessories SAK series | PT | Blocs de Jonction | PT13 | Série SAK - blocs de jonction | 4008190135379 | 85369010 | DE | Connecteur transversal (bloc de jonction), Vissé, gris, 57 A, Nombre de pôles: 3, Pas en mm: 9.90, Isolé: Non, Largeur: 26.8 mm | 454 | G | 331.1 | CCM | 86 | 70 | 55 | MM | 28 |  |  | https://eshop.weidmueller.com/p/0457200000
0457300000 | Q 4 SAK10 | 514.3 | 100 | 50 | 50 | PCE | P170 | Accessories SAK series | PT | Blocs de Jonction | PT13 | Série SAK - blocs de jonction | 4008190129750 | 85369010 | DE | Connecteur transversal (bloc de jonction), Vissé, gris, 57 A, Nombre de pôles: 4, Pas en mm: 9.90, Isolé: Non, Largeur: 36.7 mm | 605 | G | 452.12 | CCM | 127 | 89 | 40 | MM | 21 |  |  | https://eshop.weidmueller.com/p/0457300000
0457400000 | Q 10 SAK10 | 1205.2 | 100 | 20 | 20 | PCE | P170 | Accessories SAK series | PT | Blocs de Jonction | PT13 | Série SAK - blocs de jonction | 4008190016166 | 85369010 | DE | Connecteur transversal (bloc de jonction), Vissé, gris, 57 A, Nombre de pôles: 10, Pas en mm: 9.90, Isolé: Non, Largeur: 96.1 mm | 615 | G | 442.26 | CCM | 126 | 90 | 39 | MM | 21 |  |  | https://eshop.weidmueller.com/p/0457400000
0457500000 | Q 2 SAK16 | 279.1 | 100 | 50 | 50 | PCE | P170 | Accessories SAK series | PT | Blocs de Jonction | PT13 | Série SAK - blocs de jonction | 4008190055349 | 85369010 | DE | Connecteur transversal (bloc de jonction), Vissé, gris, 76 A, Nombre de pôles: 2, Pas en mm: 6.00, Isolé: Non, Largeur: 17.9 mm | 303 | G | 265.4 | CCM | 89 | 71 | 42 | MM | 21 |  |  | https://eshop.weidmueller.com/p/0457500000
0457600000 | Q 3 SAK16 | 396.4 | 100 | 50 | 50 | PCE | P170 | Accessories SAK series | PT | Blocs de Jonction | PT13 | Série SAK - blocs de jonction | 4008190022280 | 85369010 | DE | Connecteur transversal (bloc de jonction), Vissé, gris, 76 A, Nombre de pôles: 3, Pas en mm: 6.00, Isolé: Non, Largeur: 29.8 mm | 469 | G | 452.12 | CCM | 127 | 89 | 40 | MM | 21 |  |  | https://eshop.weidmueller.com/p/0457600000
0457700000 | Q 4 SAK16 | 514.3 | 100 | 50 | 50 | PCE | P170 | Accessories SAK series | PT | Blocs de Jonction | PT13 | Série SAK - blocs de jonction | 4008190070823 | 85369010 | DE | Connecteur transversal (bloc de jonction), Vissé, gris, 76 A, Nombre de pôles: 4, Pas en mm: 6.00, Isolé: Non, Largeur: 41.7 mm | 632 | G | 483.84 | CCM | 128 | 90 | 42 | MM | 21 |  |  | https://eshop.weidmueller.com/p/0457700000
0457800000 | Q 10 SAK16 | 1233.8 | 100 | 20 | 20 | PCE | P170 | Accessories SAK series | PT | Blocs de Jonction | PT13 | Série SAK - blocs de jonction | 4008190082512 | 85369010 | DE | Connecteur transversal (bloc de jonction), Vissé, gris, 76 A, Nombre de pôles: 10, Pas en mm: 6.00, Isolé: Non, Largeur: 131.1 mm | 650 | G | 452.12 | CCM | 127 | 89 | 40 | MM | 21 |  |  | https://eshop.weidmueller.com/p/0457800000
0459500000 | ZBE 6 | 103.3 | 100 | 50 | 50 | PCE | P179 | Accessories others | PT | Blocs de Jonction | PT19 | Rails-accessoires (PT19) | 4008190032692 | 85369010 | DE | Étrier (barrette de liaison), Etrier, argent, Largeur: 8 mm, M 4, Acier Blocs de jonction - accessoire | 446 | G | 509.936 | CCM | 157 | 112 | 29 | MM | 7 |  |  | https://eshop.weidmueller.com/p/0459500000
0460360000 | AST 3/35 6.3/2.8 | 307.4 | 100 | 100 | 100 | PCE | P100 | Terminals SAK series | PT | Blocs de Jonction | PT13 | Série SAK - blocs de jonction | 4008190001094 | 85369010 | RO | Bloc de jonction traversant, Raccordement à languette, beige / jaune, 2.5 mm², 20 A, 500 V, Nombre de raccordements: 2 | 609 | G | 1480 | CCM | 328 | 96 | 47 | MM | 14 | 0699660000 | 30/06/2026 | https://eshop.weidmueller.com/p/0460360000
0460560000 | AP SAK2.5+AST3+4/35 | 104.4 | 100 | 20 | 20 | PCE | P170 | Accessories SAK series | PT | Blocs de Jonction | PT13 | Série SAK - blocs de jonction | 4008190048334 | 85472000 | RO | Plaque d’extrémité pour blocs de jonction, beige, Hauteur: 39 mm, Largeur: 1.5 mm, V-2, PA 66, enclipsable: Oui | 45 | G | 197.1 | CCM | 146 | 45 | 30 | MM | 14 |  |  | https://eshop.weidmueller.com/p/0460560000
0460580000 | AP SAK2.5+AST3+4/35 BL | 106.3 | 100 | 20 | 20 | PCE | P170 | Accessories SAK series | PT | Blocs de Jonction | PT13 | Série SAK - blocs de jonction | 4008190081164 | 85472000 | RO | Plaque d’extrémité pour blocs de jonction, bleu, Hauteur: 39 mm, Largeur: 1.5 mm, V-2, PA 66, enclipsable: Oui | 44 | G | 192.15 | CCM | 127 | 89 | 17 | MM | 14 |  |  | https://eshop.weidmueller.com/p/0460580000
0460660001 | DEK 5 FSZ 1-10 | 8.1 | 100 | 500 | 500 | PCE | P177 | Terminal markers | PI | Produits d'Installation | PI80 | Repérage de fils | 4008190186685 | 39269097 | DE | Repérage de blocs de jonction, blanc, Pas en mm: 5.00, Caractères imprimés: Nombres, vertical | 28 | G | 158.592 | CCM | 84 | 59 | 32 | MM | 7 |  |  | https://eshop.weidmueller.com/p/0460660001
0460660011 | DEK 5 FSZ 11-20 | 8.1 | 100 | 500 | 500 | PCE | P177 | Terminal markers | PI | Produits d'Installation | PI80 | Repérage de fils | 4008190087647 | 39269097 | DE | Repérage de blocs de jonction, blanc, Pas en mm: 5.00, Caractères imprimés: Nombres, vertical | 24 | G | 156.704 | CCM | 83 | 59 | 32 | MM | 7 |  |  | https://eshop.weidmueller.com/p/0460660011
0460660021 | DEK 5 FSZ 21-30 | 8.1 | 100 | 500 | 500 | PCE | P177 | Terminal markers | PI | Produits d'Installation | PI80 | Repérage de fils | 4008190105358 | 39269097 | DE | Repérage de blocs de jonction, blanc, Pas en mm: 5.00, Caractères imprimés: Nombres, vertical | 26 | G | 158.592 | CCM | 84 | 59 | 32 | MM | 7 |  |  | https://eshop.weidmueller.com/p/0460660021
0460660031 | DEK 5 FSZ 31-40 | 8.1 | 100 | 500 | 500 | PCE | P177 | Terminal markers | PI | Produits d'Installation | PI80 | Repérage de fils | 4008190049782 | 39269097 | DE | Repérage de blocs de jonction, blanc, Pas en mm: 5.00, Caractères imprimés: Nombres, vertical | 41 | G | 156.704 | CCM | 83 | 59 | 32 | MM | 7 |  |  | https://eshop.weidmueller.com/p/0460660031
0460660041 | DEK 5 FSZ 41-50 | 8.1 | 100 | 500 | 500 | PCE | P177 | Terminal markers | PI | Produits d'Installation | PI80 | Repérage de fils | 4008190112660 | 39269097 | DE | Repérage de blocs de jonction, blanc, Pas en mm: 5.00, Caractères imprimés: Nombres, vertical | 41 | G | 161.28 | CCM | 84 | 60 | 32 | MM | 21 |  |  | https://eshop.weidmueller.com/p/0460660041
0460660051 | DEK 5 FSZ 51-60 | 8.1 | 100 | 500 | 500 | PCE | P177 | Terminal markers | PI | Produits d'Installation | PI80 | Repérage de fils | 4008190138226 | 39269097 | DE | Repérage de blocs de jonction, blanc, Pas en mm: 5.00, Caractères imprimés: Nombres, vertical | 27 | G | 161.601 | CCM | 83 | 59 | 33 | MM | 21 |  |  | https://eshop.weidmueller.com/p/0460660051
0460660061 | DEK 5 FSZ 61-70 | 8.1 | 100 | 500 | 500 | PCE | P177 | Terminal markers | PI | Produits d'Installation | PI80 | Repérage de fils | 4008190054601 | 39269097 | DE | Repérage de blocs de jonction, blanc, Pas en mm: 5.00, Caractères imprimés: Nombres, vertical | 26 | G | 158.592 | CCM | 84 | 59 | 32 | MM | 21 |  |  | https://eshop.weidmueller.com/p/0460660061
0460660071 | DEK 5 FSZ 71-80 | 8.1 | 100 | 500 | 500 | PCE | P177 | Terminal markers | PI | Produits d'Installation | PI80 | Repérage de fils | 4008190089634 | 39269097 | DE | Repérage de blocs de jonction, blanc, Pas en mm: 5.00, Caractères imprimés: Nombres, vertical | 28 | G | 163.548 | CCM | 84 | 59 | 33 | MM | 21 |  |  | https://eshop.weidmueller.com/p/0460660071
0460660081 | DEK 5 FSZ 81-90 | 8.1 | 100 | 500 | 500 | PCE | P177 | Terminal markers | PI | Produits d'Installation | PI80 | Repérage de fils | 4008190050962 | 39269097 | DE | Repérage de blocs de jonction, blanc, Pas en mm: 5.00, Caractères imprimés: Nombres, vertical | 27 | G | 158.862 | CCM | 83 | 58 | 33 | MM | 21 |  |  | https://eshop.weidmueller.com/p/0460660081
0460660091 | DEK 5 FSZ 91-100 | 8.1 | 100 | 500 | 500 | PCE | P177 | Terminal markers | PI | Produits d'Installation | PI80 | Repérage de fils | 4008190130794 | 39269097 | DE | Repérage de blocs de jonction, blanc, Pas en mm: 5.00, Caractères imprimés: Nombres, vertical | 26 | G | 161.601 | CCM | 83 | 59 | 33 | MM | 21 |  |  | https://eshop.weidmueller.com/p/0460660091
0461100000 | QB 2 WI RA8 IS | 84.7 | 100 | 50 | 50 | PCE | P170 | Accessories SAK series | PT | Blocs de Jonction | PT13 | Série SAK - blocs de jonction | 4008190034818 | 85389099 | RO | Connecteur transversal (bloc de jonction), Vissé, gris, 27 A, Nombre de pôles: 2, Pas en mm: 8.00, Isolé: Oui, Largeur: 3 mm | 42 | G | 66.24 | CCM | 92 | 48 | 15 | MM | 21 |  |  | https://eshop.weidmueller.com/p/0461100000
0461200000 | QB 3 WI RA8 IS | 108 | 100 | 50 | 50 | PCE | P170 | Accessories SAK series | PT | Blocs de Jonction | PT13 | Série SAK - blocs de jonction | 4008190161699 | 85389099 | RO | Connecteur transversal (bloc de jonction), Vissé, gris, 27 A, Nombre de pôles: 3, Pas en mm: 8.00, Isolé: Oui, Largeur: 3 mm | 67 | G | 105.74 | CCM | 159 | 35 | 19 | MM | 21 |  |  | https://eshop.weidmueller.com/p/0461200000
0461300000 | QB 4 WI RA8 IS | 126.4 | 100 | 50 | 50 | PCE | P170 | Accessories SAK series | PT | Blocs de Jonction | PT13 | Série SAK - blocs de jonction | 4008190025373 | 85389099 | RO | Connecteur transversal (bloc de jonction), Vissé, gris, 27 A, Nombre de pôles: 4, Pas en mm: 8.00, Isolé: Oui, Largeur: 3 mm | 90 | G | 720 | CCM | 153 | 47 | 100 | MM | 7 |  |  | https://eshop.weidmueller.com/p/0461300000
0462700000 | TST 10 SAKC10 | 548.9 | 100 | 20 | 20 | PCE | P170 | Accessories SAK series | PT | Blocs de Jonction | PT13 | Série SAK - blocs de jonction | 4008190124113 | 85369010 | RO | Pied de montage pour rail, noir, Polyamide 66, without, Largeur: 9.85 mm Les pieds de montage sont vissés au mur, par exemple, afin de permettre le montage des terminaisons. | 81 | G | 204.352 | CCM | 103 | 64 | 31 | MM | 21 |  |  | https://eshop.weidmueller.com/p/0462700000
0462900000 | H0,75/14 W | 6.9 | 100 | 500 | 500 | PCE | P150 | Ferrules | PW | Outillage | PW67 | Embouts/Cosses | 4008190033248 | 85369010 | DE | Embout, 0.75 mm², Longueur de dénudage: 10 mm, Couleur: blanc, Isolation: présente | 42 | G | 182.286 | CCM | 123 | 114 | 13 | MM | 7 |  |  | https://eshop.weidmueller.com/p/0462900000
0463000000 | H1,0/14 GE | 7.3 | 100 | 500 | 500 | PCE | P150 | Ferrules | PW | Outillage | PW67 | Embouts/Cosses | 4008190024697 | 85369010 | DE | Étui en cuivre galvanisé pour la protection de conducteurs souples dénudés. Le sertissage des embouts protège les fils et permet des raccordement électriques stables en permanence. | 49 | G | 202.565 | CCM | 127 | 55 | 29 | MM | 7 |  |  | https://eshop.weidmueller.com/p/0463000000
0463100000 | H1,5/14 R | 7.3 | 100 | 500 | 500 | PCE | P150 | Ferrules | PW | Outillage | PW67 | Embouts/Cosses | 4008190065089 | 85369010 | DE | Embout, 1.5 mm², Longueur de dénudage: 10 mm, Couleur: Rouge, Isolation: présente | 68 | G | 196.992 | CCM | 152 | 108 | 12 | MM | 7 |  |  | https://eshop.weidmueller.com/p/0463100000
0467960000 | DK 4/32 1D CSA A2 | 896 | 100 | 25 | 25 | PCE | P400 | Terminals with components | PT | Blocs de Jonction | PT13 | Série SAK - blocs de jonction | 4008190110321 | 85369010 | RO | Bloc de jonction avec composant, Raccordement vissé, beige / jaune, 4 mm², 380 V, 380 V, Nombre de raccordements: 4, Nombre d'étages: 2, TS 32 | 347 | G | 587 | CCM | 169 | 62 | 56 | MM | 14 |  | 30/06/2026 | https://eshop.weidmueller.com/p/0467960000
0468160001 | DEK 6,5 FW 1-50 | 8.1 | 100 | 500 | 500 | PCE | P177 | Terminal markers | PI | Produits d'Installation | PI80 | Repérage de fils | 4008190070816 | 39269097 | DE | Repérage de blocs de jonction, blanc, Pas en mm: 6.50, Caractères imprimés: Nombres, horizontal | 32 | G | 156.704 | CCM | 83 | 59 | 32 | MM | 21 |  |  | https://eshop.weidmueller.com/p/0468160001
0468160051 | DEK 6,5 FW 51-100 | 8.1 | 100 | 500 | 500 | PCE | P177 | Terminal markers | PI | Produits d'Installation | PI80 | Repérage de fils | 4008190021542 | 39269097 | DE | Repérage de blocs de jonction, blanc, Pas en mm: 6.50, Caractères imprimés: Nombres, horizontal | 30 | G | 156.704 | CCM | 83 | 59 | 32 | MM | 21 |  |  | https://eshop.weidmueller.com/p/0468160051
0468160101 | DEK 6,5 FW 101-150 | 8.1 | 100 | 500 | 500 | PCE | P177 | Terminal markers | PI | Produits d'Installation | PI80 | Repérage de fils | 4008190085346 | 39269097 | DE | Repérage de blocs de jonction, blanc, Pas en mm: 6.50, Caractères imprimés: Nombres, horizontal | 31 | G | 161.601 | CCM | 83 | 59 | 33 | MM | 21 |  |  | https://eshop.weidmueller.com/p/0468160101
0468260001 | DEK 6,5 FS 1-50 | 8.1 | 100 | 500 | 500 | PCE | P177 | Terminal markers | PI | Produits d'Installation | PI80 | Repérage de fils | 4008190022211 | 39269097 | DE | Repérage de blocs de jonction, blanc, Pas en mm: 6.50, Caractères imprimés: Nombres, vertical | 44 | G | 158.592 | CCM | 84 | 59 | 32 | MM | 7 |  |  | https://eshop.weidmueller.com/p/0468260001
0468260051 | DEK 6,5 FS 51-100 | 8.1 | 100 | 500 | 500 | PCE | P177 | Terminal markers | PI | Produits d'Installation | PI80 | Repérage de fils | 4008190162900 | 39269097 | DE | Repérage de blocs de jonction, blanc, Pas en mm: 6.50, Caractères imprimés: Nombres, vertical | 31 | G | 163.548 | CCM | 84 | 59 | 33 | MM | 21 |  |  | https://eshop.weidmueller.com/p/0468260051
0468260101 | DEK 6,5 FS 101-150 | 8.1 | 100 | 500 | 500 | PCE | P177 | Terminal markers | PI | Produits d'Installation | PI80 | Repérage de fils | 4008190049218 | 39269097 | DE | Repérage de blocs de jonction, blanc, Pas en mm: 6.50, Caractères imprimés: Nombres, vertical | 33 | G | 161.28 | CCM | 84 | 60 | 32 | MM | 21 |  |  | https://eshop.weidmueller.com/p/0468260101
0468660001 | DEK 6 FW 1-50 | 8.1 | 100 | 500 | 500 | PCE | P177 | Terminal markers | PI | Produits d'Installation | PI80 | Repérage de fils | 4008190170257 | 39269097 | DE | Repérage de blocs de jonction, blanc, Pas en mm: 6.00, Caractères imprimés: Nombres, horizontal | 29 | G | 158.592 | CCM | 84 | 59 | 32 | MM | 7 |  |  | https://eshop.weidmueller.com/p/0468660001
0468660051 | DEK 6 FW 51-100 | 8.1 | 100 | 500 | 500 | PCE | P177 | Terminal markers | PI | Produits d'Installation | PI80 | Repérage de fils | 4008190121549 | 39269097 | DE | Repérage de blocs de jonction, blanc, Pas en mm: 6.00, Caractères imprimés: Nombres, horizontal | 31 | G | 161.601 | CCM | 83 | 59 | 33 | MM | 7 |  |  | https://eshop.weidmueller.com/p/0468660051
0468660101 | DEK 6 FW 101-150 | 8.1 | 100 | 500 | 500 | PCE | P177 | Terminal markers | PI | Produits d'Installation | PI80 | Repérage de fils | 4008190095970 | 39269097 | DE | Repérage de blocs de jonction, blanc, Pas en mm: 6.00, Caractères imprimés: Nombres, horizontal | 29 | G | 153.636 | CCM | 84 | 59 | 31 | MM | 21 |  |  | https://eshop.weidmueller.com/p/0468660101
0468660151 | DEK 6 FW 151-200 | 8.1 | 100 | 500 | 500 | PCE | P177 | Terminal markers | PI | Produits d'Installation | PI80 | Repérage de fils | 4008190125677 | 39269097 | DE | Repérage de blocs de jonction, blanc, Pas en mm: 6.00, Caractères imprimés: Nombres, horizontal | 30 | G | 158.592 | CCM | 84 | 59 | 32 | MM | 21 |  |  | https://eshop.weidmueller.com/p/0468660151
0468660201 | DEK 6 FW 201-250 | 8.1 | 100 | 500 | 500 | PCE | P177 | Terminal markers | PI | Produits d'Installation | PI80 | Repérage de fils | 4008190102883 | 39269097 | DE | Repérage de blocs de jonction, blanc, Pas en mm: 6.00, Caractères imprimés: Nombres, horizontal | 30 | G | 163.548 | CCM | 84 | 59 | 33 | MM | 21 |  |  | https://eshop.weidmueller.com/p/0468660201
0468660251 | DEK 6 FW 251-300 | 8.1 | 100 | 500 | 500 | PCE | P177 | Terminal markers | PI | Produits d'Installation | PI80 | Repérage de fils | 4008190020767 | 39269097 | DE | Repérage de blocs de jonction, blanc, Pas en mm: 6.00, Caractères imprimés: Nombres, horizontal | 30 | G | 161.601 | CCM | 83 | 59 | 33 | MM | 21 |  |  | https://eshop.weidmueller.com/p/0468660251
0468660301 | DEK 6 FW 301-350 | 8.1 | 100 | 500 | 500 | PCE | P177 | Terminal markers | PI | Produits d'Installation | PI80 | Repérage de fils | 4008190036331 | 39269097 | DE | Repérage de blocs de jonction, blanc, Pas en mm: 6.00, Caractères imprimés: Nombres, horizontal | 29 | G | 149.234 | CCM | 83 | 58 | 31 | MM | 21 |  |  | https://eshop.weidmueller.com/p/0468660301
0468660351 | DEK 6 FW 351-400 | 8.1 | 100 | 500 | 500 | PCE | P177 | Terminal markers | PI | Produits d'Installation | PI80 | Repérage de fils | 4008190033668 | 39269097 | DE | Repérage de blocs de jonction, blanc, Pas en mm: 6.00, Caractères imprimés: Nombres, horizontal | 30 | G | 158.592 | CCM | 84 | 59 | 32 | MM | 21 |  |  | https://eshop.weidmueller.com/p/0468660351
0468660451 | DEK 6 FW 451-500 | 8.1 | 100 | 500 | 500 | PCE | P177 | Terminal markers | PI | Produits d'Installation | PI80 | Repérage de fils | 4008190164478 | 39269097 | DE | Repérage de blocs de jonction, blanc, Pas en mm: 6.00, Caractères imprimés: Nombres, horizontal | 29 | G | 156.704 | CCM | 83 | 59 | 32 | MM | 21 |  |  | https://eshop.weidmueller.com/p/0468660451
0468660501 | DEK 6 FW 501-550 | 8.1 | 100 | 500 | 500 | PCE | P177 | Terminal markers | PI | Produits d'Installation | PI80 | Repérage de fils | 4008190067700 | 39269097 | DE | Repérage de blocs de jonction, blanc, Pas en mm: 6.00, Caractères imprimés: Nombres, horizontal | 29 | G | 158.592 | CCM | 84 | 59 | 32 | MM | 21 |  |  | https://eshop.weidmueller.com/p/0468660501
0468660551 | DEK 6 FW 551-600 | 8.1 | 100 | 500 | 500 | PCE | P177 | Terminal markers | PI | Produits d'Installation | PI80 | Repérage de fils | 4008190068103 | 39269097 | DE | Repérage de blocs de jonction, blanc, Pas en mm: 6.00, Caractères imprimés: Nombres, horizontal | 31 | G | 158.592 | CCM | 84 | 59 | 32 | MM | 21 |  |  | https://eshop.weidmueller.com/p/0468660551
0468660601 | DEK 6 FW 601-650 | 8.1 | 100 | 500 | 500 | PCE | P177 | Terminal markers | PI | Produits d'Installation | PI80 | Repérage de fils | 4008190009830 | 39269097 | DE | Repérage de blocs de jonction, blanc, Pas en mm: 6.00, Caractères imprimés: Nombres, horizontal | 30 | G | 158.592 | CCM | 84 | 59 | 32 | MM | 21 |  |  | https://eshop.weidmueller.com/p/0468660601
0468660651 | DEK 6 FW 651-700 | 8.1 | 100 | 500 | 500 | PCE | P177 | Terminal markers | PI | Produits d'Installation | PI80 | Repérage de fils | 4008190053338 | 39269097 | DE | Repérage de blocs de jonction, blanc, Pas en mm: 6.00, Caractères imprimés: Nombres, horizontal | 31 | G | 153.636 | CCM | 84 | 59 | 31 | MM | 21 |  |  | https://eshop.weidmueller.com/p/0468660651
0468660701 | DEK 6 FW 701-750 | 8.1 | 100 | 500 | 500 | PCE | P177 | Terminal markers | PI | Produits d'Installation | PI80 | Repérage de fils | 4008190033330 | 39269097 | DE | Repérage de blocs de jonction, blanc, Pas en mm: 6.00, Caractères imprimés: Nombres, horizontal | 30 | G | 156.24 | CCM | 84 | 60 | 31 | MM | 21 |  |  | https://eshop.weidmueller.com/p/0468660701
0468660751 | DEK 6 FW 751-800 | 8.1 | 100 | 500 | 500 | PCE | P177 | Terminal markers | PI | Produits d'Installation | PI80 | Repérage de fils | 4008190156589 | 39269097 | DE | Repérage de blocs de jonction, blanc, Pas en mm: 6.00, Caractères imprimés: Nombres, horizontal | 30 | G | 158.862 | CCM | 83 | 58 | 33 | MM | 21 |  |  | https://eshop.weidmueller.com/p/0468660751
0468660801 | DEK 6 FW 801-850 | 8.1 | 100 | 500 | 500 | PCE | P177 | Terminal markers | PI | Produits d'Installation | PI80 | Repérage de fils | 4008190174767 | 39269097 | DE | Repérage de blocs de jonction, blanc, Pas en mm: 6.00, Caractères imprimés: Nombres, horizontal | 30 | G | 153.636 | CCM | 84 | 59 | 31 | MM | 21 |  |  | https://eshop.weidmueller.com/p/0468660801
0468660851 | DEK 6 FW 851-900 | 8.1 | 100 | 500 | 500 | PCE | P177 | Terminal markers | PI | Produits d'Installation | PI80 | Repérage de fils | 4008190185985 | 39269097 | DE | Repérage de blocs de jonction, blanc, Pas en mm: 6.00, Caractères imprimés: Nombres, horizontal | 30 | G | 153.636 | CCM | 84 | 59 | 31 | MM | 21 |  |  | https://eshop.weidmueller.com/p/0468660851
0468660901 | DEK 6 FW 901-950 | 8.1 | 100 | 500 | 500 | PCE | P177 | Terminal markers | PI | Produits d'Installation | PI80 | Repérage de fils | 4008190053505 | 39269097 | DE | Repérage de blocs de jonction, blanc, Pas en mm: 6.00, Caractères imprimés: Nombres, horizontal | 29 | G | 151.807 | CCM | 83 | 59 | 31 | MM | 21 |  |  | https://eshop.weidmueller.com/p/0468660901
0468660951 | DEK 6 FW 951-999 | 8.1 | 100 | 500 | 500 | PCE | P177 | Terminal markers | PI | Produits d'Installation | PI80 | Repérage de fils | 4008190179069 | 39269097 | DE | Repérage de blocs de jonction, blanc, Pas en mm: 6.00, Caractères imprimés: Nombres, horizontal | 31 | G | 161 | CCM | 32 | 60 | 84 | MM | 7 |  |  | https://eshop.weidmueller.com/p/0468660951
0468760001 | DEK 6 FS 1-50 | 8.1 | 100 | 500 | 500 | PCE | P177 | Terminal markers | PI | Produits d'Installation | PI80 | Repérage de fils | 4008190139216 | 39269097 | DE | Repérage de blocs de jonction, blanc, Pas en mm: 6.00, Caractères imprimés: Nombres, vertical | 29 | G | 161.28 | CCM | 84 | 60 | 32 | MM | 7 |  |  | https://eshop.weidmueller.com/p/0468760001
0468760051 | DEK 6 FS 51-100 | 8.1 | 100 | 500 | 500 | PCE | P177 | Terminal markers | PI | Produits d'Installation | PI80 | Repérage de fils | 4008190089467 | 39269097 | DE | Repérage de blocs de jonction, blanc, Pas en mm: 6.00, Caractères imprimés: Nombres, vertical | 44 | G | 158.592 | CCM | 84 | 59 | 32 | MM | 7 |  |  | https://eshop.weidmueller.com/p/0468760051
0468760101 | DEK 6 FS 101-150 | 8.1 | 100 | 500 | 500 | PCE | P177 | Terminal markers | PI | Produits d'Installation | PI80 | Repérage de fils | 4008190041083 | 39269097 | DE | Repérage de blocs de jonction, blanc, Pas en mm: 6.00, Caractères imprimés: Nombres, vertical | 31 | G | 158.592 | CCM | 84 | 59 | 32 | MM | 21 |  |  | https://eshop.weidmueller.com/p/0468760101
0470300000 | QL 2 SAK10 | 68 | 100 | 100 | 100 | PCE | P170 | Accessories SAK series | PT | Blocs de Jonction | PT13 | Série SAK - blocs de jonction | 4008190023690 | 85389099 | DE | Connecteur transversal (bloc de jonction), Vissé, gris, 57 A, Nombre de pôles: 2, Pas en mm: 9.90, Isolé: Non, Largeur: 16.9 mm | 136 | G | 120.15 | CCM | 90 | 89 | 15 | MM | 21 |  |  | https://eshop.weidmueller.com/p/0470300000
0470400000 | QL 3 SAK10 | 83.3 | 100 | 50 | 50 | PCE | P170 | Accessories SAK series | PT | Blocs de Jonction | PT13 | Série SAK - blocs de jonction | 4008190143312 | 85389099 | DE | Connecteur transversal (bloc de jonction), Vissé, gris, 57 A, Nombre de pôles: 3, Pas en mm: 9.90, Isolé: Non, Largeur: 26.8 mm | 112 | G | 42.9 | CCM | 65 | 60 | 11 | MM | 21 |  |  | https://eshop.weidmueller.com/p/0470400000
0470500000 | QL 4 SAK10 | 99.5 | 100 | 50 | 50 | PCE | P170 | Accessories SAK series | PT | Blocs de Jonction | PT13 | Série SAK - blocs de jonction | 4008190154103 | 85389099 | DE | Connecteur transversal (bloc de jonction), Vissé, gris, 57 A, Nombre de pôles: 4, Pas en mm: 9.90, Isolé: Non, Largeur: 36.7 mm | 149 | G | 58.32 | CCM | 81 | 40 | 18 | MM | 21 |  |  | https://eshop.weidmueller.com/p/0470500000
0470600000 | QL 10 SAK10 | 194.5 | 100 | 20 | 20 | PCE | P170 | Accessories SAK series | PT | Blocs de Jonction | PT13 | Série SAK - blocs de jonction | 4008190127992 | 85389099 | DE | Connecteur transversal (bloc de jonction), Vissé, gris, 57 A, Nombre de pôles: 10, Pas en mm: 9.90, Isolé: Non, Largeur: 96.1 mm | 161 | G | 76.5 | CCM | 100 | 85 | 9 | MM | 28 |  |  | https://eshop.weidmueller.com/p/0470600000
0470700000 | QL 2 SAK16 | 68 | 100 | 50 | 50 | PCE | P170 | Accessories SAK series | PT | Blocs de Jonction | PT13 | Série SAK - blocs de jonction | 4008190182618 | 85389099 | CZ | Connecteur transversal (bloc de jonction), Vissé, gris, 76 A, Nombre de pôles: 2, Pas en mm: 6.00, Isolé: Non, Largeur: 17.9 mm | 75 | G | 36.61 | CCM | 64 | 44 | 13 | MM | 21 |  |  | https://eshop.weidmueller.com/p/0470700000
0470800000 | QL 3 SAK16 | 83.3 | 100 | 50 | 50 | PCE | P170 | Accessories SAK series | PT | Blocs de Jonction | PT13 | Série SAK - blocs de jonction | 4008190011574 | 85389099 |  | Connecteur transversal (bloc de jonction), Vissé, gris, 76 A, Nombre de pôles: 3, Pas en mm: 6.00, Isolé: Non, Largeur: 29.8 mm | 126 | G | 140.448 | CCM | 76 | 88 | 21 | MM | 21 |  |  | https://eshop.weidmueller.com/p/0470800000
0470900000 | QL 4 SAK16 | 99.5 | 100 | 50 | 50 | PCE | P170 | Accessories SAK series | PT | Blocs de Jonction | PT13 | Série SAK - blocs de jonction | 4008190112257 | 85389099 | DE | Connecteur transversal (bloc de jonction), Vissé, gris, 76 A, Nombre de pôles: 4, Pas en mm: 6.00, Isolé: Non, Largeur: 41.7 mm | 178 | G | 114 | CCM | 95 | 60 | 20 | MM | 21 |  |  | https://eshop.weidmueller.com/p/0470900000
0471000000 | QL 10 SAK16 | 194.5 | 100 | 20 | 20 | PCE | P170 | Accessories SAK series | PT | Blocs de Jonction | PT13 | Série SAK - blocs de jonction | 4008190150761 | 85389099 | DE | Connecteur transversal (bloc de jonction), Vissé, gris, 76 A, Nombre de pôles: 10, Pas en mm: 6.00, Isolé: Non, Largeur: 113.1 mm | 196 | G | 51.92 | CCM | 118 | 44 | 10 | MM | 28 |  |  | https://eshop.weidmueller.com/p/0471000000
0473460001 | DEK 5 FW 1-50 | 7.4661 | 100 | 500 | 500 | PCE | P177 | Terminal markers | PI | Produits d'Installation | PI80 | Repérage de fils | 4008190135157 | 39269097 | DE | Dekafix, Bloc de jonction, 5 x 5 mm, Pas en mm: 5.00 Weidmueller, blanc Repères de blocs de jonction - série Dekafix | 26 | G | 150.336 | CCM | 81 | 58 | 32 | MM | 7 |  |  | https://eshop.weidmueller.com/p/0473460001
0473460051 | DEK 5 FW 51-100 | 7.4661 | 100 | 500 | 500 | PCE | P177 | Terminal markers | PI | Produits d'Installation | PI80 | Repérage de fils | 4008190085667 | 39269097 | DE | Repérage de blocs de jonction, blanc, Pas en mm: 5.00, Caractères imprimés: Nombres, horizontal | 27 | G | 153.636 | CCM | 84 | 59 | 31 | MM | 7 |  |  | https://eshop.weidmueller.com/p/0473460051
0473460101 | DEK 5 FW 101-150 | 7.4661 | 100 | 500 | 500 | PCE | P177 | Terminal markers | PI | Produits d'Installation | PI80 | Repérage de fils | 4008190033323 | 39269097 | DE | Repérage de blocs de jonction, blanc, Pas en mm: 5.00, Caractères imprimés: Nombres, horizontal | 27 | G | 158.592 | CCM | 84 | 59 | 32 | MM | 7 |  |  | https://eshop.weidmueller.com/p/0473460101
0473460151 | DEK 5 FW 151-200 | 7.4661 | 100 | 500 | 500 | PCE | P177 | Terminal markers | PI | Produits d'Installation | PI80 | Repérage de fils | 4008190062958 | 39269097 | DE | Repérage de blocs de jonction, blanc, Pas en mm: 5.00, Caractères imprimés: Nombres, horizontal | 27 | G | 156.704 | CCM | 83 | 59 | 32 | MM | 7 |  |  | https://eshop.weidmueller.com/p/0473460151
0473460201 | DEK 5 FW 201-250 | 7.4661 | 100 | 500 | 500 | PCE | P177 | Terminal markers | PI | Produits d'Installation | PI80 | Repérage de fils | 4008190014520 | 39269097 | DE | Repérage de blocs de jonction, blanc, Pas en mm: 5.00, Caractères imprimés: Nombres, horizontal | 27 | G | 158.592 | CCM | 84 | 59 | 32 | MM | 7 |  |  | https://eshop.weidmueller.com/p/0473460201
0473460251 | DEK 5 FW 251-300 | 7.4661 | 100 | 500 | 500 | PCE | P177 | Terminal markers | PI | Produits d'Installation | PI80 | Repérage de fils | 4008190123529 | 39269097 | DE | Repérage de blocs de jonction, blanc, Pas en mm: 5.00, Caractères imprimés: Nombres, horizontal | 27 | G | 161.601 | CCM | 83 | 59 | 33 | MM | 7 |  |  | https://eshop.weidmueller.com/p/0473460251
0473460301 | DEK 5 FW 301-350 | 7.4661 | 100 | 500 | 500 | PCE | P177 | Terminal markers | PI | Produits d'Installation | PI80 | Repérage de fils | 4008190113094 | 39269097 | DE | Repérage de blocs de jonction, blanc, Pas en mm: 5.00, Caractères imprimés: Nombres, horizontal | 26 | G | 163.548 | CCM | 84 | 59 | 33 | MM | 7 |  |  | https://eshop.weidmueller.com/p/0473460301
0473460351 | DEK 5 FW 351-400 | 7.4661 | 100 | 500 | 500 | PCE | P177 | Terminal markers | PI | Produits d'Installation | PI80 | Repérage de fils | 4008190110444 | 39269097 | DE | Repérage de blocs de jonction, blanc, Pas en mm: 5.00, Caractères imprimés: Nombres, horizontal | 41 | G | 158.592 | CCM | 84 | 59 | 32 | MM | 21 |  |  | https://eshop.weidmueller.com/p/0473460351
0473460401 | DEK 5 FW 401-450 | 7.4661 | 100 | 500 | 500 | PCE | P177 | Terminal markers | PI | Produits d'Installation | PI80 | Repérage de fils | 4008190138899 | 39269097 | DE | Repérage de blocs de jonction, blanc, Pas en mm: 5.00, Caractères imprimés: Nombres, horizontal | 42 | G | 163.548 | CCM | 84 | 59 | 33 | MM | 7 |  |  | https://eshop.weidmueller.com/p/0473460401
0473460451 | DEK 5 FW 451-500 | 7.4661 | 100 | 500 | 500 | PCE | P177 | Terminal markers | PI | Produits d'Installation | PI80 | Repérage de fils | 4008190024413 | 39269097 | DE | Repérage de blocs de jonction, blanc, Pas en mm: 5.00, Caractères imprimés: Nombres, horizontal | 27 | G | 158.592 | CCM | 84 | 59 | 32 | MM | 21 |  |  | https://eshop.weidmueller.com/p/0473460451
0473460501 | DEK 5 FW 501-550 | 7.4661 | 100 | 500 | 500 | PCE | P177 | Terminal markers | PI | Produits d'Installation | PI80 | Repérage de fils | 4008190091668 | 39269097 | DE | Repérage de blocs de jonction, blanc, Pas en mm: 5.00, Caractères imprimés: Nombres, horizontal | 27 | G | 154.048 | CCM | 83 | 58 | 32 | MM | 21 |  |  | https://eshop.weidmueller.com/p/0473460501
0473460551 | DEK 5 FW 551-600 | 7.4661 | 100 | 500 | 500 | PCE | P177 | Terminal markers | PI | Produits d'Installation | PI80 | Repérage de fils | 4008190056100 | 39269097 | DE | Repérage de blocs de jonction, blanc, Pas en mm: 5.00, Caractères imprimés: Nombres, horizontal | 26 | G | 154.048 | CCM | 83 | 58 | 32 | MM | 21 |  |  | https://eshop.weidmueller.com/p/0473460551
0473460601 | DEK 5 FW 601-650 | 7.4661 | 100 | 500 | 500 | PCE | P177 | Terminal markers | PI | Produits d'Installation | PI80 | Repérage de fils | 4008190161750 | 39269097 | DE | Repérage de blocs de jonction, blanc, Pas en mm: 5.00, Caractères imprimés: Nombres, horizontal | 28 | G | 165.495 | CCM | 85 | 59 | 33 | MM | 21 |  |  | https://eshop.weidmueller.com/p/0473460601
0473460651 | DEK 5 FW 651-700 | 7.4661 | 100 | 500 | 500 | PCE | P177 | Terminal markers | PI | Produits d'Installation | PI80 | Repérage de fils | 4008190050542 | 39269097 | DE | Repérage de blocs de jonction, blanc, Pas en mm: 5.00, Caractères imprimés: Nombres, horizontal | 26 | G | 154.048 | CCM | 83 | 58 | 32 | MM | 21 |  |  | https://eshop.weidmueller.com/p/0473460651
0473460701 | DEK 5 FW 701-750 | 7.4661 | 100 | 500 | 500 | PCE | P177 | Terminal markers | PI | Produits d'Installation | PI80 | Repérage de fils | 4008190004743 | 39269097 | DE | Repérage de blocs de jonction, blanc, Pas en mm: 5.00, Caractères imprimés: Nombres, horizontal | 27 | G | 154.048 | CCM | 83 | 58 | 32 | MM | 21 |  |  | https://eshop.weidmueller.com/p/0473460701
0473460751 | DEK 5 FW 751-800 | 7.4661 | 100 | 500 | 500 | PCE | P177 | Terminal markers | PI | Produits d'Installation | PI80 | Repérage de fils | 4008190128012 | 39269097 | DE | Repérage de blocs de jonction, blanc, Pas en mm: 5.00, Caractères imprimés: Nombres, horizontal | 25 | G | 163.548 | CCM | 84 | 59 | 33 | MM | 21 |  |  | https://eshop.weidmueller.com/p/0473460751
0473460801 | DEK 5 FW 801-850 | 7.4661 | 100 | 500 | 500 | PCE | P177 | Terminal markers | PI | Produits d'Installation | PI80 | Repérage de fils | 4008190120610 | 39269097 | DE | Repérage de blocs de jonction, blanc, Pas en mm: 5.00, Caractères imprimés: Nombres, horizontal | 26 | G | 156.704 | CCM | 83 | 59 | 32 | MM | 21 |  |  | https://eshop.weidmueller.com/p/0473460801
0473460851 | DEK 5 FW 851-900 | 7.4661 | 100 | 500 | 500 | PCE | P177 | Terminal markers | PI | Produits d'Installation | PI80 | Repérage de fils | 4008190131784 | 39269097 | DE | Repérage de blocs de jonction, blanc, Pas en mm: 5.00, Caractères imprimés: Nombres, horizontal | 27 | G | 158.592 | CCM | 84 | 59 | 32 | MM | 21 |  |  | https://eshop.weidmueller.com/p/0473460851
0473460901 | DEK 5 FW 901-950 | 7.4661 | 100 | 500 | 500 | PCE | P177 | Terminal markers | PI | Produits d'Installation | PI80 | Repérage de fils | 4008190162511 | 39269097 | DE | Repérage de blocs de jonction, blanc, Pas en mm: 5.00, Caractères imprimés: Nombres, horizontal | 41 | G | 156.704 | CCM | 83 | 59 | 32 | MM | 21 |  |  | https://eshop.weidmueller.com/p/0473460901
0473560001 | DEK 5 FS 1-50 | 7.4661 | 100 | 500 | 500 | PCE | P177 | Terminal markers | PI | Produits d'Installation | PI80 | Repérage de fils | 4008190133412 | 39269097 | DE | Repérage de blocs de jonction, blanc, Pas en mm: 5.00, Caractères imprimés: Nombres, vertical | 26 | G | 150.336 | CCM | 81 | 58 | 32 | MM | 7 |  |  | https://eshop.weidmueller.com/p/0473560001
0473560051 | DEK 5 FS 51-100 | 7.4661 | 100 | 500 | 500 | PCE | P177 | Terminal markers | PI | Produits d'Installation | PI80 | Repérage de fils | 4008190083809 | 39269097 | DE | Repérage de blocs de jonction, blanc, Pas en mm: 5.00, Caractères imprimés: Nombres, vertical | 27 | G | 158.592 | CCM | 84 | 59 | 32 | MM | 7 |  |  | https://eshop.weidmueller.com/p/0473560051
0473560101 | DEK 5 FS 101-150 | 7.4661 | 100 | 500 | 500 | PCE | P177 | Terminal markers | PI | Produits d'Installation | PI80 | Repérage de fils | 4008190009632 | 39269097 | DE | Repérage de blocs de jonction, blanc, Pas en mm: 5.00, Caractères imprimés: Nombres, vertical | 26 | G | 158.592 | CCM | 84 | 59 | 32 | MM | 7 |  |  | https://eshop.weidmueller.com/p/0473560101
0473560151 | DEK 5 FS 151-200 | 7.4661 | 100 | 500 | 500 | PCE | P177 | Terminal markers | PI | Produits d'Installation | PI80 | Repérage de fils | 4008190038922 | 39269097 | DE | Repérage de blocs de jonction, blanc, Pas en mm: 5.00, Caractères imprimés: Nombres, vertical | 27 | G | 158.592 | CCM | 84 | 59 | 32 | MM | 21 |  |  | https://eshop.weidmueller.com/p/0473560151
0473560201 | DEK 5 FS 201-250 | 7.4661 | 100 | 500 | 500 | PCE | P177 | Terminal markers | PI | Produits d'Installation | PI80 | Repérage de fils | 4008190003272 | 39269097 | DE | Repérage de blocs de jonction, blanc, Pas en mm: 5.00, Caractères imprimés: Nombres, vertical | 26 | G | 156.704 | CCM | 83 | 59 | 32 | MM | 21 |  |  | https://eshop.weidmueller.com/p/0473560201
0473560301 | DEK 5 FS 301-350 | 7.4661 | 100 | 500 | 500 | PCE | P177 | Terminal markers | PI | Produits d'Installation | PI80 | Repérage de fils | 4008190150938 | 39269097 | DE | Repérage de blocs de jonction, blanc, Pas en mm: 5.00, Caractères imprimés: Nombres, vertical | 29 | G | 161 | CCM | 32 | 60 | 84 | MM | 7 |  |  | https://eshop.weidmueller.com/p/0473560301
0474360000 | EK 2.5N | 832.4 | 100 | 100 | 100 | PCE | P100 | Terminals SAK series | PT | Blocs de Jonction | PT13 | Série SAK - blocs de jonction | 4008190146177 | 85369010 | RO | Bloc de jonction de protection, Raccordement vissé, jaune, vert, 2.5 mm², 800 V, Nombre de raccordements: 2, Nombre d'étages: 1, TS 32, V-2, PA 66 | 1580 | G | 1517 | CCM | 228 | 133 | 50 | MM | 7 |  |  | https://eshop.weidmueller.com/p/0474360000
0474560000 | ASK 1/EN | 607.9136 | 100 | 100 | 100 | PCE | P140 | Other terminals | PT | Blocs de Jonction | PT10 | Série W -blocs de jonction à raccordment vissé | 4008190020880 | 85369095 | CN | Bloc de jonction à fusible, Raccordement vissé, beige / jaune, 4 mm², 6.3 A, 500 V, Nombre de raccordements: 2, Nombre d'étages: 1, TS 35, TS 32, V-2, PA 66, G-Si. 5 x 20 | 1265 | G | 2528.82 | CCM | 223 | 210 | 54 | MM | 7 |  |  | https://eshop.weidmueller.com/p/0474560000
0474580000 | ASK 1/EN BL | 579.0225 | 100 | 100 | 100 | PCE | P140 | Other terminals | PT | Blocs de Jonction | PT10 | Série W -blocs de jonction à raccordment vissé | 4008190014735 | 85369095 | CN | Bloc de jonction à fusible, Raccordement vissé, bleu, 4 mm², 6.3 A, 500 V, Nombre de raccordements: 2, Nombre d'étages: 1, TS 35, TS 32 | 1266 | G | 2553 | CCM | 223 | 212 | 54 | MM | 35 |  |  | https://eshop.weidmueller.com/p/0474580000
0474700000 | TW AST1/PA HP/DBR/0.5 | 202 | 100 | 20 | 20 | PCE | P170 | Accessories SAK series | PT | Blocs de Jonction | PT13 | Série SAK - blocs de jonction | 4008190078508 | 85479000 | DE | Série SAK - blocs de jonction TW AST1/PA HP/DBR/0.5 - Série SAK - blocs de jonction | 51 | G | 52.27 | CCM | 66 | 66 | 12 | MM | 28 |  |  | https://eshop.weidmueller.com/p/0474700000
0475310000 | ZB 4K SW | 124.8 | 100 | 50 | 50 | PCE | P179 | Accessories others | PT | Blocs de Jonction | PT19 | Rails-accessoires (PT19) | 4008190008406 | 85369010 | CZ | ZB 4K SW - Etrier élastique pour équilibrer la barette de liaison. Rails-accessoires (PT19) | 188 | G | 327.402 | CCM | 141 | 86 | 27 | MM | 35 |  |  | https://eshop.weidmueller.com/p/0475310000
0475360000 | ZB 4K GE/GN | 121.9 | 100 | 50 | 50 | PCE | P179 | Accessories others | PT | Blocs de Jonction | PT19 | Rails-accessoires (PT19) | 4008190188047 | 85369010 | CZ | ZB 4K GE/GN - Etrier élastique pour équilibrer la barette de liaison. Rails-accessoires (PT19) | 187 | G | 269.1 | CCM | 130 | 90 | 23 | MM | 7 |  |  | https://eshop.weidmueller.com/p/0475360000
0475380000 | ZB 4K BL | 121.5 | 100 | 50 | 50 | PCE | P179 | Accessories others | PT | Blocs de Jonction | PT19 | Rails-accessoires (PT19) | 4008190010942 | 85369010 | CZ | ZB 4K BL - Etrier élastique pour équilibrer la barette de liaison. Rails-accessoires (PT19) | 191 | G | 316.68 | CCM | 145 | 91 | 24 | MM | 7 |  |  | https://eshop.weidmueller.com/p/0475380000
0475460000 | IK 4 GG ZB4 | 36 | 100 | 50 | 50 | PCE | P170 | Accessories SAK series | PT | Blocs de Jonction | PT19 | Rails-accessoires (PT19) | 4008190065348 | 85472000 | DE | Capot de protection (bloc de jonction), Polyamide 66 Capot de protection pour blocs de jonction. | 49 | G | 265.398 | CCM | 89 | 71 | 42 | MM | 28 |  |  | https://eshop.weidmueller.com/p/0475460000
0475480000 | IK 4 BL ZB4 | 36 | 100 | 50 | 50 | PCE | P170 | Accessories SAK series | PT | Blocs de Jonction | PT19 | Rails-accessoires (PT19) | 4008190145668 | 85472000 | DE | Protection de bloc de jonction, argent, Polyamide 66, Hauteur: 19 mm, Largeur: 6 mm, Profondeur: 14.5 mm, V-2 | 53 | G | 331.1 | CCM | 86 | 70 | 55 | MM | 28 |  |  | https://eshop.weidmueller.com/p/0475480000
0476260000 | AP ADK1 | 89.1 | 100 | 50 | 50 | PCE | P170 | Accessories SAK series | PT | Blocs de Jonction | PT13 | Série SAK - blocs de jonction | 4008190158194 | 85472000 | RO | Plaque d’extrémité pour blocs de jonction, beige, Hauteur: 22 mm, Largeur: 3 mm, V-2, PA 66, enclipsable: Oui | 54 | G | 330.24 | CCM | 160 | 86 | 24 | MM | 14 |  | 30/06/2026 | https://eshop.weidmueller.com/p/0476260000
0477660000 | TW ST5 PA/BE | 238 | 100 | 10 | 10 | PCE | P170 | Accessories SAK series | PT | Blocs de Jonction | PT13 | Série SAK - blocs de jonction | 4008190461263 | 85472000 | RO | Séparateur (bloc de jonction), beige, Hauteur: 52 mm, Largeur: 1.5 mm, V-0, Wemid | 26 | G | 119 | CCM | 85 | 70 | 20 | MM | 14 |  |  | https://eshop.weidmueller.com/p/0477660000
0478260000 | AST 1 6.3/2.8 | 364.8 | 100 | 50 | 50 | PCE | P100 | Terminals SAK series | PT | Blocs de Jonction | PT13 | Série SAK - blocs de jonction | 4008190003043 | 85369010 | RO | Bloc de jonction traversant, Raccordement à languette, beige / jaune, 2.5 mm², 20 A, 500 V, Nombre de raccordements: 4 | 544 | G | 1139 | CCM | 176 | 122 | 53 | MM | 28 |  |  | https://eshop.weidmueller.com/p/0478260000
0479660000 | SAK 4 SS 6.3/2.8 | 350 | 100 | 100 | 100 | PCE | P100 | Terminals SAK series | PT | Blocs de Jonction | PT13 | Série SAK - blocs de jonction | 4008190185527 | 85369010 | RO | Bloc de jonction traversant, Raccordement à languette, beige / jaune, 2.5 mm², 20 A, 500 V, Nombre de raccordements: 4 | 889 | G | 1695 | CCM | 217 | 137 | 57 | MM | 21 | 0478260000 | 30/06/2026 | https://eshop.weidmueller.com/p/0479660000
0479720000 | MF 1/6 2X6.3/2.8 | 736 | 100 | 100 | 100 | PCE | P142 | Terminal blocks | PT | Blocs de Jonction | PT14 | Autres BJ -AKZ-MK | 4008190100469 | 85369010 | HU | Barrette de raccordement mono- et multipolaire, Raccordement à languette, Jaune moyen, 2.5 mm², 6 A, 400 V, Nombre de raccordements: 12, Nombre d'étag | 2028 | G | 4165 | CCM | 99 | 171 | 246 | MM | 49 |  |  | https://eshop.weidmueller.com/p/0479720000
0480020000 | MF 1/6 4X6.3/2.8 | 928.3 | 100 | 100 | 100 | PCE | P142 | Terminal blocks | PT | Blocs de Jonction | PT14 | Autres BJ -AKZ-MK | 4008190100872 | 85369010 | HU | Barrette de raccordement mono- et multipolaire, Raccordement à languette, Jaune moyen, 2.5 mm², 6 A, 400 V, Nombre de raccordements: 8, Nombre d'étage | 2668 | G | 4190 | CCM | 245 | 171 | 100 | MM | 49 |  | 31/12/2026 | https://eshop.weidmueller.com/p/0480020000
0480120000 | MF 1/8 4X6.3/2.8 | 1149.9 | 100 | 50 | 50 | PCE | P142 | Terminal blocks | PT | Blocs de Jonction | PT14 | Autres BJ -AKZ-MK | 4008190017170 | 85369010 | HU | Barrette de raccordement mono- et multipolaire, Raccordement à languette, Jaune moyen, 2.5 mm², 8 A, 400 V, Nombre de raccordements: 8, Nombre d'étage | 1725 | G | 2995 | CCM | 193 | 145 | 107 | MM | 49 |  |  | https://eshop.weidmueller.com/p/0480120000
0480220000 | MF 1/12 4X6.3/2.8 | 1539.6 | 100 | 50 | 50 | PCE | P142 | Terminal blocks | PT | Blocs de Jonction | PT14 | Autres BJ -AKZ-MK | 4008190087104 | 85369010 | HU | Barrette de raccordement mono- et multipolaire, Raccordement à languette, Jaune moyen, 2.5 mm², 12 A, 400 V, Nombre de raccordements: 8, Nombre d'étag | 2642 | G | 4164.534 | CCM | 99 | 171 | 246 | MM | 49 |  | 31/12/2026 | https://eshop.weidmueller.com/p/0480220000
0482700000 | QB 2 WI RA6 IS | 84.7 | 100 | 50 | 50 | PCE | P170 | Accessories SAK series | PT | Blocs de Jonction | PT13 | Série SAK - blocs de jonction | 4008190166021 | 85389099 | RO | Connecteur transversal (bloc de jonction), Vissé, gris, 27 A, Nombre de pôles: 2, Pas en mm: 6.00, Isolé: Oui, Largeur: 3 mm | 38 | G | 63 | CCM | 90 | 50 | 14 | MM | 21 |  |  | https://eshop.weidmueller.com/p/0482700000
0482800000 | QB 3 WI RA6 IS | 108 | 100 | 50 | 50 | PCE | P170 | Accessories SAK series | PT | Blocs de Jonction | PT13 | Série SAK - blocs de jonction | 4008190145217 | 85389099 | RO | Connecteur transversal (bloc de jonction), Vissé, gris, 27 A, Nombre de pôles: 3, Pas en mm: 6.00, Isolé: Oui, Largeur: 3 mm | 64 | G | 109.28 | CCM | 155 | 47 | 15 | MM | 21 |  |  | https://eshop.weidmueller.com/p/0482800000
0482900000 | QB 4 WI RA6 IS | 126.4 | 100 | 50 | 50 | PCE | P170 | Accessories SAK series | PT | Blocs de Jonction | PT13 | Série SAK - blocs de jonction | 4008190086169 | 85389099 | RO | Connecteur transversal (bloc de jonction), Vissé, gris, 27 A, Nombre de pôles: 4, Pas en mm: 6.00, Isolé: Oui, Largeur: 3 mm | 84 | G | 216 | CCM | 160 | 50 | 27 | MM | 21 |  |  | https://eshop.weidmueller.com/p/0482900000
0484060000 | DK 4/32 1D CSA A1 | 896 | 100 | 25 | 25 | PCE | P400 | Terminals with components | PT | Blocs de Jonction | PT13 | Série SAK - blocs de jonction | 4008190006891 | 85369010 | RO | Bloc de jonction avec composant, Raccordement vissé, beige / jaune, 4 mm², 380 V, 380 V, Nombre de raccordements: 4, Nombre d'étages: 2, TS 32 | 348 | G | 578 | CCM | 169 | 61 | 56 | MM | 21 |  | 30/06/2026 | https://eshop.weidmueller.com/p/0484060000
0485100000 | IS 4 DIN 6911 | 9.18 | 1 | 1 | 1 | PCE | W800 | Tools | PW | Outillage | PW63 | Tournevis | 4008190117429 | 82054000 | PL | Clé Allen, Forme: Mâle, Taille: 4, longueur de la lame: 60 mm La clé à six pans (communément appelée la clé Allen) sert à entraîner les vis à tête hexagonale. La clé correspondante est appelée la clé à six pans. | 27 | G | 93.84 | CCM | 85 | 69 | 16 | MM | 7 |  |  | https://eshop.weidmueller.com/p/0485100000
0485200000 | ADP 1/HP1 1M | 3198.9 | 100 | 1 | 20 | M | P170 | Accessories SAK series | PT | Blocs de Jonction | PT13 | Série SAK - blocs de jonction | 4008190043568 | 39162000 | DE | Protection de bloc de jonction, transparent, PVC, Hauteur: 22 mm, Largeur: 1000 mm, Profondeur: 48 mm, V-2 | 220 | G | 900 | CCM | 1000 | 45 | 20 | MM | 7 |  |  | https://eshop.weidmueller.com/p/0485200000
0485300000 | ADP 2/HP2 1M | 3703.5 | 100 | 1 | 1 | M | P170 | Accessories SAK series | PT | Blocs de Jonction | PT13 | Série SAK - blocs de jonction | 4008190051716 | 39162000 | DE | Protection de bloc de jonction, transparent, PVC, Hauteur: 30 mm, Largeur: 1000 mm, Profondeur: 61.5 mm, V-2 | 230.55 | G | 1830 | CCM | 1000 | 61 | 30 | MM | 7 |  |  | https://eshop.weidmueller.com/p/0485300000
0485400000 | ADP 3/HP3 1M | 5328 | 100 | 20 | 20 | M | P170 | Accessories SAK series | PT | Blocs de Jonction | PT13 | Série SAK - blocs de jonction | 4008190023928 | 39162000 | DE | Protection de bloc de jonction, transparent, PVC, Hauteur: 34.5 mm, Largeur: 1000 mm, Profondeur: 89 mm, V-2 | 5740 | G | 62560 | CCM | 1000 | 92 | 680 | MM | 7 |  |  | https://eshop.weidmueller.com/p/0485400000
0485560000 | HP 1 ADP1 | 143.1 | 100 | 20 | 20 | PCE | P170 | Accessories SAK series | PT | Blocs de Jonction | PT13 | Série SAK - blocs de jonction | 4008190071042 | 85389099 | RO | HP 1 ADP1 Série SAK - blocs de jonction HP 1 ADP1 - Série SAK - blocs de jonction | 49 | G | 244.9 | CCM | 158 | 62 | 25 | MM | 14 |  |  | https://eshop.weidmueller.com/p/0485560000
0485660000 | HP 2 ADP2 | 175.1 | 100 | 20 | 20 | PCE | P170 | Accessories SAK series | PT | Blocs de Jonction | PT13 | Série SAK - blocs de jonction | 4008190181697 | 85389099 | RO | HP 2 ADP2 Blocs de jonction - Série SAK HP 2 ADP2 - Blocs de jonction - Série SAK | 94 | G | 710.424 | CCM | 156 | 138 | 33 | MM | 7 |  |  | https://eshop.weidmueller.com/p/0485660000
0485760000 | HP 3 ADP3 | 411.1 | 100 | 20 | 20 | PCE | P170 | Accessories SAK series | PT | Blocs de Jonction | PT13 | Série SAK - blocs de jonction | 4008190030254 | 85389099 | RO | HP 3 ADP3 Blocs de jonction - Série SAK HP 3 ADP3 - Blocs de jonction - Série SAK | 181 | G | 1307.475 | CCM | 195 | 149 | 45 | MM | 7 |  |  | https://eshop.weidmueller.com/p/0485760000
0485860000 | HP 4 ADP3 | 367.5 | 100 | 20 | 20 | PCE | P170 | Accessories SAK series | PT | Blocs de Jonction | PT13 | Série SAK - blocs de jonction | 4008190151096 | 85389099 | RO | HP 4 ADP3 Série SAK - blocs de jonction HP 4 ADP3 - Série SAK - blocs de jonction | 119 | G | 838.304 | CCM | 184 | 134 | 34 | MM | 7 |  |  | https://eshop.weidmueller.com/p/0485860000
0489560000 | AK 4/O.ZA | 250.2 | 100 | 100 | 100 | PCE | P141 | Other terminals TS 15 | PT | Blocs de Jonction | PT13 | Série SAK - blocs de jonction | 4008190049737 | 85369010 | RO | Bloc de jonction traversant, Raccordement vissé, beige / jaune, 4 mm², 32 A, 690 V, Nombre de raccordements: 2 | 641 | G | 1133 | CCM | 192 | 134 | 44 | MM | 21 | 0294360000 | 30/06/2026 | https://eshop.weidmueller.com/p/0489560000
0492500000 | H16,0/12 | 14.9 | 100 | 500 | 500 | PCE | P150 | Ferrules | PW | Outillage | PW67 | Embouts/Cosses | 4008190114190 | 85369010 | DE | Embout, 16 mm², Longueur de dénudage: 12 mm, Couleur: Non, Isolation: non disponible | 202 | G | 471.975 | CCM | 155 | 105 | 29 | MM | 7 |  |  | https://eshop.weidmueller.com/p/0492500000
0494920000 | SH 2 | 342.2 | 100 | 10 | 10 | PCE | P179 | Accessories others | PT | Blocs de Jonction | PT19 | Rails-accessoires (PT19) | 4008190007584 | 85472000 | HU | Support de barre collectrice, Jaune moyen, 130 °C, Largeur: 40 mm, V-0, KrG, Vissé | 230 | G | 759.759 | CCM | 161 | 121 | 39 | MM | 7 |  |  | https://eshop.weidmueller.com/p/0494920000
0495660000 | MOFU 35 | 199.6 | 100 | 20 | 20 | PCE | P172 | Accessories Z series | PT | Blocs de Jonction | PT19 | Rails-accessoires (PT19) | 4008190048518 | 85389099 | RO | Pied de montage (bloc de jonction) Le pied de montage sert d'adaptateur de rail profilé pour blocs de jonction non munis de pied encliquetable. | 121 | G | 844 | CCM | 162 | 127 | 41 | MM | 14 |  |  | https://eshop.weidmueller.com/p/0495660000
0497560000 | RSF 3 PA | 841.5 | 100 | 50 | 50 | PCE | P100 | Terminals SAK series | PT | Blocs de Jonction | PT13 | Série SAK - blocs de jonction | 4008190158590 | 85369010 | RO | Bloc de jonction traversant, Raccordement vissé, beige / jaune, 4 mm², 32 A, 630 V, Nombre de raccordements: 2 | 947 | G | 1600.764 | CCM | 181 | 134 | 66 | MM | 21 |  |  | https://eshop.weidmueller.com/p/0497560000
0498000000 | TS 35X15/2.3 2M/ST/ZN | 2273.1 | 100 | 20 | 20 | M | P179 | Accessories others | PT | Blocs de Jonction | PT19 | Rails-accessoires (PT19) | 4008190042493 | 72166190 | IT | Rail profilé, Accessoires, Acier, à revêtement de zinc galvanique et passivé, Largeur: 2000 mm, Hauteur: 35 mm, Profondeur: 15 mm | 18148.148 | G | 11852.593 | CCM | 2000 | 88.89 | 66.67 | MM | 7 |  |  | https://eshop.weidmueller.com/p/0498000000
0499560000 | SAK 2.5/10/35 | 5120.7 | 100 | 10 | 10 | PCE | P100 | Terminals SAK series | PT | Blocs de Jonction | PT13 | Série SAK - blocs de jonction | 4008190016210 | 85369010 | DE | Barrette de raccordement mono- et multipolaire, Raccordement vissé, beige / jaune, 2.5 mm², 24 A, 800 V, Nombre de raccordements: 2, Nombre d'étages: | 689 | G | 1493 | CCM | 229 | 133 | 49 | MM | 28 |  |  | https://eshop.weidmueller.com/p/0499560000
0500600000 | TBF 30/19/18 TRSP | 202.4 | 1 | 1 | 1 | PCE | P160 | Enclosures | PS | Produits Spécifiques | PS24 | Coffrets industriels | 4032248008742 | 85389099 | BE | Coffrets industriels Boîtier en plastique pour dispositifs pneumatiques, électromécaniques et électri | 1591 | G | 12130.866 | CCM | 311 | 198 | 197 | MM | 28 |  |  | https://eshop.weidmueller.com/p/0500600000
0500700000 | TBF 30/30/18 TRSP | 250.7 | 1 | 1 | 1 | PCE | P160 | Enclosures | PS | Produits Spécifiques | PS24 | Coffrets industriels | 4032248025145 | 85389099 | BE | Coffrets industriels Boîtier en plastique pour dispositifs pneumatiques, électromécaniques et électri | 2100 | G | 19176.571 | CCM | 313 | 311 | 197 | MM | 28 |  |  | https://eshop.weidmueller.com/p/0500700000
0500800000 | TBF 37/30/18 TRSP | 324.9 | 1 | 1 | 1 | PCE | P160 | Enclosures | PS | Produits Spécifiques | PS24 | Coffrets industriels | 4008190089672 | 85389099 | BE | Coffrets industriels - Klippon® TBF Boîtier en plastique pour dispositifs pneumatiques, électromécaniques et électri | 2555 | G | 24402.784 | CCM | 392 | 316 | 197 | MM | 28 |  |  | https://eshop.weidmueller.com/p/0500800000
0500900000 | TBF 60/30/21 TRSP | 389.6 | 1 | 1 | 1 | PCE | P160 | Enclosures | PS | Produits Spécifiques | PS24 | Coffrets industriels | 4008190994921 | 85389099 | BE | Coffrets industriels Boîtier en plastique pour dispositifs pneumatiques, électromécaniques et électri | 3900 | G | 32147 | CCM | 610 | 310 | 170 | MM | 28 |  |  | https://eshop.weidmueller.com/p/0500900000
0501160000 | VP 29-K54 | 92.4 | 100 | 25 | 25 | PCE | P179 | Accessories others | PS | Produits Spécifiques | PS26 | Coffrets ATEX | 4008190174361 | 39269097 | DE | Bouchons obturateurs (en plastique), PG 29, 8 mm Le bouchon obturateur en plastique est utilisé pour la fermeture des trous taraudés excédentaires, et garantit en même temps la classe de protection IP. | 144 | G | 960 | CCM | 200 | 160 | 30 | MM | 14 |  |  | https://eshop.weidmueller.com/p/0501160000
0501260000 | VP 36-K54 | 172.7 | 100 | 10 | 10 | PCE | P179 | Accessories others | PS | Produits Spécifiques | PS26 | Coffrets ATEX | 4008190020972 | 39269097 | DE | Bouchons obturateurs (en plastique), PG 36, 10 mm Le bouchon obturateur en plastique est utilisé pour la fermeture des trous taraudés excédentaires, et garantit en même temps la classe de protection IP. | 109 | G | 896 | CCM | 135 | 130 | 51 | MM | 28 |  |  | https://eshop.weidmueller.com/p/0501260000
0501360000 | VP 42-K54 | 231.7 | 100 | 5 | 5 | PCE | P179 | Accessories others | PS | Produits Spécifiques | PS26 | Coffrets ATEX | 4008190020293 | 39269097 | DE | Bouchons obturateurs (en plastique), PG 42, 10 mm Le bouchon obturateur en plastique est utilisé pour la fermeture des trous taraudés excédentaires, et garantit en même temps la classe de protection IP. | 86 | G | 387.45 | CCM | 175 | 123 | 18 | MM | 28 |  |  | https://eshop.weidmueller.com/p/0501360000
0501500000 | SAKS 1/35/G25 DB | 2125.2 | 100 | 20 | 20 | PCE | P100 | Terminals SAK series | PT | Blocs de Jonction | PT13 | Série SAK - blocs de jonction | 4008190200367 | 85369095 | HU | Bloc de jonction à fusible, Raccordement vissé, Beige foncé, 10 mm², 10 A, 500 V, Nombre de raccordements: 2, Nombre d'étages: 1, TS 35 | 801 | G | 1026 | CCM | 144 | 113 | 63 | MM | 49 |  |  | https://eshop.weidmueller.com/p/0501500000
0501520000 | SAKS 1/35/G25 | 2125.2 | 100 | 20 | 20 | PCE | P100 | Terminals SAK series | PT | Blocs de Jonction | PT13 | Série SAK - blocs de jonction | 4008190047801 | 85369095 | HU | Bloc de jonction à fusible, Raccordement vissé, Jaune moyen, 10 mm², 10 A, 500 V, Nombre de raccordements: 2, Nombre d'étages: 1, TS 35 | 774 | G | 1042 | CCM | 144 | 113 | 64 | MM | 49 |  |  | https://eshop.weidmueller.com/p/0501520000
0501600000 | SAKS 1/35/G20 DB | 2034.2 | 100 | 20 | 20 | PCE | P100 | Terminals SAK series | PT | Blocs de Jonction | PT13 | Série SAK - blocs de jonction | 4008190164843 | 85369095 | HU | Bloc de jonction à fusible, Raccordement vissé, Beige foncé, 10 mm², 10 A, 500 V, Nombre de raccordements: 2, Nombre d'étages: 1, TS 35 | 806 | G | 1042 | CCM | 144 | 113 | 64 | MM | 49 |  |  | https://eshop.weidmueller.com/p/0501600000
0501620000 | SAKS 1/35/G20 | 1986.8 | 100 | 20 | 20 | PCE | P100 | Terminals SAK series | PT | Blocs de Jonction | PT13 | Série SAK - blocs de jonction | 4008190111229 | 85369095 | HU | Bloc de jonction à fusible, Raccordement vissé, Jaune moyen, 10 mm², 10 A, 500 V, Nombre de raccordements: 2, Nombre d'étages: 1, TS 35 | 769 | G | 1048.64 | CCM | 145 | 113 | 64 | MM | 7 |  |  | https://eshop.weidmueller.com/p/0501620000
0501800000 | SAKS 4/35 DB | 2818.4 | 100 | 20 | 20 | PCE | P100 | Terminals SAK series | PT | Blocs de Jonction | PT13 | Série SAK - blocs de jonction | 4008190045067 | 85369095 | HU | Bloc de jonction à fusible, Raccordement vissé, Beige foncé, 10 mm², 16 A, 400 V, Nombre de raccordements: 2, Nombre d'étages: 1, TS 35 | 1629 | G | 3144 | CCM | 260 | 157 | 77 | MM | 49 |  |  | https://eshop.weidmueller.com/p/0501800000
0501820000 | SAKS 4/35 | 2844.2 | 100 | 20 | 20 | PCE | P100 | Terminals SAK series | PT | Blocs de Jonction | PT13 | Série SAK - blocs de jonction | 4008190090166 | 85369095 | HU | Bloc de jonction à fusible, Raccordement vissé, Jaune moyen, 10 mm², 16 A, 400 V, Nombre de raccordements: 2, Nombre d'étages: 1, TS 35 | 1547 | G | 3176 | CCM | 261 | 158 | 77 | MM | 7 | 0501800000 | 30/06/2026 | https://eshop.weidmueller.com/p/0501820000
0502100000 | SAKS 5/35 DB | 5389.9 | 100 | 20 | 20 | PCE | P100 | Terminals SAK series | PT | Blocs de Jonction | PT13 | Série SAK - blocs de jonction | 4008190045821 | 85369095 | HU | Bloc de jonction à fusible, Raccordement vissé, Beige foncé, 16 mm², 63 A, 400 V, Nombre de raccordements: 2, Nombre d'étages: 1, TS 35 | 2350 | G | 4370 | CCM | 334 | 147 | 89 | MM | 49 |  |  | https://eshop.weidmueller.com/p/0502100000
0502120000 | SAKS 5/35 | 5439.3 | 100 | 20 | 20 | PCE | P100 | Terminals SAK series | PT | Blocs de Jonction | PT13 | Série SAK - blocs de jonction | 4008190142360 | 85369095 | HU | Bloc de jonction à fusible, Raccordement vissé, Jaune moyen, 16 mm², 63 A, 400 V, Nombre de raccordements: 2, Nombre d'étages: 1, TS 35 | 2243 | G | 4382.805 | CCM | 335 | 147 | 89 | MM | 7 | 0502100000 | 30/06/2026 | https://eshop.weidmueller.com/p/0502120000
0502610000 | ZB 35K SW M6X16 | 239.3 | 100 | 20 | 20 | PCE | P179 | Accessories others | PT | Blocs de Jonction | PT19 | Rails-accessoires (PT19) | 4008190332587 | 85369010 | DE | ZB 35K SW M6X16 - Etrier élastique pour équilibrer la barette de liaison. Rails-accessoires (PT19) | 376.06 | G | 355.68 | CCM | 156 | 120 | 19 | MM | 28 |  |  | https://eshop.weidmueller.com/p/0502610000
0502660000 | ZB 35K GE/GN M6X16 | 258.8 | 100 | 20 | 20 | PCE | P179 | Accessories others | PT | Blocs de Jonction | PT19 | Rails-accessoires (PT19) | 4008190052294 | 85369010 | DE | ZB 35K GE/GN M6X16 - Etrier élastique pour équilibrer la barette de liaison. Rails-accessoires (PT19) | 376.82 | G | 949.354 | CCM | 166 | 133 | 43 | MM | 28 |  |  | https://eshop.weidmueller.com/p/0502660000
0502680000 | ZB 35K BL M6X16 | 252.1 | 100 | 20 | 20 | PCE | P179 | Accessories others | PT | Blocs de Jonction | PT19 | Rails-accessoires (PT19) | 4008190004385 | 85369010 | DE | ZB 35K BL M6X16 - Etrier élastique pour équilibrer la barette de liaison. Rails-accessoires (PT19) | 376.04 | G | 462.06 | CCM | 151 | 85 | 36 | MM | 28 |  |  | https://eshop.weidmueller.com/p/0502680000
0502780000 | IK 35/ZB35 BL | 82.4 | 100 | 50 | 50 | PCE | P179 | Accessories others | PT | Blocs de Jonction | PT19 | Rails-accessoires (PT19) | 4008190141455 | 85472000 | DE | Accessoires, Bornes spéciales, Section nominale: PA, bleu, Barrette de liaison Rails-accessoires (PT19) | 68 | G | 345.912 | CCM | 87 | 71 | 56 | MM | 28 |  |  | https://eshop.weidmueller.com/p/0502780000
0502810000 | ZB 16K SW | 144.2 | 100 | 50 | 50 | PCE | P179 | Accessories others | PT | Blocs de Jonction | PT19 | Rails-accessoires (PT19) | 4008190332563 | 85369010 | CZ | ZB 16K SW - Etrier élastique pour équilibrer la barette de liaison. Rails-accessoires (PT19) | 440 | G | 484 | CCM | 151 | 100 | 32 | MM | 35 |  |  | https://eshop.weidmueller.com/p/0502810000
0502860000 | ZB 16K GE/GN | 124.4 | 100 | 50 | 50 | PCE | P179 | Accessories others | PT | Blocs de Jonction | PT19 | Rails-accessoires (PT19) | 4008190188795 | 85369010 | CZ | Etrier élastique pour équilibrer la barette de liaison. Blocs de jonction - accessoire | 437 | G | 609.28 | CCM | 160 | 112 | 34 | MM | 7 |  |  | https://eshop.weidmueller.com/p/0502860000
0502880000 | ZB 16K BL | 124.1 | 100 | 50 | 50 | PCE | P179 | Accessories others | PT | Blocs de Jonction | PT19 | Rails-accessoires (PT19) | 4008190014186 | 85369010 | CZ | ZB 16K BL - Etrier élastique pour équilibrer la barette de liaison. Rails-accessoires (PT19) | 438 | G | 557 | CCM | 153 | 101 | 36 | MM | 7 |  |  | https://eshop.weidmueller.com/p/0502880000
0502960000 | IK 16/ZB16 GG | 59.9 | 100 | 50 | 50 | PCE | P179 | Accessories others | PT | Blocs de Jonction | PT19 | Rails-accessoires (PT19) | 4008190113438 | 85472000 | DE | Capot de protection (bloc de jonction), Polyamide 66 Capot de protection pour blocs de jonction. | 77 | G | 335.83 | CCM | 86 | 71 | 55 | MM | 28 |  |  | https://eshop.weidmueller.com/p/0502960000
0502980000 | IK 16/ZB16 BL | 59.9 | 100 | 50 | 50 | PCE | P179 | Accessories others | PT | Blocs de Jonction | PT19 | Rails-accessoires (PT19) | 4008190159696 | 85472000 | DE | Accessoires, Bornes spéciales, Section nominale: PA, bleu, Barrette de liaison Rails-accessoires (PT19) | 76 | G | 345.912 | CCM | 87 | 71 | 56 | MM | 28 |  |  | https://eshop.weidmueller.com/p/0502980000
0508401694 | STI WATERPROOF SCHWARZ | 897.9317 | 100 | 10 | 10 | PCE | D900 | Miscellaneous | PI | Produits d'Installation | PI84 | Accessoires pour l'installation | 4008190017026 | 96082000 | JP | Stylo feutre Broche à usage unique comme accessoire pour les traceurs MCP. Systèmes d'impression | 95 | G | 273.9 | CCM | 146 | 67 | 28 | MM | 7 |  |  | https://eshop.weidmueller.com/p/0508401694
0510300000 | G 25/0.50A/M WS | 482.7 | 100 | 10 | 10 | PCE | P170 | Accessories SAK series | PT | Blocs de Jonction | PT19 | Rails-accessoires (PT19) | 4008190018368 | 85361010 | DE | Fusible pour courant faible, décalage temporaire moyen, 0.5 A, G-Si. 5 x 25 Fusible pour courant faible avec fil de soudage. | 12 | G | 9.1 | CCM | 50 | 26 | 7 | MM | 21 |  |  | https://eshop.weidmueller.com/p/0510300000
0514200000 | TS 15X5 2M/ST/ZN | 721.7 | 100 | 10 | 10 | M | P179 | Accessories others | PT | Blocs de Jonction | PT19 | Rails-accessoires (PT19) | 4008190172428 | 72166190 | IT | Rail profilé, Accessoires, Acier, à revêtement de zinc galvanique et passivé, Largeur: 2000 mm, Hauteur: 15 mm, Profondeur: 5.5 mm | 1600 | G | 4080 | CCM | 2040 | 40 | 50 | MM | 7 |  |  | https://eshop.weidmueller.com/p/0514200000
0514300000 | TSK 35X15 2M PVC/GR | 1939.7 | 100 | 2 | 2 | M | P179 | Accessories others | PT | Blocs de Jonction | PT19 | Rails-accessoires (PT19) | 4008190052263 | 39162000 | DE | Rail profilé, Accessoires, PVC, non traité, Largeur: 2000 mm, Hauteur: 35 mm, Profondeur: 15 mm | 412 | G | 1120 | CCM | 2000 | 35 | 16 | MM | 7 |  |  | https://eshop.weidmueller.com/p/0514300000
0514400000 | TS 32X15/LL 2M/ST/ZN | 1617.5 | 100 | 20 | 20 | M | P179 | Accessories others | PT | Blocs de Jonction | PT19 | Rails-accessoires (PT19) | 4008190086152 | 72166190 | IT | Rail profilé, Accessoires, Acier, à revêtement de zinc galvanique et passivé, Largeur: 2000 mm, Hauteur: 33 mm, Profondeur: 15 mm | 13666.667 | G | 1050 | CCM | 2000 | 80 | 66.67 | MM | 7 |  |  | https://eshop.weidmueller.com/p/0514400000
0514500000 | TS 35X7.5/LL 2M/ST/ZN | 1202 | 100 | 40 | 40 | M | P179 | Accessories others | PT | Blocs de Jonction | PT19 | Rails-accessoires (PT19) | 4008190046019 | 72166190 | IT | Rail profilé, Accessoires, Acier, à revêtement de zinc galvanique et passivé, Largeur: 2000 mm, Hauteur: 35 mm, Profondeur: 7.5 mm, Largeur de fente: 5.20 mm, Longueur de fente: 25.00 mm | 12037.037 | G | 560 | CCM | 2000 | 88.89 | 66.67 | MM | 7 |  |  | https://eshop.weidmueller.com/p/0514500000
0514510000 | TS 35X7.5/LL 1M/ST/ZN | 1225.2 | 100 | 20 | 20 | M | P179 | Accessories others | PT | Blocs de Jonction | PT19 | Rails-accessoires (PT19) | 4008190116620 | 72166190 | IT | Rail profilé, Accessoires, Acier, à revêtement de zinc galvanique et passivé, Largeur: 1000 mm, Hauteur: 35 mm, Profondeur: 7.5 mm | 5925.926 | G | 5926.296 | CCM | 1000 | 88.89 | 66.67 | MM | 7 |  |  | https://eshop.weidmueller.com/p/0514510000
0514570000 | TS 35X7.5/LL/6 2M/ST/ZN | 1002.3342 | 100 | 40 | 40 | M | P179 | Accessories others | PT | Blocs de Jonction | PT19 | Rails-accessoires (PT19) | 4008190980009 | 72166190 | IT | Rail profilé, Accessoires, Acier, à revêtement de zinc galvanique et passivé, Largeur: 2000 mm, Hauteur: 35 mm, Profondeur: 7.5 mm | 12500 | G | 11852.593 | CCM | 2000 | 88.89 | 66.67 | MM | 7 |  |  | https://eshop.weidmueller.com/p/0514570000
0515300000 | STR 7 F.SCHT 7 | 26.6 | 100 | 20 | 20 | PCE | P177 | Terminal markers | PI | Produits d'Installation | PI85 | Goulotte de Câblage | 4008190182175 | 39269097 | DE | Repérage d’appareils, Largeur: 6.3 mm, Polyester, sans PVC, transparent Repères pour identification de matériel. Les repères peuvent être étiquetés avec une imprimante ou un traceur grâce au logiciel correspondant. | 4 | G | 12.94 | CCM | 66 | 28 | 7 | MM | 7 |  |  | https://eshop.weidmueller.com/p/0515300000
0517960000 | SCHT 7 | 74.7 | 100 | 20 | 20 | PCE | P177 | Terminal markers | PI | Produits d'Installation | PI85 | Goulotte de Câblage | 4008190001742 | 39269097 | DE | Support de repère (bloc de jonction), SCHT, blanc Le support de repère avec grande surface de repérage. | 13 | G | 121.125 | CCM | 85 | 75 | 19 | MM | 7 |  |  | https://eshop.weidmueller.com/p/0517960000
0518200000 | AD 4 SAK16 | 549.6 | 100 | 50 | 50 | PCE | P170 | Accessories SAK series | PT | Blocs de Jonction | PT13 | Série SAK - blocs de jonction | 4008190122416 | 49119900 | DE | Protection de bloc de jonction, jaune, PVC, Hauteur: 36 mm, Largeur: 47.6 mm, Profondeur: 1 mm, V-2 | 112 | G | 315.56 | CCM | 98 | 92 | 35 | MM | 28 |  | 30/06/2026 | https://eshop.weidmueller.com/p/0518200000
0518960001 | DEK 6 FWZ 1-10 | 8.1 | 100 | 500 | 500 | PCE | P177 | Terminal markers | PI | Produits d'Installation | PI80 | Repérage de fils | 4008190014261 | 39269097 | DE | Repérage de blocs de jonction, blanc, Pas en mm: 6.00, Caractères imprimés: Nombres, horizontal | 30 | G | 156.704 | CCM | 83 | 59 | 32 | MM | 7 |  |  | https://eshop.weidmueller.com/p/0518960001
0518960011 | DEK 6 FWZ 11-20 | 8.1 | 100 | 500 | 500 | PCE | P177 | Terminal markers | PI | Produits d'Installation | PI80 | Repérage de fils | 4008190104948 | 39269097 | DE | Repérage de blocs de jonction, blanc, Pas en mm: 6.00, Caractères imprimés: Nombres, horizontal | 44 | G | 158.592 | CCM | 84 | 59 | 32 | MM | 7 |  |  | https://eshop.weidmueller.com/p/0518960011
0518960021 | DEK 6 FWZ 21-30 | 8.1 | 100 | 500 | 500 | PCE | P177 | Terminal markers | PI | Produits d'Installation | PI80 | Repérage de fils | 4008190158132 | 39269097 | DE | Repérage de blocs de jonction, blanc, Pas en mm: 6.00, Caractères imprimés: Nombres, horizontal | 30 | G | 163.548 | CCM | 84 | 59 | 33 | MM | 7 |  |  | https://eshop.weidmueller.com/p/0518960021
0518960031 | DEK 6 FWZ 31-40 | 8.1 | 100 | 500 | 500 | PCE | P177 | Terminal markers | PI | Produits d'Installation | PI80 | Repérage de fils | 4008190103156 | 39269097 | DE | Repérage de blocs de jonction, blanc, Pas en mm: 6.00, Caractères imprimés: Nombres, horizontal | 30 | G | 159.36 | CCM | 83 | 60 | 32 | MM | 7 |  |  | https://eshop.weidmueller.com/p/0518960031
0518960041 | DEK 6 FWZ 41-50 | 8.1 | 100 | 500 | 500 | PCE | P177 | Terminal markers | PI | Produits d'Installation | PI80 | Repérage de fils | 4008190165000 | 39269097 | DE | Repérage de blocs de jonction, blanc, Pas en mm: 6.00, Caractères imprimés: Nombres, horizontal | 29 | G | 156.704 | CCM | 83 | 59 | 32 | MM | 21 |  |  | https://eshop.weidmueller.com/p/0518960041
0518960051 | DEK 6 FWZ 51-60 | 8.1 | 100 | 500 | 500 | PCE | P177 | Terminal markers | PI | Produits d'Installation | PI80 | Repérage de fils | 4008190155476 | 39269097 | DE | Repérage de blocs de jonction, blanc, Pas en mm: 6.00, Caractères imprimés: Nombres, horizontal | 29 | G | 161.601 | CCM | 83 | 59 | 33 | MM | 21 |  |  | https://eshop.weidmueller.com/p/0518960051
0518960061 | DEK 6 FWZ 61-70 | 8.1 | 100 | 500 | 500 | PCE | P177 | Terminal markers | PI | Produits d'Installation | PI80 | Repérage de fils | 4008190071943 | 39269097 | DE | Repérage de blocs de jonction, blanc, Pas en mm: 6.00, Caractères imprimés: Nombres, horizontal | 31 | G | 158.592 | CCM | 84 | 59 | 32 | MM | 21 |  |  | https://eshop.weidmueller.com/p/0518960061
0518960071 | DEK 6 FWZ 71-80 | 8.1 | 100 | 500 | 500 | PCE | P177 | Terminal markers | PI | Produits d'Installation | PI80 | Repérage de fils | 4008190142919 | 39269097 | DE | Repérage de blocs de jonction, blanc, Pas en mm: 6.00, Caractères imprimés: Nombres, horizontal | 31 | G | 158.592 | CCM | 84 | 59 | 32 | MM | 21 |  |  | https://eshop.weidmueller.com/p/0518960071
0518960081 | DEK 6 FWZ 81-90 | 8.1 | 100 | 500 | 500 | PCE | P177 | Terminal markers | PI | Produits d'Installation | PI80 | Repérage de fils | 4008190104412 | 39269097 | DE | Repérage de blocs de jonction, blanc, Pas en mm: 6.00, Caractères imprimés: Nombres, horizontal | 31 | G | 156.704 | CCM | 83 | 59 | 32 | MM | 21 |  |  | https://eshop.weidmueller.com/p/0518960081
0518960091 | DEK 6 FWZ 91-100 | 8.1 | 100 | 500 | 500 | PCE | P177 | Terminal markers | PI | Produits d'Installation | PI80 | Repérage de fils | 4008190183097 | 39269097 | DE | Repérage de blocs de jonction, blanc, Pas en mm: 6.00, Caractères imprimés: Nombres, horizontal | 30 | G | 156.704 | CCM | 83 | 59 | 32 | MM | 21 |  |  | https://eshop.weidmueller.com/p/0518960091
0518960101 | DEK 6 FWZ 101-110 | 8.1 | 100 | 500 | 500 | PCE | P177 | Terminal markers | PI | Produits d'Installation | PI80 | Repérage de fils | 4008190133535 | 39269097 | DE | Repérage de blocs de jonction, blanc, Pas en mm: 6.00, Caractères imprimés: Nombres, horizontal | 31 | G | 156.704 | CCM | 83 | 59 | 32 | MM | 21 |  |  | https://eshop.weidmueller.com/p/0518960101
0519060001 | DEK 6,5 FWZ 1-10 | 8.1 | 100 | 500 | 500 | PCE | P177 | Terminal markers | PI | Produits d'Installation | PI80 | Repérage de fils | 4008190152550 | 39269097 | DE | Repérage de blocs de jonction, blanc, Pas en mm: 6.50, Caractères imprimés: Nombres, horizontal | 31 | G | 163.548 | CCM | 84 | 59 | 33 | MM | 21 |  |  | https://eshop.weidmueller.com/p/0519060001
0519060011 | DEK 6,5 FWZ 11-20 | 8.1 | 100 | 500 | 500 | PCE | P177 | Terminal markers | PI | Produits d'Installation | PI80 | Repérage de fils | 4008190051747 | 39269097 | DE | Repérage de blocs de jonction, blanc, Pas en mm: 6.50, Caractères imprimés: Nombres, horizontal | 32 | G | 161.601 | CCM | 83 | 59 | 33 | MM | 21 |  |  | https://eshop.weidmueller.com/p/0519060011
0519060021 | DEK 6,5 FWZ 21-30 | 8.1 | 100 | 500 | 500 | PCE | P177 | Terminal markers | PI | Produits d'Installation | PI80 | Repérage de fils | 4008190069797 | 39269097 | DE | Repérage de blocs de jonction, blanc, Pas en mm: 6.50, Caractères imprimés: Nombres, horizontal | 31 | G | 163.548 | CCM | 84 | 59 | 33 | MM | 21 |  |  | https://eshop.weidmueller.com/p/0519060021
0522361075 | DEK 5 GW L1 | 8.1 | 100 | 500 | 500 | PCE | P177 | Terminal markers | PI | Produits d'Installation | PI80 | Repérage de fils | 4008190138882 | 39269097 | DE | Repérage de blocs de jonction, blanc, Pas en mm: 5.00, Caractères imprimés: caractères mélangés, horizontal | 27 | G | 161.601 | CCM | 83 | 59 | 33 | MM | 7 |  |  | https://eshop.weidmueller.com/p/0522361075
0522361076 | DEK 5 GW L2 | 8.1 | 100 | 500 | 500 | PCE | P177 | Terminal markers | PI | Produits d'Installation | PI80 | Repérage de fils | 4008190149895 | 39269097 | DE | Repérage de blocs de jonction, blanc, Pas en mm: 5.00, Caractères imprimés: caractères mélangés, horizontal | 25 | G | 163.548 | CCM | 84 | 59 | 33 | MM | 21 |  |  | https://eshop.weidmueller.com/p/0522361076
0522361077 | DEK 5 GW L3 | 8.1 | 100 | 500 | 500 | PCE | P177 | Terminal markers | PI | Produits d'Installation | PI80 | Repérage de fils | 4008190088903 | 39269097 | DE | Repérage de blocs de jonction, blanc, Pas en mm: 5.00, Caractères imprimés: caractères mélangés, horizontal | 28 | G | 156.704 | CCM | 83 | 59 | 32 | MM | 21 |  |  | https://eshop.weidmueller.com/p/0522361077
0522660001 | DEK 5 GW 1 | 8.1 | 100 | 500 | 500 | PCE | P177 | Terminal markers | PI | Produits d'Installation | PI80 | Repérage de fils | 4008190122393 | 39269097 | DE | Repérage de blocs de jonction, blanc, Pas en mm: 5.00, Caractères imprimés: Nombres, horizontal | 26 | G | 159.36 | CCM | 83 | 60 | 32 | MM | 7 |  |  | https://eshop.weidmueller.com/p/0522660001
0522660002 | DEK 5 GW 2 | 8.1 | 100 | 500 | 500 | PCE | P177 | Terminal markers | PI | Produits d'Installation | PI80 | Repérage de fils | 4008190119843 | 39269097 | DE | Repérage de blocs de jonction, blanc, Pas en mm: 5.00, Caractères imprimés: Nombres, horizontal | 26 | G | 149.978 | CCM | 82 | 59 | 31 | MM | 7 |  |  | https://eshop.weidmueller.com/p/0522660002
0522660003 | DEK 5 GW 3 | 8.1 | 100 | 500 | 500 | PCE | P177 | Terminal markers | PI | Produits d'Installation | PI80 | Repérage de fils | 4008190116101 | 39269097 | DE | Repérage de blocs de jonction, blanc, Pas en mm: 5.00, Caractères imprimés: Nombres, horizontal | 26 | G | 158.592 | CCM | 84 | 59 | 32 | MM | 7 |  |  | https://eshop.weidmueller.com/p/0522660003
0522660004 | DEK 5 GW 4 | 8.1 | 100 | 500 | 500 | PCE | P177 | Terminal markers | PI | Produits d'Installation | PI80 | Repérage de fils | 4008190040253 | 39269097 | DE | Repérage de blocs de jonction, blanc, Pas en mm: 5.00, Caractères imprimés: Nombres, horizontal | 26 | G | 158.592 | CCM | 84 | 59 | 32 | MM | 21 |  |  | https://eshop.weidmueller.com/p/0522660004
0522660005 | DEK 5 GW 5 | 8.1 | 100 | 500 | 500 | PCE | P177 | Terminal markers | PI | Produits d'Installation | PI80 | Repérage de fils | 4008190119287 | 39269097 | DE | Repérage de blocs de jonction, blanc, Pas en mm: 5.00, Caractères imprimés: Nombres, horizontal | 26 | G | 154.048 | CCM | 83 | 58 | 32 | MM | 21 |  |  | https://eshop.weidmueller.com/p/0522660005
0522660006 | DEK 5 GW 6 | 8.1 | 100 | 500 | 500 | PCE | P177 | Terminal markers | PI | Produits d'Installation | PI80 | Repérage de fils | 4008190160890 | 39269097 | DE | Repérage de blocs de jonction, blanc, Pas en mm: 5.00, Caractères imprimés: Nombres, horizontal | 28 | G | 150.336 | CCM | 81 | 58 | 32 | MM | 21 |  |  | https://eshop.weidmueller.com/p/0522660006
0522660007 | DEK 5 GW 7 | 8.1 | 100 | 500 | 500 | PCE | P177 | Terminal markers | PI | Produits d'Installation | PI80 | Repérage de fils | 4008190011949 | 39269097 | DE | Repérage de blocs de jonction, blanc, Pas en mm: 5.00, Caractères imprimés: Nombres, horizontal | 26 | G | 158.592 | CCM | 84 | 59 | 32 | MM | 21 |  |  | https://eshop.weidmueller.com/p/0522660007
0522660008 | DEK 5 GW 8 | 8.1 | 100 | 500 | 500 | PCE | P177 | Terminal markers | PI | Produits d'Installation | PI80 | Repérage de fils | 4008190171513 | 39269097 | DE | Repérage de blocs de jonction, blanc, Pas en mm: 5.00, Caractères imprimés: Nombres, horizontal | 26 | G | 168.3 | CCM | 85 | 60 | 33 | MM | 21 |  |  | https://eshop.weidmueller.com/p/0522660008
0522660009 | DEK 5 GW 9 | 8.1 | 100 | 500 | 500 | PCE | P177 | Terminal markers | PI | Produits d'Installation | PI80 | Repérage de fils | 4008190105129 | 39269097 | DE | Repérage de blocs de jonction, blanc, Pas en mm: 5.00, Caractères imprimés: Nombres, horizontal | 27 | G | 156.704 | CCM | 83 | 59 | 32 | MM | 21 |  |  | https://eshop.weidmueller.com/p/0522660009
0522660010 | DEK 5 GW 10 | 8.1 | 100 | 500 | 500 | PCE | P177 | Terminal markers | PI | Produits d'Installation | PI80 | Repérage de fils | 4008190162788 | 39269097 | DE | Repérage de blocs de jonction, blanc, Pas en mm: 5.00, Caractères imprimés: Nombres, horizontal | 26 | G | 156.704 | CCM | 83 | 59 | 32 | MM | 21 |  |  | https://eshop.weidmueller.com/p/0522660010
0522660011 | DEK 5 GW 11 | 8.1 | 100 | 500 | 500 | PCE | P177 | Terminal markers | PI | Produits d'Installation | PI80 | Repérage de fils | 4008190022051 | 39269097 | DE | Repérage de blocs de jonction, blanc, Pas en mm: 5.00, Caractères imprimés: Nombres, horizontal | 26 | G | 156.704 | CCM | 83 | 59 | 32 | MM | 21 |  |  | https://eshop.weidmueller.com/p/0522660011
0522660012 | DEK 5 GW 12 | 8.1 | 100 | 500 | 500 | PCE | P177 | Terminal markers | PI | Produits d'Installation | PI80 | Repérage de fils | 4008190034764 | 39269097 | DE | Repérage de blocs de jonction, blanc, Pas en mm: 5.00, Caractères imprimés: Nombres, horizontal | 27 | G | 156.948 | CCM | 82 | 58 | 33 | MM | 7 |  |  | https://eshop.weidmueller.com/p/0522660012
0522660013 | DEK 5 GW 13 | 8.1 | 100 | 500 | 500 | PCE | P177 | Terminal markers | PI | Produits d'Installation | PI80 | Repérage de fils | 4008190047245 | 39269097 | DE | Repérage de blocs de jonction, blanc, Pas en mm: 5.00, Caractères imprimés: Nombres, horizontal | 26 | G | 156.704 | CCM | 83 | 59 | 32 | MM | 21 |  |  | https://eshop.weidmueller.com/p/0522660013
0522660014 | DEK 5 GW 14 | 8.1 | 100 | 500 | 500 | PCE | P177 | Terminal markers | PI | Produits d'Installation | PI80 | Repérage de fils | 4008190177706 | 39269097 | DE | Repérage de blocs de jonction, blanc, Pas en mm: 5.00, Caractères imprimés: Nombres, horizontal | 28 | G | 163.548 | CCM | 84 | 59 | 33 | MM | 21 |  |  | https://eshop.weidmueller.com/p/0522660014
0522660015 | DEK 5 GW 15 | 8.1 | 100 | 500 | 500 | PCE | P177 | Terminal markers | PI | Produits d'Installation | PI80 | Repérage de fils | 4008190081997 | 39269097 | DE | Repérage de blocs de jonction, blanc, Pas en mm: 5.00, Caractères imprimés: Nombres, horizontal | 26 | G | 160.776 | CCM | 84 | 58 | 33 | MM | 21 |  |  | https://eshop.weidmueller.com/p/0522660015
0522660016 | DEK 5 GW 16 | 8.1 | 100 | 500 | 500 | PCE | P177 | Terminal markers | PI | Produits d'Installation | PI80 | Repérage de fils | 4008190175252 | 39269097 | DE | Repérage de blocs de jonction, blanc, Pas en mm: 5.00, Caractères imprimés: Nombres, horizontal | 27 | G | 161.601 | CCM | 83 | 59 | 33 | MM | 21 |  |  | https://eshop.weidmueller.com/p/0522660016
0522660017 | DEK 5 GW 17 | 8.1 | 100 | 500 | 500 | PCE | P177 | Terminal markers | PI | Produits d'Installation | PI80 | Repérage de fils | 4008190006952 | 39269097 | DE | Repérage de blocs de jonction, blanc, Pas en mm: 5.00, Caractères imprimés: Nombres, horizontal | 26 | G | 161.601 | CCM | 83 | 59 | 33 | MM | 21 |  |  | https://eshop.weidmueller.com/p/0522660017
0522660018 | DEK 5 GW 18 | 8.1 | 100 | 500 | 500 | PCE | P177 | Terminal markers | PI | Produits d'Installation | PI80 | Repérage de fils | 4008190181888 | 39269097 | DE | Repérage de blocs de jonction, blanc, Pas en mm: 5.00, Caractères imprimés: Nombres, horizontal | 26 | G | 158.592 | CCM | 84 | 59 | 32 | MM | 21 |  |  | https://eshop.weidmueller.com/p/0522660018
0522660019 | DEK 5 GW 19 | 8.1 | 100 | 500 | 500 | PCE | P177 | Terminal markers | PI | Produits d'Installation | PI80 | Repérage de fils | 4008190131357 | 39269097 | DE | Repérage de blocs de jonction, blanc, Pas en mm: 5.00, Caractères imprimés: Nombres, horizontal | 26 | G | 158.592 | CCM | 84 | 59 | 32 | MM | 21 |  |  | https://eshop.weidmueller.com/p/0522660019
0522660020 | DEK 5 GW 20 | 8.1 | 100 | 500 | 500 | PCE | P177 | Terminal markers | PI | Produits d'Installation | PI80 | Repérage de fils | 4008190164492 | 39269097 | DE | Repérage de blocs de jonction, blanc, Pas en mm: 5.00, Caractères imprimés: Nombres, horizontal | 27 | G | 158.592 | CCM | 84 | 59 | 32 | MM | 21 |  |  | https://eshop.weidmueller.com/p/0522660020
0522660021 | DEK 5 GW 21 | 8.1 | 100 | 500 | 500 | PCE | P177 | Terminal markers | PI | Produits d'Installation | PI80 | Repérage de fils | 4008190039660 | 39269097 | DE | Repérage de blocs de jonction, blanc, Pas en mm: 5.00, Caractères imprimés: Nombres, horizontal | 27 | G | 168.504 | CCM | 84 | 59 | 34 | MM | 21 |  |  | https://eshop.weidmueller.com/p/0522660021
0522761021 | DEK 5 GW A | 8.29 | 100 | 500 | 500 | PCE | P177 | Terminal markers | PI | Produits d'Installation | PI80 | Repérage de fils | 4008190037185 | 39269097 | DE | Repérage de blocs de jonction, blanc, Pas en mm: 5.00, Caractères imprimés: Lettres, grandes, horizontal | 27 | G | 163.548 | CCM | 84 | 59 | 33 | MM | 21 |  |  | https://eshop.weidmueller.com/p/0522761021
0522761022 | DEK 5 GW B | 8.29 | 100 | 500 | 500 | PCE | P177 | Terminal markers | PI | Produits d'Installation | PI80 | Repérage de fils | 4008190079321 | 39269097 | DE | Repérage de blocs de jonction, blanc, Pas en mm: 5.00, Caractères imprimés: Lettres, grandes, horizontal | 26 | G | 163.548 | CCM | 84 | 59 | 33 | MM | 21 |  |  | https://eshop.weidmueller.com/p/0522761022
0522761023 | DEK 5 GW C | 8.29 | 100 | 500 | 500 | PCE | P177 | Terminal markers | PI | Produits d'Installation | PI80 | Repérage de fils | 4008190085278 | 39269097 | DE | Repérage de blocs de jonction, blanc, Pas en mm: 5.00, Caractères imprimés: Lettres, grandes, horizontal | 28 | G | 144 | CCM | 30 | 60 | 80 | MM | 14 |  |  | https://eshop.weidmueller.com/p/0522761023
0522761026 | DEK 5 GW F | 8.29 | 100 | 500 | 500 | PCE | P177 | Terminal markers | PI | Produits d'Installation | PI80 | Repérage de fils | 4008190110079 | 39269097 | DE | Repérage de blocs de jonction, blanc, Pas en mm: 5.00, Caractères imprimés: Lettres, grandes, horizontal | 27 | G | 156.704 | CCM | 83 | 59 | 32 | MM | 21 |  |  | https://eshop.weidmueller.com/p/0522761026
0522761027 | DEK 5 GW G | 8.29 | 100 | 500 | 500 | PCE | P177 | Terminal markers | PI | Produits d'Installation | PI80 | Repérage de fils | 4008190160104 | 39269097 | DE | Repérage de blocs de jonction, blanc, Pas en mm: 5.00, Caractères imprimés: Lettres, grandes, horizontal | 29 | G | 144 | CCM | 30 | 60 | 80 | MM | 14 |  |  | https://eshop.weidmueller.com/p/0522761027
0522761032 | DEK 5 GW L | 8.29 | 100 | 500 | 500 | PCE | P177 | Terminal markers | PI | Produits d'Installation | PI80 | Repérage de fils | 4008190003845 | 39269097 | DE | Repérage de blocs de jonction, blanc, Pas en mm: 5.00, Caractères imprimés: Lettres, grandes, horizontal | 27 | G | 156.24 | CCM | 84 | 60 | 31 | MM | 21 |  |  | https://eshop.weidmueller.com/p/0522761032
0522761034 | DEK 5 GW N | 8.29 | 100 | 500 | 500 | PCE | P177 | Terminal markers | PI | Produits d'Installation | PI80 | Repérage de fils | 4008190045746 | 39269097 | DE | Repérage de blocs de jonction, blanc, Pas en mm: 5.00, Caractères imprimés: Lettres, grandes, horizontal | 26 | G | 156.704 | CCM | 83 | 59 | 32 | MM | 7 |  |  | https://eshop.weidmueller.com/p/0522761034
0522761035 | DEK 5 GW O | 8.29 | 100 | 500 | 500 | PCE | P177 | Terminal markers | PI | Produits d'Installation | PI80 | Repérage de fils | 4008190184360 | 39269097 | DE | Repérage de blocs de jonction, blanc, Pas en mm: 5.00, Caractères imprimés: Lettres, grandes, horizontal | 27 | G | 156.704 | CCM | 83 | 59 | 32 | MM | 21 |  |  | https://eshop.weidmueller.com/p/0522761035
0522761036 | DEK 5 GW P | 8.29 | 100 | 500 | 500 | PCE | P177 | Terminal markers | PI | Produits d'Installation | PI80 | Repérage de fils | 4008190097509 | 39269097 | DE | Repérage de blocs de jonction, blanc, Pas en mm: 5.00, Caractères imprimés: Lettres, grandes, horizontal | 29 | G | 150 | CCM | 30 | 59 | 85 | MM | 14 |  |  | https://eshop.weidmueller.com/p/0522761036
0522761038 | DEK 5 GW R | 8.29 | 100 | 500 | 500 | PCE | P177 | Terminal markers | PI | Produits d'Installation | PI80 | Repérage de fils | 4008190038359 | 39269097 | DE | Repérage de blocs de jonction, blanc, Pas en mm: 5.00, Caractères imprimés: Lettres, grandes, horizontal | 27 | G | 161.601 | CCM | 83 | 59 | 33 | MM | 21 |  |  | https://eshop.weidmueller.com/p/0522761038
0522761039 | DEK 5 GW S | 8.29 | 100 | 500 | 500 | PCE | P177 | Terminal markers | PI | Produits d'Installation | PI80 | Repérage de fils | 4008190031947 | 39269097 | DE | Repérage de blocs de jonction, blanc, Pas en mm: 5.00, Caractères imprimés: Lettres, grandes, horizontal | 27 | G | 156.704 | CCM | 83 | 59 | 32 | MM | 21 |  |  | https://eshop.weidmueller.com/p/0522761039
0522761040 | DEK 5 GW T | 8.29 | 100 | 500 | 500 | PCE | P177 | Terminal markers | PI | Produits d'Installation | PI80 | Repérage de fils | 4008190052140 | 39269097 | DE | Repérage de blocs de jonction, blanc, Pas en mm: 5.00, Caractères imprimés: Lettres, grandes, horizontal | 26 | G | 162.69 | CCM | 85 | 58 | 33 | MM | 21 |  |  | https://eshop.weidmueller.com/p/0522761040
0522761041 | DEK 5 GW U | 8.29 | 100 | 500 | 500 | PCE | P177 | Terminal markers | PI | Produits d'Installation | PI80 | Repérage de fils | 4008190162382 | 39269097 | DE | Repérage de blocs de jonction, blanc, Pas en mm: 5.00, Caractères imprimés: Lettres, grandes, horizontal | 26 | G | 163.548 | CCM | 84 | 59 | 33 | MM | 21 |  |  | https://eshop.weidmueller.com/p/0522761041
0522761042 | DEK 5 GW V | 8.29 | 100 | 500 | 500 | PCE | P177 | Terminal markers | PI | Produits d'Installation | PI80 | Repérage de fils | 4008190045647 | 39269097 | DE | Repérage de blocs de jonction, blanc, Pas en mm: 5.00, Caractères imprimés: Lettres, grandes, horizontal | 26 | G | 161.601 | CCM | 83 | 59 | 33 | MM | 21 |  |  | https://eshop.weidmueller.com/p/0522761042
0522761043 | DEK 5 GW W | 8.29 | 100 | 500 | 500 | PCE | P177 | Terminal markers | PI | Produits d'Installation | PI80 | Repérage de fils | 4008190118983 | 39269097 | DE | Repérage de blocs de jonction, blanc, Pas en mm: 5.00, Caractères imprimés: Lettres, grandes, horizontal | 26 | G | 149.234 | CCM | 83 | 58 | 31 | MM | 21 |  |  | https://eshop.weidmueller.com/p/0522761043
0522761044 | DEK 5 GW X | 8.29 | 100 | 500 | 500 | PCE | P177 | Terminal markers | PI | Produits d'Installation | PI80 | Repérage de fils | 4008190119966 | 39269097 | DE | Repérage de blocs de jonction, blanc, Pas en mm: 5.00, Caractères imprimés: Lettres, grandes, horizontal | 27 | G | 165.495 | CCM | 85 | 59 | 33 | MM | 7 |  |  | https://eshop.weidmueller.com/p/0522761044
0523060001 | DEK 5 FWZ 1-10 | 7.4661 | 100 | 500 | 500 | PCE | P177 | Terminal markers | PI | Produits d'Installation | PI80 | Repérage de fils | 4008190021726 | 39269097 | DE | Dekafix, Bloc de jonction, 5 x 5 mm, Pas en mm: 5.00 Weidmueller, blanc Repères de blocs de jonction - série Dekafix | 26 | G | 158.592 | CCM | 84 | 59 | 32 | MM | 7 |  |  | https://eshop.weidmueller.com/p/0523060001
0523060011 | DEK 5 FWZ 11-20 | 7.4661 | 100 | 500 | 500 | PCE | P177 | Terminal markers | PI | Produits d'Installation | PI80 | Repérage de fils | 4008190112219 | 39269097 | DE | Repérage de blocs de jonction, blanc, Pas en mm: 5.00, Caractères imprimés: Nombres, horizontal | 26 | G | 156.704 | CCM | 83 | 59 | 32 | MM | 7 |  |  | https://eshop.weidmueller.com/p/0523060011
0523060021 | DEK 5 FWZ 21-30 | 7.4661 | 100 | 500 | 500 | PCE | P177 | Terminal markers | PI | Produits d'Installation | PI80 | Repérage de fils | 4008190129897 | 39269097 | DE | Repérage de blocs de jonction, blanc, Pas en mm: 5.00, Caractères imprimés: Nombres, horizontal | 26 | G | 154.048 | CCM | 83 | 58 | 32 | MM | 7 |  |  | https://eshop.weidmueller.com/p/0523060021
0523060031 | DEK 5 FWZ 31-40 | 7.4661 | 100 | 500 | 500 | PCE | P177 | Terminal markers | PI | Produits d'Installation | PI80 | Repérage de fils | 4008190074678 | 39269097 | DE | Repérage de blocs de jonction, blanc, Pas en mm: 5.00, Caractères imprimés: Nombres, horizontal | 24 | G | 156.704 | CCM | 83 | 59 | 32 | MM | 7 |  |  | https://eshop.weidmueller.com/p/0523060031
0523060041 | DEK 5 FWZ 41-50 | 7.4661 | 100 | 500 | 500 | PCE | P177 | Terminal markers | PI | Produits d'Installation | PI80 | Repérage de fils | 4008190172480 | 39269097 | DE | Repérage de blocs de jonction, blanc, Pas en mm: 5.00, Caractères imprimés: Nombres, horizontal | 27 | G | 160.776 | CCM | 84 | 58 | 33 | MM | 7 |  |  | https://eshop.weidmueller.com/p/0523060041
0523060051 | DEK 5 FWZ 51-60 | 7.4661 | 100 | 500 | 500 | PCE | P177 | Terminal markers | PI | Produits d'Installation | PI80 | Repérage de fils | 4008190162436 | 39269097 | DE | Repérage de blocs de jonction, blanc, Pas en mm: 5.00, Caractères imprimés: Nombres, horizontal | 27 | G | 155.904 | CCM | 84 | 58 | 32 | MM | 7 |  |  | https://eshop.weidmueller.com/p/0523060051
0523060061 | DEK 5 FWZ 61-70 | 7.4661 | 100 | 500 | 500 | PCE | P177 | Terminal markers | PI | Produits d'Installation | PI80 | Repérage de fils | 4008190079482 | 39269097 | DE | Repérage de blocs de jonction, blanc, Pas en mm: 5.00, Caractères imprimés: Nombres, horizontal | 26 | G | 158.862 | CCM | 83 | 58 | 33 | MM | 7 |  |  | https://eshop.weidmueller.com/p/0523060061
0523060071 | DEK 5 FWZ 71-80 | 7.4661 | 100 | 500 | 500 | PCE | P177 | Terminal markers | PI | Produits d'Installation | PI80 | Repérage de fils | 4008190114589 | 39269097 | DE | Repérage de blocs de jonction, blanc, Pas en mm: 5.00, Caractères imprimés: Nombres, horizontal | 27 | G | 166.498 | CCM | 83 | 59 | 34 | MM | 7 |  |  | https://eshop.weidmueller.com/p/0523060071
0523060081 | DEK 5 FWZ 81-90 | 7.4661 | 100 | 500 | 500 | PCE | P177 | Terminal markers | PI | Produits d'Installation | PI80 | Repérage de fils | 4008190075873 | 39269097 | DE | Repérage de blocs de jonction, blanc, Pas en mm: 5.00, Caractères imprimés: Nombres, horizontal | 26 | G | 155.904 | CCM | 84 | 58 | 32 | MM | 21 |  |  | https://eshop.weidmueller.com/p/0523060081
0523060091 | DEK 5 FWZ 91-100 | 7.4661 | 100 | 500 | 500 | PCE | P177 | Terminal markers | PI | Produits d'Installation | PI80 | Repérage de fils | 4008190000653 | 39269097 | DE | Repérage de blocs de jonction, blanc, Pas en mm: 5.00, Caractères imprimés: Nombres, horizontal | 26 | G | 158.592 | CCM | 84 | 59 | 32 | MM | 21 |  |  | https://eshop.weidmueller.com/p/0523060091
0523760000 | DK 4/32 2D CSA A2 | 1311.8 | 100 | 25 | 25 | PCE | P400 | Terminals with components | PT | Blocs de Jonction | PT13 | Série SAK - blocs de jonction | 4008190030551 | 85369010 | RO | Bloc de jonction avec composant, Raccordement vissé, beige / jaune, 4 mm², 380 V, 380 V, Nombre de raccordements: 4, Nombre d'étages: 2, TS 32 | 316 | G | 578 | CCM | 169 | 60 | 57 | MM | 28 |  | 30/06/2026 | https://eshop.weidmueller.com/p/0523760000
0524400000 | CLI MH 70 HSTR | 10.9083 | 100 | 100 | 100 | PCE | P178 | CableLine markers | PI | Produits d'Installation | PI80 | Repérage de fils | 4008190075057 | 39269097 | DE | CableLine, Accessoires, 10 - 317 mm, 70 x 11.3 mm, noir Repères de fils et câbles - CableLine | 87 | G | 542.256 | CCM | 158 | 156 | 22 | MM | 7 |  |  | https://eshop.weidmueller.com/p/0524400000
0525910000 | ZBE 6K SW | 185.1 | 100 | 50 | 50 | PCE | P172 | Accessories Z series | PT | Blocs de Jonction | PT19 | Rails-accessoires (PT19) | 4008190977054 | 85369010 | DE | ZBE 6K SW - Etrier élastique pour équilibrer la barette de liaison. Rails-accessoires (PT19) | 518 | G | 538 | CCM | 158 | 100 | 34 | MM | 21 |  |  | https://eshop.weidmueller.com/p/0525910000
0525960000 | ZBE 6K GE/GN | 183.8 | 100 | 50 | 50 | PCE | P179 | Accessories others | PT | Blocs de Jonction | PT19 | Rails-accessoires (PT19) | 4008190145026 | 85369010 | DE | Etrier élastique pour équilibrer la barette de liaison. Blocs de jonction - accessoire | 507 | G | 593.028 | CCM | 153 | 102 | 38 | MM | 7 |  |  | https://eshop.weidmueller.com/p/0525960000
0525980000 | ZBE 6K BL | 187 | 100 | 50 | 50 | PCE | P179 | Accessories others | PT | Blocs de Jonction | PT19 | Rails-accessoires (PT19) | 4008190060886 | 85369010 | DE | ZBE 6K BL - Etrier élastique pour équilibrer la barette de liaison. Rails-accessoires (PT19) | 516 | G | 558 | CCM | 155 | 100 | 36 | MM | 28 |  |  | https://eshop.weidmueller.com/p/0525980000
0526060000 | IK 6 GG ZBE6K | 53.1 | 100 | 50 | 50 | PCE | P179 | Accessories others | PT | Blocs de Jonction | PT19 | Rails-accessoires (PT19) | 4008190128647 | 85472000 | DE | Capot de protection (bloc de jonction), Acier Capot de protection pour blocs de jonction. | 89 | G | 629 | CCM | 103 | 86 | 71 | MM | 28 |  |  | https://eshop.weidmueller.com/p/0526060000
0526400000 | QB 75/6.2/9/WI | 1518.7 | 100 | 10 | 10 | PCE | P170 | Accessories SAK series | PT | Blocs de Jonction | PT13 | Série SAK - blocs de jonction | 4008190099923 | 85389099 | CZ | Connecteur transversal (bloc de jonction), Vissé, gris, 27 A, Nombre de pôles: 75, Pas en mm: 6.00, Isolé: Non, Largeur: 0.8 mm | 267 | G | 251.64 | CCM | 466 | 45 | 12 | MM | 7 |  |  | https://eshop.weidmueller.com/p/0526400000
0526700000 | ISPF QB75 SW | 188.9 | 100 | 10 | 10 | PCE | P179 | Accessories others | PT | Blocs de Jonction | PT19 | Rails-accessoires (PT19) | 4008190093723 | 85389099 | CZ | Profilé isolant, Plastique, noir Le profilé isolant assure une protection au toucher. | 67 | G | 120.95 | CCM | 467 | 37 | 7 | MM | 7 |  |  | https://eshop.weidmueller.com/p/0526700000
0526760000 | ISPF QB75 RT | 188.9 | 100 | 10 | 10 | PCE | P179 | Accessories others | PT | Blocs de Jonction | PT19 | Rails-accessoires (PT19) | 4008190157821 | 85389099 | CZ | Profilé isolant, Plastique, Rouge Le profilé isolant assure une protection au toucher. | 63 | G | 141.97 | CCM | 467 | 38 | 8 | MM | 35 |  |  | https://eshop.weidmueller.com/p/0526760000
0526780000 | ISPF QB75 BL | 188.9 | 100 | 10 | 10 | PCE | P179 | Accessories others | PT | Blocs de Jonction | PT19 | Rails-accessoires (PT19) | 4008190093105 | 85389099 | CZ | Profilé isolant, Plastique, bleu Le profilé isolant assure une protection au toucher. | 66 | G | 168.48 | CCM | 468 | 40 | 9 | MM | 35 |  |  | https://eshop.weidmueller.com/p/0526780000
0526960001 | DEK 6 GW 1 | 8.1 | 100 | 500 | 500 | PCE | P177 | Terminal markers | PI | Produits d'Installation | PI80 | Repérage de fils | 4008190128234 | 39269097 | DE | Repérage de blocs de jonction, blanc, Pas en mm: 6.00, Caractères imprimés: Nombres, horizontal | 30 | G | 158.592 | CCM | 84 | 59 | 32 | MM | 21 |  |  | https://eshop.weidmueller.com/p/0526960001
0526960002 | DEK 6 GW 2 | 8.1 | 100 | 500 | 500 | PCE | P177 | Terminal markers | PI | Produits d'Installation | PI80 | Repérage de fils | 4008190160708 | 39269097 | DE | Repérage de blocs de jonction, blanc, Pas en mm: 6.00, Caractères imprimés: Nombres, horizontal | 30 | G | 158.592 | CCM | 84 | 59 | 32 | MM | 21 |  |  | https://eshop.weidmueller.com/p/0526960002
0526960003 | DEK 6 GW 3 | 8.1 | 100 | 500 | 500 | PCE | P177 | Terminal markers | PI | Produits d'Installation | PI80 | Repérage de fils | 4008190122119 | 39269097 | DE | Repérage de blocs de jonction, blanc, Pas en mm: 6.00, Caractères imprimés: Nombres, horizontal | 30 | G | 154.816 | CCM | 82 | 59 | 32 | MM | 21 |  |  | https://eshop.weidmueller.com/p/0526960003
0526960004 | DEK 6 GW 4 | 8.1 | 100 | 500 | 500 | PCE | P177 | Terminal markers | PI | Produits d'Installation | PI80 | Repérage de fils | 4008190045968 | 39269097 | DE | Repérage de blocs de jonction, blanc, Pas en mm: 6.00, Caractères imprimés: Nombres, horizontal | 31 | G | 156.704 | CCM | 83 | 59 | 32 | MM | 21 |  |  | https://eshop.weidmueller.com/p/0526960004
0526960005 | DEK 6 GW 5 | 8.1 | 100 | 500 | 500 | PCE | P177 | Terminal markers | PI | Produits d'Installation | PI80 | Repérage de fils | 4008190125202 | 39269097 | DE | Repérage de blocs de jonction, blanc, Pas en mm: 6.00, Caractères imprimés: Nombres, horizontal | 30 | G | 163.548 | CCM | 84 | 59 | 33 | MM | 21 |  |  | https://eshop.weidmueller.com/p/0526960005
0526960006 | DEK 6 GW 6 | 8.1 | 100 | 500 | 500 | PCE | P177 | Terminal markers | PI | Produits d'Installation | PI80 | Repérage de fils | 4008190012069 | 39269097 | DE | Repérage de blocs de jonction, blanc, Pas en mm: 6.00, Caractères imprimés: Nombres, horizontal | 30 | G | 151.807 | CCM | 83 | 59 | 31 | MM | 21 |  |  | https://eshop.weidmueller.com/p/0526960006
0526960007 | DEK 6 GW 7 | 8.1 | 100 | 500 | 500 | PCE | P177 | Terminal markers | PI | Produits d'Installation | PI80 | Repérage de fils | 4008190017910 | 39269097 | DE | Repérage de blocs de jonction, blanc, Pas en mm: 6.00, Caractères imprimés: Nombres, horizontal | 30 | G | 161.601 | CCM | 83 | 59 | 33 | MM | 21 |  |  | https://eshop.weidmueller.com/p/0526960007
0526960008 | DEK 6 GW 8 | 8.1 | 100 | 500 | 500 | PCE | P177 | Terminal markers | PI | Produits d'Installation | PI80 | Repérage de fils | 4008190177096 | 39269097 | DE | Repérage de blocs de jonction, blanc, Pas en mm: 6.00, Caractères imprimés: Nombres, horizontal | 31 | G | 160.48 | CCM | 85 | 59 | 32 | MM | 21 |  |  | https://eshop.weidmueller.com/p/0526960008
0526960009 | DEK 6 GW 9 | 8.1 | 100 | 500 | 500 | PCE | P177 | Terminal markers | PI | Produits d'Installation | PI80 | Repérage de fils | 4008190110833 | 39269097 | DE | Repérage de blocs de jonction, blanc, Pas en mm: 6.00, Caractères imprimés: Nombres, horizontal | 30 | G | 158.592 | CCM | 84 | 59 | 32 | MM | 21 |  |  | https://eshop.weidmueller.com/p/0526960009
0526960010 | DEK 6 GW 10 | 8.1 | 100 | 500 | 500 | PCE | P177 | Terminal markers | PI | Produits d'Installation | PI80 | Repérage de fils | 4008190168421 | 39269097 | DE | Repérage de blocs de jonction, blanc, Pas en mm: 6.00, Caractères imprimés: Nombres, horizontal | 30 | G | 165.495 | CCM | 85 | 59 | 33 | MM | 21 |  |  | https://eshop.weidmueller.com/p/0526960010
0527660000 | DK 4/35 | 1117.5 | 100 | 25 | 25 | PCE | P100 | Terminals SAK series | PT | Blocs de Jonction | PT13 | Série SAK - blocs de jonction | 4008190082130 | 85369010 | RO | Bloc de jonction modulaire multi-étages, Raccordement vissé, beige / jaune, 4 mm², 500 V, Nombre de raccordements: 4, Nombre d'étages: 2, TS 35, V-2 | 318 | G | 581 | CCM | 170 | 56 | 61 | MM | 7 |  |  | https://eshop.weidmueller.com/p/0527660000
0527680000 | DK 4/35 BL | 1153.2 | 100 | 25 | 25 | PCE | P100 | Terminals SAK series | PT | Blocs de Jonction | PT13 | Série SAK - blocs de jonction | 4008190103682 | 85369010 | RO | Bloc de jonction modulaire multi-étages, Raccordement vissé, bleu, 4 mm², 500 V, Nombre de raccordements: 4, Nombre d'étages: 2, TS 35, V-2 | 317 | G | 587 | CCM | 169 | 56 | 62 | MM | 21 |  |  | https://eshop.weidmueller.com/p/0527680000
0528400000 | VL 2 RSF 1+2 | 1622.7 | 100 | 10 | 10 | PCE | P170 | Accessories SAK series | PT | Blocs de Jonction | PT13 | Série SAK - blocs de jonction | 4008190059095 | 74153300 | DE | Connecteur transversal (bloc de jonction), Vissé, gris, 32 A, Nombre de pôles: 2, Pas en mm: 11.00, Isolé: Non, Largeur: 19 mm | 12 | G | 11.005 | CCM | 71 | 31 | 5 | MM | 21 |  | 30/06/2026 | https://eshop.weidmueller.com/p/0528400000
0531760000 | SSP 3 SAKT1 | 99.2 | 100 | 100 | 100 | PCE | P170 | Accessories SAK series | PT | Blocs de Jonction | PT13 | Série SAK - blocs de jonction | 4008190130787 | 39269097 | RO | SSP 3 SAKT1 Série SAK - blocs de jonction SSP 3 SAKT1 - Série SAK - blocs de jonction | 36 | G | 190.16 | CCM | 159 | 46 | 26 | MM | 7 |  |  | https://eshop.weidmueller.com/p/0531760000
0532100000 | CLI R 1 F. CLI C 1-3 | 55.4 | 100 | 20 | 20 | PCE | P178 | CableLine markers | PI | Produits d'Installation | PI80 | Repérage de fils | 4008190092191 | 39269097 | SE | Aiguille de montage, 2.5 - 5 mm, 2.5 mm, Caractères imprimés: Nombres, bleu Tige plastique pour fixer les repères sur un conducteur. Confectionné avec repères CLI-X. | 23 | G | 110.16 | CCM | 153 | 80 | 9 | MM | 28 |  |  | https://eshop.weidmueller.com/p/0532100000
0533500000 | H6,0/20 SW | 13.5 | 100 | 100 | 100 | PCE | P150 | Ferrules | PW | Outillage | PW67 | Embouts/Cosses | 4008190183905 | 85369010 | DE | Étui en cuivre galvanisé pour la protection de conducteurs souples dénudés. Le sertissage des embouts protège les fils et permet des raccordement électriques stables en permanence. | 39 | G | 139.86 | CCM | 111 | 105 | 12 | MM | 7 |  |  | https://eshop.weidmueller.com/p/0533500000
0534200000 | H10,0/22 EB | 15.4 | 100 | 100 | 100 | PCE | P150 | Ferrules | PW | Outillage | PW67 | Embouts/Cosses | 4008190033460 | 85369010 | DE | Embout, 10 mm², Longueur de dénudage: 15 mm, Couleur: ivoire, Isolation: présente | 54 | G | 251.312 | CCM | 139 | 113 | 16 | MM | 7 |  |  | https://eshop.weidmueller.com/p/0534200000
0535200000 | QB 75/6.2/15 | 1518.7 | 100 | 10 | 10 | PCE | P170 | Accessories SAK series | PT | Blocs de Jonction | PT13 | Série SAK - blocs de jonction | 4008190179168 | 85389099 | CZ | Connecteur transversal (bloc de jonction), Vissé, gris, 27 A, Nombre de pôles: 75, Pas en mm: 6.00, Isolé: Non, Largeur: 0.8 mm | 267 | G | 152.1 | CCM | 468 | 25 | 13 | MM | 7 |  |  | https://eshop.weidmueller.com/p/0535200000
0537261187 | DEK 5 GW PE | 8.1 | 100 | 500 | 500 | PCE | P177 | Terminal markers | PI | Produits d'Installation | PI80 | Repérage de fils | 4008190048266 | 39269097 | DE | Repérage de blocs de jonction, blanc, Pas en mm: 5.00, Caractères imprimés: Lettres, grandes, horizontal | 27 | G | 163.548 | CCM | 84 | 59 | 33 | MM | 7 |  |  | https://eshop.weidmueller.com/p/0537261187
0538860000 | DK 4/35 1D A2 | 887.9 | 100 | 25 | 25 | PCE | P400 | Terminals with components | PT | Blocs de Jonction | PT13 | Série SAK - blocs de jonction | 4008190087708 | 85369010 | RO | Bloc de jonction avec composant, Raccordement vissé, beige / jaune, 4 mm², 380 V, 380 V, Nombre de raccordements: 4, Nombre d'étages: 2, TS 35 | 329 | G | 598 | CCM | 169 | 57 | 62 | MM | 21 |  |  | https://eshop.weidmueller.com/p/0538860000
0538960000 | DK 4/35 1D A1 | 887.9 | 100 | 25 | 25 | PCE | P400 | Terminals with components | PT | Blocs de Jonction | PT13 | Série SAK - blocs de jonction | 4008190032128 | 85369010 | RO | Bloc de jonction avec composant, Raccordement vissé, beige / jaune, 4 mm², 380 V, 380 V, Nombre de raccordements: 4, Nombre d'étages: 2, TS 35 | 333 | G | 578 | CCM | 169 | 61 | 56 | MM | 7 |  |  | https://eshop.weidmueller.com/p/0538960000
0538980000 | DK 4/35 1D A1 BL | 887.9 | 100 | 25 | 25 | PCE | P400 | Terminals with components | PT | Blocs de Jonction | PT13 | Série SAK - blocs de jonction | 4008190101985 | 85369010 | RO | Bloc de jonction avec composant, Raccordement vissé, bleu, 4 mm², 380 V, 380 V, Nombre de raccordements: 4, Nombre d'étages: 2, TS 35 | 325 | G | 578 | CCM | 169 | 56 | 61 | MM | 21 |  |  | https://eshop.weidmueller.com/p/0538980000
0539060000 | DK 4/35 LD 24VDC CSA A1 | 1378.7 | 100 | 25 | 25 | PCE | P400 | Terminals with components | PT | Blocs de Jonction | PT13 | Série SAK - blocs de jonction | 4008190059521 | 85369010 | RO | Bloc de jonction modulaire multi-étages, Raccordement vissé, beige / jaune, 4 mm², 24 V, Nombre de raccordements: 4, Nombre d'étages: 2, TS 35, V-2 | 297 | G | 578 | CCM | 169 | 61 | 56 | MM | 21 | 8025610000 | 30/06/2026 | https://eshop.weidmueller.com/p/0539060000
0542500000 | H0,75/10 | 4.1836 | 100 | 1000 | 1000 | PCE | P150 | Ferrules | PW | Outillage | PW67 | Embouts/Cosses | 4008190037482 | 85369010 | DE | Embout, 0.75 mm², Longueur de dénudage: 10 mm, Couleur: Non, Isolation: non disponible | 62 | G | 89.964 | CCM | 98 | 54 | 17 | MM | 7 |  |  | https://eshop.weidmueller.com/p/0542500000
0544660000 | DK 4/32 1D CSA GET.SCH. | 985.9 | 100 | 25 | 25 | PCE | P400 | Terminals with components | PT | Blocs de Jonction | PT13 | Série SAK - blocs de jonction | 4008190182724 | 85369010 | RO | Bloc de jonction avec composant, Raccordement vissé, beige / jaune, 4 mm², 380 V, 380 V, Nombre de raccordements: 4, Nombre d'étages: 2, TS 32 | 340 | G | 572 | CCM | 170 | 60 | 56 | MM | 21 |  | 30/06/2026 | https://eshop.weidmueller.com/p/0544660000
0545300000 | QB 58/8/9/WI | 1483.6 | 100 | 10 | 10 | PCE | P170 | Accessories SAK series | PT | Blocs de Jonction | PT13 | Série SAK - blocs de jonction | 4008190125080 | 85389099 | CZ | Connecteur transversal (bloc de jonction), Vissé, gris, 27 A, Nombre de pôles: 58, Pas en mm: 8.00, Isolé: Non, Largeur: 0.8 mm | 221 | G | 140.7 | CCM | 469 | 25 | 12 | MM | 7 |  |  | https://eshop.weidmueller.com/p/0545300000
0545400000 | QB 58/8/15 | 1518.7 | 100 | 10 | 10 | PCE | P170 | Accessories SAK series | PT | Blocs de Jonction | PT13 | Série SAK - blocs de jonction | 4008190028794 | 85389099 | CZ | Connecteur transversal (bloc de jonction), Vissé, gris, 27 A, Nombre de pôles: 58, Pas en mm: 8.00, Isolé: Non, Largeur: 0.8 mm | 223 | G | 82.98 | CCM | 461 | 20 | 9 | MM | 7 |  |  | https://eshop.weidmueller.com/p/0545400000
0546000000 | ISPF QB58 SW | 188.9 | 100 | 10 | 10 | PCE | P179 | Accessories others | PT | Blocs de Jonction | PT19 | Rails-accessoires (PT19) | 4008190116705 | 85389099 | CZ | Profilé isolant, PVC, noir Le profilé isolant assure une protection au toucher. Blocs de jonction - accessoire | 67 | G | 139.965 | CCM | 465 | 43 | 7 | MM | 7 |  |  | https://eshop.weidmueller.com/p/0546000000
0546040000 | ISPF QB58 RT | 200.7 | 100 | 10 | 10 | PCE | P179 | Accessories others | PT | Blocs de Jonction | PT19 | Rails-accessoires (PT19) | 4008190497941 | 85389099 | CZ | Profilé isolant, PVC, Rouge Le profilé isolant assure une protection au toucher. Rails-accessoires (PT19) | 70 | G | 210.15 | CCM | 467 | 50 | 9 | MM | 7 |  |  | https://eshop.weidmueller.com/p/0546040000
0546080000 | ISPF QB58 BL | 200.7 | 100 | 10 | 10 | PCE | P179 | Accessories others | PT | Blocs de Jonction | PT19 | Rails-accessoires (PT19) | 4008190927035 | 39162000 | CZ | Profilé isolant, PVC, bleu Le profilé isolant assure une protection au toucher. Rails-accessoires (PT19) | 69 | G | 149.44 | CCM | 467 | 40 | 8 | MM | 35 |  |  | https://eshop.weidmueller.com/p/0546080000
0546160000 | EGD1 EG2 4D 5-250VAC/1A | 35.4 | 1 | 10 | 10 | PCE | E510 | Electronic | PA | Produits Electroniques | PA53 | Protection surtension | 4008190098162 | 85044095 | PL | Redresseur Les redresseurs transforment la tension alternative en tension continue. | 384 | G | 873 | CCM | 129 | 98 | 69 | MM | 35 |  |  | https://eshop.weidmueller.com/p/0546160000
0546260000 | EGD2 EG2 5..240VAC/1A | 46.3 | 1 | 10 | 10 | PCE | E510 | Electronic | PA | Produits Electroniques | PA53 | Protection surtension | 4008190103705 | 85044083 | PL | Redresseur Les redresseurs transforment la tension alternative en tension continue. | 407 | G | 922 | CCM | 131 | 105 | 67 | MM | 7 |  |  | https://eshop.weidmueller.com/p/0546260000
0546900000 | G 25/0.25A/M GE | 482.7 | 100 | 10 | 10 | PCE | P170 | Accessories SAK series | PT | Blocs de Jonction | PT19 | Rails-accessoires (PT19) | 4008190097370 | 85361010 | DE | Fusible pour courant faible, décalage temporaire moyen, 0.25 A, G-Si. 5 x 25 Fusible pour courant faible avec fil de soudage. | 11 | G | 10.61 | CCM | 51 | 26 | 8 | MM | 21 |  |  | https://eshop.weidmueller.com/p/0546900000
0547760000 | DLS 2 SAKRD +/- | 974 | 100 | 50 | 50 | PCE | P170 | Accessories SAK series | PT | Blocs de Jonction | PT19 | Rails-accessoires (PT19) | 4008190177249 | 85369095 | DE | Fiche (bloc de jonction), 1 A, 250 V, Nombre de raccordements: 1, Nombre de pôles: 1, Largeur: 5.8 mm | 197 | G | 620 | CCM | 153 | 119 | 34 | MM | 28 |  | 30/06/2026 | https://eshop.weidmueller.com/p/0547760000
0550160000 | SKH SAEULE PBTP20GV OR | 423.12 | 100 | 10 | 10 | PCE | E510 | Electronic | PL | Composants sur CI | PL35 | Connecteurs STV, RSV / autres | 4008190070380 | 85389099 | DE | Module d’interface avec support de carte pour SPS Porte-carte pour les applications industrielles à utiliser avec des diverses cartes 19 pouces. | 310 | G | 1361 | CCM | 159 | 138 | 62 | MM | 28 |  |  | https://eshop.weidmueller.com/p/0550160000
0550660000 | SAK 35N | 1137.6 | 100 | 20 | 20 | PCE | P100 | Terminals SAK series | PT | Blocs de Jonction | PT13 | Série SAK - blocs de jonction | 4008190165925 | 85369010 | RO | Bloc de jonction traversant, Raccordement vissé, beige / jaune, 35 mm², 125 A, 800 V, Nombre de raccordements: 2 | 1072 | G | 1498.98 | CCM | 249 | 86 | 70 | MM | 21 |  |  | https://eshop.weidmueller.com/p/0550660000
0551200000 | QL 2 SAKG28 | 662.8 | 100 | 10 | 10 | PCE | P170 | Accessories SAK series | PT | Blocs de Jonction | PT13 | Série SAK - blocs de jonction | 4008190038526 | 85389099 | CZ | Connecteur transversal (bloc de jonction), Vissé, gris, 232 A, Nombre de pôles: 2, Pas en mm: 28.00, Isolé: Non, Largeur: 40 mm | 177 | G | 34.31 | CCM | 73 | 47 | 10 | MM | 63 |  |  | https://eshop.weidmueller.com/p/0551200000
0553100000 | BL KO | 8.16 | 100 | 100 | 100 | PCE | D900 | Miscellaneous | PL | Composants sur CI | PL30 | Connecteurs pour CI pas < 5mm | 4008190168582 | 85389099 | DE | Élément de codage pour connecteur pour circuit imprimé. Connecteurs pour CI pas < 5mm | 6 | G | 36 | CCM | 90 | 5 | 80 | MM | 49 |  | 31/10/2026 | https://eshop.weidmueller.com/p/0553100000
0553300000 | VH 25/5/3.4 | 292.4 | 100 | 100 | 100 | PCE | P170 | Accessories SAK series | PT | Blocs de Jonction | PT19 | Rails-accessoires (PT19) | 4008190095604 | 85389099 | DE | Douille prolongatrice (bloc de jonction), enfiché, Largeur: 5 mm, Hauteur: 25 mm, Profondeur: 5 mm, Nombre de pôles: 1, Cu | 216 | G | 136 | CCM | 100 | 80 | 17 | MM | 7 |  |  | https://eshop.weidmueller.com/p/0553300000
0553400000 | MB M5/M3 SW | 202.3 | 100 | 20 | 20 | PCE | P179 | Accessories others | PT | Blocs de Jonction | PT19 | Rails-accessoires (PT19) | 4008190122263 | 39269097 | IT | MB M5/M3 SW Blocs de jonction - accessoire MB M5/M3 SW - Blocs de jonction - accessoire | 75 | G | 186.48 | CCM | 84 | 74 | 30 | MM | 56 |  |  | https://eshop.weidmueller.com/p/0553400000
0556660000 | SH 3 | 219.1 | 100 | 10 | 10 | PCE | P179 | Accessories others | PT | Blocs de Jonction | PT19 | Rails-accessoires (PT19) | 4008190123086 | 85472000 | RO | Support de barre collectrice, argent, 100 °C, Largeur: 65 mm, V-2, Polyamide 66 Support-rail pour fixer la barre omnibus. | 275 | G | 1849 | CCM | 203 | 198 | 46 | MM | 14 |  |  | https://eshop.weidmueller.com/p/0556660000
0556700000 | ZB 4/6 | 61 | 100 | 50 | 50 | PCE | P179 | Accessories others | PT | Blocs de Jonction | PT19 | Rails-accessoires (PT19) | 4008190188412 | 85369010 | DE | ZB 4/6 - Etrier élastique pour équilibrer la barette de liaison. Rails-accessoires (PT19) | 146 | G | 145.6 | CCM | 91 | 80 | 20 | MM | 28 |  |  | https://eshop.weidmueller.com/p/0556700000
0556800000 | ZB 16/6 | 82.2 | 100 | 50 | 50 | PCE | P179 | Accessories others | PT | Blocs de Jonction | PT19 | Rails-accessoires (PT19) | 4008190007751 | 85369010 | DE | ZB 16/6 - Etrier élastique pour équilibrer la barette de liaison. Rails-accessoires (PT19) | 344 | G | 504 | CCM | 150 | 120 | 28 | MM | 28 |  |  | https://eshop.weidmueller.com/p/0556800000
0558360000 | DEK 5 FWZ U,V,W,N,PE | 8.1 | 100 | 500 | 500 | PCE | P177 | Terminal markers | PI | Produits d'Installation | PI80 | Repérage de fils | 4008190075217 | 39269097 | DE | Repérage de blocs de jonction, blanc, Pas en mm: 5.00, Caractères imprimés: Lettres, grandes, horizontal | 27 | G | 158.592 | CCM | 84 | 59 | 32 | MM | 21 |  |  | https://eshop.weidmueller.com/p/0558360000
0559200000 | CLI RS 3 MDCLI C 02 | 951.6 | 100 | 1 | 1 | PCE | P178 | CableLine markers | PI | Produits d'Installation | PI80 | Repérage de fils | 4008190108984 | 74198090 | DE | Aiguille de montage, 2.5 - 3.5 mm, 100 x 3 mm, Caractères imprimés: Nombres, argent | 5 | G | 0.582 | CCM | 97 | 2 | 3 | MM | 63 |  |  | https://eshop.weidmueller.com/p/0559200000
0559300000 | CLI RS 4 MDCLI C1+02 | 951.6 | 100 | 1 | 1 | PCE | P178 | CableLine markers | PI | Produits d'Installation | PI80 | Repérage de fils | 4008190112400 | 74198090 | DE | Aiguille de montage, 2.5 - 4.5 mm, 100 x 4 mm, Caractères imprimés: Nombres, argent | 8 | G | 1.47 | CCM | 98 | 3 | 5 | MM | 63 |  |  | https://eshop.weidmueller.com/p/0559300000
0559900000 | CLI R 02 F. CLI C 02-3 | 55.4 | 100 | 20 | 20 | PCE | P178 | CableLine markers | PI | Produits d'Installation | PI80 | Repérage de fils | 4008190081645 | 39269097 | SE | Aiguille de montage, 1.3 - 3 mm, 2 mm, Caractères imprimés: Nombres, Rouge Tige plastique pour fixer les repères sur un conducteur. Confectionné avec repères CLI-X. | 12 | G | 34.22 | CCM | 145 | 59 | 4 | MM | 28 |  |  | https://eshop.weidmueller.com/p/0559900000
0560001501 | CLI R 02-3 GE/SW 0 | 391.8 | 100 | 10 | 10 | PCE | P178 | CableLine markers | PI | Produits d'Installation | PI80 | Repérage de fils | 4008190063498 | 39269097 | SE | Aiguille de montage, 1.3 - 3 mm, 3.4 mm, Caractères imprimés: Nombres, 0, jaune Tige plastique pour fixer les repères sur un conducteur. Confectionné avec repères CLI-X. | 14 | G | 47.68 | CCM | 149 | 40 | 8 | MM | 7 |  |  | https://eshop.weidmueller.com/p/0560001501
0560001503 | CLI R 02-3 SW/WS 0 | 391.8 | 100 | 10 | 10 | PCE | P178 | CableLine markers | PI | Produits d'Installation | PI80 | Repérage de fils | 4032248456437 | 39269097 | SE | Aiguille de montage, 1.3 - 3 mm, 3.4 mm, Caractères imprimés: Nombres, 0, noir Tige plastique pour fixer les repères sur un conducteur. Confectionné avec repères CLI-X. | 12 | G | 25.375 | CCM | 145 | 35 | 5 | MM | 28 |  |  | https://eshop.weidmueller.com/p/0560001503
0560001504 | CLI R 02-3 GE/SW 1 | 391.8 | 100 | 10 | 10 | PCE | P178 | CableLine markers | PI | Produits d'Installation | PI80 | Repérage de fils | 4008190046590 | 39269097 | SE | Aiguille de montage, 1.3 - 3 mm, 3.4 mm, Caractères imprimés: Nombres, 1, jaune Tige plastique pour fixer les repères sur un conducteur. Confectionné avec repères CLI-X. | 12 | G | 20.3 | CCM | 145 | 35 | 4 | MM | 7 |  |  | https://eshop.weidmueller.com/p/0560001504
0560001506 | CLI R 02-3 BR/WS 1 | 391.8 | 100 | 10 | 10 | PCE | P178 | CableLine markers | PI | Produits d'Installation | PI80 | Repérage de fils | 4032248456444 | 39269097 | SE | Aiguille de montage, 1.3 - 3 mm, 3.4 mm, Caractères imprimés: Nombres, 1, brun Tige plastique pour fixer les repères sur un conducteur. Confectionné avec repères CLI-X. | 14 | G | 28.67 | CCM | 147 | 39 | 5 | MM | 28 |  |  | https://eshop.weidmueller.com/p/0560001506
0560001507 | CLI R 02-3 GE/SW 2 | 391.8 | 100 | 10 | 10 | PCE | P178 | CableLine markers | PI | Produits d'Installation | PI80 | Repérage de fils | 4008190083137 | 39269097 | SE | Aiguille de montage, 1.3 - 3 mm, 3.4 mm, Caractères imprimés: Nombres, 2, jaune Tige plastique pour fixer les repères sur un conducteur. Confectionné avec repères CLI-X. | 14 | G | 24.65 | CCM | 145 | 34 | 5 | MM | 7 |  |  | https://eshop.weidmueller.com/p/0560001507
0560001509 | CLI R 02-3 RT/WS 2 | 391.8 | 100 | 10 | 10 | PCE | P178 | CableLine markers | PI | Produits d'Installation | PI80 | Repérage de fils | 4032248456451 | 39269097 | SE | Aiguille de montage, 1.3 - 3 mm, 3.4 mm, Caractères imprimés: Nombres, 2, Rouge Tige plastique pour fixer les repères sur un conducteur. Confectionné avec repères CLI-X. | 12 | G | 20.3 | CCM | 145 | 35 | 4 | MM | 28 |  |  | https://eshop.weidmueller.com/p/0560001509
0560001510 | CLI R 02-3 GE/SW 3 | 391.8 | 100 | 10 | 10 | PCE | P178 | CableLine markers | PI | Produits d'Installation | PI80 | Repérage de fils | 4008190046941 | 39269097 | SE | Aiguille de montage, 1.3 - 3 mm, 3.4 mm, Caractères imprimés: Nombres, 3, jaune Tige plastique pour fixer les repères sur un conducteur. Confectionné avec repères CLI-X. | 14 | G | 23.088 | CCM | 148 | 39 | 4 | MM | 7 |  |  | https://eshop.weidmueller.com/p/0560001510
0560001512 | CLI R 02-3 OR/SW 3 | 391.8 | 100 | 10 | 10 | PCE | P178 | CableLine markers | PI | Produits d'Installation | PI80 | Repérage de fils | 4032248456468 | 39269097 | SE | Aiguille de montage, 1.3 - 3 mm, 3.4 mm, Caractères imprimés: Nombres, 3, Orange Tige plastique pour fixer les repères sur un conducteur. Confectionné avec repères CLI-X. | 13 | G | 25.725 | CCM | 147 | 35 | 5 | MM | 28 |  |  | https://eshop.weidmueller.com/p/0560001512
0560001513 | CLI R 02-3 GE/SW 4 | 391.8 | 100 | 10 | 10 | PCE | P178 | CableLine markers | PI | Produits d'Installation | PI80 | Repérage de fils | 4008190186081 | 39269097 | SE | Aiguille de montage, 1.3 - 3 mm, 3.4 mm, Caractères imprimés: Nombres, 4, jaune Tige plastique pour fixer les repères sur un conducteur. Confectionné avec repères CLI-X. | 13 | G | 55.57 | CCM | 147 | 42 | 9 | MM | 7 |  |  | https://eshop.weidmueller.com/p/0560001513
0560001516 | CLI R 02-3 GE/SW 5 | 391.8 | 100 | 10 | 10 | PCE | P178 | CableLine markers | PI | Produits d'Installation | PI80 | Repérage de fils | 4008190188436 | 39269097 | SE | Aiguille de montage, 1.3 - 3 mm, 3.4 mm, Caractères imprimés: Nombres, 5, jaune Tige plastique pour fixer les repères sur un conducteur. Confectionné avec repères CLI-X. | 13 | G | 20.44 | CCM | 146 | 35 | 4 | MM | 7 |  |  | https://eshop.weidmueller.com/p/0560001516
0560001518 | CLI R 02-3 GN/WS 5 | 391.8 | 100 | 10 | 10 | PCE | P178 | CableLine markers | PI | Produits d'Installation | PI80 | Repérage de fils | 4032248456475 | 39269097 | SE | Aiguille de montage, 1.3 - 3 mm, 3.4 mm, Caractères imprimés: Nombres, 5, vert Tige plastique pour fixer les repères sur un conducteur. Confectionné avec repères CLI-X. | 13 | G | 25.2 | CCM | 144 | 35 | 5 | MM | 28 |  |  | https://eshop.weidmueller.com/p/0560001518
0560001519 | CLI R 02-3 GE/SW 6 | 391.8 | 100 | 10 | 10 | PCE | P178 | CableLine markers | PI | Produits d'Installation | PI80 | Repérage de fils | 4008190019129 | 39269097 | SE | Aiguille de montage, 1.3 - 3 mm, 3.4 mm, Caractères imprimés: Nombres, 6, jaune Tige plastique pour fixer les repères sur un conducteur. Confectionné avec repères CLI-X. | 14 | G | 26.28 | CCM | 146 | 36 | 5 | MM | 7 |  |  | https://eshop.weidmueller.com/p/0560001519
0560001521 | CLI R 02-3 BL/WS 6 | 391.8 | 100 | 10 | 10 | PCE | P178 | CableLine markers | PI | Produits d'Installation | PI80 | Repérage de fils | 4032248456482 | 39269097 | SE | Aiguille de montage, 1.3 - 3 mm, 3.4 mm, Caractères imprimés: Nombres, 6, bleu Tige plastique pour fixer les repères sur un conducteur. Confectionné avec repères CLI-X. | 12 | G | 19.992 | CCM | 147 | 34 | 4 | MM | 28 |  |  | https://eshop.weidmueller.com/p/0560001521
0560001522 | CLI R 02-3 GE/SW 7 | 391.8 | 100 | 10 | 10 | PCE | P178 | CableLine markers | PI | Produits d'Installation | PI80 | Repérage de fils | 4008190185213 | 39269097 | SE | Aiguille de montage, 1.3 - 3 mm, 3.4 mm, Caractères imprimés: Nombres, 7, jaune Tige plastique pour fixer les repères sur un conducteur. Confectionné avec repères CLI-X. | 13 | G | 25.55 | CCM | 146 | 35 | 5 | MM | 28 |  |  | https://eshop.weidmueller.com/p/0560001522
0560001524 | CLI R 02-3 VI/WS 7 | 391.8 | 100 | 10 | 10 | PCE | P178 | CableLine markers | PI | Produits d'Installation | PI80 | Repérage de fils | 4032248456499 | 39269097 | SE | Aiguille de montage, 1.3 - 3 mm, 3.4 mm, Caractères imprimés: Nombres, 7, violet Tige plastique pour fixer les repères sur un conducteur. Confectionné avec repères CLI-X. | 13 | G | 37.55 | CCM | 149 | 42 | 6 | MM | 28 |  |  | https://eshop.weidmueller.com/p/0560001524
0560001525 | CLI R 02-3 GE/SW 8 | 391.8 | 100 | 10 | 10 | PCE | P178 | CableLine markers | PI | Produits d'Installation | PI80 | Repérage de fils | 4008190154875 | 39269097 | SE | Aiguille de montage, 1.3 - 3 mm, 3.4 mm, Caractères imprimés: Nombres, 8, jaune Tige plastique pour fixer les repères sur un conducteur. Confectionné avec repères CLI-X. | 14 | G | 52.416 | CCM | 156 | 48 | 7 | MM | 28 |  |  | https://eshop.weidmueller.com/p/0560001525
0560001527 | CLI R 02-3 GR/SW 8 | 391.8 | 100 | 10 | 10 | PCE | P178 | CableLine markers | PI | Produits d'Installation | PI80 | Repérage de fils | 4032248456505 | 39269097 | SE | Aiguille de montage, 1.3 - 3 mm, 3.4 mm, Caractères imprimés: Nombres, 8, gris Tige plastique pour fixer les repères sur un conducteur. Confectionné avec repères CLI-X. | 13 | G | 28.86 | CCM | 148 | 39 | 5 | MM | 28 |  |  | https://eshop.weidmueller.com/p/0560001527
0560001528 | CLI R 02-3 GE/SW 9 | 391.8 | 100 | 10 | 10 | PCE | P178 | CableLine markers | PI | Produits d'Installation | PI80 | Repérage de fils | 4008190141516 | 39269097 | SE | Aiguille de montage, 1.3 - 3 mm, 3.4 mm, Caractères imprimés: Nombres, 9, jaune Tige plastique pour fixer les repères sur un conducteur. Confectionné avec repères CLI-X. | 14 | G | 27.565 | CCM | 149 | 37 | 5 | MM | 28 |  |  | https://eshop.weidmueller.com/p/0560001528
0560001530 | CLI R 02-3 WS/SW 9 | 391.8 | 100 | 10 | 10 | PCE | P178 | CableLine markers | PI | Produits d'Installation | PI80 | Repérage de fils | 4032248456611 | 39269097 | SE | Aiguille de montage, 1.3 - 3 mm, 3.4 mm, Caractères imprimés: Nombres, 9, blanc Tige plastique pour fixer les repères sur un conducteur. Confectionné avec repères CLI-X. | 14 | G | 46.18 | CCM | 148 | 39 | 8 | MM | 28 |  |  | https://eshop.weidmueller.com/p/0560001530
0560001531 | CLI R 02-3 SET 0-9,L,R,S, T TO GR NE | 391.8 | 100 | 20 | 20 | PCE | P178 | CableLine markers | PI | Produits d'Installation | PI80 | Repérage de fils | 4032248469642 | 39269097 | SE | Aiguille de montage, 1.3 - 3 mm, 145 x 3.4 mm, Caractères imprimés: divers, 0-9,R,S.T,TO, gris | 24 | G | 31.32 | CCM | 145 | 36 | 6 | MM | 28 |  |  | https://eshop.weidmueller.com/p/0560001531
0560001638 | CLI R 02-3 GE/SW A | 391.8 | 100 | 10 | 10 | PCE | P178 | CableLine markers | PI | Produits d'Installation | PI80 | Repérage de fils | 4008190989828 | 39269097 | SE | Aiguille de montage, 1.3 - 3 mm, 3.4 mm, Caractères imprimés: Lettres, grandes, A, jaune | 14 | G | 24.65 | CCM | 145 | 34 | 5 | MM | 28 |  |  | https://eshop.weidmueller.com/p/0560001638
0560001640 | CLI R 02-3 GE/SW B | 391.8 | 100 | 10 | 10 | PCE | P178 | CableLine markers | PI | Produits d'Installation | PI80 | Repérage de fils | 4008190989835 | 39269097 | SE | Aiguille de montage, 1.3 - 3 mm, 3.4 mm, Caractères imprimés: Lettres, grandes, B, jaune | 13 | G | 26.1 | CCM | 145 | 36 | 5 | MM | 28 |  |  | https://eshop.weidmueller.com/p/0560001640
0560001642 | CLI R 02-3 GE/SW C | 391.8 | 100 | 10 | 10 | PCE | P178 | CableLine markers | PI | Produits d'Installation | PI80 | Repérage de fils | 4008190989842 | 39269097 | SE | Aiguille de montage, 1.3 - 3 mm, 3.4 mm, Caractères imprimés: Lettres, grandes, C, jaune | 12 | G | 26.1 | CCM | 145 | 36 | 5 | MM | 28 |  |  | https://eshop.weidmueller.com/p/0560001642
0560001644 | CLI R 02-3 GE/SW D | 391.8 | 100 | 10 | 10 | PCE | P178 | CableLine markers | PI | Produits d'Installation | PI80 | Repérage de fils | 4008190989859 | 39269097 | SE | Aiguille de montage, 1.3 - 3 mm, 3.4 mm, Caractères imprimés: Lettres, grandes, D, jaune | 15 | G | 36.29 | CCM | 144 | 36 | 7 | MM | 28 |  |  | https://eshop.weidmueller.com/p/0560001644
0560001646 | CLI R 02-3 GE/SW E | 391.8 | 100 | 10 | 10 | PCE | P178 | CableLine markers | PI | Produits d'Installation | PI80 | Repérage de fils | 4008190989866 | 39269097 | SE | Aiguille de montage, 1.3 - 3 mm, 3.4 mm, Caractères imprimés: Lettres, grandes, E, jaune | 13 | G | 26.455 | CCM | 143 | 37 | 5 | MM | 28 |  |  | https://eshop.weidmueller.com/p/0560001646
0560001648 | CLI R 02-3 GE/SW F | 391.8 | 100 | 10 | 10 | PCE | P178 | CableLine markers | PI | Produits d'Installation | PI80 | Repérage de fils | 4008190989873 | 39269097 | SE | Aiguille de montage, 1.3 - 3 mm, 3.4 mm, Caractères imprimés: Lettres, grandes, F, jaune | 12 | G | 16.905 | CCM | 147 | 23 | 5 | MM | 28 |  |  | https://eshop.weidmueller.com/p/0560001648
0560001650 | CLI R 02-3 GE/SW G | 391.8 | 100 | 10 | 10 | PCE | P178 | CableLine markers | PI | Produits d'Installation | PI80 | Repérage de fils | 4008190989880 | 39269097 | SE | Aiguille de montage, 1.3 - 3 mm, 3.4 mm, Caractères imprimés: Lettres, grandes, G, jaune | 13 | G | 26.64 | CCM | 148 | 36 | 5 | MM | 28 |  |  | https://eshop.weidmueller.com/p/0560001650
0560001652 | CLI R 02-3 GE/SW H | 391.8 | 100 | 10 | 10 | PCE | P178 | CableLine markers | PI | Produits d'Installation | PI80 | Repérage de fils | 4008190989897 | 39269097 | SE | Aiguille de montage, 1.3 - 3 mm, 3.4 mm, Caractères imprimés: Lettres, grandes, H, jaune | 14 | G | 23.2 | CCM | 145 | 20 | 8 | MM | 28 |  |  | https://eshop.weidmueller.com/p/0560001652
0560001654 | CLI R 02-3 GE/SW I | 391.8 | 100 | 10 | 10 | PCE | P178 | CableLine markers | PI | Produits d'Installation | PI80 | Repérage de fils | 4008190989903 | 39269097 | SE | Aiguille de montage, 1.3 - 3 mm, 3.4 mm, Caractères imprimés: Lettres, grandes, I, jaune | 12 | G | 20.3 | CCM | 145 | 35 | 4 | MM | 28 |  |  | https://eshop.weidmueller.com/p/0560001654
0560001656 | CLI R 02-3 GE/SW J | 391.8 | 100 | 10 | 10 | PCE | P178 | CableLine markers | PI | Produits d'Installation | PI80 | Repérage de fils | 4008190989910 | 39269097 | SE | Aiguille de montage, 1.3 - 3 mm, 3.4 mm, Caractères imprimés: Lettres, grandes, j, jaune | 14 | G | 21.168 | CCM | 147 | 36 | 4 | MM | 28 |  |  | https://eshop.weidmueller.com/p/0560001656
0560001658 | CLI R 02-3 GE/SW K | 391.8 | 100 | 10 | 10 | PCE | P178 | CableLine markers | PI | Produits d'Installation | PI80 | Repérage de fils | 4008190989927 | 39269097 | SE | Aiguille de montage, 1.3 - 3 mm, 3.4 mm, Caractères imprimés: Lettres, grandes, K, jaune | 14 | G | 23.2 | CCM | 145 | 20 | 8 | MM | 28 |  |  | https://eshop.weidmueller.com/p/0560001658
0560001660 | CLI R 02-3 GE/SW L | 391.8 | 100 | 10 | 10 | PCE | P178 | CableLine markers | PI | Produits d'Installation | PI80 | Repérage de fils | 4008190989934 | 39269097 | SE | Aiguille de montage, 1.3 - 3 mm, 3.4 mm, Caractères imprimés: Lettres, grandes, L, jaune | 14 | G | 25.725 | CCM | 147 | 35 | 5 | MM | 28 |  |  | https://eshop.weidmueller.com/p/0560001660
0560001662 | CLI R 02-3 GE/SW M | 391.8 | 100 | 10 | 10 | PCE | P178 | CableLine markers | PI | Produits d'Installation | PI80 | Repérage de fils | 4008190989941 | 39269097 | SE | Aiguille de montage, 1.3 - 3 mm, 3.4 mm, Caractères imprimés: Lettres, grandes, M, jaune | 13 | G | 26.28 | CCM | 146 | 36 | 5 | MM | 28 |  |  | https://eshop.weidmueller.com/p/0560001662
0560001664 | CLI R 02-3 GE/SW N | 391.8 | 100 | 10 | 10 | PCE | P178 | CableLine markers | PI | Produits d'Installation | PI80 | Repérage de fils | 4008190989958 | 39269097 | SE | Aiguille de montage, 1.3 - 3 mm, 3.4 mm, Caractères imprimés: Lettres, grandes, N, jaune | 13 | G | 78.3 | CCM | 150 | 58 | 9 | MM | 28 |  |  | https://eshop.weidmueller.com/p/0560001664
0560001666 | CLI R 02-3 GE/SW O | 391.8 | 100 | 10 | 10 | PCE | P178 | CableLine markers | PI | Produits d'Installation | PI80 | Repérage de fils | 4008190989965 | 39269097 | SE | Aiguille de montage, 1.3 - 3 mm, 3.4 mm, Caractères imprimés: Lettres, grandes, O, jaune | 12 | G | 26.1 | CCM | 145 | 36 | 5 | MM | 28 |  |  | https://eshop.weidmueller.com/p/0560001666
0560001668 | CLI R 02-3 GE/SW P | 391.8 | 100 | 10 | 10 | PCE | P178 | CableLine markers | PI | Produits d'Installation | PI80 | Repérage de fils | 4008190989972 | 39269097 | SE | Aiguille de montage, 1.3 - 3 mm, 3.4 mm, Caractères imprimés: Lettres, grandes, P, jaune | 13 | G | 21.46 | CCM | 145 | 37 | 4 | MM | 28 |  |  | https://eshop.weidmueller.com/p/0560001668
0560001670 | CLI R 02-3 GE/SW Q | 391.8 | 100 | 10 | 10 | PCE | P178 | CableLine markers | PI | Produits d'Installation | PI80 | Repérage de fils | 4008190989989 | 39269097 | SE | Aiguille de montage, 1.3 - 3 mm, 3.4 mm, Caractères imprimés: Lettres, grandes, Q, jaune | 15 | G | 22.5 | CCM | 150 | 25 | 6 | MM | 28 |  |  | https://eshop.weidmueller.com/p/0560001670
0560001672 | CLI R 02-3 GE/SW R | 391.8 | 100 | 10 | 10 | PCE | P178 | CableLine markers | PI | Produits d'Installation | PI80 | Repérage de fils | 4008190989996 | 39269097 | SE | Aiguille de montage, 1.3 - 3 mm, 3.4 mm, Caractères imprimés: Lettres, grandes, R, jaune | 13 | G | 26.455 | CCM | 143 | 37 | 5 | MM | 28 |  |  | https://eshop.weidmueller.com/p/0560001672
0560001675 | CLI R 02-3 GE/SW S | 391.8 | 100 | 10 | 10 | PCE | P178 | CableLine markers | PI | Produits d'Installation | PI80 | Repérage de fils | 4008190990008 | 39269097 | SE | Aiguille de montage, 1.3 - 3 mm, 3.4 mm, Caractères imprimés: Lettres, grandes, S, jaune | 14 | G | 24.992 | CCM | 142 | 44 | 4 | MM | 28 |  |  | https://eshop.weidmueller.com/p/0560001675
0560001678 | CLI R 02-3 GE/SW T | 391.8 | 100 | 10 | 10 | PCE | P178 | CableLine markers | PI | Produits d'Installation | PI80 | Repérage de fils | 4008190990015 | 39269097 | SE | Aiguille de montage, 1.3 - 3 mm, 3.4 mm, Caractères imprimés: Lettres, grandes, T, jaune | 14 | G | 20.3 | CCM | 145 | 35 | 4 | MM | 28 |  |  | https://eshop.weidmueller.com/p/0560001678
0560001680 | CLI R 02-3 GE/SW U | 391.8 | 100 | 10 | 10 | PCE | P178 | CableLine markers | PI | Produits d'Installation | PI80 | Repérage de fils | 4008190990022 | 39269097 | SE | Aiguille de montage, 1.3 - 3 mm, 3.4 mm, Caractères imprimés: Lettres, grandes, U, jaune | 14 | G | 76.104 | CCM | 151 | 56 | 9 | MM | 28 |  |  | https://eshop.weidmueller.com/p/0560001680
0560001682 | CLI R 02-3 GE/SW V | 391.8 | 100 | 10 | 10 | PCE | P178 | CableLine markers | PI | Produits d'Installation | PI80 | Repérage de fils | 4008190990039 | 39269097 | SE | Aiguille de montage, 1.3 - 3 mm, 3.4 mm, Caractères imprimés: Lettres, grandes, V, jaune | 13 | G | 24.18 | CCM | 155 | 39 | 4 | MM | 28 |  |  | https://eshop.weidmueller.com/p/0560001682
0560001684 | CLI R 02-3 GE/SW W | 391.8 | 100 | 10 | 10 | PCE | P178 | CableLine markers | PI | Produits d'Installation | PI80 | Repérage de fils | 4008190990046 | 39269097 | SE | Aiguille de montage, 1.3 - 3 mm, 3.4 mm, Caractères imprimés: Lettres, grandes, W, jaune | 13 | G | 21.76 | CCM | 147 | 37 | 4 | MM | 28 |  |  | https://eshop.weidmueller.com/p/0560001684
0560001687 | CLI R 02-3 GE NE | 391.8 | 100 | 10 | 10 | PCE | P178 | CableLine markers | PI | Produits d'Installation | PI80 | Repérage de fils | 4032248456406 | 39269097 | SE | Aiguille de montage, 1.3 - 3 mm, 145 x 3.4 mm, Caractères imprimés: vierge, Vierge, jaune | 13 | G | 25.375 | CCM | 145 | 35 | 5 | MM | 28 |  |  | https://eshop.weidmueller.com/p/0560001687
0560001693 | CLI R 02-3 GE/SW X | 391.8 | 100 | 10 | 10 | PCE | P178 | CableLine markers | PI | Produits d'Installation | PI80 | Repérage de fils | 4008190990053 | 39269097 | SE | Aiguille de montage, 1.3 - 3 mm, 3.4 mm, Caractères imprimés: Lettres, grandes, X, jaune | 13 | G | 24.272 | CCM | 148 | 41 | 4 | MM | 28 |  |  | https://eshop.weidmueller.com/p/0560001693
0560001697 | CLI R 02-3 GE/SW Y | 391.8 | 100 | 10 | 10 | PCE | P178 | CableLine markers | PI | Produits d'Installation | PI80 | Repérage de fils | 4008190990060 | 39269097 | SE | Aiguille de montage, 1.3 - 3 mm, 3.4 mm, Caractères imprimés: Lettres, grandes, Y, jaune | 13 | G | 20.88 | CCM | 145 | 36 | 4 | MM | 28 |  |  | https://eshop.weidmueller.com/p/0560001697
0560001698 | CLI R 02-3 GE/SW Ã… | 388.41 | 100 | 10 | 10 | PCE | P178 | CableLine markers | PI | Produits d'Installation | PI80 | Repérage de fils | 4032248456376 | 39269097 | SE | CLI R 02-3 GE/SW Ã… Produits d'Installation CableLine markers CLI R 02-3 GE/SW Ã… Produits d'Installation CableLine markers | 14 | G | 37.84 | CCM | 159 | 34 | 7 | MM | 28 |  |  | https://eshop.weidmueller.com/p/0560001698
0560001699 | CLI R 02-3 GE/SW Z | 391.8 | 100 | 10 | 10 | PCE | P178 | CableLine markers | PI | Produits d'Installation | PI80 | Repérage de fils | 4008190990077 | 39269097 | SE | Aiguille de montage, 1.3 - 3 mm, 3.4 mm, Caractères imprimés: Lettres, grandes, Z, jaune | 13 | G | 34.16 | CCM | 146 | 39 | 6 | MM | 28 |  |  | https://eshop.weidmueller.com/p/0560001699
0560001738 | CLI R 02-3 GE/SW + | 391.8 | 100 | 10 | 10 | PCE | P178 | CableLine markers | PI | Produits d'Installation | PI80 | Repérage de fils | 4008190990084 | 39269097 | SE | Aiguille de montage, 1.3 - 3 mm, 3.4 mm, Caractères imprimés: Symboles, +, jaune Tige plastique pour fixer les repères sur un conducteur. Confectionné avec repères CLI-X. | 14 | G | 31.54 | CCM | 166 | 38 | 5 | MM | 28 |  |  | https://eshop.weidmueller.com/p/0560001738
0560001739 | CLI R 02-3 RT/WS + | 391.8 | 100 | 10 | 10 | PCE | P178 | CableLine markers | PI | Produits d'Installation | PI80 | Repérage de fils | 4008190990145 | 39269097 | SE | Aiguille de montage, 1.3 - 3 mm, 3.4 mm, Caractères imprimés: Symboles, +, Rouge Tige plastique pour fixer les repères sur un conducteur. Confectionné avec repères CLI-X. | 12 | G | 34.87 | CCM | 149 | 39 | 6 | MM | 28 |  |  | https://eshop.weidmueller.com/p/0560001739
0560001740 | CLI R 02-3 GE/SW - | 391.8 | 100 | 10 | 10 | PCE | P178 | CableLine markers | PI | Produits d'Installation | PI80 | Repérage de fils | 4008190990091 | 39269097 | SE | Aiguille de montage, 1.3 - 3 mm, 3.4 mm, Caractères imprimés: Symboles, -, jaune Tige plastique pour fixer les repères sur un conducteur. Confectionné avec repères CLI-X. | 13 | G | 38.3 | CCM | 144 | 38 | 7 | MM | 28 |  |  | https://eshop.weidmueller.com/p/0560001740
0560001741 | CLI R 02-3 BL/WS - | 391.8 | 100 | 10 | 10 | PCE | P178 | CableLine markers | PI | Produits d'Installation | PI80 | Repérage de fils | 4008190990107 | 39269097 | SE | Aiguille de montage, 1.3 - 3 mm, 3.4 mm, Caractères imprimés: Symboles, -, bleu Tige plastique pour fixer les repères sur un conducteur. Confectionné avec repères CLI-X. | 13 | G | 27.93 | CCM | 147 | 38 | 5 | MM | 28 |  |  | https://eshop.weidmueller.com/p/0560001741
0560001743 | CLI R 02-3 GE/SW / | 391.8 | 100 | 10 | 10 | PCE | P178 | CableLine markers | PI | Produits d'Installation | PI80 | Repérage de fils | 4008190990114 | 39269097 | SE | Aiguille de montage, 1.3 - 3 mm, 3.4 mm, Caractères imprimés: Symboles, /, jaune Tige plastique pour fixer les repères sur un conducteur. Confectionné avec repères CLI-X. | 13 | G | 27.55 | CCM | 145 | 38 | 5 | MM | 28 |  |  | https://eshop.weidmueller.com/p/0560001743
0560001745 | CLI R 02-3 GE/SW ET | 391.8 | 100 | 10 | 10 | PCE | P178 | CableLine markers | PI | Produits d'Installation | PI80 | Repérage de fils | 4008190990121 | 39269097 | SE | Aiguille de montage, 1.3 - 3 mm, 3.4 mm, Caractères imprimés: Symboles, jaune Tige plastique pour fixer les repères sur un conducteur. Confectionné avec repères CLI-X. | 14 | G | 20.58 | CCM | 147 | 35 | 4 | MM | 28 |  |  | https://eshop.weidmueller.com/p/0560001745
0560001749 | CLI R 02-3 GE/SW . | 391.8 | 100 | 10 | 10 | PCE | P178 | CableLine markers | PI | Produits d'Installation | PI80 | Repérage de fils | 4008190990138 | 39269097 | SE | Aiguille de montage, 1.3 - 3 mm, 3.4 mm, Caractères imprimés: Symboles, ., jaune Tige plastique pour fixer les repères sur un conducteur. Confectionné avec repères CLI-X. | 13 | G | 32.63 | CCM | 147 | 37 | 6 | MM | 28 |  |  | https://eshop.weidmueller.com/p/0560001749
0560009999 | CLI R 02-3 SDR | 391.8 | 100 | 10 | 10 | PCE | P178 | CableLine markers | PI | Produits d'Installation | PI80 | Repérage de fils | 4008190018856 | 39269097 | SE | Aiguille de montage, 1.3 - 3 mm, 3.4 mm, Caractères imprimés: selon demande du client, Caractères personnalisées, selon demande du client | 13 | G | 25.38 | CCM | 145 | 35 | 5 | MM | 7 |  |  | https://eshop.weidmueller.com/p/0560009999
0563600000 | CLI RH 20-10 CLI R 10 | 18.6 | 1 | 1 | 1 | PCE | P178 | CableLine markers | PI | Produits d'Installation | PI80 | Repérage de fils | 4008190018436 | 39269097 | DE | Support pour aiguille de montage, 55 mm, bleu Le support de l'aiguille de montage permet un accès rapide aux aiguilles de montage assemblées. | 44 | G | 144.48 | CCM | 60 | 56 | 43 | MM | 21 |  |  | https://eshop.weidmueller.com/p/0563600000
0563700000 | CLI RH 20-02 CLI R 02 | 18.6 | 1 | 1 | 1 | PCE | P178 | CableLine markers | PI | Produits d'Installation | PI80 | Repérage de fils | 4008190291136 | 39269097 | DE | Support pour aiguille de montage, 55 mm, Rouge Le support de l'aiguille de montage permet un accès rapide aux aiguilles de montage assemblées. | 43 | G | 129.81 | CCM | 61 | 56 | 38 | MM | 21 |  |  | https://eshop.weidmueller.com/p/0563700000
0564900000 | QL 2 SAK35N | 114.9 | 100 | 50 | 50 | PCE | P170 | Accessories SAK series | PT | Blocs de Jonction | PT13 | Série SAK - blocs de jonction | 4008190099282 | 85389099 | DE | Connecteur transversal (bloc de jonction), Vissé, gris, 99 A, Nombre de pôles: 2, Pas en mm: 8.00, Isolé: Non, Largeur: 24.2 mm | 215 | G | 78.2 | CCM | 68 | 46 | 25 | MM | 28 |  |  | https://eshop.weidmueller.com/p/0564900000
0565000000 | QL 3 SAK35N | 163.7 | 100 | 50 | 50 | PCE | P170 | Accessories SAK series | PT | Blocs de Jonction | PT13 | Série SAK - blocs de jonction | 4008190076597 | 85389099 | DE | Connecteur transversal (bloc de jonction), Vissé, gris, 99 A, Nombre de pôles: 3, Pas en mm: 8.00, Isolé: Non, Largeur: 40.2 mm | 359 | G | 106.88 | CCM | 95 | 45 | 25 | MM | 28 |  |  | https://eshop.weidmueller.com/p/0565000000
0565100000 | QL 4 SAK35N | 210.7 | 100 | 50 | 50 | PCE | P170 | Accessories SAK series | PT | Blocs de Jonction | PT13 | Série SAK - blocs de jonction | 4008190162139 | 85389099 | DE | Connecteur transversal (bloc de jonction), Vissé, gris, 99 A, Nombre de pôles: 4, Pas en mm: 8.00, Isolé: Non, Largeur: 56.2 mm | 503 | G | 181.5 | CCM | 110 | 50 | 33 | MM | 28 |  |  | https://eshop.weidmueller.com/p/0565100000
0565200000 | QL 10 SAK35N | 492.8 | 100 | 20 | 20 | PCE | P170 | Accessories SAK series | PT | Blocs de Jonction | PT13 | Série SAK - blocs de jonction | 4008190174286 | 85389099 | DE | Connecteur transversal (bloc de jonction), Vissé, gris, 99 A, Nombre de pôles: 10, Pas en mm: 8.00, Isolé: Non, Largeur: 152.2 mm | 557 | G | 158.57 | CCM | 157 | 101 | 10 | MM | 28 |  |  | https://eshop.weidmueller.com/p/0565200000
0565460000 | ZB 4/6K GE/GN | 172.7 | 100 | 50 | 50 | PCE | P179 | Accessories others | PT | Blocs de Jonction | PT19 | Rails-accessoires (PT19) | 4008190032609 | 85369010 | CZ | ZB 4/6K GE/GN - Etrier élastique pour équilibrer la barette de liaison. Rails-accessoires (PT19) | 187 | G | 326.51 | CCM | 138 | 91 | 26 | MM | 35 |  |  | https://eshop.weidmueller.com/p/0565460000
0565480000 | ZB 4/6K BL | 172.5 | 100 | 50 | 50 | PCE | P179 | Accessories others | PT | Blocs de Jonction | PT19 | Rails-accessoires (PT19) | 4008190086831 | 85369010 | CZ | ZB 4/6K BL - Etrier élastique pour équilibrer la barette de liaison. Rails-accessoires (PT19) | 186 | G | 314.77 | CCM | 134 | 81 | 29 | MM | 35 |  |  | https://eshop.weidmueller.com/p/0565480000
0565600000 | H1,5/24 R | 11 | 100 | 500 | 500 | PCE | P150 | Ferrules | PW | Outillage | PW67 | Embouts/Cosses | 4008190187071 | 85369010 | DE | Embout, 1.5 mm², Longueur de dénudage: 20 mm, Couleur: Rouge, Isolation: présente | 99 | G | 255.36 | CCM | 152 | 112 | 15 | MM | 42 |  |  | https://eshop.weidmueller.com/p/0565600000
0565700000 | H6,0/26 SW | 16.2 | 100 | 100 | 100 | PCE | P150 | Ferrules | PW | Outillage | PW67 | Embouts/Cosses | 4008190026837 | 85369010 | DE | Étui en cuivre galvanisé pour la protection de conducteurs souples dénudés. Le sertissage des embouts protège les fils et permet des raccordement électriques stables en permanence. | 52 | G | 165.945 | CCM | 115 | 111 | 13 | MM | 7 |  |  | https://eshop.weidmueller.com/p/0565700000
0565800000 | H10,0/28 EB | 18.8 | 100 | 100 | 100 | PCE | P150 | Ferrules | PW | Outillage | PW67 | Embouts/Cosses | 4008190138646 | 85369010 | DE | Embout, 10 mm², Longueur de dénudage: 21 mm, Couleur: ivoire, Isolation: présente | 68 | G | 290.304 | CCM | 144 | 112 | 18 | MM | 7 |  |  | https://eshop.weidmueller.com/p/0565800000
0565900000 | H16,0/22 GN | 16.7 | 100 | 100 | 100 | PCE | P150 | Ferrules | PW | Outillage | PW67 | Embouts/Cosses | 4008190022181 | 85369010 | DE | Étui en cuivre galvanisé pour la protection de conducteurs souples dénudés. Le sertissage des embouts protège les fils et permet des raccordement électriques stables en permanence. | 71 | G | 326.48 | CCM | 154 | 106 | 20 | MM | 7 |  |  | https://eshop.weidmueller.com/p/0565900000
0566000000 | H16,0/28 GN | 21.1 | 100 | 100 | 100 | PCE | P150 | Ferrules | PW | Outillage | PW67 | Embouts/Cosses | 4008190165406 | 85369010 | DE | Étui en cuivre galvanisé pour la protection de conducteurs souples dénudés. Le sertissage des embouts protège les fils et permet des raccordement électriques stables en permanence. | 91 | G | 368.125 | CCM | 155 | 95 | 25 | MM | 7 |  |  | https://eshop.weidmueller.com/p/0566000000
0566700000 | BEZ.-KARTE ADP | 1015.7 | 100 | 10 | 10 | PCE | P177 | Terminal markers | PI | Produits d'Installation | PI83 | Matériels d'installation | 4008190000127 | 39199080 | DE | Repérage d’appareils, Largeur: 18 mm, Caractères imprimés: sans, Polystyrène, jaune | 82 | G | 89.42 | CCM | 184 | 81 | 6 | MM | 35 |  |  | https://eshop.weidmueller.com/p/0566700000
0567300000 | PZ 3 | 294.25 | 1 | 1 | 1 | PCE | W800 | Tools | PW | Outillage | PW62 | Outils à sertir | 4008190052423 | 82032000 | DE | Pince à sertir, Cosses tubulaires avec et sans isolant en plastique, 0.5 mm², 6 mm², Sertissage carré | 529 | G | 1118 | CCM | 233 | 109 | 44 | MM | 7 |  |  | https://eshop.weidmueller.com/p/0567300000
0569560000 | DK 4/32 GL 100K 115VAC | 1534.3 | 100 | 25 | 25 | PCE | P400 | Terminals with components | PT | Blocs de Jonction | PT13 | Série SAK - blocs de jonction | 4008190164034 | 85369010 | RO | Bloc de jonction modulaire multi-étages, Raccordement vissé, beige / jaune, 4 mm², 115 V, Nombre de raccordements: 4, Nombre d'étages: 2, TS 32, V-2 | 351 | G | 600.78 | CCM | 170 | 57 | 62 | MM | 21 |  | 30/06/2026 | https://eshop.weidmueller.com/p/0569560000
0569660000 | ZB 16/6K GE/GN | 197.5 | 100 | 50 | 50 | PCE | P179 | Accessories others | PT | Blocs de Jonction | PT19 | Rails-accessoires (PT19) | 4008190043681 | 85369010 | CZ | ZB 16/6K GE/GN - Etrier élastique pour équilibrer la barette de liaison. Rails-accessoires (PT19) | 415 | G | 601.02 | CCM | 159 | 105 | 36 | MM | 35 |  |  | https://eshop.weidmueller.com/p/0569660000
0571300000 | SSCH 6X6X1000 CU/SN | 2619.4 | 100 | 1 | 1 | M | P179 | Accessories others | PT | Blocs de Jonction | PT19 | Rails-accessoires (PT19) | 4008190015039 | 74071000 | DE | Barrette de liaison (bloc de jonction), argent, Hauteur: 1000 mm, Profondeur: 6 mm, Cuivre | 323.895 | G | 36 | CCM | 1000 | 6 | 6 | MM | 7 |  |  | https://eshop.weidmueller.com/p/0571300000
0572901502 | CLI R 1-3 SW/WS 0 | 391.8 | 100 | 10 | 10 | PCE | P178 | CableLine markers | PI | Produits d'Installation | PI80 | Repérage de fils | 4032248456673 | 39269097 | SE | Aiguille de montage, 2.5 - 5 mm, 4.2 mm, Caractères imprimés: Nombres, 0, noir Tige plastique pour fixer les repères sur un conducteur. Confectionné avec repères CLI-X. | 24 | G | 57.51 | CCM | 155 | 53 | 7 | MM | 28 |  |  | https://eshop.weidmueller.com/p/0572901502
0572901503 | CLI R 1-3 GE/SW 0 | 391.8 | 100 | 10 | 10 | PCE | P178 | CableLine markers | PI | Produits d'Installation | PI80 | Repérage de fils | 4008190081218 | 39269097 | SE | Aiguille de montage, 2.5 - 5 mm, 4.2 mm, Caractères imprimés: Nombres, 0, jaune Tige plastique pour fixer les repères sur un conducteur. Confectionné avec repères CLI-X. | 24 | G | 80.91 | CCM | 155 | 58 | 9 | MM | 28 |  |  | https://eshop.weidmueller.com/p/0572901503
0572901505 | CLI R 1-3 BR/WS 1 | 391.8 | 100 | 10 | 10 | PCE | P178 | CableLine markers | PI | Produits d'Installation | PI80 | Repérage de fils | 4032248456680 | 39269097 | SE | Aiguille de montage, 2.5 - 5 mm, 4.2 mm, Caractères imprimés: Nombres, 1, brun Tige plastique pour fixer les repères sur un conducteur. Confectionné avec repères CLI-X. | 24 | G | 72.54 | CCM | 155 | 52 | 9 | MM | 28 |  |  | https://eshop.weidmueller.com/p/0572901505
0572901506 | CLI R 1-3 GE/SW 1 | 391.8 | 100 | 10 | 10 | PCE | P178 | CableLine markers | PI | Produits d'Installation | PI80 | Repérage de fils | 4008190036072 | 39269097 | SE | Aiguille de montage, 2.5 - 5 mm, 4.2 mm, Caractères imprimés: Nombres, 1, jaune Tige plastique pour fixer les repères sur un conducteur. Confectionné avec repères CLI-X. | 23 | G | 124.82 | CCM | 157 | 53 | 15 | MM | 7 |  |  | https://eshop.weidmueller.com/p/0572901506
0572901508 | CLI R 1-3 RT/WS 2 | 391.8 | 100 | 10 | 10 | PCE | P178 | CableLine markers | PI | Produits d'Installation | PI80 | Repérage de fils | 4032248456697 | 39269097 | SE | Aiguille de montage, 2.5 - 5 mm, 4.2 mm, Caractères imprimés: Nombres, 2, Rouge Tige plastique pour fixer les repères sur un conducteur. Confectionné avec repères CLI-X. | 24 | G | 74.41 | CCM | 159 | 52 | 9 | MM | 28 |  |  | https://eshop.weidmueller.com/p/0572901508
0572901509 | CLI R 1-3 GE/SW 2 | 391.8 | 100 | 10 | 10 | PCE | P178 | CableLine markers | PI | Produits d'Installation | PI80 | Repérage de fils | 4008190044916 | 39269097 | SE | Aiguille de montage, 2.5 - 5 mm, 4.2 mm, Caractères imprimés: Nombres, 2, jaune Tige plastique pour fixer les repères sur un conducteur. Confectionné avec repères CLI-X. | 24 | G | 141.96 | CCM | 156 | 91 | 10 | MM | 7 |  |  | https://eshop.weidmueller.com/p/0572901509
0572901511 | CLI R 1-3 OR/SW 3 | 391.8 | 100 | 10 | 10 | PCE | P178 | CableLine markers | PI | Produits d'Installation | PI80 | Repérage de fils | 4032248456703 | 39269097 | SE | Aiguille de montage, 2.5 - 5 mm, 4.2 mm, Caractères imprimés: Nombres, 3, Orange Tige plastique pour fixer les repères sur un conducteur. Confectionné avec repères CLI-X. | 24 | G | 72.54 | CCM | 155 | 52 | 9 | MM | 28 |  |  | https://eshop.weidmueller.com/p/0572901511
0572901512 | CLI R 1-3 GE/SW 3 | 391.8 | 100 | 10 | 10 | PCE | P178 | CableLine markers | PI | Produits d'Installation | PI80 | Repérage de fils | 4008190168728 | 39269097 | SE | Aiguille de montage, 2.5 - 5 mm, 4.2 mm, Caractères imprimés: Nombres, 3, jaune Tige plastique pour fixer les repères sur un conducteur. Confectionné avec repères CLI-X. | 24 | G | 75.74 | CCM | 153 | 55 | 9 | MM | 28 |  |  | https://eshop.weidmueller.com/p/0572901512
0572901515 | CLI R 1-3 GE/SW 4 | 391.8 | 100 | 10 | 10 | PCE | P178 | CableLine markers | PI | Produits d'Installation | PI80 | Repérage de fils | 4008190090722 | 39269097 | SE | Aiguille de montage, 2.5 - 5 mm, 4.2 mm, Caractères imprimés: Nombres, 4, jaune Tige plastique pour fixer les repères sur un conducteur. Confectionné avec repères CLI-X. | 23 | G | 66.1 | CCM | 153 | 54 | 8 | MM | 7 |  |  | https://eshop.weidmueller.com/p/0572901515
0572901517 | CLI R 1-3 GN/WS 5 | 391.8 | 100 | 10 | 10 | PCE | P178 | CableLine markers | PI | Produits d'Installation | PI80 | Repérage de fils | 4032248456710 | 39269097 | SE | Aiguille de montage, 2.5 - 5 mm, 4.2 mm, Caractères imprimés: Nombres, 5, vert Tige plastique pour fixer les repères sur un conducteur. Confectionné avec repères CLI-X. | 22 | G | 60.06 | CCM | 156 | 55 | 7 | MM | 28 |  |  | https://eshop.weidmueller.com/p/0572901517
0572901518 | CLI R 1-3 GE/SW 5 | 391.8 | 100 | 10 | 10 | PCE | P178 | CableLine markers | PI | Produits d'Installation | PI80 | Repérage de fils | 4008190064945 | 39269097 | SE | Aiguille de montage, 2.5 - 5 mm, 4.2 mm, Caractères imprimés: Nombres, 5, jaune Tige plastique pour fixer les repères sur un conducteur. Confectionné avec repères CLI-X. | 23 | G | 60.06 | CCM | 156 | 55 | 7 | MM | 28 |  |  | https://eshop.weidmueller.com/p/0572901518
0572901520 | CLI R 1-3 BL/WS 6 | 391.8 | 100 | 10 | 10 | PCE | P178 | CableLine markers | PI | Produits d'Installation | PI80 | Repérage de fils | 4032248456727 | 39269097 | SE | Aiguille de montage, 2.5 - 5 mm, 4.2 mm, Caractères imprimés: Nombres, 6, bleu Tige plastique pour fixer les repères sur un conducteur. Confectionné avec repères CLI-X. | 23 | G | 63.23 | CCM | 152 | 52 | 8 | MM | 28 |  |  | https://eshop.weidmueller.com/p/0572901520
0572901521 | CLI R 1-3 GE/SW 6 | 391.8 | 100 | 10 | 10 | PCE | P178 | CableLine markers | PI | Produits d'Installation | PI80 | Repérage de fils | 4008190116446 | 39269097 | SE | Aiguille de montage, 2.5 - 5 mm, 4.2 mm, Caractères imprimés: Nombres, 6, jaune Tige plastique pour fixer les repères sur un conducteur. Confectionné avec repères CLI-X. | 23 | G | 72.54 | CCM | 155 | 52 | 9 | MM | 28 |  |  | https://eshop.weidmueller.com/p/0572901521
0572901523 | CLI R 1-3 VI/WS 7 | 391.8 | 100 | 10 | 10 | PCE | P178 | CableLine markers | PI | Produits d'Installation | PI80 | Repérage de fils | 4032248456734 | 39269097 | SE | Aiguille de montage, 2.5 - 5 mm, 4.2 mm, Caractères imprimés: Nombres, 7, violet Tige plastique pour fixer les repères sur un conducteur. Confectionné avec repères CLI-X. | 23 | G | 40.3 | CCM | 155 | 26 | 10 | MM | 28 |  |  | https://eshop.weidmueller.com/p/0572901523
0572901524 | CLI R 1-3 GE/SW 7 | 391.8 | 100 | 10 | 10 | PCE | P178 | CableLine markers | PI | Produits d'Installation | PI80 | Repérage de fils | 4008190003470 | 39269097 | SE | Aiguille de montage, 2.5 - 5 mm, 4.2 mm, Caractères imprimés: Nombres, 7, jaune Tige plastique pour fixer les repères sur un conducteur. Confectionné avec repères CLI-X. | 24 | G | 52.08 | CCM | 155 | 48 | 7 | MM | 28 |  |  | https://eshop.weidmueller.com/p/0572901524
0572901526 | CLI R 1-3 GR/SW 8 | 391.8 | 100 | 10 | 10 | PCE | P178 | CableLine markers | PI | Produits d'Installation | PI80 | Repérage de fils | 4032248456741 | 39269097 | SE | Aiguille de montage, 2.5 - 5 mm, 4.2 mm, Caractères imprimés: Nombres, 8, gris Tige plastique pour fixer les repères sur un conducteur. Confectionné avec repères CLI-X. | 24 | G | 62.42 | CCM | 153 | 51 | 8 | MM | 28 |  |  | https://eshop.weidmueller.com/p/0572901526
0572901527 | CLI R 1-3 GE/SW 8 | 391.8 | 100 | 10 | 10 | PCE | P178 | CableLine markers | PI | Produits d'Installation | PI80 | Repérage de fils | 4008190135003 | 39269097 | SE | Aiguille de montage, 2.5 - 5 mm, 4.2 mm, Caractères imprimés: Nombres, 8, jaune Tige plastique pour fixer les repères sur un conducteur. Confectionné avec repères CLI-X. | 23 | G | 68.2 | CCM | 155 | 55 | 8 | MM | 28 |  |  | https://eshop.weidmueller.com/p/0572901527
0572901529 | CLI R 1-3 WS/SW 9 | 391.8 | 100 | 10 | 10 | PCE | P178 | CableLine markers | PI | Produits d'Installation | PI80 | Repérage de fils | 4032248456758 | 39269097 | SE | Aiguille de montage, 2.5 - 5 mm, 4.2 mm, Caractères imprimés: Nombres, 9, blanc Tige plastique pour fixer les repères sur un conducteur. Confectionné avec repères CLI-X. | 23 | G | 96.01 | CCM | 163 | 31 | 19 | MM | 28 |  |  | https://eshop.weidmueller.com/p/0572901529
0572901530 | CLI R 1-3 GE/SW 9 | 391.8 | 100 | 10 | 10 | PCE | P178 | CableLine markers | PI | Produits d'Installation | PI80 | Repérage de fils | 4008190112967 | 39269097 | SE | Aiguille de montage, 2.5 - 5 mm, 4.2 mm, Caractères imprimés: Nombres, 9, jaune Tige plastique pour fixer les repères sur un conducteur. Confectionné avec repères CLI-X. | 24 | G | 73.416 | CCM | 161 | 76 | 6 | MM | 28 |  |  | https://eshop.weidmueller.com/p/0572901530
0572901531 | CLI R 1-3 SET 0-9,R,S, T TO GR NE | 391.8 | 100 | 20 | 20 | PCE | P178 | CableLine markers | PI | Produits d'Installation | PI80 | Repérage de fils | 4032248469659 | 39269097 | SE | Aiguille de montage, 2.5 - 5 mm, 4.2 mm, Caractères imprimés: caractères mélangés, 0-9,R,S.T,TO, gris | 45 | G | 153.6 | CCM | 160 | 40 | 24 | MM | 28 |  |  | https://eshop.weidmueller.com/p/0572901531
0572901638 | CLI R 1-3 GE/SW A | 391.8 | 100 | 10 | 10 | PCE | P178 | CableLine markers | PI | Produits d'Installation | PI80 | Repérage de fils | 4008190184278 | 39269097 | SE | Aiguille de montage, 2.5 - 5 mm, 4.2 mm, Caractères imprimés: Lettres, grandes, A, jaune | 24 | G | 60.37 | CCM | 154 | 49 | 8 | MM | 28 |  |  | https://eshop.weidmueller.com/p/0572901638
0572901640 | CLI R 1-3 GE/SW B | 391.8 | 100 | 10 | 10 | PCE | P178 | CableLine markers | PI | Produits d'Installation | PI80 | Repérage de fils | 4008190057442 | 39269097 | SE | Aiguille de montage, 2.5 - 5 mm, 4.2 mm, Caractères imprimés: Lettres, grandes, B, jaune | 24 | G | 72.98 | CCM | 153 | 53 | 9 | MM | 28 |  |  | https://eshop.weidmueller.com/p/0572901640
0572901642 | CLI R 1-3 GE/SW C | 391.8 | 100 | 10 | 10 | PCE | P178 | CableLine markers | PI | Produits d'Installation | PI80 | Repérage de fils | 4008190184681 | 39269097 | SE | Aiguille de montage, 2.5 - 5 mm, 4.2 mm, Caractères imprimés: Lettres, grandes, C, jaune | 24 | G | 66.88 | CCM | 152 | 55 | 8 | MM | 28 |  |  | https://eshop.weidmueller.com/p/0572901642
0572901644 | CLI R 1-3 GE/SW D | 391.8 | 100 | 10 | 10 | PCE | P178 | CableLine markers | PI | Produits d'Installation | PI80 | Repérage de fils | 4008190012601 | 39269097 | SE | Aiguille de montage, 2.5 - 5 mm, 4.2 mm, Caractères imprimés: Lettres, grandes, D, jaune | 24 | G | 60.65 | CCM | 152 | 57 | 7 | MM | 28 |  |  | https://eshop.weidmueller.com/p/0572901644
0572901646 | CLI R 1-3 GE/SW E | 391.8 | 100 | 10 | 10 | PCE | P178 | CableLine markers | PI | Produits d'Installation | PI80 | Repérage de fils | 4008190039738 | 39269097 | SE | Aiguille de montage, 2.5 - 5 mm, 4.2 mm, Caractères imprimés: Lettres, grandes, E, jaune | 24 | G | 60.45 | CCM | 157 | 55 | 7 | MM | 28 |  |  | https://eshop.weidmueller.com/p/0572901646
0572901648 | CLI R 1-3 GE/SW F | 391.8 | 100 | 10 | 10 | PCE | P178 | CableLine markers | PI | Produits d'Installation | PI80 | Repérage de fils | 4008190147716 | 39269097 | SE | Aiguille de montage, 2.5 - 5 mm, 4.2 mm, Caractères imprimés: Lettres, grandes, F, jaune | 24 | G | 76.61 | CCM | 152 | 56 | 9 | MM | 28 |  |  | https://eshop.weidmueller.com/p/0572901648
0572901650 | CLI R 1-3 GE/SW G | 391.8 | 100 | 10 | 10 | PCE | P178 | CableLine markers | PI | Produits d'Installation | PI80 | Repérage de fils | 4008190011390 | 39269097 | SE | Aiguille de montage, 2.5 - 5 mm, 4.2 mm, Caractères imprimés: Lettres, grandes, G, jaune | 24 | G | 65.72 | CCM | 155 | 53 | 8 | MM | 28 |  |  | https://eshop.weidmueller.com/p/0572901650
0572901652 | CLI R 1-3 GE/SW H | 391.8 | 100 | 10 | 10 | PCE | P178 | CableLine markers | PI | Produits d'Installation | PI80 | Repérage de fils | 4008190170288 | 39269097 | SE | Aiguille de montage, 2.5 - 5 mm, 4.2 mm, Caractères imprimés: Lettres, grandes, H, jaune | 24 | G | 73.44 | CCM | 153 | 60 | 8 | MM | 28 |  |  | https://eshop.weidmueller.com/p/0572901652
0572901654 | CLI R 1-3 GE/SW I | 391.8 | 100 | 10 | 10 | PCE | P178 | CableLine markers | PI | Produits d'Installation | PI80 | Repérage de fils | 4008190029647 | 39269097 | SE | Aiguille de montage, 2.5 - 5 mm, 4.2 mm, Caractères imprimés: Lettres, grandes, I, jaune | 24 | G | 53.694 | CCM | 157 | 57 | 6 | MM | 28 |  |  | https://eshop.weidmueller.com/p/0572901654
0572901656 | CLI R 1-3 GE/SW J | 391.8 | 100 | 10 | 10 | PCE | P178 | CableLine markers | PI | Produits d'Installation | PI80 | Repérage de fils | 4008190124427 | 39269097 | SE | Aiguille de montage, 2.5 - 5 mm, 4.2 mm, Caractères imprimés: Lettres, grandes, j, jaune | 24 | G | 69.75 | CCM | 155 | 30 | 15 | MM | 28 |  |  | https://eshop.weidmueller.com/p/0572901656
0572901658 | CLI R 1-3 GE/SW K | 391.8 | 100 | 10 | 10 | PCE | P178 | CableLine markers | PI | Produits d'Installation | PI80 | Repérage de fils | 4008190036614 | 39269097 | SE | Aiguille de montage, 2.5 - 5 mm, 4.2 mm, Caractères imprimés: Lettres, grandes, K, jaune | 24 | G | 68.544 | CCM | 153 | 56 | 8 | MM | 28 |  |  | https://eshop.weidmueller.com/p/0572901658
0572901660 | CLI R 1-3 GE/SW L | 391.8 | 100 | 10 | 10 | PCE | P178 | CableLine markers | PI | Produits d'Installation | PI80 | Repérage de fils | 4008190082628 | 39269097 | SE | Aiguille de montage, 2.5 - 5 mm, 4.2 mm, Caractères imprimés: Lettres, grandes, L, jaune | 23 | G | 61.2 | CCM | 153 | 50 | 8 | MM | 28 |  |  | https://eshop.weidmueller.com/p/0572901660
0572901662 | CLI R 1-3 GE/SW M | 391.8 | 100 | 10 | 10 | PCE | P178 | CableLine markers | PI | Produits d'Installation | PI80 | Repérage de fils | 4008190119195 | 39269097 | SE | Aiguille de montage, 2.5 - 5 mm, 4.2 mm, Caractères imprimés: Lettres, grandes, M, jaune | 25 | G | 61.85 | CCM | 155 | 57 | 7 | MM | 28 |  |  | https://eshop.weidmueller.com/p/0572901662
0572901664 | CLI R 1-3 GE/SW N | 391.8 | 100 | 10 | 10 | PCE | P178 | CableLine markers | PI | Produits d'Installation | PI80 | Repérage de fils | 4008190163884 | 39269097 | SE | Aiguille de montage, 2.5 - 5 mm, 4.2 mm, Caractères imprimés: Lettres, grandes, N, jaune | 24 | G | 56.42 | CCM | 155 | 52 | 7 | MM | 28 |  |  | https://eshop.weidmueller.com/p/0572901664
0572901666 | CLI R 1-3 GE/SW O | 391.8 | 100 | 10 | 10 | PCE | P178 | CableLine markers | PI | Produits d'Installation | PI80 | Repérage de fils | 4008190099855 | 39269097 | SE | Aiguille de montage, 2.5 - 5 mm, 4.2 mm, Caractères imprimés: Lettres, grandes, O, jaune | 24 | G | 63.648 | CCM | 156 | 51 | 8 | MM | 28 |  |  | https://eshop.weidmueller.com/p/0572901666
0572901668 | CLI R 1-3 GE/SW P | 391.8 | 100 | 10 | 10 | PCE | P178 | CableLine markers | PI | Produits d'Installation | PI80 | Repérage de fils | 4008190079833 | 39269097 | SE | Aiguille de montage, 2.5 - 5 mm, 4.2 mm, Caractères imprimés: Lettres, grandes, P, jaune | 24 | G | 83.16 | CCM | 154 | 90 | 6 | MM | 28 |  |  | https://eshop.weidmueller.com/p/0572901668
0572901670 | CLI R 1-3 GE/SW Q | 391.8 | 100 | 10 | 10 | PCE | P178 | CableLine markers | PI | Produits d'Installation | PI80 | Repérage de fils | 4008190081102 | 39269097 | SE | Aiguille de montage, 2.5 - 5 mm, 4.2 mm, Caractères imprimés: Lettres, grandes, Q, jaune | 24 | G | 71.14 | CCM | 152 | 52 | 9 | MM | 28 |  |  | https://eshop.weidmueller.com/p/0572901670
0572901672 | CLI R 1-3 GE/SW R | 391.8 | 100 | 10 | 10 | PCE | P178 | CableLine markers | PI | Produits d'Installation | PI80 | Repérage de fils | 4008190149277 | 39269097 | SE | Aiguille de montage, 2.5 - 5 mm, 4.2 mm, Caractères imprimés: Lettres, grandes, R, jaune | 24 | G | 59.98 | CCM | 153 | 56 | 7 | MM | 28 |  |  | https://eshop.weidmueller.com/p/0572901672
0572901675 | CLI R 1-3 GE/SW S | 391.8 | 100 | 10 | 10 | PCE | P178 | CableLine markers | PI | Produits d'Installation | PI80 | Repérage de fils | 4008190055004 | 39269097 | SE | Aiguille de montage, 2.5 - 5 mm, 4.2 mm, Caractères imprimés: Lettres, grandes, S, jaune | 24 | G | 72.96 | CCM | 152 | 60 | 8 | MM | 28 |  |  | https://eshop.weidmueller.com/p/0572901675
0572901678 | CLI R 1-3 GE/SW T | 391.8 | 100 | 10 | 10 | PCE | P178 | CableLine markers | PI | Produits d'Installation | PI80 | Repérage de fils | 4008190014698 | 39269097 | SE | Aiguille de montage, 2.5 - 5 mm, 4.2 mm, Caractères imprimés: Lettres, grandes, T, jaune | 24 | G | 69.3 | CCM | 154 | 30 | 15 | MM | 28 |  |  | https://eshop.weidmueller.com/p/0572901678
0572901680 | CLI R 1-3 GE/SW U | 391.8 | 100 | 10 | 10 | PCE | P178 | CableLine markers | PI | Produits d'Installation | PI80 | Repérage de fils | 4008190007133 | 39269097 | SE | Aiguille de montage, 2.5 - 5 mm, 4.2 mm, Caractères imprimés: Lettres, grandes, U, jaune | 24 | G | 35.72 | CCM | 152 | 47 | 5 | MM | 28 |  |  | https://eshop.weidmueller.com/p/0572901680
0572901682 | CLI R 1-3 GE/SW V | 391.8 | 100 | 10 | 10 | PCE | P178 | CableLine markers | PI | Produits d'Installation | PI80 | Repérage de fils | 4008190106751 | 39269097 | SE | Aiguille de montage, 2.5 - 5 mm, 4.2 mm, Caractères imprimés: Lettres, grandes, V, jaune | 24 | G | 75.24 | CCM | 152 | 55 | 9 | MM | 28 |  |  | https://eshop.weidmueller.com/p/0572901682
0572901684 | CLI R 1-3 GE/SW W | 391.8 | 100 | 10 | 10 | PCE | P178 | CableLine markers | PI | Produits d'Installation | PI80 | Repérage de fils | 4008190060046 | 39269097 | SE | Aiguille de montage, 2.5 - 5 mm, 4.2 mm, Caractères imprimés: Lettres, grandes, W, jaune | 24 | G | 51.15 | CCM | 155 | 55 | 6 | MM | 28 |  |  | https://eshop.weidmueller.com/p/0572901684
0572901687 | CLI R 1-3 GE NE | 391.8 | 100 | 10 | 10 | PCE | P178 | CableLine markers | PI | Produits d'Installation | PI80 | Repérage de fils | 4032248456659 | 39269097 | SE | Aiguille de montage, 2.5 - 5 mm, 153 x 4.2 mm, Caractères imprimés: vierge, Vierge, jaune | 24 | G | 59.68 | CCM | 155 | 55 | 7 | MM | 28 |  |  | https://eshop.weidmueller.com/p/0572901687
0572901693 | CLI R 1-3 GE/SW X | 391.8 | 100 | 10 | 10 | PCE | P178 | CableLine markers | PI | Produits d'Installation | PI80 | Repérage de fils | 4008190115142 | 39269097 | SE | Aiguille de montage, 2.5 - 5 mm, 4.2 mm, Caractères imprimés: Lettres, grandes, X, jaune | 25 | G | 72 | CCM | 160 | 50 | 9 | MM | 28 |  |  | https://eshop.weidmueller.com/p/0572901693
0572901697 | CLI R 1-3 GE/SW Y | 391.8 | 100 | 10 | 10 | PCE | P178 | CableLine markers | PI | Produits d'Installation | PI80 | Repérage de fils | 4008190140359 | 39269097 | SE | Aiguille de montage, 2.5 - 5 mm, 4.2 mm, Caractères imprimés: Lettres, grandes, Y, jaune | 24 | G | 46.5 | CCM | 155 | 30 | 10 | MM | 28 |  |  | https://eshop.weidmueller.com/p/0572901697
0572901699 | CLI R 1-3 GE/SW Z | 391.8 | 100 | 10 | 10 | PCE | P178 | CableLine markers | PI | Produits d'Installation | PI80 | Repérage de fils | 4008190142681 | 39269097 | SE | Aiguille de montage, 2.5 - 5 mm, 4.2 mm, Caractères imprimés: Lettres, grandes, Z, jaune | 24 | G | 69.3 | CCM | 154 | 50 | 9 | MM | 28 |  |  | https://eshop.weidmueller.com/p/0572901699
0572901738 | CLI R 1-3 GE/SW + | 391.8 | 100 | 10 | 10 | PCE | P178 | CableLine markers | PI | Produits d'Installation | PI80 | Repérage de fils | 4032248307340 | 39269097 | SE | Aiguille de montage, 2.5 - 5 mm, 4.2 mm, Caractères imprimés: Symboles, +, jaune Tige plastique pour fixer les repères sur un conducteur. Confectionné avec repères CLI-X. | 24 | G | 78.489 | CCM | 153 | 57 | 9 | MM | 28 |  |  | https://eshop.weidmueller.com/p/0572901738
0572901739 | CLI R 1-3 RT/WS + | 391.8 | 100 | 10 | 10 | PCE | P178 | CableLine markers | PI | Produits d'Installation | PI80 | Repérage de fils | 4008190013691 | 39269097 | SE | Aiguille de montage, 2.5 - 5 mm, 4.2 mm, Caractères imprimés: Symboles, +, Rouge Tige plastique pour fixer les repères sur un conducteur. Confectionné avec repères CLI-X. | 24 | G | 75.02 | CCM | 155 | 44 | 11 | MM | 28 |  |  | https://eshop.weidmueller.com/p/0572901739
0572901740 | CLI R 1-3 GE/SW - | 391.8 | 100 | 10 | 10 | PCE | P178 | CableLine markers | PI | Produits d'Installation | PI80 | Repérage de fils | 4032248106691 | 39269097 | SE | Aiguille de montage, 2.5 - 5 mm, 4.2 mm, Caractères imprimés: Symboles, -, jaune Tige plastique pour fixer les repères sur un conducteur. Confectionné avec repères CLI-X. | 22 | G | 54.621 | CCM | 153 | 51 | 7 | MM | 28 |  |  | https://eshop.weidmueller.com/p/0572901740
0572901741 | CLI R 1-3 BL/WS - | 391.8 | 100 | 10 | 10 | PCE | P178 | CableLine markers | PI | Produits d'Installation | PI80 | Repérage de fils | 4008190119959 | 39269097 | SE | Aiguille de montage, 2.5 - 5 mm, 4.2 mm, Caractères imprimés: Symboles, -, bleu Tige plastique pour fixer les repères sur un conducteur. Confectionné avec repères CLI-X. | 24 | G | 73.935 | CCM | 155 | 53 | 9 | MM | 28 |  |  | https://eshop.weidmueller.com/p/0572901741
0572901743 | CLI R 1-3 GE/SW / | 391.8 | 100 | 10 | 10 | PCE | P178 | CableLine markers | PI | Produits d'Installation | PI80 | Repérage de fils | 4008190137434 | 39269097 | SE | Aiguille de montage, 2.5 - 5 mm, 4.2 mm, Caractères imprimés: Symboles, /, jaune Tige plastique pour fixer les repères sur un conducteur. Confectionné avec repères CLI-X. | 24 | G | 65.52 | CCM | 156 | 60 | 7 | MM | 28 |  |  | https://eshop.weidmueller.com/p/0572901743
0572901745 | CLI R 1-3 GE/SW ET | 391.8 | 100 | 10 | 10 | PCE | P178 | CableLine markers | PI | Produits d'Installation | PI80 | Repérage de fils | 4008190163983 | 39269097 | SE | Aiguille de montage, 2.5 - 5 mm, 4.2 mm, Caractères imprimés: Symboles, ET, jaune | 23 | G | 64.72 | CCM | 153 | 47 | 9 | MM | 28 |  |  | https://eshop.weidmueller.com/p/0572901745
0572901746 | CLI R 1-3 BL/WS N | 391.8 | 100 | 10 | 10 | PCE | P178 | CableLine markers | PI | Produits d'Installation | PI80 | Repérage de fils | 4032248456666 | 39269097 | SE | Aiguille de montage, 2.5 - 5 mm, 4.2 mm, Caractères imprimés: Lettres, grandes, N, bleu | 25 | G | 58.52 | CCM | 152 | 55 | 7 | MM | 28 |  |  | https://eshop.weidmueller.com/p/0572901746
0572901749 | CLI R 1-3 GE/SW . | 391.8 | 100 | 10 | 10 | PCE | P178 | CableLine markers | PI | Produits d'Installation | PI80 | Repérage de fils | 4008190043339 | 39269097 | SE | Aiguille de montage, 2.5 - 5 mm, 4.2 mm, Caractères imprimés: Symboles, ., jaune Tige plastique pour fixer les repères sur un conducteur. Confectionné avec repères CLI-X. | 24 | G | 66.528 | CCM | 154 | 48 | 9 | MM | 28 |  |  | https://eshop.weidmueller.com/p/0572901749
0572909999 | CLI R 1-3 SDR | 391.8 | 100 | 10 | 10 | PCE | P178 | CableLine markers | PI | Produits d'Installation | PI80 | Repérage de fils | 4008190000820 | 39269097 | SE | Aiguille de montage, 2.5 - 5 mm, 4.2 mm, Caractères imprimés: selon demande du client, Caractères personnalisées, selon demande du client | 23 | G | 0.001 | CCM | 1 | 1 | 1 | MM | 7 |  |  | https://eshop.weidmueller.com/p/0572909999
0573200000 | KLIPPON K0 | 14.2 | 1 | 10 | 10 | PCE | P160 | Enclosures | PS | Produits Spécifiques | PS24 | Coffrets industriels | 4008190004651 | 85369095 | CN | Boîtier métallique, Largeur: 50 mm, Hauteur: 45 mm, Profondeur: 30 mm, non traité, Plaque de presse-étoupes: Non, Aluminium AlSi12 | 794 | G | 1913 | CCM | 323 | 141 | 42 | MM | 35 |  |  | https://eshop.weidmueller.com/p/0573200000
0573300000 | KLIPPON K11 | 30.3 | 1 | 10 | 10 | PCE | P160 | Enclosures | PS | Produits Spécifiques | PS24 | Coffrets industriels | 4008190031190 | 85369095 | CN | Boîtier métallique, Largeur: 75 mm, Hauteur: 80 mm, Profondeur: 57 mm, non traité, Plaque de presse-étoupes: Non, Aluminium AlSi12 | 3131 | G | 5094 | CCM | 424 | 182 | 66 | MM | 7 |  |  | https://eshop.weidmueller.com/p/0573300000
0573400000 | KLIPPON K21 | 45.7 | 1 | 5 | 5 | PCE | P160 | Enclosures | PS | Produits Spécifiques | PS24 | Coffrets industriels | 4008190020750 | 85369095 | CN | Boîtier métallique, Largeur: 125 mm, Hauteur: 80 mm, Profondeur: 57 mm, non traité, Plaque de presse-étoupes: Non, Aluminium AlSi12 | 2228 | G | 3713 | CCM | 420 | 136 | 65 | MM | 7 |  |  | https://eshop.weidmueller.com/p/0573400000
0573500000 | KLIPPON K31 | 56.7 | 1 | 5 | 5 | PCE | P160 | Enclosures | PS | Produits Spécifiques | PS24 | Coffrets industriels | 4008190471385 | 85369095 | CN | Boîtier métallique, Largeur: 175 mm, Hauteur: 80 mm, Profondeur: 57 mm, non traité, Plaque de presse-étoupes: Non, Aluminium AlSi12 | 2896 | G | 5005 | CCM | 423 | 182 | 65 | MM | 7 |  |  | https://eshop.weidmueller.com/p/0573500000
0573600000 | KLIPPON K61 | 142 | 1 | 1 | 1 | PCE | P160 | Enclosures | PS | Produits Spécifiques | PS24 | Coffrets industriels | 4008190126919 | 85369095 | CN | Boîtier métallique, Largeur: 260 mm, Hauteur: 160 mm, Profondeur: 91 mm, non traité, Plaque de presse-étoupes: Non, Aluminium AlSi12 | 2093 | G | 5176.5 | CCM | 290 | 170 | 105 | MM | 7 |  |  | https://eshop.weidmueller.com/p/0573600000
0573700000 | KLIPPON K71 | 214.1 | 1 | 1 | 1 | PCE | P160 | Enclosures | PS | Produits Spécifiques | PS24 | Coffrets industriels | 4008190051808 | 85389099 | CN | Boîtier métallique, Largeur: 280 mm, Hauteur: 230 mm, Profondeur: 111 mm, non traité, Plaque de presse-étoupes: Non, Aluminium AlSi12 | 3300 | G | 8873.592 | CCM | 312 | 239 | 119 | MM | 7 |  |  | https://eshop.weidmueller.com/p/0573700000
0576261198 | DEK 5 GW + | 8.28 | 100 | 500 | 500 | PCE | P177 | Terminal markers | PI | Produits d'Installation | PI80 | Repérage de fils | 4008190429072 | 39269097 | DE | Repérage de blocs de jonction, blanc, Pas en mm: 5.00, Caractères imprimés: Symboles, horizontal | 27 | G | 154.048 | CCM | 83 | 58 | 32 | MM | 7 |  |  | https://eshop.weidmueller.com/p/0576261198
0576261199 | DEK 5 GW - | 8.28 | 100 | 500 | 500 | PCE | P177 | Terminal markers | PI | Produits d'Installation | PI80 | Repérage de fils | 4008190429058 | 39269097 | DE | Repérage de blocs de jonction, blanc, Pas en mm: 5.00, Caractères imprimés: Symboles, horizontal | 27 | G | 160.776 | CCM | 84 | 58 | 33 | MM | 7 |  |  | https://eshop.weidmueller.com/p/0576261199
0576261202 | DEK 5 GW ERDE | 8.28 | 100 | 500 | 500 | PCE | P177 | Terminal markers | PI | Produits d'Installation | PI80 | Repérage de fils | 4008190040352 | 39269097 | DE | Repérage de blocs de jonction, blanc, Pas en mm: 5.00, Caractères imprimés: Symboles, horizontal | 26 | G | 163.548 | CCM | 84 | 59 | 33 | MM | 21 |  |  | https://eshop.weidmueller.com/p/0576261202
0576261203 | DEK 5 GW ERDE I.KR. | 8.28 | 100 | 500 | 500 | PCE | P177 | Terminal markers | PI | Produits d'Installation | PI80 | Repérage de fils | 4008190167097 | 39269097 | DE | Repérage de blocs de jonction, blanc, Pas en mm: 5.00, Caractères imprimés: Symboles, horizontal | 27 | G | 152.928 | CCM | 81 | 59 | 32 | MM | 21 |  |  | https://eshop.weidmueller.com/p/0576261203
0576700000 | AD 4 SAK35N | 590.1 | 100 | 50 | 50 | PCE | P170 | Accessories SAK series | PT | Blocs de Jonction | PT13 | Série SAK - blocs de jonction | 4008190119881 | 49119900 | DE | Protection de bloc de jonction, jaune, PVC, Hauteur: 37 mm, Largeur: 63.6 mm, Profondeur: 1 mm, V-2 | 138 | G | 173.29 | CCM | 86 | 65 | 31 | MM | 28 |  | 30/06/2026 | https://eshop.weidmueller.com/p/0576700000
0582460000 | SAK 35/35/IK | 2777.8 | 100 | 20 | 20 | PCE | P100 | Terminals SAK series | PT | Blocs de Jonction | PT13 | Série SAK - blocs de jonction | 4008190090692 | 85369010 | RO | Bloc de jonction traversant, Raccordement vissé, beige / jaune, 35 mm², 125 A, 800 V, Nombre de raccordements: 2 | 1096 | G | 1883 | CCM | 203 | 127 | 73 | MM | 21 | 0380760000 | 30/06/2026 | https://eshop.weidmueller.com/p/0582460000
0586761001 | SKH D32 LP 5/16 RH2 | 104.5671 | 1 | 1 | 1 | PCE | E510 | Electronic | PL | Composants sur CI | PL35 | Connecteurs STV, RSV / autres | 4032248046270 | 85369010 | PL | Module d’interface avec support de carte pour SPS Porte-carte pour les applications industrielles à utiliser avec des diverses cartes 19 pouces. | 188 | G | 1369 | CCM | 160 | 138 | 62 | MM | 7 |  |  | https://eshop.weidmueller.com/p/0586761001
0586861001 | SKH F32 (Z&B) LP RH2 | 61.2 | 1 | 1 | 1 | PCE | E510 | Electronic | PL | Composants sur CI | PL35 | Connecteurs STV, RSV / autres | 4032248046263 | 85369010 | PL | Module d’interface avec support de carte pour SPS Porte-carte pour les applications industrielles à utiliser avec des diverses cartes 19 pouces. | 200 | G | 1379 | CCM | 160 | 139 | 62 | MM | 35 |  |  | https://eshop.weidmueller.com/p/0586861001
0586961001 | SKH F32 (Z&D) LP RH2 | 63 | 1 | 1 | 1 | PCE | E510 | Electronic | PL | Composants sur CI | PL35 | Connecteurs STV, RSV / autres | 4032248046256 | 85369010 | PL | Module d’interface avec support de carte pour SPS Porte-carte pour les applications industrielles à utiliser avec des diverses cartes 19 pouces. | 201 | G | 1352 | CCM | 158 | 138 | 62 | MM | 35 |  |  | https://eshop.weidmueller.com/p/0586961001
0587060000 | SKH F48 | 141.5949 | 1 | 1 | 1 | PCE | E510 | Electronic | PL | Composants sur CI | PL35 | Connecteurs STV, RSV / autres | 4008190126803 | 85369010 | PL | Module d’interface avec support de carte pour SPS Porte-carte pour les applications industrielles à utiliser avec des diverses cartes 19 pouces. | 235 | G | 1351 | CCM | 159 | 137 | 62 | MM | 35 |  |  | https://eshop.weidmueller.com/p/0587060000
0587160000 | RH 1 F.SKH 31 S | 105 | 100 | 20 | 20 | PCE | P420 | Empty housings electronic | PS | Produits Spécifiques | PS29 | Accessoires spécifiques | 4008190074838 | 85389099 | RO | RH 1 F.SKH 31 S - Interface relais Accessoires spécifiques Weidmüller RH 1 F.SKH 31 S, Accessoires spécifiques | 40 | G | 273 | CCM | 130 | 70 | 30 | MM | 14 |  |  | https://eshop.weidmueller.com/p/0587160000
0590060000 | DK 4Q/32 | 583.7 | 100 | 25 | 25 | PCE | P100 | Terminals SAK series | PT | Blocs de Jonction | PT13 | Série SAK - blocs de jonction | 4008190147228 | 85369010 | RO | Bloc de jonction modulaire multi-étages, Raccordement vissé, beige / jaune, 4 mm², 500 V, Nombre de raccordements: 4, Nombre d'étages: 2, TS 32, V-2 | 347 | G | 609 | CCM | 169 | 61 | 59 | MM | 21 |  |  | https://eshop.weidmueller.com/p/0590060000
0590080000 | DK 4Q/32 BL | 602.7 | 100 | 25 | 25 | PCE | P100 | Terminals SAK series | PT | Blocs de Jonction | PT13 | Série SAK - blocs de jonction | 4008190100407 | 85369010 | RO | Bloc de jonction modulaire multi-étages, Raccordement vissé, bleu, 4 mm², 500 V, Nombre de raccordements: 4, Nombre d'étages: 2, TS 32, V-2 | 353 | G | 633 | CCM | 170 | 60 | 62 | MM | 21 |  | 30/06/2026 | https://eshop.weidmueller.com/p/0590080000
0590160000 | DK 4Q/35 | 1167.3 | 100 | 25 | 25 | PCE | P100 | Terminals SAK series | PT | Blocs de Jonction | PT13 | Série SAK - blocs de jonction | 4008190103521 | 85369010 | CN | Bloc de jonction modulaire multi-étages, Raccordement vissé, beige / jaune, 4 mm², 500 V, Nombre de raccordements: 4, Nombre d'étages: 2, TS 35, V-2 | 91 | G | 700.245 | CCM | 171 | 65 | 63 | MM | 7 |  |  | https://eshop.weidmueller.com/p/0590160000
0590180000 | DK 4Q/35 BL | 1202.9 | 100 | 25 | 25 | PCE | P100 | Terminals SAK series | PT | Blocs de Jonction | PT13 | Série SAK - blocs de jonction | 4008190088361 | 85369010 | CN | Bloc de jonction modulaire multi-étages, Raccordement vissé, bleu, 4 mm², 500 V, Nombre de raccordements: 4, Nombre d'étages: 2, TS 35, V-2 | 385 | G | 1147 | CCM | 191 | 87 | 69 | MM | 35 |  |  | https://eshop.weidmueller.com/p/0590180000
0590260000 | DK 4QV/32 | 1206.8 | 100 | 25 | 25 | PCE | P100 | Terminals SAK series | PT | Blocs de Jonction | PT13 | Série SAK - blocs de jonction | 4008190022419 | 85369010 | RO | Bloc de jonction modulaire multi-étages, Raccordement vissé, beige / jaune, 4 mm², 500 V, Nombre de raccordements: 4, Nombre d'étages: 2, TS 32, V-2 | 397 | G | 1058 | CCM | 144 | 113 | 65 | MM | 21 |  |  | https://eshop.weidmueller.com/p/0590260000
0608260000 | SAK 35N/35 | 2343.5 | 100 | 20 | 20 | PCE | P100 | Terminals SAK series | PT | Blocs de Jonction | PT13 | Série SAK - blocs de jonction | 4008190157470 | 85369010 | RO | Bloc de jonction traversant, Raccordement vissé, beige / jaune, 35 mm², 125 A, 800 V, Nombre de raccordements: 2 | 1058 | G | 1529 | CCM | 251 | 87 | 70 | MM | 21 |  |  | https://eshop.weidmueller.com/p/0608260000
0608360000 | SAK 35N/35/IK | 2540.1 | 100 | 20 | 20 | PCE | P100 | Terminals SAK series | PT | Blocs de Jonction | PT13 | Série SAK - blocs de jonction | 4008190090197 | 85369010 | RO | Bloc de jonction traversant, Raccordement vissé, beige / jaune, 35 mm², 125 A, 800 V, Nombre de raccordements: 2 | 1058 | G | 1505 | CCM | 250 | 86 | 70 | MM | 21 | 0608260000 | 30/06/2026 | https://eshop.weidmueller.com/p/0608360000
0620120000 | MK 6/6 | 1828.2 | 100 | 20 | 20 | PCE | P142 | Terminal blocks | PT | Blocs de Jonction | PT14 | Autres BJ -AKZ-MK | 4008190129330 | 85369010 | HU | Barrette de raccordement mono- et multipolaire, Raccordement vissé, Jaune moyen, 6 mm², 41 A, 690 V, Nombre de raccordements: 12, Nombre d'étages: 1 | 1309 | G | 1122.2 | CCM | 181 | 124 | 50 | MM | 7 |  |  | https://eshop.weidmueller.com/p/0620120000
0620220000 | MK 6/4 | 1416.3 | 100 | 20 | 20 | PCE | P142 | Terminal blocks | PT | Blocs de Jonction | PT14 | Autres BJ -AKZ-MK | 4008190026905 | 85369010 | HU | Barrette de raccordement mono- et multipolaire, Raccordement vissé, Jaune moyen, 6 mm², 41 A, 690 V, Nombre de raccordements: 8, Nombre d'étages: 1 | 909 | G | 931 | CCM | 161 | 107 | 54 | MM | 7 |  |  | https://eshop.weidmueller.com/p/0620220000
0620320000 | MK 6/3 | 1087.8 | 100 | 50 | 50 | PCE | P142 | Terminal blocks | PT | Blocs de Jonction | PT14 | Autres BJ -AKZ-MK | 4008190077440 | 85369010 | HU | Barrette de raccordement mono- et multipolaire, Raccordement vissé, Jaune moyen, 6 mm², 41 A, 690 V, Nombre de raccordements: 6, Nombre d'étages: 1 | 1642 | G | 1530 | CCM | 225 | 136 | 50 | MM | 49 |  |  | https://eshop.weidmueller.com/p/0620320000
0620420000 | MK 6/2 | 784.4 | 100 | 50 | 50 | PCE | P142 | Terminal blocks | PT | Blocs de Jonction | PT14 | Autres BJ -AKZ-MK | 4008190020569 | 85369010 | HU | Barrette de raccordement mono- et multipolaire, Raccordement vissé, Jaune moyen, 6 mm², 41 A, 690 V, Nombre de raccordements: 4, Nombre d'étages: 1 | 1067 | G | 780 | CCM | 130 | 120 | 50 | MM | 49 |  |  | https://eshop.weidmueller.com/p/0620420000
0623320000 | RSF 2 | 3676 | 100 | 20 | 20 | PCE | P100 | Terminals SAK series | PT | Blocs de Jonction | PT13 | Série SAK - blocs de jonction | 4008190524692 | 85369010 | HU | Bloc de jonction de test sectionnable, Raccordement vissé, Jaune moyen, 6 mm², 41 A, 500 V, Nombre de raccordements: 2, Nombre d'étages: 1 | 1178 | G | 1870.602 | CCM | 186 | 113 | 89 | MM | 7 |  |  | https://eshop.weidmueller.com/p/0623320000
0624720000 | BK 2 CRN | 259.5 | 100 | 100 | 100 | PCE | P142 | Terminal blocks | PT | Blocs de Jonction | PT14 | Autres BJ -AKZ-MK | 4008190158583 | 85369010 | HU | Barrette de raccordement mono- et multipolaire, Raccordement vissé, Jaune moyen, 4 mm², 32 A, 400 V, Nombre de raccordements: 4, Nombre d'étages: 1 | 1490 | G | 1873 | CCM | 202 | 127 | 73 | MM | 7 |  |  | https://eshop.weidmueller.com/p/0624720000
0624920000 | BK 3 CRN | 365.2 | 100 | 100 | 100 | PCE | P142 | Terminal blocks | PT | Blocs de Jonction | PT14 | Autres BJ -AKZ-MK | 4008190157739 | 85369010 | HU | Barrette de raccordement mono- et multipolaire, Raccordement vissé, Jaune moyen, 4 mm², 32 A, 400 V, Nombre de raccordements: 6, Nombre d'étages: 1 | 2218 | G | 2180.5 | CCM | 250 | 178 | 49 | MM | 7 |  |  | https://eshop.weidmueller.com/p/0624920000
0625120000 | BK 4 CRN | 461.9 | 100 | 100 | 100 | PCE | P142 | Terminal blocks | PT | Blocs de Jonction | PT14 | Autres BJ -AKZ-MK | 4008190013875 | 85369010 | HU | Barrette de raccordement mono- et multipolaire, Raccordement vissé, Jaune moyen, 4 mm², 32 A, 400 V, Nombre de raccordements: 8, Nombre d'étages: 1 | 2788 | G | 2484 | CCM | 219 | 108 | 105 | MM | 7 |  |  | https://eshop.weidmueller.com/p/0625120000
0625220000 | BK 6 CRN | 661 | 100 | 50 | 50 | PCE | P142 | Terminal blocks | PT | Blocs de Jonction | PT14 | Autres BJ -AKZ-MK | 4008190026417 | 85369010 | HU | Barrette de raccordement mono- et multipolaire, Raccordement vissé, Jaune moyen, 4 mm², 32 A, 400 V, Nombre de raccordements: 12, Nombre d'étages: 1 | 1999 | G | 1887.488 | CCM | 202 | 128 | 73 | MM | 7 |  |  | https://eshop.weidmueller.com/p/0625220000
0625320000 | BK 12 CRN | 1269.7 | 100 | 25 | 25 | PCE | P142 | Terminal blocks | PT | Blocs de Jonction | PT14 | Autres BJ -AKZ-MK | 4008190156541 | 85369010 | HU | Barrette de raccordement mono- et multipolaire, Raccordement vissé, Jaune moyen, 4 mm², 32 A, 400 V, Nombre de raccordements: 24, Nombre d'étages: 1 | 1882 | G | 1882.013 | CCM | 203 | 127 | 73 | MM | 7 |  |  | https://eshop.weidmueller.com/p/0625320000
0630160000 | DLS 2 SAKRD -/+ | 974 | 100 | 50 | 50 | PCE | P170 | Accessories SAK series | PT | Blocs de Jonction | PT19 | Rails-accessoires (PT19) | 4008190091194 | 85369095 | DE | Fiche (bloc de jonction), 1 A, 250 V, Nombre de raccordements: 1, Nombre de pôles: 1, Largeur: 5.8 mm | 194 | G | 706.18 | CCM | 170 | 134 | 31 | MM | 28 |  | 30/06/2026 | https://eshop.weidmueller.com/p/0630160000
0630400000 | SAK 4 SS/35 6.3/2.8 DB | 588.2 | 100 | 100 | 100 | PCE | P100 | Terminals SAK series | PT | Blocs de Jonction | PT13 | Série SAK - blocs de jonction | 4008190350390 | 85369010 | RO | Bloc de jonction traversant, Raccordement à languette, Beige foncé, 2.5 mm², 20 A, 500 V, Nombre de raccordements: 4 | 845 | G | 1749 | CCM | 232 | 137 | 55 | MM | 21 | 0699660000 | 30/06/2026 | https://eshop.weidmueller.com/p/0630400000
0631300000 | AP DK4Q DB | 198.2 | 100 | 20 | 20 | PCE | P170 | Accessories SAK series | PT | Blocs de Jonction | PT13 | Série SAK - blocs de jonction | 4008190965013 | 85472000 | RO | Plaque d’extrémité pour blocs de jonction, Beige foncé, Hauteur: 54 mm, Largeur: 1.5 mm, V-0, Wemid, enclipsable: Oui | 64 | G | 308.56 | CCM | 140 | 116 | 19 | MM | 14 | 1397160000 | 30/06/2026 | https://eshop.weidmueller.com/p/0631300000
0631360000 | AP DK4S | 198.2 | 100 | 20 | 20 | PCE | P170 | Accessories SAK series | PT | Blocs de Jonction | PT13 | Série SAK - blocs de jonction | 4008190101329 | 85472000 | RO | Plaque d’extrémité pour blocs de jonction, beige, Hauteur: 54 mm, Largeur: 1.5 mm, V-2, PA 66, enclipsable: Oui | 62 | G | 324.16 | CCM | 162 | 69 | 29 | MM | 14 | 1397160000 | 30/06/2026 | https://eshop.weidmueller.com/p/0631360000
0631961187 | DEK 6 FWZ L1-PE | 8.1 | 100 | 500 | 500 | PCE | P177 | Terminal markers | PI | Produits d'Installation | PI80 | Repérage de fils | 4008190154561 | 39269097 | DE | Repérage de blocs de jonction, blanc, Pas en mm: 6.00, Caractères imprimés: Symboles, horizontal | 30 | G | 163.548 | CCM | 84 | 59 | 33 | MM | 21 |  |  | https://eshop.weidmueller.com/p/0631961187
0631961203 | DEK 6 FWZ L1-ERDE I.KRE | 8.1 | 100 | 500 | 500 | PCE | P177 | Terminal markers | PI | Produits d'Installation | PI80 | Repérage de fils | 4008190037208 | 39269097 | DE | Repérage de blocs de jonction, blanc, Pas en mm: 6.00, Caractères imprimés: Symboles, horizontal | 30 | G | 163.548 | CCM | 84 | 59 | 33 | MM | 21 |  |  | https://eshop.weidmueller.com/p/0631961203
0632161203 | DEK 6,5 FW L1-ERDE I.KR | 8.1 | 100 | 500 | 500 | PCE | P177 | Terminal markers | PI | Produits d'Installation | PI80 | Repérage de fils | 4008190087227 | 39269097 | DE | Repérage de blocs de jonction, blanc, Pas en mm: 6.50, Caractères imprimés: Symboles, horizontal | 31 | G | 146.91 | CCM | 83 | 59 | 30 | MM | 21 |  |  | https://eshop.weidmueller.com/p/0632161203
0632560000 | DEK 6 FW L,N,PE | 8.1 | 100 | 500 | 500 | PCE | P177 | Terminal markers | PI | Produits d'Installation | PI80 | Repérage de fils | 4008190000684 | 39269097 | DE | Repérage de blocs de jonction, blanc, Pas en mm: 6.00, Caractères imprimés: majuscules + symboles, horizontal | 31 | G | 158.592 | CCM | 84 | 59 | 32 | MM | 21 |  |  | https://eshop.weidmueller.com/p/0632560000
0632760000 | RH 2 F.SKH 32-48 | 236.98 | 100 | 20 | 20 | PCE | D900 | Miscellaneous | PL | Composants sur CI | PL39 | Accessoires/échantillons/autres | 4008190055325 | 85389099 | RO | RH 2 F.SKH 32-48 - Interface relais Accessoires coffret Weidmüller RH 2 F.SKH 32-48 Accessoires coffret RH 2 F.SKH 32-48 Interface relais | 46 | G | 290.55 | CCM | 149 | 75 | 26 | MM | 14 |  |  | https://eshop.weidmueller.com/p/0632760000
0634100000 | AD 250 | 7759.4 | 100 | 10 | 10 | PCE | P170 | Accessories SAK series | PT | Blocs de Jonction | PT13 | Série SAK - blocs de jonction | 4008190083199 | 39269097 | DE | Protection de bloc de jonction, transparent, Hauteur: 70 mm, Largeur: 250 mm, Profondeur: 49.5 mm, V-2 | 752 | G | 7218 | CCM | 334 | 148 | 146 | MM | 77 |  | 30/06/2026 | https://eshop.weidmueller.com/p/0634100000
0634300000 | HP EK132/2 AD250 | 1172.5 | 100 | 20 | 20 | PCE | P170 | Accessories SAK series | PT | Blocs de Jonction | PT13 | Série SAK - blocs de jonction | 4008190022426 | 85389099 | DE | HP EK132/2 AD250 Série SAK - blocs de jonction HP EK132/2 AD250 - Série SAK - blocs de jonction | 154 | G | 1347 | CCM | 159 | 146 | 58 | MM | 28 |  | 30/06/2026 | https://eshop.weidmueller.com/p/0634300000
0635100000 | H1,5/16 R | 11.1 | 100 | 500 | 500 | PCE | P150 | Ferrules | PW | Outillage | PW67 | Embouts/Cosses | 4008190141745 | 85369010 | DE | Embout, 1.5 mm², Longueur de dénudage: 12 mm, Couleur: Rouge, Isolation: présente | 65 | G | 216.58 | CCM | 140 | 119 | 13 | MM | 7 |  |  | https://eshop.weidmueller.com/p/0635100000
0635900000 | KLBUE SH1 | 42.5 | 100 | 500 | 500 | PCE | P179 | Accessories others | PT | Blocs de Jonction | PT13 | Série SAK - blocs de jonction | 4008190192204 | 85369010 | RO | Borne de raccordement de blindage, Pas en mm: 16.00, monté, Montage direct, Barrette de liaison | 1003 | G | 4114 | CCM | 242 | 170 | 100 | MM | 14 |  |  | https://eshop.weidmueller.com/p/0635900000
0635960000 | KLBUE SH1 | 42.5 | 100 | 20 | 20 | PCE | P179 | Accessories others | PT | Blocs de Jonction | PT13 | Série SAK - blocs de jonction | 4008190007140 | 85369010 | RO | Borne de raccordement de blindage, Pas en mm: 16.00, monté, Montage direct, Barrette de liaison | 38 | G | 310.206 | CCM | 123 | 97 | 26 | MM | 14 |  |  | https://eshop.weidmueller.com/p/0635960000
0636620000 | SAKG 70/35 II/GW | 5334.9 | 100 | 10 | 10 | PCE | P100 | Terminals SAK series | PT | Blocs de Jonction | PT13 | Série SAK - blocs de jonction | 4008190157876 | 85369010 | HU | Bloc de jonction traversant, Raccordement vissé, Jaune moyen, 70 mm², 192 A, 1000 V, Nombre de raccordements: 1 | 1893 | G | 1871 | CCM | 186 | 113 | 89 | MM | 49 |  |  | https://eshop.weidmueller.com/p/0636620000
0636800000 | FM 5/TS35 | 150.4925 | 100 | 40 | 40 | PCE | P179 | Accessories others | PT | Blocs de Jonction | PT19 | Rails-accessoires (PT19) | 4008190152949 | 73269098 | DE | Pied de montage sur rail, argent, Acier, nu, M 5, Largeur: 14 mm Un pied de montage facilite le retrait d'un bloc de jonction. | 191 | G | 319 | CCM | 110 | 116 | 25 | MM | 7 |  |  | https://eshop.weidmueller.com/p/0636800000
0636900000 | FM 6/TS35 | 150.6 | 100 | 40 | 40 | PCE | P179 | Accessories others | PT | Blocs de Jonction | PT19 | Rails-accessoires (PT19) | 4008190174019 | 73269098 | DE | Pied de montage sur rail, argent, Acier, nu, M 6, Largeur: 14 mm Un pied de montage facilite le retrait d'un bloc de jonction. | 195 | G | 338.4 | CCM | 141 | 100 | 24 | MM | 7 |  |  | https://eshop.weidmueller.com/p/0636900000
0637120000 | SAKG 32/35 I | 5776.2 | 100 | 10 | 10 | PCE | P100 | Terminals SAK series | PT | Blocs de Jonction | PT13 | Série SAK - blocs de jonction | 4008190111496 | 85369010 | HU | Bloc de jonction traversant, Raccordement vissé, Jaune moyen, 50 mm², 150 A, 1000 V, Nombre de raccordements: 1 | 2175 | G | 4323.27 | CCM | 245 | 173 | 102 | MM | 49 |  |  | https://eshop.weidmueller.com/p/0637120000
0637320000 | SAKG 32/35 II | 5334.9 | 100 | 10 | 10 | PCE | P100 | Terminals SAK series | PT | Blocs de Jonction | PT13 | Série SAK - blocs de jonction | 4008190018276 | 85369010 | HU | Bloc de jonction traversant, Raccordement vissé, Jaune moyen, 50 mm², 150 A, 1000 V, Nombre de raccordements: 1 | 1568 | G | 1774 | CCM | 88 | 112 | 180 | MM | 49 |  |  | https://eshop.weidmueller.com/p/0637320000
0637420000 | SAKG 32/35 II/GW | 5334.9 | 100 | 10 | 10 | PCE | P100 | Terminals SAK series | PT | Blocs de Jonction | PT13 | Série SAK - blocs de jonction | 4008190070564 | 85369010 | HU | Bloc de jonction traversant, Raccordement vissé, Jaune moyen, 50 mm², 150 A, 1000 V, Nombre de raccordements: 1, Nombre d'étages: 1, TS 35, V-0, 5VA, KrG, 130 °C | 1458 | G | 1899 | CCM | 185 | 114 | 90 | MM | 49 |  |  | https://eshop.weidmueller.com/p/0637420000
0637720000 | SAKG 40/35 II | 6166.6 | 100 | 5 | 5 | PCE | P100 | Terminals SAK series | PT | Blocs de Jonction | PT13 | Série SAK - blocs de jonction | 4008190101367 | 85369010 | HU | Bloc de jonction traversant, Raccordement vissé, Jaune moyen, 95 mm², 232 A, 1000 V, Nombre de raccordements: 2 | 1287 | G | 1528 | CCM | 254 | 97 | 62 | MM | 49 |  |  | https://eshop.weidmueller.com/p/0637720000
0637820000 | SAKG 40/35 II/GW | 6166.6 | 100 | 5 | 5 | PCE | P100 | Terminals SAK series | PT | Blocs de Jonction | PT13 | Série SAK - blocs de jonction | 4008190052409 | 85369010 | HU | Bloc de jonction traversant, Raccordement vissé, Jaune moyen, 95 mm², 232 A, 1000 V, Nombre de raccordements: 2 | 1195 | G | 1528 | CCM | 254 | 97 | 62 | MM | 49 |  |  | https://eshop.weidmueller.com/p/0637820000
0637920000 | SAKG 46/35 II | 8498.8 | 100 | 5 | 5 | PCE | P100 | Terminals SAK series | PT | Blocs de Jonction | PT13 | Série SAK - blocs de jonction | 4008190122645 | 85369010 | HU | Bloc de jonction traversant, Raccordement vissé, Jaune moyen, 150 mm², 309 A, 1000 V, Nombre de raccordements: 2 | 1818 | G | 1734 | CCM | 258 | 112 | 60 | MM | 49 |  |  | https://eshop.weidmueller.com/p/0637920000
0638020000 | SAKG 46/35 II/GW | 8498.8 | 100 | 5 | 5 | PCE | P100 | Terminals SAK series | PT | Blocs de Jonction | PT13 | Série SAK - blocs de jonction | 4008190008161 | 85369010 | HU | Bloc de jonction traversant, Raccordement vissé, Jaune moyen, 150 mm², 309 A, 1000 V, Nombre de raccordements: 2 | 1695 | G | 1728 | CCM | 257 | 112 | 60 | MM | 49 |  |  | https://eshop.weidmueller.com/p/0638020000
0638120000 | SAKG 54/35 II | 11962.1 | 100 | 5 | 5 | PCE | P100 | Terminals SAK series | PT | Blocs de Jonction | PT13 | Série SAK - blocs de jonction | 4008190068646 | 85369010 | HU | Bloc de jonction traversant, Raccordement vissé, Jaune moyen, 240 mm², 415 A, 1000 V, Nombre de raccordements: 1 | 2940 | G | 2718 | CCM | 296 | 135 | 68 | MM | 7 |  |  | https://eshop.weidmueller.com/p/0638120000
0641720000 | SH 2 S | 488.8 | 100 | 10 | 10 | PCE | P179 | Accessories others | PT | Blocs de Jonction | PT19 | Rails-accessoires (PT19) | 4008190166304 | 85472000 | HU | Support de barre collectrice, Jaune moyen, 130 °C, Largeur: 40 mm, V-0, KrG, Vissé | 282 | G | 923.832 | CCM | 156 | 126 | 47 | MM | 70 |  |  | https://eshop.weidmueller.com/p/0641720000
0642600000 | FKSC M6X8 D9/SW3 | 98.9 | 100 | 50 | 50 | PCE | P170 | Accessories SAK series | PT | Blocs de Jonction | PT13 | Série SAK - blocs de jonction | 4008190058258 | 73181568 | DE | Vis de fixation (bloc de jonction), 6.00 mm, Acier, Profondeur: 7 mm, Largeur: 8 mm, Hauteur: 8 mm | 79 | G | 47.6 | CCM | 85 | 35 | 16 | MM | 7 |  |  | https://eshop.weidmueller.com/p/0642600000
0642760000 | DK 4/32 2D CSA GET.SCH. | 1358.3 | 100 | 25 | 25 | PCE | P400 | Terminals with components | PT | Blocs de Jonction | PT13 | Série SAK - blocs de jonction | 4008190043209 | 85369010 | RO | Bloc de jonction avec composant, Raccordement vissé, beige / jaune, 4 mm², 380 V, 380 V, Nombre de raccordements: 4, Nombre d'étages: 2, TS 32 | 357 | G | 592 | CCM | 170 | 61 | 57 | MM | 14 |  | 30/06/2026 | https://eshop.weidmueller.com/p/0642760000
0643460000 | DK 4V/35 | 2318.7 | 100 | 25 | 25 | PCE | P100 | Terminals SAK series | PT | Blocs de Jonction | PT13 | Série SAK - blocs de jonction | 4008190027667 | 85369010 | RO | Bloc de jonction avec composant, Raccordement vissé, beige / jaune, 4 mm², 500 V, 500 V, Nombre de raccordements: 4, Nombre d'étages: 2, TS 35 | 334 | G | 572 | CCM | 170 | 60 | 56 | MM | 21 |  |  | https://eshop.weidmueller.com/p/0643460000
0646210000 | MOFU 35/LO/1 SW | 332 | 100 | 20 | 20 | PCE | P172 | Accessories Z series | PT | Blocs de Jonction | PT19 | Rails-accessoires (PT19) | 4008190261887 | 85389099 | RO | Pied de montage (bloc de jonction) Le pied de montage sert d'adaptateur de rail profilé pour blocs de jonction non munis de pied encliquetable. | 120 | G | 753 | CCM | 193 | 130 | 30 | MM | 14 |  |  | https://eshop.weidmueller.com/p/0646210000
0646260000 | MOFU 35/LO/1 | 322.5 | 100 | 20 | 20 | PCE | P172 | Accessories Z series | PT | Blocs de Jonction | PT19 | Rails-accessoires (PT19) | 4008190178574 | 85389099 | RO | Pied de montage (bloc de jonction) Le pied de montage sert d'adaptateur de rail profilé pour blocs de jonction non munis de pied encliquetable. | 122 | G | 557 | CCM | 201 | 132 | 21 | MM | 7 |  |  | https://eshop.weidmueller.com/p/0646260000
0648001502 | CLI O 10-3 GE/SW 0 MP | 6.9 | 100 | 200 | 200 | PCE | P178 | CableLine markers | PI | Produits d'Installation | PI80 | Repérage de fils | 4008190041373 | 39269097 | SE | Système de codage des câbles, jaune, Diamètre extérieur du conducteur:2 - 3 mm, Nombres, PVC, souple, sans cadmium, -30...80 °C | 5 | G | 44.64 | CCM | 80 | 62 | 9 | MM | 28 |  |  | https://eshop.weidmueller.com/p/0648001502
0648001505 | CLI O 10-3 GE/SW 1 MP | 6.9 | 100 | 200 | 200 | PCE | P178 | CableLine markers | PI | Produits d'Installation | PI80 | Repérage de fils | 4008190070038 | 39269097 | SE | Système de codage des câbles, jaune, Diamètre extérieur du conducteur:2 - 3 mm, Nombres, PVC, souple, sans cadmium, -30...80 °C | 5 | G | 26.645 | CCM | 73 | 73 | 5 | MM | 28 |  |  | https://eshop.weidmueller.com/p/0648001505
0648001508 | CLI O 10-3 GE/SW 2 MP | 6.9 | 100 | 200 | 200 | PCE | P178 | CableLine markers | PI | Produits d'Installation | PI80 | Repérage de fils | 4008190187224 | 39269097 | SE | Système de codage des câbles, jaune, Diamètre extérieur du conducteur:2 - 3 mm, Nombres, PVC, souple, sans cadmium, -30...80 °C | 5 | G | 46.656 | CCM | 81 | 64 | 9 | MM | 28 |  |  | https://eshop.weidmueller.com/p/0648001508
0648001511 | CLI O 10-3 GE/SW 3 MP | 6.9 | 100 | 200 | 200 | PCE | P178 | CableLine markers | PI | Produits d'Installation | PI80 | Repérage de fils | 4008190076757 | 39269097 | SE | Système de codage des câbles, jaune, Diamètre extérieur du conducteur:2 - 3 mm, Nombres, PVC, souple, sans cadmium, -30...80 °C | 6 | G | 81.03 | CCM | 74 | 73 | 15 | MM | 28 |  |  | https://eshop.weidmueller.com/p/0648001511
0648001514 | CLI O 10-3 GE/SW 4 MP | 6.9 | 100 | 200 | 200 | PCE | P178 | CableLine markers | PI | Produits d'Installation | PI80 | Repérage de fils | 4008190071745 | 39269097 | SE | Système de codage des câbles, jaune, Diamètre extérieur du conducteur:2 - 3 mm, Nombres, PVC, souple, sans cadmium, -30...80 °C | 6 | G | 72.9 | CCM | 81 | 75 | 12 | MM | 28 |  |  | https://eshop.weidmueller.com/p/0648001514
0648001517 | CLI O 10-3 GE/SW 5 MP | 6.9 | 100 | 200 | 200 | PCE | P178 | CableLine markers | PI | Produits d'Installation | PI80 | Repérage de fils | 4008190156008 | 39269097 | SE | Système de codage des câbles, jaune, Diamètre extérieur du conducteur:2 - 3 mm, Nombres, PVC, souple, sans cadmium, -30...80 °C | 6 | G | 62.748 | CCM | 83 | 63 | 12 | MM | 28 |  |  | https://eshop.weidmueller.com/p/0648001517
0648001520 | CLI O 10-3 GE/SW 6 MP | 6.9 | 100 | 200 | 200 | PCE | P178 | CableLine markers | PI | Produits d'Installation | PI80 | Repérage de fils | 4008190127091 | 39269097 | SE | Système de codage des câbles, jaune, Diamètre extérieur du conducteur:2 - 3 mm, Nombres, PVC, souple, sans cadmium, -30...80 °C | 6 | G | 64.584 | CCM | 78 | 69 | 12 | MM | 28 |  |  | https://eshop.weidmueller.com/p/0648001520
0648001523 | CLI O 10-3 GE/SW 7 MP | 6.9 | 100 | 200 | 200 | PCE | P178 | CableLine markers | PI | Produits d'Installation | PI80 | Repérage de fils | 4008190123741 | 39269097 | SE | Système de codage des câbles, jaune, Diamètre extérieur du conducteur:2 - 3 mm, Nombres, PVC, souple, sans cadmium, -30...80 °C | 5 | G | 38.08 | CCM | 68 | 56 | 10 | MM | 28 |  |  | https://eshop.weidmueller.com/p/0648001523
0648001526 | CLI O 10-3 GE/SW 8 MP | 6.9 | 100 | 200 | 200 | PCE | P178 | CableLine markers | PI | Produits d'Installation | PI80 | Repérage de fils | 4008190172763 | 39269097 | SE | Système de codage des câbles, jaune, Diamètre extérieur du conducteur:2 - 3 mm, Nombres, PVC, souple, sans cadmium, -30...80 °C | 7 | G | 77.088 | CCM | 88 | 73 | 12 | MM | 28 |  |  | https://eshop.weidmueller.com/p/0648001526
0648001529 | CLI O 10-3 GE/SW 9 MP | 6.9 | 100 | 200 | 200 | PCE | P178 | CableLine markers | PI | Produits d'Installation | PI80 | Repérage de fils | 4008190086312 | 39269097 | SE | Système de codage des câbles, jaune, Diamètre extérieur du conducteur:2 - 3 mm, Nombres, PVC, souple, sans cadmium, -30...80 °C | 6 | G | 76.8 | CCM | 80 | 64 | 15 | MM | 28 |  |  | https://eshop.weidmueller.com/p/0648001529
0648001637 | CLI O 10-3 GE/SW A MP | 6.9 | 100 | 200 | 200 | PCE | P178 | CableLine markers | PI | Produits d'Installation | PI80 | Repérage de fils | 4008190162146 | 39269097 | SE | Système de codage des câbles, jaune, Diamètre extérieur du conducteur:2 - 3 mm, Lettres, grandes, PVC, souple, sans cadmium, -30...80 °C | 6 | G | 26.4 | CCM | 80 | 66 | 5 | MM | 28 |  |  | https://eshop.weidmueller.com/p/0648001637
0648001639 | CLI O 10-3 GE/SW B MP | 6.9 | 100 | 200 | 200 | PCE | P178 | CableLine markers | PI | Produits d'Installation | PI80 | Repérage de fils | 4008190129910 | 39269097 | SE | Système de codage des câbles, jaune, Diamètre extérieur du conducteur:2 - 3 mm, Lettres, grandes, PVC, souple, sans cadmium, -30...80 °C | 5 | G | 62.7 | CCM | 76 | 75 | 11 | MM | 28 |  |  | https://eshop.weidmueller.com/p/0648001639
0648001641 | CLI O 10-3 GE/SW C MP | 6.9 | 100 | 200 | 200 | PCE | P178 | CableLine markers | PI | Produits d'Installation | PI80 | Repérage de fils | 4008190119560 | 39269097 | SE | Système de codage des câbles, jaune, Diamètre extérieur du conducteur:2 - 3 mm, Lettres, grandes, PVC, souple, sans cadmium, -30...80 °C | 6 | G | 73.964 | CCM | 82 | 82 | 11 | MM | 28 |  |  | https://eshop.weidmueller.com/p/0648001641
0648001643 | CLI O 10-3 GE/SW D MP | 6.9 | 100 | 200 | 200 | PCE | P178 | CableLine markers | PI | Produits d'Installation | PI80 | Repérage de fils | 4008190019297 | 39269097 | SE | Système de codage des câbles, jaune, Diamètre extérieur du conducteur:2 - 3 mm, Lettres, grandes, PVC, souple, sans cadmium, -30...80 °C | 6 | G | 52.392 | CCM | 74 | 59 | 12 | MM | 28 |  |  | https://eshop.weidmueller.com/p/0648001643
0648001645 | CLI O 10-3 GE/SW E MP | 6.9 | 100 | 200 | 200 | PCE | P178 | CableLine markers | PI | Produits d'Installation | PI80 | Repérage de fils | 4008190119553 | 39269097 | SE | Système de codage des câbles, jaune, Diamètre extérieur du conducteur:2 - 3 mm, Lettres, grandes, PVC, souple, sans cadmium, -30...80 °C | 7 | G | 37.296 | CCM | 74 | 56 | 9 | MM | 28 |  |  | https://eshop.weidmueller.com/p/0648001645
0648001647 | CLI O 10-3 GE/SW F MP | 6.9 | 100 | 200 | 200 | PCE | P178 | CableLine markers | PI | Produits d'Installation | PI80 | Repérage de fils | 4008190109479 | 39269097 | SE | Système de codage des câbles, jaune, Diamètre extérieur du conducteur:2 - 3 mm, Lettres, grandes, PVC, souple, sans cadmium, -30...80 °C | 6 | G | 27.45 | CCM | 75 | 61 | 6 | MM | 28 |  |  | https://eshop.weidmueller.com/p/0648001647
0648001649 | CLI O 10-3 GE/SW G MP | 6.9 | 100 | 200 | 200 | PCE | P178 | CableLine markers | PI | Produits d'Installation | PI80 | Repérage de fils | 4008190144227 | 39269097 | SE | Système de codage des câbles, jaune, Diamètre extérieur du conducteur:2 - 3 mm, Lettres, grandes, PVC, souple, sans cadmium, -30...80 °C | 6 | G | 37.44 | CCM | 78 | 60 | 8 | MM | 28 |  |  | https://eshop.weidmueller.com/p/0648001649
0648001651 | CLI O 10-3 GE/SW H MP | 6.9 | 100 | 200 | 200 | PCE | P178 | CableLine markers | PI | Produits d'Installation | PI80 | Repérage de fils | 4008190088804 | 39269097 | SE | Système de codage des câbles, jaune, Diamètre extérieur du conducteur:2 - 3 mm, Lettres, grandes, PVC, souple, sans cadmium, -30...80 °C | 5 | G | 42.768 | CCM | 81 | 66 | 8 | MM | 28 |  |  | https://eshop.weidmueller.com/p/0648001651
0648001653 | CLI O 10-3 GE/SW I MP | 6.9 | 100 | 200 | 200 | PCE | P178 | CableLine markers | PI | Produits d'Installation | PI80 | Repérage de fils | 4008190020422 | 39269097 | SE | Système de codage des câbles, jaune, Diamètre extérieur du conducteur:2 - 3 mm, Lettres, grandes, PVC, souple, sans cadmium, -30...80 °C | 7 | G | 40.824 | CCM | 81 | 56 | 9 | MM | 28 |  |  | https://eshop.weidmueller.com/p/0648001653
0648001655 | CLI O 10-3 GE/SW J MP | 6.9 | 100 | 200 | 200 | PCE | P178 | CableLine markers | PI | Produits d'Installation | PI80 | Repérage de fils | 4008190186838 | 39269097 | SE | Système de codage des câbles, jaune, Diamètre extérieur du conducteur:2 - 3 mm, Lettres, grandes, PVC, souple, sans cadmium, -30...80 °C | 8 | G | 28.116 | CCM | 71 | 66 | 6 | MM | 28 |  |  | https://eshop.weidmueller.com/p/0648001655
0648001657 | CLI O 10-3 GE/SW K MP | 6.9 | 100 | 200 | 200 | PCE | P178 | CableLine markers | PI | Produits d'Installation | PI80 | Repérage de fils | 4008190172893 | 39269097 | SE | Système de codage des câbles, jaune, Diamètre extérieur du conducteur:2 - 3 mm, Lettres, grandes, PVC, souple, sans cadmium, -30...80 °C | 6 | G | 24.455 | CCM | 73 | 67 | 5 | MM | 28 |  |  | https://eshop.weidmueller.com/p/0648001657
0648001659 | CLI O 10-3 GE/SW L MP | 6.9 | 100 | 200 | 200 | PCE | P178 | CableLine markers | PI | Produits d'Installation | PI80 | Repérage de fils | 4008190048990 | 39269097 | SE | Système de codage des câbles, jaune, Diamètre extérieur du conducteur:2 - 3 mm, Lettres, grandes, PVC, souple, sans cadmium, -30...80 °C | 6 | G | 53.72 | CCM | 79 | 68 | 10 | MM | 28 |  |  | https://eshop.weidmueller.com/p/0648001659
0648001661 | CLI O 10-3 GE/SW M MP | 6.9 | 100 | 200 | 200 | PCE | P178 | CableLine markers | PI | Produits d'Installation | PI80 | Repérage de fils | 4008190021009 | 39269097 | SE | Système de codage des câbles, jaune, Diamètre extérieur du conducteur:2 - 3 mm, Lettres, grandes, PVC, souple, sans cadmium, -30...80 °C | 6 | G | 18.36 | CCM | 60 | 34 | 9 | MM | 28 |  |  | https://eshop.weidmueller.com/p/0648001661
0648001663 | CLI O 10-3 GE/SW N MP | 6.9 | 100 | 200 | 200 | PCE | P178 | CableLine markers | PI | Produits d'Installation | PI80 | Repérage de fils | 4008190139568 | 39269097 | SE | Système de codage des câbles, jaune, Diamètre extérieur du conducteur:2 - 3 mm, Lettres, grandes, PVC, souple, sans cadmium, -30...80 °C | 6 | G | 52.26 | CCM | 78 | 67 | 10 | MM | 28 |  |  | https://eshop.weidmueller.com/p/0648001663
0648001665 | CLI O 10-3 GE/SW O MP | 6.9 | 100 | 200 | 200 | PCE | P178 | CableLine markers | PI | Produits d'Installation | PI80 | Repérage de fils | 4008190147723 | 39269097 | SE | Système de codage des câbles, jaune, Diamètre extérieur du conducteur:2 - 3 mm, Lettres, grandes, PVC, souple, sans cadmium, -30...80 °C | 5 | G | 66.378 | CCM | 74 | 69 | 13 | MM | 28 |  |  | https://eshop.weidmueller.com/p/0648001665
0648001667 | CLI O 10-3 GE/SW P MP | 6.9 | 100 | 200 | 200 | PCE | P178 | CableLine markers | PI | Produits d'Installation | PI80 | Repérage de fils | 4008190010188 | 39269097 | SE | Système de codage des câbles, jaune, Diamètre extérieur du conducteur:2 - 3 mm, Lettres, grandes, PVC, souple, sans cadmium, -30...80 °C | 5 | G | 65.52 | CCM | 84 | 65 | 12 | MM | 28 |  |  | https://eshop.weidmueller.com/p/0648001667
0648001669 | CLI O 10-3 GE/SW Q MP | 6.9 | 100 | 200 | 200 | PCE | P178 | CableLine markers | PI | Produits d'Installation | PI80 | Repérage de fils | 4008190072230 | 39269097 | SE | Système de codage des câbles, jaune, Diamètre extérieur du conducteur:2 - 3 mm, Lettres, grandes, PVC, souple, sans cadmium, -30...80 °C | 7 | G | 63 | CCM | 75 | 70 | 12 | MM | 28 |  |  | https://eshop.weidmueller.com/p/0648001669
0648001671 | CLI O 10-3 GE/SW R MP | 6.9 | 100 | 200 | 200 | PCE | P178 | CableLine markers | PI | Produits d'Installation | PI80 | Repérage de fils | 4008190034931 | 39269097 | SE | Système de codage des câbles, jaune, Diamètre extérieur du conducteur:2 - 3 mm, Lettres, grandes, PVC, souple, sans cadmium, -30...80 °C | 7 | G | 30.118 | CCM | 74 | 37 | 11 | MM | 28 |  |  | https://eshop.weidmueller.com/p/0648001671
0648001673 | CLI O 10-3 GE/SW S MP | 6.9 | 100 | 200 | 200 | PCE | P178 | CableLine markers | PI | Produits d'Installation | PI80 | Repérage de fils | 4008190030261 | 39269097 | SE | Système de codage des câbles, jaune, Diamètre extérieur du conducteur:2 - 3 mm, Lettres, grandes, PVC, souple, sans cadmium, -30...80 °C | 7 | G | 49.248 | CCM | 72 | 57 | 12 | MM | 28 |  |  | https://eshop.weidmueller.com/p/0648001673
0648001676 | CLI O 10-3 GE/SW T MP | 6.9 | 100 | 200 | 200 | PCE | P178 | CableLine markers | PI | Produits d'Installation | PI80 | Repérage de fils | 4008190172046 | 39269097 | SE | Système de codage des câbles, jaune, Diamètre extérieur du conducteur:2 - 3 mm, Lettres, grandes, PVC, souple, sans cadmium, -30...80 °C | 7 | G | 73.92 | CCM | 77 | 64 | 15 | MM | 28 |  |  | https://eshop.weidmueller.com/p/0648001676
0648001679 | CLI O 10-3 GE/SW U MP | 6.9 | 100 | 200 | 200 | PCE | P178 | CableLine markers | PI | Produits d'Installation | PI80 | Repérage de fils | 4008190022860 | 39269097 | SE | Système de codage des câbles, jaune, Diamètre extérieur du conducteur:2 - 3 mm, Lettres, grandes, PVC, souple, sans cadmium, -30...80 °C | 7 | G | 22.464 | CCM | 78 | 24 | 12 | MM | 28 |  |  | https://eshop.weidmueller.com/p/0648001679
0648001681 | CLI O 10-3 GE/SW V MP | 6.9 | 100 | 200 | 200 | PCE | P178 | CableLine markers | PI | Produits d'Installation | PI80 | Repérage de fils | 4008190166656 | 39269097 | SE | Système de codage des câbles, jaune, Diamètre extérieur du conducteur:2 - 3 mm, Lettres, grandes, PVC, souple, sans cadmium, -30...80 °C | 6 | G | 50.463 | CCM | 89 | 63 | 9 | MM | 28 |  |  | https://eshop.weidmueller.com/p/0648001681
0648001683 | CLI O 10-3 GE/SW W MP | 6.9 | 100 | 200 | 200 | PCE | P178 | CableLine markers | PI | Produits d'Installation | PI80 | Repérage de fils | 4008190003401 | 39269097 | SE | Système de codage des câbles, jaune, Diamètre extérieur du conducteur:2 - 3 mm, Lettres, grandes, PVC, souple, sans cadmium, -30...80 °C | 7 | G | 28.29 | CCM | 82 | 23 | 15 | MM | 28 |  |  | https://eshop.weidmueller.com/p/0648001683
0648001687 | CLI O 10-3 GE/SW X MP | 6.9 | 100 | 200 | 200 | PCE | P178 | CableLine markers | PI | Produits d'Installation | PI80 | Repérage de fils | 4008190155964 | 39269097 | SE | Système de codage des câbles, jaune, Diamètre extérieur du conducteur:2 - 3 mm, Lettres, grandes, PVC, souple, sans cadmium, -30...80 °C | 6 | G | 54.6 | CCM | 70 | 60 | 13 | MM | 28 |  |  | https://eshop.weidmueller.com/p/0648001687
0648001695 | CLI O 10-3 GE/SW Ã– MP | 6.9 | 100 | 200 | 200 | PCE | P178 | CableLine markers | PI | Produits d'Installation | PI80 | Repérage de fils | 4032248455201 | 39269097 | SE | Système de codage des câbles, jaune, Diamètre extérieur du conducteur:2 - 3 mm, Lettres, grandes, PVC, souple, sans cadmium, -30...80 °C | 5 | G | 68.376 | CCM | 111 | 56 | 11 | MM | 28 |  |  | https://eshop.weidmueller.com/p/0648001695
0648001696 | CLI O 10-3 GE/SW Y MP | 6.9 | 100 | 200 | 200 | PCE | P178 | CableLine markers | PI | Produits d'Installation | PI80 | Repérage de fils | 4008190175979 | 39269097 | SE | Système de codage des câbles, jaune, Diamètre extérieur du conducteur:2 - 3 mm, Lettres, grandes, PVC, souple, sans cadmium, -30...80 °C | 7 | G | 25.2 | CCM | 70 | 30 | 12 | MM | 28 |  |  | https://eshop.weidmueller.com/p/0648001696
0648001698 | CLI O 10-3 GE/SW Z MP | 6.9 | 100 | 200 | 200 | PCE | P178 | CableLine markers | PI | Produits d'Installation | PI80 | Repérage de fils | 4008190061180 | 39269097 | SE | Système de codage des câbles, jaune, Diamètre extérieur du conducteur:2 - 3 mm, Lettres, grandes, PVC, souple, sans cadmium, -30...80 °C | 6 | G | 62.712 | CCM | 78 | 67 | 12 | MM | 28 |  |  | https://eshop.weidmueller.com/p/0648001698
0648001699 | CLI O 10-3 GE/SW Ã… MP | 6.9 | 100 | 200 | 200 | PCE | P178 | CableLine markers | PI | Produits d'Installation | PI80 | Repérage de fils | 4032248455188 | 39269097 | SE | Système de codage des câbles, jaune, Diamètre extérieur du conducteur:2 - 3 mm, Lettres, grandes, PVC, souple, sans cadmium, -30...80 °C | 6 | G | 21.82 | CCM | 62 | 32 | 11 | MM | 28 |  |  | https://eshop.weidmueller.com/p/0648001699
0648001738 | CLI O 10-3 GE/SW + MP | 6.9 | 100 | 200 | 200 | PCE | P178 | CableLine markers | PI | Produits d'Installation | PI80 | Repérage de fils | 4032248313204 | 39269097 | SE | Système de codage des câbles, jaune, Diamètre extérieur du conducteur:2 - 3 mm, Symboles, PVC, souple, sans cadmium, -30...80 °C | 6 | G | 69.856 | CCM | 74 | 59 | 16 | MM | 28 |  |  | https://eshop.weidmueller.com/p/0648001738
0648001740 | CLI O 10-3 GE/SW - MP | 6.9 | 100 | 200 | 200 | PCE | P178 | CableLine markers | PI | Produits d'Installation | PI80 | Repérage de fils | 4032248313211 | 39269097 | SE | Système de codage des câbles, jaune, Diamètre extérieur du conducteur:2 - 3 mm, Symboles, PVC, souple, sans cadmium, -30...80 °C | 6 | G | 60.32 | CCM | 80 | 58 | 13 | MM | 28 |  |  | https://eshop.weidmueller.com/p/0648001740
0648001746 | CLI O 10-3 GE/SW ET MP | 6.9 | 100 | 200 | 200 | PCE | P178 | CableLine markers | PI | Produits d'Installation | PI80 | Repérage de fils | 4032248541478 | 39269097 | SE | Système de codage des câbles, jaune, Diamètre extérieur du conducteur:2 - 3 mm, Symboles, PVC, souple, sans cadmium, -30...80 °C | 7 | G | 27.648 | CCM | 64 | 27 | 16 | MM | 28 |  |  | https://eshop.weidmueller.com/p/0648001746
0648009999 | CLI O 10-3 SDR MP | 6.9 | 100 | 1000 | 1000 | PCE | P178 | CableLine markers | PI | Produits d'Installation | PI80 | Repérage de fils | 4008190019525 | 39269097 | SE | Système de codage des câbles, selon demande du client, Diamètre extérieur du conducteur:2 - 3 mm, selon demande du client, PVC, souple, sans cadmium, | 34 | G | 15 | CCM | 5 | 40 | 75 | MM | 7 |  |  | https://eshop.weidmueller.com/p/0648009999
0648101502 | CLI O 20-3 GE/SW 0 MP | 6.9 | 100 | 200 | 200 | PCE | P178 | CableLine markers | PI | Produits d'Installation | PI80 | Repérage de fils | 4008190063009 | 39269097 | SE | Système de codage des câbles, jaune, Diamètre extérieur du conducteur:3 - 4 mm, Nombres, PVC, souple, sans cadmium, -30...80 °C | 7 | G | 64.48 | CCM | 80 | 62 | 13 | MM | 28 |  |  | https://eshop.weidmueller.com/p/0648101502
0648101505 | CLI O 20-3 GE/SW 1 MP | 6.9 | 100 | 200 | 200 | PCE | P178 | CableLine markers | PI | Produits d'Installation | PI80 | Repérage de fils | 4008190127985 | 39269097 | SE | Système de codage des câbles, jaune, Diamètre extérieur du conducteur:3 - 4 mm, Nombres, PVC, souple, sans cadmium, -30...80 °C | 7 | G | 59.52 | CCM | 64 | 62 | 15 | MM | 28 |  |  | https://eshop.weidmueller.com/p/0648101505
0648101508 | CLI O 20-3 GE/SW 2 MP | 6.9 | 100 | 200 | 200 | PCE | P178 | CableLine markers | PI | Produits d'Installation | PI80 | Repérage de fils | 4008190054571 | 39269097 | SE | Système de codage des câbles, jaune, Diamètre extérieur du conducteur:3 - 4 mm, Nombres, PVC, souple, sans cadmium, -30...80 °C | 8 | G | 70.928 | CCM | 88 | 62 | 13 | MM | 28 |  |  | https://eshop.weidmueller.com/p/0648101508
0648101511 | CLI O 20-3 GE/SW 3 MP | 6.9 | 100 | 200 | 200 | PCE | P178 | CableLine markers | PI | Produits d'Installation | PI80 | Repérage de fils | 4008190098964 | 39269097 | SE | Système de codage des câbles, jaune, Diamètre extérieur du conducteur:3 - 4 mm, Nombres, PVC, souple, sans cadmium, -30...80 °C | 6 | G | 31.008 | CCM | 68 | 57 | 8 | MM | 28 |  |  | https://eshop.weidmueller.com/p/0648101511
0648101514 | CLI O 20-3 GE/SW 4 MP | 6.9 | 100 | 200 | 200 | PCE | P178 | CableLine markers | PI | Produits d'Installation | PI80 | Repérage de fils | 4008190129446 | 39269097 | SE | Système de codage des câbles, jaune, Diamètre extérieur du conducteur:3 - 4 mm, Nombres, PVC, souple, sans cadmium, -30...80 °C | 7 | G | 69.696 | CCM | 66 | 66 | 16 | MM | 28 |  |  | https://eshop.weidmueller.com/p/0648101514
0648101517 | CLI O 20-3 GE/SW 5 MP | 6.9 | 100 | 200 | 200 | PCE | P178 | CableLine markers | PI | Produits d'Installation | PI80 | Repérage de fils | 4008190022730 | 39269097 | SE | Système de codage des câbles, jaune, Diamètre extérieur du conducteur:3 - 4 mm, Nombres, PVC, souple, sans cadmium, -30...80 °C | 8 | G | 67.392 | CCM | 72 | 72 | 13 | MM | 28 |  |  | https://eshop.weidmueller.com/p/0648101517
0648101520 | CLI O 20-3 GE/SW 6 MP | 6.9 | 100 | 200 | 200 | PCE | P178 | CableLine markers | PI | Produits d'Installation | PI80 | Repérage de fils | 4008190183455 | 39269097 | SE | Système de codage des câbles, jaune, Diamètre extérieur du conducteur:3 - 4 mm, Nombres, PVC, souple, sans cadmium, -30...80 °C | 8 | G | 24.78 | CCM | 59 | 35 | 12 | MM | 28 |  |  | https://eshop.weidmueller.com/p/0648101520
0648101523 | CLI O 20-3 GE/SW 7 MP | 6.9 | 100 | 200 | 200 | PCE | P178 | CableLine markers | PI | Produits d'Installation | PI80 | Repérage de fils | 4008190180102 | 39269097 | SE | Système de codage des câbles, jaune, Diamètre extérieur du conducteur:3 - 4 mm, Nombres, PVC, souple, sans cadmium, -30...80 °C | 7 | G | 67.34 | CCM | 74 | 70 | 13 | MM | 28 |  |  | https://eshop.weidmueller.com/p/0648101523
0648101526 | CLI O 20-3 GE/SW 8 MP | 6.9 | 100 | 200 | 200 | PCE | P178 | CableLine markers | PI | Produits d'Installation | PI80 | Repérage de fils | 4008190040086 | 39269097 | SE | Système de codage des câbles, jaune, Diamètre extérieur du conducteur:3 - 4 mm, Nombres, PVC, souple, sans cadmium, -30...80 °C | 6 | G | 32.13 | CCM | 63 | 34 | 15 | MM | 28 |  |  | https://eshop.weidmueller.com/p/0648101526
0648101529 | CLI O 20-3 GE/SW 9 MP | 6.9 | 100 | 200 | 200 | PCE | P178 | CableLine markers | PI | Produits d'Installation | PI80 | Repérage de fils | 4008190143923 | 39269097 | SE | Système de codage des câbles, jaune, Diamètre extérieur du conducteur:3 - 4 mm, Nombres, PVC, souple, sans cadmium, -30...80 °C | 8 | G | 44.08 | CCM | 76 | 58 | 10 | MM | 28 |  |  | https://eshop.weidmueller.com/p/0648101529
0648101637 | CLI O 20-3 GE/SW A MP | 6.9 | 100 | 200 | 200 | PCE | P178 | CableLine markers | PI | Produits d'Installation | PI80 | Repérage de fils | 4008190042233 | 39269097 | SE | Système de codage des câbles, jaune, Diamètre extérieur du conducteur:3 - 4 mm, Lettres, grandes, PVC, souple, sans cadmium, -30...80 °C | 6 | G | 56.485 | CCM | 79 | 55 | 13 | MM | 28 |  |  | https://eshop.weidmueller.com/p/0648101637
0648101639 | CLI O 20-3 GE/SW B MP | 6.9 | 100 | 200 | 200 | PCE | P178 | CableLine markers | PI | Produits d'Installation | PI80 | Repérage de fils | 4008190010034 | 39269097 | SE | Système de codage des câbles, jaune, Diamètre extérieur du conducteur:3 - 4 mm, Lettres, grandes, PVC, souple, sans cadmium, -30...80 °C | 7 | G | 58.539 | CCM | 79 | 57 | 13 | MM | 28 |  |  | https://eshop.weidmueller.com/p/0648101639
0648101641 | CLI O 20-3 GE/SW C MP | 6.9 | 100 | 200 | 200 | PCE | P178 | CableLine markers | PI | Produits d'Installation | PI80 | Repérage de fils | 4008190188733 | 39269097 | SE | Système de codage des câbles, jaune, Diamètre extérieur du conducteur:3 - 4 mm, Lettres, grandes, PVC, souple, sans cadmium, -30...80 °C | 8 | G | 48.84 | CCM | 74 | 60 | 11 | MM | 28 |  |  | https://eshop.weidmueller.com/p/0648101641
0648101643 | CLI O 20-3 GE/SW D MP | 6.9 | 100 | 200 | 200 | PCE | P178 | CableLine markers | PI | Produits d'Installation | PI80 | Repérage de fils | 4008190089955 | 39269097 | SE | Système de codage des câbles, jaune, Diamètre extérieur du conducteur:3 - 4 mm, Lettres, grandes, PVC, souple, sans cadmium, -30...80 °C | 8 | G | 23.936 | CCM | 68 | 32 | 11 | MM | 28 |  |  | https://eshop.weidmueller.com/p/0648101643
0648101645 | CLI O 20-3 GE/SW E MP | 6.9 | 100 | 200 | 200 | PCE | P178 | CableLine markers | PI | Produits d'Installation | PI80 | Repérage de fils | 4008190188719 | 39269097 | SE | Système de codage des câbles, jaune, Diamètre extérieur du conducteur:3 - 4 mm, Lettres, grandes, PVC, souple, sans cadmium, -30...80 °C | 8 | G | 59.94 | CCM | 81 | 74 | 10 | MM | 28 |  |  | https://eshop.weidmueller.com/p/0648101645
0648101647 | CLI O 20-3 GE/SW F MP | 6.9 | 100 | 200 | 200 | PCE | P178 | CableLine markers | PI | Produits d'Installation | PI80 | Repérage de fils | 4008190178925 | 39269097 | SE | Système de codage des câbles, jaune, Diamètre extérieur du conducteur:3 - 4 mm, Lettres, grandes, PVC, souple, sans cadmium, -30...80 °C | 9 | G | 82.134 | CCM | 81 | 78 | 13 | MM | 28 |  |  | https://eshop.weidmueller.com/p/0648101647
0648101649 | CLI O 20-3 GE/SW G MP | 6.9 | 100 | 200 | 200 | PCE | P178 | CableLine markers | PI | Produits d'Installation | PI80 | Repérage de fils | 4008190178109 | 39269097 | SE | Système de codage des câbles, jaune, Diamètre extérieur du conducteur:3 - 4 mm, Lettres, grandes, PVC, souple, sans cadmium, -30...80 °C | 7 | G | 87.472 | CCM | 77 | 71 | 16 | MM | 28 |  |  | https://eshop.weidmueller.com/p/0648101649
0648101651 | CLI O 20-3 GE/SW H MP | 6.9 | 100 | 200 | 200 | PCE | P178 | CableLine markers | PI | Produits d'Installation | PI80 | Repérage de fils | 4008190159153 | 39269097 | SE | Système de codage des câbles, jaune, Diamètre extérieur du conducteur:3 - 4 mm, Lettres, grandes, PVC, souple, sans cadmium, -30...80 °C | 9 | G | 76.076 | CCM | 77 | 76 | 13 | MM | 28 |  |  | https://eshop.weidmueller.com/p/0648101651
0648101653 | CLI O 20-3 GE/SW I MP | 6.9 | 100 | 200 | 200 | PCE | P178 | CableLine markers | PI | Produits d'Installation | PI80 | Repérage de fils | 4008190091170 | 39269097 | SE | Système de codage des câbles, jaune, Diamètre extérieur du conducteur:3 - 4 mm, Lettres, grandes, PVC, souple, sans cadmium, -30...80 °C | 8 | G | 66.69 | CCM | 95 | 78 | 9 | MM | 28 |  |  | https://eshop.weidmueller.com/p/0648101653
0648101655 | CLI O 20-3 GE/SW J MP | 6.9 | 100 | 200 | 200 | PCE | P178 | CableLine markers | PI | Produits d'Installation | PI80 | Repérage de fils | 4008190031657 | 39269097 | SE | Système de codage des câbles, jaune, Diamètre extérieur du conducteur:3 - 4 mm, Lettres, grandes, PVC, souple, sans cadmium, -30...80 °C | 8 | G | 76.648 | CCM | 104 | 67 | 11 | MM | 28 |  |  | https://eshop.weidmueller.com/p/0648101655
0648101657 | CLI O 20-3 GE/SW K MP | 6.9 | 100 | 200 | 200 | PCE | P178 | CableLine markers | PI | Produits d'Installation | PI80 | Repérage de fils | 4008190053130 | 39269097 | SE | Système de codage des câbles, jaune, Diamètre extérieur du conducteur:3 - 4 mm, Lettres, grandes, PVC, souple, sans cadmium, -30...80 °C | 7 | G | 55.404 | CCM | 81 | 57 | 12 | MM | 28 |  |  | https://eshop.weidmueller.com/p/0648101657
0648101659 | CLI O 20-3 GE/SW L MP | 6.9 | 100 | 200 | 200 | PCE | P178 | CableLine markers | PI | Produits d'Installation | PI80 | Repérage de fils | 4008190120221 | 39269097 | SE | Système de codage des câbles, jaune, Diamètre extérieur du conducteur:3 - 4 mm, Lettres, grandes, PVC, souple, sans cadmium, -30...80 °C | 8 | G | 74.88 | CCM | 80 | 78 | 12 | MM | 28 |  |  | https://eshop.weidmueller.com/p/0648101659
0648101661 | CLI O 20-3 GE/SW M MP | 6.9 | 100 | 200 | 200 | PCE | P178 | CableLine markers | PI | Produits d'Installation | PI80 | Repérage de fils | 4008190055615 | 39269097 | SE | Système de codage des câbles, jaune, Diamètre extérieur du conducteur:3 - 4 mm, Lettres, grandes, PVC, souple, sans cadmium, -30...80 °C | 9 | G | 61.5 | CCM | 82 | 75 | 10 | MM | 28 |  |  | https://eshop.weidmueller.com/p/0648101661
0648101663 | CLI O 20-3 GE/SW N MP | 6.9 | 100 | 200 | 200 | PCE | P178 | CableLine markers | PI | Produits d'Installation | PI80 | Repérage de fils | 4008190019198 | 39269097 | SE | Système de codage des câbles, jaune, Diamètre extérieur du conducteur:3 - 4 mm, Lettres, grandes, PVC, souple, sans cadmium, -30...80 °C | 9 | G | 86.4 | CCM | 90 | 80 | 12 | MM | 28 |  |  | https://eshop.weidmueller.com/p/0648101663
0648101665 | CLI O 20-3 GE/SW O MP | 6.9 | 100 | 200 | 200 | PCE | P178 | CableLine markers | PI | Produits d'Installation | PI80 | Repérage de fils | 4008190027506 | 39269097 | SE | Système de codage des câbles, jaune, Diamètre extérieur du conducteur:3 - 4 mm, Lettres, grandes, PVC, souple, sans cadmium, -30...80 °C | 8 | G | 78.624 | CCM | 78 | 72 | 14 | MM | 28 |  |  | https://eshop.weidmueller.com/p/0648101665
0648101667 | CLI O 20-3 GE/SW P MP | 6.9 | 100 | 200 | 200 | PCE | P178 | CableLine markers | PI | Produits d'Installation | PI80 | Repérage de fils | 4008190044831 | 39269097 | SE | Système de codage des câbles, jaune, Diamètre extérieur du conducteur:3 - 4 mm, Lettres, grandes, PVC, souple, sans cadmium, -30...80 °C | 8 | G | 57.816 | CCM | 73 | 72 | 11 | MM | 28 |  |  | https://eshop.weidmueller.com/p/0648101667
0648101669 | CLI O 20-3 GE/SW Q MP | 6.9 | 100 | 200 | 200 | PCE | P178 | CableLine markers | PI | Produits d'Installation | PI80 | Repérage de fils | 4008190143336 | 39269097 | SE | Système de codage des câbles, jaune, Diamètre extérieur du conducteur:3 - 4 mm, Lettres, grandes, PVC, souple, sans cadmium, -30...80 °C | 9 | G | 87.48 | CCM | 81 | 72 | 15 | MM | 28 |  |  | https://eshop.weidmueller.com/p/0648101669
0648101671 | CLI O 20-3 GE/SW R MP | 6.9 | 100 | 200 | 200 | PCE | P178 | CableLine markers | PI | Produits d'Installation | PI80 | Repérage de fils | 4008190106195 | 39269097 | SE | Système de codage des câbles, jaune, Diamètre extérieur du conducteur:3 - 4 mm, Lettres, grandes, PVC, souple, sans cadmium, -30...80 °C | 8 | G | 92.736 | CCM | 69 | 64 | 21 | MM | 28 |  |  | https://eshop.weidmueller.com/p/0648101671
0648101673 | CLI O 20-3 GE/SW S MP | 6.9 | 100 | 200 | 200 | PCE | P178 | CableLine markers | PI | Produits d'Installation | PI80 | Repérage de fils | 4008190065041 | 39269097 | SE | Système de codage des câbles, jaune, Diamètre extérieur du conducteur:3 - 4 mm, Lettres, grandes, PVC, souple, sans cadmium, -30...80 °C | 8 | G | 80.73 | CCM | 78 | 69 | 15 | MM | 28 |  |  | https://eshop.weidmueller.com/p/0648101673
0648101676 | CLI O 20-3 GE/SW T MP | 6.9 | 100 | 200 | 200 | PCE | P178 | CableLine markers | PI | Produits d'Installation | PI80 | Repérage de fils | 4008190052058 | 39269097 | SE | Système de codage des câbles, jaune, Diamètre extérieur du conducteur:3 - 4 mm, Lettres, grandes, PVC, souple, sans cadmium, -30...80 °C | 9 | G | 33.046 | CCM | 62 | 41 | 13 | MM | 28 |  |  | https://eshop.weidmueller.com/p/0648101676
0648101679 | CLI O 20-3 GE/SW U MP | 6.9 | 100 | 200 | 200 | PCE | P178 | CableLine markers | PI | Produits d'Installation | PI80 | Repérage de fils | 4008190093686 | 39269097 | SE | Système de codage des câbles, jaune, Diamètre extérieur du conducteur:3 - 4 mm, Lettres, grandes, PVC, souple, sans cadmium, -30...80 °C | 7 | G | 71.712 | CCM | 83 | 72 | 12 | MM | 28 |  |  | https://eshop.weidmueller.com/p/0648101679
0648101681 | CLI O 20-3 GE/SW V MP | 6.9 | 100 | 200 | 200 | PCE | P178 | CableLine markers | PI | Produits d'Installation | PI80 | Repérage de fils | 4008190047153 | 39269097 | SE | Système de codage des câbles, jaune, Diamètre extérieur du conducteur:3 - 4 mm, Lettres, grandes, PVC, souple, sans cadmium, -30...80 °C | 8 | G | 67.392 | CCM | 78 | 72 | 12 | MM | 28 |  |  | https://eshop.weidmueller.com/p/0648101681
0648101683 | CLI O 20-3 GE/SW W MP | 6.9 | 100 | 200 | 200 | PCE | P178 | CableLine markers | PI | Produits d'Installation | PI80 | Repérage de fils | 4008190038083 | 39269097 | SE | Système de codage des câbles, jaune, Diamètre extérieur du conducteur:3 - 4 mm, Lettres, grandes, PVC, souple, sans cadmium, -30...80 °C | 8 | G | 79.464 | CCM | 86 | 77 | 12 | MM | 28 |  |  | https://eshop.weidmueller.com/p/0648101683
0648101687 | CLI O 20-3 GE/SW X MP | 6.9 | 100 | 200 | 200 | PCE | P178 | CableLine markers | PI | Produits d'Installation | PI80 | Repérage de fils | 4008190035334 | 39269097 | SE | Système de codage des câbles, jaune, Diamètre extérieur du conducteur:3 - 4 mm, Lettres, grandes, PVC, souple, sans cadmium, -30...80 °C | 7 | G | 60.84 | CCM | 78 | 60 | 13 | MM | 28 |  |  | https://eshop.weidmueller.com/p/0648101687
0648101695 | CLI O 20-3 GE/SW Ã– MP | 6.9 | 100 | 200 | 200 | PCE | P178 | CableLine markers | PI | Produits d'Installation | PI80 | Repérage de fils | 4032248455287 | 39269097 | SE | Système de codage des câbles, jaune, Diamètre extérieur du conducteur:3 - 4 mm, Lettres, grandes, PVC, souple, sans cadmium, -30...80 °C | 8 | G | 51.15 | CCM | 75 | 62 | 11 | MM | 28 |  |  | https://eshop.weidmueller.com/p/0648101695
0648101696 | CLI O 20-3 GE/SW Y MP | 6.9 | 100 | 200 | 200 | PCE | P178 | CableLine markers | PI | Produits d'Installation | PI80 | Repérage de fils | 4008190056537 | 39269097 | SE | Système de codage des câbles, jaune, Diamètre extérieur du conducteur:3 - 4 mm, Lettres, grandes, PVC, souple, sans cadmium, -30...80 °C | 7 | G | 21 | CCM | 70 | 30 | 10 | MM | 28 |  |  | https://eshop.weidmueller.com/p/0648101696
0648101697 | CLI O 20-3 GE/SW Ã„ MP | 6.9 | 100 | 200 | 200 | PCE | P178 | CableLine markers | PI | Produits d'Installation | PI80 | Repérage de fils | 4032248455270 | 39269097 | SE | Système de codage des câbles, jaune, Diamètre extérieur du conducteur:3 - 4 mm, Lettres, grandes, PVC, souple, sans cadmium, -30...80 °C | 7 | G | 59.5 | CCM | 85 | 70 | 10 | MM | 28 |  |  | https://eshop.weidmueller.com/p/0648101697
0648101698 | CLI O 20-3 GE/SW Z MP | 6.9 | 100 | 200 | 200 | PCE | P178 | CableLine markers | PI | Produits d'Installation | PI80 | Repérage de fils | 4008190096496 | 39269097 | SE | Système de codage des câbles, jaune, Diamètre extérieur du conducteur:3 - 4 mm, Lettres, grandes, PVC, souple, sans cadmium, -30...80 °C | 9 | G | 47.74 | CCM | 70 | 62 | 11 | MM | 28 |  |  | https://eshop.weidmueller.com/p/0648101698
0648101738 | CLI O 20-3 GE/SW + MP | 6.9 | 100 | 200 | 200 | PCE | P178 | CableLine markers | PI | Produits d'Installation | PI80 | Repérage de fils | 4032248455317 | 39269097 | SE | Système de codage des câbles, jaune, Diamètre extérieur du conducteur:3 - 4 mm, Symboles, PVC, souple, sans cadmium, -30...80 °C | 7 | G | 60.06 | CCM | 77 | 65 | 12 | MM | 28 |  |  | https://eshop.weidmueller.com/p/0648101738
0648101740 | CLI O 20-3 GE/SW - MP | 6.9 | 100 | 200 | 200 | PCE | P178 | CableLine markers | PI | Produits d'Installation | PI80 | Repérage de fils | 4032248455348 | 39269097 | SE | Système de codage des câbles, jaune, Diamètre extérieur du conducteur:3 - 4 mm, Symboles, PVC, souple, sans cadmium, -30...80 °C | 8 | G | 65.28 | CCM | 85 | 64 | 12 | MM | 28 |  |  | https://eshop.weidmueller.com/p/0648101740
0648101746 | CLI O 20-3 GE/SW ET MP | 6.9 | 100 | 200 | 200 | PCE | P178 | CableLine markers | PI | Produits d'Installation | PI80 | Repérage de fils | 4032248541485 | 39269097 | SE | Système de codage des câbles, jaune, Diamètre extérieur du conducteur:3 - 4 mm, Symboles, PVC, souple, sans cadmium, -30...80 °C | 8 | G | 60.819 | CCM | 97 | 57 | 11 | MM | 28 |  |  | https://eshop.weidmueller.com/p/0648101746
0648109999 | CLI O 20-3 SDR MP | 6.9 | 100 | 1000 | 1000 | PCE | P178 | CableLine markers | PI | Produits d'Installation | PI80 | Repérage de fils | 4008190028695 | 39269097 | SE | Système de codage des câbles, selon demande du client, Diamètre extérieur du conducteur:3 - 4 mm, selon demande du client, PVC, souple, sans cadmium, | 49 | G | 147 | CCM | 70 | 30 | 70 | MM | 7 |  |  | https://eshop.weidmueller.com/p/0648109999
0648201502 | CLI O 30-3 GE/SW 0 MP | 7.6 | 100 | 200 | 200 | PCE | P178 | CableLine markers | PI | Produits d'Installation | PI80 | Repérage de fils | 4008190047542 | 39269097 | SE | Système de codage des câbles, jaune, Diamètre extérieur du conducteur:4 - 5 mm, Nombres, PVC, souple, sans cadmium, -30...80 °C | 11 | G | 80.256 | CCM | 76 | 66 | 16 | MM | 28 |  |  | https://eshop.weidmueller.com/p/0648201502
0648201505 | CLI O 30-3 GE/SW 1 MP | 7.6 | 100 | 200 | 200 | PCE | P178 | CableLine markers | PI | Produits d'Installation | PI80 | Repérage de fils | 4008190112240 | 39269097 | SE | Système de codage des câbles, jaune, Diamètre extérieur du conducteur:4 - 5 mm, Nombres, PVC, souple, sans cadmium, -30...80 °C | 11 | G | 46.575 | CCM | 75 | 69 | 9 | MM | 28 |  |  | https://eshop.weidmueller.com/p/0648201505
0648201508 | CLI O 30-3 GE/SW 2 MP | 7.6 | 100 | 200 | 200 | PCE | P178 | CableLine markers | PI | Produits d'Installation | PI80 | Repérage de fils | 4008190039301 | 39269097 | SE | Système de codage des câbles, jaune, Diamètre extérieur du conducteur:4 - 5 mm, Nombres, PVC, souple, sans cadmium, -30...80 °C | 11 | G | 62.622 | CCM | 71 | 63 | 14 | MM | 28 |  |  | https://eshop.weidmueller.com/p/0648201508
0648201511 | CLI O 30-3 GE/SW 3 MP | 7.6 | 100 | 200 | 200 | PCE | P178 | CableLine markers | PI | Produits d'Installation | PI80 | Repérage de fils | 4008190083427 | 39269097 | SE | Système de codage des câbles, jaune, Diamètre extérieur du conducteur:4 - 5 mm, Nombres, PVC, souple, sans cadmium, -30...80 °C | 9 | G | 74.46 | CCM | 73 | 60 | 17 | MM | 28 |  |  | https://eshop.weidmueller.com/p/0648201511
0648201514 | CLI O 30-3 GE/SW 4 MP | 7.6 | 100 | 200 | 200 | PCE | P178 | CableLine markers | PI | Produits d'Installation | PI80 | Repérage de fils | 4008190114107 | 39269097 | SE | Système de codage des câbles, jaune, Diamètre extérieur du conducteur:4 - 5 mm, Nombres, PVC, souple, sans cadmium, -30...80 °C | 11 | G | 84.816 | CCM | 93 | 76 | 12 | MM | 28 |  |  | https://eshop.weidmueller.com/p/0648201514
0648201517 | CLI O 30-3 GE/SW 5 MP | 7.6 | 100 | 200 | 200 | PCE | P178 | CableLine markers | PI | Produits d'Installation | PI80 | Repérage de fils | 4008190007270 | 39269097 | SE | Système de codage des câbles, jaune, Diamètre extérieur du conducteur:4 - 5 mm, Nombres, PVC, souple, sans cadmium, -30...80 °C | 11 | G | 60.384 | CCM | 74 | 68 | 12 | MM | 28 |  |  | https://eshop.weidmueller.com/p/0648201517
0648201520 | CLI O 30-3 GE/SW 6 MP | 7.6 | 100 | 200 | 200 | PCE | P178 | CableLine markers | PI | Produits d'Installation | PI80 | Repérage de fils | 4008190168230 | 39269097 | SE | Système de codage des câbles, jaune, Diamètre extérieur du conducteur:4 - 5 mm, Nombres, PVC, souple, sans cadmium, -30...80 °C | 13 | G | 58.968 | CCM | 104 | 63 | 9 | MM | 28 |  |  | https://eshop.weidmueller.com/p/0648201520
0648201523 | CLI O 30-3 GE/SW 7 MP | 7.6 | 100 | 200 | 200 | PCE | P178 | CableLine markers | PI | Produits d'Installation | PI80 | Repérage de fils | 4008190164867 | 39269097 | SE | Système de codage des câbles, jaune, Diamètre extérieur du conducteur:4 - 5 mm, Nombres, PVC, souple, sans cadmium, -30...80 °C | 9 | G | 48.672 | CCM | 72 | 52 | 13 | MM | 28 |  |  | https://eshop.weidmueller.com/p/0648201523
0648201526 | CLI O 30-3 GE/SW 8 MP | 7.6 | 100 | 200 | 200 | PCE | P178 | CableLine markers | PI | Produits d'Installation | PI80 | Repérage de fils | 4008190178994 | 39269097 | SE | Système de codage des câbles, jaune, Diamètre extérieur du conducteur:4 - 5 mm, Nombres, PVC, souple, sans cadmium, -30...80 °C | 10 | G | 63.888 | CCM | 88 | 66 | 11 | MM | 28 |  |  | https://eshop.weidmueller.com/p/0648201526
0648201529 | CLI O 30-3 GE/SW 9 MP | 7.6 | 100 | 200 | 200 | PCE | P178 | CableLine markers | PI | Produits d'Installation | PI80 | Repérage de fils | 4008190092771 | 39269097 | SE | Système de codage des câbles, jaune, Diamètre extérieur du conducteur:4 - 5 mm, Nombres, PVC, souple, sans cadmium, -30...80 °C | 10 | G | 87.04 | CCM | 80 | 68 | 16 | MM | 28 |  |  | https://eshop.weidmueller.com/p/0648201529
0648201637 | CLI O 30-3 GE/SW A MP | 7.6 | 100 | 200 | 200 | PCE | P178 | CableLine markers | PI | Produits d'Installation | PI80 | Repérage de fils | 4008190004347 | 39269097 | SE | Système de codage des câbles, jaune, Diamètre extérieur du conducteur:4 - 5 mm, Lettres, grandes, PVC, souple, sans cadmium, -30...80 °C | 11 | G | 68.112 | CCM | 86 | 72 | 11 | MM | 28 |  |  | https://eshop.weidmueller.com/p/0648201637
0648201639 | CLI O 30-3 GE/SW B MP | 7.6 | 100 | 200 | 200 | PCE | P178 | CableLine markers | PI | Produits d'Installation | PI80 | Repérage de fils | 4008190007713 | 39269097 | SE | Système de codage des câbles, jaune, Diamètre extérieur du conducteur:4 - 5 mm, Lettres, grandes, PVC, souple, sans cadmium, -30...80 °C | 12 | G | 63 | CCM | 75 | 70 | 12 | MM | 28 |  |  | https://eshop.weidmueller.com/p/0648201639
0648201641 | CLI O 30-3 GE/SW C MP | 7.6 | 100 | 200 | 200 | PCE | P178 | CableLine markers | PI | Produits d'Installation | PI80 | Repérage de fils | 4008190186654 | 39269097 | SE | Système de codage des câbles, jaune, Diamètre extérieur du conducteur:4 - 5 mm, Lettres, grandes, PVC, souple, sans cadmium, -30...80 °C | 11 | G | 76.128 | CCM | 78 | 61 | 16 | MM | 28 |  |  | https://eshop.weidmueller.com/p/0648201641
0648201643 | CLI O 30-3 GE/SW D MP | 7.6 | 100 | 200 | 200 | PCE | P178 | CableLine markers | PI | Produits d'Installation | PI80 | Repérage de fils | 4008190051389 | 39269097 | SE | Système de codage des câbles, jaune, Diamètre extérieur du conducteur:4 - 5 mm, Lettres, grandes, PVC, souple, sans cadmium, -30...80 °C | 10 | G | 51.516 | CCM | 106 | 54 | 9 | MM | 28 |  |  | https://eshop.weidmueller.com/p/0648201643
0648201645 | CLI O 30-3 GE/SW E MP | 7.6 | 100 | 200 | 200 | PCE | P178 | CableLine markers | PI | Produits d'Installation | PI80 | Repérage de fils | 4008190186647 | 39269097 | SE | Système de codage des câbles, jaune, Diamètre extérieur du conducteur:4 - 5 mm, Lettres, grandes, PVC, souple, sans cadmium, -30...80 °C | 11 | G | 60.736 | CCM | 73 | 64 | 13 | MM | 28 |  |  | https://eshop.weidmueller.com/p/0648201645
0648201647 | CLI O 30-3 GE/SW F MP | 7.6 | 100 | 200 | 200 | PCE | P178 | CableLine markers | PI | Produits d'Installation | PI80 | Repérage de fils | 4008190142049 | 39269097 | SE | Système de codage des câbles, jaune, Diamètre extérieur du conducteur:4 - 5 mm, Lettres, grandes, PVC, souple, sans cadmium, -30...80 °C | 11 | G | 71.148 | CCM | 77 | 77 | 12 | MM | 28 |  |  | https://eshop.weidmueller.com/p/0648201647
0648201649 | CLI O 30-3 GE/SW G MP | 7.6 | 100 | 200 | 200 | PCE | P178 | CableLine markers | PI | Produits d'Installation | PI80 | Repérage de fils | 4008190175733 | 39269097 | SE | Système de codage des câbles, jaune, Diamètre extérieur du conducteur:4 - 5 mm, Lettres, grandes, PVC, souple, sans cadmium, -30...80 °C | 10 | G | 69.12 | CCM | 80 | 72 | 12 | MM | 28 |  |  | https://eshop.weidmueller.com/p/0648201649
0648201651 | CLI O 30-3 GE/SW H MP | 7.6 | 100 | 200 | 200 | PCE | P178 | CableLine markers | PI | Produits d'Installation | PI80 | Repérage de fils | 4008190156848 | 39269097 | SE | Système de codage des câbles, jaune, Diamètre extérieur du conducteur:4 - 5 mm, Lettres, grandes, PVC, souple, sans cadmium, -30...80 °C | 11 | G | 59.356 | CCM | 76 | 71 | 11 | MM | 28 |  |  | https://eshop.weidmueller.com/p/0648201651
0648201653 | CLI O 30-3 GE/SW I MP | 7.6 | 100 | 200 | 200 | PCE | P178 | CableLine markers | PI | Produits d'Installation | PI80 | Repérage de fils | 4008190052553 | 39269097 | SE | Système de codage des câbles, jaune, Diamètre extérieur du conducteur:4 - 5 mm, Lettres, grandes, PVC, souple, sans cadmium, -30...80 °C | 11 | G | 129.6 | CCM | 108 | 75 | 16 | MM | 28 |  |  | https://eshop.weidmueller.com/p/0648201653
0648201655 | CLI O 30-3 GE/SW J MP | 7.6 | 100 | 200 | 200 | PCE | P178 | CableLine markers | PI | Produits d'Installation | PI80 | Repérage de fils | 4008190029586 | 39269097 | SE | Système de codage des câbles, jaune, Diamètre extérieur du conducteur:4 - 5 mm, Lettres, grandes, PVC, souple, sans cadmium, -30...80 °C | 11 | G | 57.816 | CCM | 73 | 72 | 11 | MM | 28 |  |  | https://eshop.weidmueller.com/p/0648201655
0648201657 | CLI O 30-3 GE/SW K MP | 7.6 | 100 | 200 | 200 | PCE | P178 | CableLine markers | PI | Produits d'Installation | PI80 | Repérage de fils | 4008190050733 | 39269097 | SE | Système de codage des câbles, jaune, Diamètre extérieur du conducteur:4 - 5 mm, Lettres, grandes, PVC, souple, sans cadmium, -30...80 °C | 12 | G | 127.512 | CCM | 88 | 69 | 21 | MM | 28 |  |  | https://eshop.weidmueller.com/p/0648201657
0648201659 | CLI O 30-3 GE/SW L MP | 7.6 | 100 | 200 | 200 | PCE | P178 | CableLine markers | PI | Produits d'Installation | PI80 | Repérage de fils | 4008190081690 | 39269097 | SE | Système de codage des câbles, jaune, Diamètre extérieur du conducteur:4 - 5 mm, Lettres, grandes, PVC, souple, sans cadmium, -30...80 °C | 12 | G | 64.701 | CCM | 79 | 63 | 13 | MM | 28 |  |  | https://eshop.weidmueller.com/p/0648201659
0648201661 | CLI O 30-3 GE/SW M MP | 7.6 | 100 | 200 | 200 | PCE | P178 | CableLine markers | PI | Produits d'Installation | PI80 | Repérage de fils | 4008190053376 | 39269097 | SE | Système de codage des câbles, jaune, Diamètre extérieur du conducteur:4 - 5 mm, Lettres, grandes, PVC, souple, sans cadmium, -30...80 °C | 11 | G | 68.16 | CCM | 80 | 71 | 12 | MM | 28 |  |  | https://eshop.weidmueller.com/p/0648201661
0648201663 | CLI O 30-3 GE/SW N MP | 7.6 | 100 | 200 | 200 | PCE | P178 | CableLine markers | PI | Produits d'Installation | PI80 | Repérage de fils | 4008190017033 | 39269097 | SE | Système de codage des câbles, jaune, Diamètre extérieur du conducteur:4 - 5 mm, Lettres, grandes, PVC, souple, sans cadmium, -30...80 °C | 12 | G | 41.712 | CCM | 79 | 44 | 12 | MM | 28 |  |  | https://eshop.weidmueller.com/p/0648201663
0648201665 | CLI O 30-3 GE/SW O MP | 7.6 | 100 | 200 | 200 | PCE | P178 | CableLine markers | PI | Produits d'Installation | PI80 | Repérage de fils | 4008190179397 | 39269097 | SE | Système de codage des câbles, jaune, Diamètre extérieur du conducteur:4 - 5 mm, Lettres, grandes, PVC, souple, sans cadmium, -30...80 °C | 11 | G | 84.546 | CCM | 77 | 61 | 18 | MM | 28 |  |  | https://eshop.weidmueller.com/p/0648201665
0648201667 | CLI O 30-3 GE/SW P MP | 7.6 | 100 | 200 | 200 | PCE | P178 | CableLine markers | PI | Produits d'Installation | PI80 | Repérage de fils | 4008190042486 | 39269097 | SE | Système de codage des câbles, jaune, Diamètre extérieur du conducteur:4 - 5 mm, Lettres, grandes, PVC, souple, sans cadmium, -30...80 °C | 10 | G | 54.76 | CCM | 74 | 74 | 10 | MM | 28 |  |  | https://eshop.weidmueller.com/p/0648201667
0648201669 | CLI O 30-3 GE/SW Q MP | 7.6 | 100 | 200 | 200 | PCE | P178 | CableLine markers | PI | Produits d'Installation | PI80 | Repérage de fils | 4008190141165 | 39269097 | SE | Système de codage des câbles, jaune, Diamètre extérieur du conducteur:4 - 5 mm, Lettres, grandes, PVC, souple, sans cadmium, -30...80 °C | 12 | G | 107.2 | CCM | 80 | 67 | 20 | MM | 28 |  |  | https://eshop.weidmueller.com/p/0648201669
0648201671 | CLI O 30-3 GE/SW R MP | 7.6 | 100 | 200 | 200 | PCE | P178 | CableLine markers | PI | Produits d'Installation | PI80 | Repérage de fils | 4008190067809 | 39269097 | SE | Système de codage des câbles, jaune, Diamètre extérieur du conducteur:4 - 5 mm, Lettres, grandes, PVC, souple, sans cadmium, -30...80 °C | 12 | G | 66.56 | CCM | 80 | 64 | 13 | MM | 28 |  |  | https://eshop.weidmueller.com/p/0648201671
0648201673 | CLI O 30-3 GE/SW S MP | 7.6 | 100 | 200 | 200 | PCE | P178 | CableLine markers | PI | Produits d'Installation | PI80 | Repérage de fils | 4008190062569 | 39269097 | SE | Système de codage des câbles, jaune, Diamètre extérieur du conducteur:4 - 5 mm, Lettres, grandes, PVC, souple, sans cadmium, -30...80 °C | 12 | G | 83.281 | CCM | 113 | 67 | 11 | MM | 28 |  |  | https://eshop.weidmueller.com/p/0648201673
0648201676 | CLI O 30-3 GE/SW T MP | 7.6 | 100 | 200 | 200 | PCE | P178 | CableLine markers | PI | Produits d'Installation | PI80 | Repérage de fils | 4008190050030 | 39269097 | SE | Système de codage des câbles, jaune, Diamètre extérieur du conducteur:4 - 5 mm, Lettres, grandes, PVC, souple, sans cadmium, -30...80 °C | 12 | G | 47.304 | CCM | 73 | 72 | 9 | MM | 28 |  |  | https://eshop.weidmueller.com/p/0648201676
0648201679 | CLI O 30-3 GE/SW U MP | 7.6 | 100 | 200 | 200 | PCE | P178 | CableLine markers | PI | Produits d'Installation | PI80 | Repérage de fils | 4008190091309 | 39269097 | SE | Système de codage des câbles, jaune, Diamètre extérieur du conducteur:4 - 5 mm, Lettres, grandes, PVC, souple, sans cadmium, -30...80 °C | 13 | G | 60.669 | CCM | 107 | 63 | 9 | MM | 28 |  |  | https://eshop.weidmueller.com/p/0648201679
0648201681 | CLI O 30-3 GE/SW V MP | 7.6 | 100 | 200 | 200 | PCE | P178 | CableLine markers | PI | Produits d'Installation | PI80 | Repérage de fils | 4008190009601 | 39269097 | SE | Système de codage des câbles, jaune, Diamètre extérieur du conducteur:4 - 5 mm, Lettres, grandes, PVC, souple, sans cadmium, -30...80 °C | 11 | G | 61.36 | CCM | 80 | 59 | 13 | MM | 28 |  |  | https://eshop.weidmueller.com/p/0648201681
0648201683 | CLI O 30-3 GE/SW W MP | 7.6 | 100 | 200 | 200 | PCE | P178 | CableLine markers | PI | Produits d'Installation | PI80 | Repérage de fils | 4008190035648 | 39269097 | SE | Système de codage des câbles, jaune, Diamètre extérieur du conducteur:4 - 5 mm, Lettres, grandes, PVC, souple, sans cadmium, -30...80 °C | 11 | G | 78.432 | CCM | 86 | 76 | 12 | MM | 28 |  |  | https://eshop.weidmueller.com/p/0648201683
0648201687 | CLI O 30-3 GE/SW X MP | 7.6 | 100 | 200 | 200 | PCE | P178 | CableLine markers | PI | Produits d'Installation | PI80 | Repérage de fils | 4008190187491 | 39269097 | SE | Système de codage des câbles, jaune, Diamètre extérieur du conducteur:4 - 5 mm, Lettres, grandes, PVC, souple, sans cadmium, -30...80 °C | 11 | G | 93.536 | CCM | 79 | 74 | 16 | MM | 28 |  |  | https://eshop.weidmueller.com/p/0648201687
0648201696 | CLI O 30-3 GE/SW Y MP | 7.6 | 100 | 200 | 200 | PCE | P178 | CableLine markers | PI | Produits d'Installation | PI80 | Repérage de fils | 4008190018696 | 39269097 | SE | Système de codage des câbles, jaune, Diamètre extérieur du conducteur:4 - 5 mm, Lettres, grandes, PVC, souple, sans cadmium, -30...80 °C | 12 | G | 72.917 | CCM | 79 | 71 | 13 | MM | 28 |  |  | https://eshop.weidmueller.com/p/0648201696
0648201698 | CLI O 30-3 GE/SW Z MP | 7.6 | 100 | 200 | 200 | PCE | P178 | CableLine markers | PI | Produits d'Installation | PI80 | Repérage de fils | 4008190094072 | 39269097 | SE | Système de codage des câbles, jaune, Diamètre extérieur du conducteur:4 - 5 mm, Lettres, grandes, PVC, souple, sans cadmium, -30...80 °C | 10 | G | 74.576 | CCM | 79 | 59 | 16 | MM | 28 |  |  | https://eshop.weidmueller.com/p/0648201698
0648201738 | CLI O 30-3 GE/SW + MP | 7.6 | 100 | 200 | 200 | PCE | P178 | CableLine markers | PI | Produits d'Installation | PI80 | Repérage de fils | 4032248456161 | 39269097 | SE | Système de codage des câbles, jaune, Diamètre extérieur du conducteur:4 - 5 mm, Symboles, PVC, souple, sans cadmium, -30...80 °C | 11 | G | 61.854 | CCM | 78 | 61 | 13 | MM | 28 |  |  | https://eshop.weidmueller.com/p/0648201738
0648201740 | CLI O 30-3 GE/SW - MP | 7.6 | 100 | 200 | 200 | PCE | P178 | CableLine markers | PI | Produits d'Installation | PI80 | Repérage de fils | 4032248456178 | 39269097 | SE | Système de codage des câbles, jaune, Diamètre extérieur du conducteur:4 - 5 mm, Symboles, PVC, souple, sans cadmium, -30...80 °C | 10 | G | 34.155 | CCM | 69 | 55 | 9 | MM | 28 |  |  | https://eshop.weidmueller.com/p/0648201740
0648201746 | CLI O 30-3 GE/SW ET MP | 7.6 | 100 | 200 | 200 | PCE | P178 | CableLine markers | PI | Produits d'Installation | PI80 | Repérage de fils | 4032248541492 | 39269097 | SE | Système de codage des câbles, jaune, Diamètre extérieur du conducteur:4 - 5 mm, Symboles, PVC, souple, sans cadmium, -30...80 °C | 12 | G | 61.952 | CCM | 88 | 64 | 11 | MM | 28 |  |  | https://eshop.weidmueller.com/p/0648201746
0648209999 | CLI O 30-3 SDR MP | 7.6 | 100 | 1000 | 1000 | PCE | P178 | CableLine markers | PI | Produits d'Installation | PI80 | Repérage de fils | 4008190155704 | 39269097 | SE | Système de codage des câbles, selon demande du client, Diamètre extérieur du conducteur:4 - 5 mm, selon demande du client, PVC, souple, sans cadmium, | 59 | G | 192 | CCM | 30 | 80 | 80 | MM | 7 |  |  | https://eshop.weidmueller.com/p/0648209999
0648300000 | CLI RS 5 MDCLI C 1 | 951.6 | 100 | 1 | 1 | PCE | P178 | CableLine markers | PI | Produits d'Installation | PI80 | Repérage de fils | 4008190010546 | 74198090 | DE | Aiguille de montage, 2.5 - 5.5 mm, 100 x 5 mm, Caractères imprimés: Nombres, argent | 12 | G | 1.92 | CCM | 96 | 4 | 5 | MM | 63 |  |  | https://eshop.weidmueller.com/p/0648300000
0648661001 | SKH 31 LP 250VAC RH1 | 47.28 | 1 | 1 | 1 | PCE | E510 | Electronic | PL | Composants sur CI | PL35 | Connecteurs STV, RSV / autres | 4032248046249 | 85369010 | PL | Module d’interface avec support de carte pour SPS Porte-carte pour les applications industrielles à utiliser avec des diverses cartes 19 pouces. | 175 | G | 1379 | CCM | 160 | 139 | 62 | MM | 35 |  |  | https://eshop.weidmueller.com/p/0648661001
0661260000 | EK 6/35 | 740.93 | 100 | 50 | 50 | PCE | P100 | Terminals SAK series | PT | Blocs de Jonction | PT13 | Série SAK - blocs de jonction | 4008190096588 | 85369010 | RO | EK 6/35 Blocs de Jonction Terminals SAK series Série SAK - blocs de jonction EK 6/35 Blocs de Jonction Terminals SAK series Série SAK - blocs de jonction | 1245 | G | 1402 | CCM | 229 | 133 | 46 | MM | 7 |  |  | https://eshop.weidmueller.com/p/0661260000
0664960000 | AST 5/35 SF 6.3/2.8 | 479.6 | 100 | 50 | 50 | PCE | P100 | Terminals SAK series | PT | Blocs de Jonction | PT13 | Série SAK - blocs de jonction | 4008190043322 | 85369010 | RO | Bloc de jonction traversant, Raccordement vissé, beige / jaune, 4 mm², 20 A, 500 V, Nombre de raccordements: 1 | 639 | G | 1139 | CCM | 176 | 122 | 53 | MM | 21 |  |  | https://eshop.weidmueller.com/p/0664960000
0667420000 | SAKS 3/35 (RED CAP) | 3078 | 100 | 20 | 20 | PCE | P100 | Terminals SAK series | PT | Blocs de Jonction | PT13 | Série SAK - blocs de jonction | 4008190526115 | 85369095 | HU | Bloc de jonction à fusible, Raccordement vissé, Jaune moyen, 10 mm², 10 A, 500 V, Nombre de raccordements: 2, Nombre d'étages: 1, TS 35 | 873 | G | 1058 | CCM | 145 | 114 | 64 | MM | 49 |  |  | https://eshop.weidmueller.com/p/0667420000
0667520000 | SAKS 3/35 GZ/6.3X32 | 2986.8 | 100 | 20 | 20 | PCE | P100 | Terminals SAK series | PT | Blocs de Jonction | PT13 | Série SAK - blocs de jonction | 4008190093976 | 85369095 | HU | Bloc de jonction à fusible, Raccordement vissé, Jaune moyen, 10 mm², 10 A, 500 V, Nombre de raccordements: 2, Nombre d'étages: 1, TS 35 | 833 | G | 1041.408 | CCM | 144 | 113 | 64 | MM | 49 |  |  | https://eshop.weidmueller.com/p/0667520000
0670760000 | DKT 4 | 548.8 | 100 | 50 | 50 | PCE | P100 | Terminals SAK series | PT | Blocs de Jonction | PT13 | Série SAK - blocs de jonction | 4008190526443 | 85369010 | RO | Bloc de jonction modulaire multi-étages, Raccordement vissé, beige / jaune, 4 mm², 400 V, Nombre de raccordements: 4, Nombre d'étages: 2, TS 32, V-2 | 796 | G | 1643 | CCM | 183 | 136 | 66 | MM | 21 | 0687360000 | 30/06/2026 | https://eshop.weidmueller.com/p/0670760000
0680400000 | G 25/4.00A/M BR | 350.4 | 100 | 10 | 10 | PCE | P170 | Accessories SAK series | PT | Blocs de Jonction | PT19 | Rails-accessoires (PT19) | 4008190972110 | 85361010 | DE | Fusible pour courant faible, décalage temporaire moyen, G-Si. 5 x 25 Fusible pour courant faible avec fil de soudage. | 14 | G | 10.4 | CCM | 50 | 26 | 8 | MM | 21 |  |  | https://eshop.weidmueller.com/p/0680400000
0680500000 | G 25/6.30A/M GN | 324.4 | 100 | 10 | 10 | PCE | P170 | Accessories SAK series | PT | Blocs de Jonction | PT19 | Rails-accessoires (PT19) | 4008190972127 | 85361010 | DE | Fusible pour courant faible, décalage temporaire moyen, G-Si. 5 x 25 Fusible pour courant faible avec fil de soudage. | 14 | G | 10.6 | CCM | 53 | 25 | 8 | MM | 21 |  |  | https://eshop.weidmueller.com/p/0680500000
0687360000 | DKT 4 | 1334.3 | 100 | 100 | 100 | PCE | P100 | Terminals SAK series | PT | Blocs de Jonction | PT13 | Série SAK - blocs de jonction | 4008190059743 | 85369010 | RO | Bloc de jonction modulaire multi-étages, Raccordement vissé, beige / jaune, 4 mm², 400 V, Nombre de raccordements: 4, Nombre d'étages: 2, TS 32, V-2 | 1641 | G | 3420 | CCM | 344 | 140 | 71 | MM | 7 |  |  | https://eshop.weidmueller.com/p/0687360000
0687460000 | DKT 4/35 | 2606.6 | 100 | 50 | 50 | PCE | P100 | Terminals SAK series | PT | Blocs de Jonction | PT13 | Série SAK - blocs de jonction | 4008190148690 | 85369010 | RO | Bloc de jonction de test sectionnable, Raccordement vissé, beige, 4 mm², 10 A, 400 V, Nombre de raccordements: 4, Nombre d'étages: 2 | 823 | G | 1671 | CCM | 182 | 135 | 68 | MM | 7 |  |  | https://eshop.weidmueller.com/p/0687460000
0687480000 | DKT 4/35 BL | 2765.3 | 100 | 50 | 50 | PCE | P100 | Terminals SAK series | PT | Blocs de Jonction | PT13 | Série SAK - blocs de jonction | 4008190368555 | 85369010 | RO | Bloc de jonction de test sectionnable, Raccordement vissé, bleu, 4 mm², 10 A, 400 V, Nombre de raccordements: 4, Nombre d'étages: 2 | 815 | G | 1794 | CCM | 166 | 148 | 73 | MM | 21 | 0687460000 | 30/06/2026 | https://eshop.weidmueller.com/p/0687480000
0687560000 | AP DKT4 PA | 128.9 | 100 | 20 | 20 | PCE | P170 | Accessories SAK series | PT | Blocs de Jonction | PT13 | Série SAK - blocs de jonction | 4008190009465 | 85472000 | RO | Plaque d’extrémité pour blocs de jonction, beige, Hauteur: 65 mm, Largeur: 1.5 mm, V-2, PA 66, enclipsable: Oui | 74 | G | 393.12 | CCM | 156 | 72 | 35 | MM | 7 |  |  | https://eshop.weidmueller.com/p/0687560000
0687900000 | FM 4/TS35 | 168.9 | 100 | 40 | 40 | PCE | P179 | Accessories others | PT | Blocs de Jonction | PT19 | Rails-accessoires (PT19) | 4008190086459 | 73269098 | DE | Pied de montage sur rail, argent, Acier, nu, M 4, Largeur: 14 mm Un pied de montage facilite le retrait d'un bloc de jonction. | 206 | G | 239.2 | CCM | 104 | 100 | 23 | MM | 7 |  |  | https://eshop.weidmueller.com/p/0687900000
0689600000 | CLI O 10-3 GE NE MP | 4.5 | 100 | 200 | 200 | PCE | P178 | CableLine markers | PI | Produits d'Installation | PI80 | Repérage de fils | 4008190104016 | 39269097 | SE | Système de codage des câbles, jaune, Diamètre extérieur du conducteur:2 - 3 mm, sans, PVC, souple, sans cadmium, -30...80 °C | 6 | G | 44.46 | CCM | 78 | 57 | 10 | MM | 28 |  |  | https://eshop.weidmueller.com/p/0689600000
0689700000 | CLI O 20-3 GE NE MP | 4.5 | 100 | 200 | 200 | PCE | P178 | CableLine markers | PI | Produits d'Installation | PI80 | Repérage de fils | 4008190137069 | 39269097 | SE | Système de codage des câbles, jaune, Diamètre extérieur du conducteur:3 - 4 mm, sans, PVC, souple, sans cadmium, -30...80 °C | 7 | G | 47.12 | CCM | 76 | 62 | 10 | MM | 28 |  |  | https://eshop.weidmueller.com/p/0689700000
0689800000 | CLI O 30-3 GE NE MP | 5.2 | 100 | 200 | 200 | PCE | P178 | CableLine markers | PI | Produits d'Installation | PI80 | Repérage de fils | 4008190061418 | 39269097 | SE | Système de codage des câbles, jaune, Diamètre extérieur du conducteur:4 - 5 mm, sans, PVC, souple, sans cadmium, -30...80 °C | 11 | G | 46.74 | CCM | 82 | 57 | 10 | MM | 28 |  |  | https://eshop.weidmueller.com/p/0689800000
0690700000 | H0,5/14 OR | 6.9 | 100 | 500 | 500 | PCE | P150 | Ferrules | PW | Outillage | PW67 | Embouts/Cosses | 4008190015770 | 85369010 | DE | Embout, 0.5 mm², Longueur de dénudage: 10 mm, Couleur: Orange, Isolation: présente | 35 | G | 154.77 | CCM | 134 | 55 | 21 | MM | 7 |  |  | https://eshop.weidmueller.com/p/0690700000
0691060000 | DK 4 RA/35 2034 | 360 | 100 | 20 | 20 | PCE | P420 | Empty housings electronic | PL | Composants sur CI | PL36 | Boitiers électronique (vides) | 4008190132644 | 85389099 | RO | Barrette de raccordement pour raccorder ou relier des conducteurs avec contact de sécurité permanent. L'acier trempé résiste aux efforts mécaniques, le cuivre étamé assure une conductivité optimale. | 81 | G | 660 | CCM | 220 | 150 | 20 | MM | 28 |  | 30/06/2026 | https://eshop.weidmueller.com/p/0691060000
0693060000 | EWK 1 PPS/SW | 358.1 | 100 | 50 | 50 | PCE | P170 | Accessories SAK series | PT | Blocs de Jonction | PT19 | Rails-accessoires (PT19) | 4008190071806 | 85389099 | DE | L'équerre de blocage garantit une fixation permanente sur le rail de montage et empêche tout glissement. L'équerre de blocage dispose d'option de marquage pour les repères de groupe et l'option de recevoir des fiches de contrôle. | 370 | G | 774 | CCM | 199 | 134 | 29 | MM | 28 |  |  | https://eshop.weidmueller.com/p/0693060000
0697160000 | AKZ 2.5 | 203.3 | 100 | 100 | 100 | PCE | P141 | Other terminals TS 15 | PT | Blocs de Jonction | PT10 | Série W -blocs de jonction à raccordment vissé | 4008190121716 | 85369010 | CN | Bloc de jonction traversant, Raccordement vissé, beige / jaune, 2.5 mm², 24 A, 250 V, Nombre de raccordements: 2 | 377 | G | 641.784 | CCM | 143 | 132 | 34 | MM | 7 |  |  | https://eshop.weidmueller.com/p/0697160000
0697180000 | AKZ 2.5 BL | 203.3 | 100 | 100 | 100 | PCE | P141 | Other terminals TS 15 | PT | Blocs de Jonction | PT10 | Série W -blocs de jonction à raccordment vissé | 4008190167448 | 85369010 | CN | Bloc de jonction traversant, Raccordement vissé, bleu, 2.5 mm², 24 A, 250 V, Nombre de raccordements: 2 | 380 | G | 628 | CCM | 143 | 133 | 33 | MM | 7 |  |  | https://eshop.weidmueller.com/p/0697180000
0697360000 | AP AKZ2.5 | 68.3 | 100 | 50 | 50 | PCE | P170 | Accessories SAK series | PT | Blocs de Jonction | PT10 | Série W -blocs de jonction à raccordment vissé | 4008190098865 | 85472000 | CN | Plaque d’extrémité pour blocs de jonction, beige, Hauteur: 22.5 mm, Largeur: 2.5 mm, V-0, PA 66, enclipsable: Oui | 39 | G | 643 | CCM | 90 | 85 | 84 | MM | 7 |  |  | https://eshop.weidmueller.com/p/0697360000
0697380000 | AP AKZ2.5 BL | 70.1 | 100 | 50 | 50 | PCE | P170 | Accessories SAK series | PT | Blocs de Jonction | PT10 | Série W -blocs de jonction à raccordment vissé | 4008190018269 | 85472000 | CN | Plaque d’extrémité pour blocs de jonction, bleu, Hauteur: 22.5 mm, Largeur: 2.5 mm, V-2, PA 66, enclipsable: Oui | 39 | G | 222.64 | CCM | 133 | 93 | 18 | MM | 35 |  |  | https://eshop.weidmueller.com/p/0697380000
0697560000 | BB 4/AKZ2.5 | 136.1 | 100 | 50 | 50 | PCE | P170 | Accessories SAK series | PT | Blocs de Jonction | PT13 | Série SAK - blocs de jonction | 4008190165383 | 85389099 | RO | Séparateur (bloc de jonction), Beige foncé, Hauteur: 25.85 mm, Largeur: 7.5 mm, V-0 | 122 | G | 748 | CCM | 186 | 134 | 30 | MM | 14 |  | 30/06/2026 | https://eshop.weidmueller.com/p/0697560000
0699600000 | AST 1/35 6.3/2.8 DB | 368.1 | 100 | 50 | 50 | PCE | P100 | Terminals SAK series | PT | Blocs de Jonction | PT13 | Série SAK - blocs de jonction | 4008190350666 | 85369010 | RO | Bloc de jonction traversant, Raccordement à languette, Beige foncé, 2.5 mm², 20 A, 500 V, Nombre de raccordements: 4 | 537 | G | 1104 | CCM | 178 | 124 | 50 | MM | 14 | 0699660000 | 30/06/2026 | https://eshop.weidmueller.com/p/0699600000
0699660000 | AST 1/35 6.3/2.8 | 356 | 100 | 50 | 50 | PCE | P100 | Terminals SAK series | PT | Blocs de Jonction | PT13 | Série SAK - blocs de jonction | 4008190041861 | 85369010 | RO | Bloc de jonction traversant, Raccordement à languette, beige / jaune, 2.5 mm², 20 A, 500 V, Nombre de raccordements: 4 | 533 | G | 1154 | CCM | 177 | 123 | 53 | MM | 14 |  |  | https://eshop.weidmueller.com/p/0699660000
0899780000 | KSWN M40 | 179.8 | 100 | 25 | 25 | PCE | P179 | Accessories others | PS | Produits Spécifiques | PS26 | Coffrets ATEX | 4032248850150 | 39269097 | GB | Joint plat pour augmenter le degré de protection dans le cas de presse-étoupes et de bouchons obturateurs. Recommandé pour les applications Ex. Le joint est également indiqué en remplacement des joints toriques. | 50 | G | 350.98 | CCM | 111 | 102 | 31 | MM | 35 |  |  | https://eshop.weidmueller.com/p/0899780000
0900660000 | KSWN M50 | 247.3 | 100 | 25 | 25 | PCE | P179 | Accessories others | PS | Produits Spécifiques | PS26 | Coffrets ATEX | 4032248850105 | 39269097 | GB | Joint plat pour augmenter le degré de protection dans le cas de presse-étoupes et de bouchons obturateurs. Recommandé pour les applications Ex. Le joint est également indiqué en remplacement des joints toriques. | 154 | G | 3406.32 | CCM | 171 | 166 | 120 | MM | 35 |  |  | https://eshop.weidmueller.com/p/0900660000
0930730002 | KSWN M20 | 78.5 | 100 | 25 | 25 | PCE | P179 | Accessories others | PS | Produits Spécifiques | PS26 | Coffrets ATEX | 4032248849802 | 39269097 | GB | Joint plat pour augmenter le degré de protection dans le cas de presse-étoupes et de bouchons obturateurs. Recommandé pour les applications Ex. Le joint est également indiqué en remplacement des joints toriques. | 22 | G | 122.69 | CCM | 108 | 71 | 16 | MM | 35 |  |  | https://eshop.weidmueller.com/p/0930730002
0935110000 | SP M6 10 S2 | 11.2 | 1 | 4 | 4 | PCE | P160 | Enclosures | PS | Produits Spécifiques | PS24 | Coffrets industriels | 4032248699049 | 73181595 | DE | Entretoise (boîtier), Klippon TB (Terminal Box), 10 x 11.2 x 10 mm, Acier inox 1.4305 (303), argent | 26 | G | 47.586 | CCM | 103 | 42 | 11 | MM | 49 |  |  | https://eshop.weidmueller.com/p/0935110000
0935120000 | SP M6 15 S2 | 11.2 | 1 | 4 | 4 | PCE | P160 | Enclosures | PS | Produits Spécifiques | PS24 | Coffrets industriels | 4032248699056 | 73181595 | DE | Entretoise (boîtier), Klippon TB (Terminal Box), 10 x 11.2 x 15 mm, Acier inox 1.4305 (303), argent | 39 | G | 11.35 | CCM | 43 | 22 | 12 | MM | 42 |  |  | https://eshop.weidmueller.com/p/0935120000
0935130000 | SP M6 20 S2 | 11.2 | 1 | 4 | 4 | PCE | P160 | Enclosures | PS | Produits Spécifiques | PS24 | Coffrets industriels | 4032248699001 | 73181595 | DE | Entretoise (boîtier), Klippon TB (Terminal Box), 10 x 11.2 x 20 mm, Acier inox 1.4305 (303), argent | 50 | G | 15.21 | CCM | 45 | 26 | 13 | MM | 42 |  |  | https://eshop.weidmueller.com/p/0935130000
0935140000 | SP M6 30 S2 | 11.2 | 1 | 4 | 4 | PCE | P160 | Enclosures | PS | Produits Spécifiques | PS24 | Coffrets industriels | 4032248699117 | 73181595 | DE | Entretoise (boîtier), Klippon TB (Terminal Box), 10 x 11.2 x 30 mm, Acier inox 1.4305 (303), argent | 77 | G | 72.488 | CCM | 82 | 52 | 17 | MM | 42 |  |  | https://eshop.weidmueller.com/p/0935140000
1000010001 | WTR 4 SL RT | 482.2 | 100 | 50 | 50 | PCE | P110 | Terminals W series | PT | Blocs de Jonction | PT10 | Série W -blocs de jonction à raccordment vissé | 4032248697359 | 85369010 | RO | Bloc de jonction de test sectionnable, Raccordement vissé, Rouge, 4 mm², 32 A, 500 V, Nombre de raccordements: 2, Nombre d'étages: 1 | 726 | G | 1382 | CCM | 166 | 146 | 57 | MM | 21 |  |  | https://eshop.weidmueller.com/p/1000010001
1000030001 | BLF 5.08HC/02/90 SN BK BX | 144.49 | 100 | 180 | 180 | PCE | P311 | PCB-connectors 5 pin pitch | PL | Composants sur CI | PL30 | Connecteurs pour CI pas < 5mm | 4032248689965 | 85366990 | RO | Connecteur PCB (raccordement du conducteur), 320 V, 24 A, Pas en mm: 5.08, 3.31 mm², Nombre de pôles: 2, PUSH IN avec actionneur, Boîte | 818 | G | 1583.712 | CCM | 351 | 141 | 32 | MM | 56 |  |  | https://eshop.weidmueller.com/p/1000030001
1000040001 | BLF 5.08HC/03/90 SN BK BX | 216.74 | 100 | 120 | 120 | PCE | P311 | PCB-connectors 5 pin pitch | PL | Composants sur CI | PL30 | Connecteurs pour CI pas < 5mm | 4032248689972 | 85366990 | RO | Connecteur PCB (raccordement du conducteur), 320 V, 24 A, Pas en mm: 5.08, 3.31 mm², Nombre de pôles: 3, PUSH IN avec actionneur, Boîte | 819 | G | 1644.648 | CCM | 348 | 139 | 34 | MM | 56 |  |  | https://eshop.weidmueller.com/p/1000040001
1000050001 | BLF 5.08HC/04/90 SN BK BX | 288.96 | 100 | 90 | 90 | PCE | P311 | PCB-connectors 5 pin pitch | PL | Composants sur CI | PL30 | Connecteurs pour CI pas < 5mm | 4032248689989 | 85366990 | RO | Connecteur PCB (raccordement du conducteur), 320 V, 24 A, Pas en mm: 5.08, 3.31 mm², Nombre de pôles: 4, PUSH IN avec actionneur, Boîte | 801 | G | 1503 | CCM | 348 | 135 | 32 | MM | 56 |  |  | https://eshop.weidmueller.com/p/1000050001
1000060001 | BLF 5.08HC/05/90 SN BK BX | 361.26 | 100 | 72 | 72 | PCE | P311 | PCB-connectors 5 pin pitch | PL | Composants sur CI | PL30 | Connecteurs pour CI pas < 5mm | 4032248689996 | 85366990 | RO | Connecteur PCB (raccordement du conducteur), 320 V, 24 A, Pas en mm: 5.08, 3.31 mm², Nombre de pôles: 5, PUSH IN avec actionneur, Boîte | 798 | G | 1545.6 | CCM | 350 | 138 | 32 | MM | 56 |  |  | https://eshop.weidmueller.com/p/1000060001
1000070001 | BLF 5.08HC/06/90 SN BK BX | 433.49 | 100 | 60 | 60 | PCE | P311 | PCB-connectors 5 pin pitch | PL | Composants sur CI | PL30 | Connecteurs pour CI pas < 5mm | 4032248690008 | 85366990 | RO | Connecteur PCB (raccordement du conducteur), 320 V, 24 A, Pas en mm: 5.08, 3.31 mm², Nombre de pôles: 6, PUSH IN avec actionneur, Boîte | 790 | G | 1565.664 | CCM | 347 | 141 | 32 | MM | 56 |  |  | https://eshop.weidmueller.com/p/1000070001
1000090001 | BLF 5.08HC/08/90 SN BK BX | 578 | 100 | 42 | 42 | PCE | P311 | PCB-connectors 5 pin pitch | PL | Composants sur CI | PL30 | Connecteurs pour CI pas < 5mm | 4032248690022 | 85366990 | RO | Connecteur PCB (raccordement du conducteur), 320 V, 24 A, Pas en mm: 5.08, 3.31 mm², Nombre de pôles: 8, PUSH IN avec actionneur, Boîte | 742 | G | 1461 | CCM | 349 | 135 | 31 | MM | 56 |  |  | https://eshop.weidmueller.com/p/1000090001
1000110001 | BLF 5.08HC/10/90 SN BK BX | 722.46 | 100 | 36 | 36 | PCE | P311 | PCB-connectors 5 pin pitch | PL | Composants sur CI | PL30 | Connecteurs pour CI pas < 5mm | 4032248690046 | 85366990 | RO | Connecteur PCB (raccordement du conducteur), 320 V, 24 A, Pas en mm: 5.08, 3.31 mm², Nombre de pôles: 10, PUSH IN avec actionneur, Boîte | 788 | G | 1593 | CCM | 347 | 135 | 34 | MM | 56 |  |  | https://eshop.weidmueller.com/p/1000110001
1000120001 | BLF 5.08HC/11/90 SN BK BX | 794.71 | 100 | 30 | 30 | PCE | P311 | PCB-connectors 5 pin pitch | PL | Composants sur CI | PL30 | Connecteurs pour CI pas < 5mm | 4032248690060 | 85366990 | RO | Connecteur PCB (raccordement du conducteur), 320 V, 24 A, Pas en mm: 5.08, 3.31 mm², Nombre de pôles: 11, PUSH IN avec actionneur, Boîte | 731 | G | 1630.3 | CCM | 350 | 137 | 34 | MM | 56 |  | 31/10/2026 | https://eshop.weidmueller.com/p/1000120001
1000130001 | BLF 5.08HC/12/90 SN BK BX | 866.95 | 100 | 30 | 30 | PCE | P311 | PCB-connectors 5 pin pitch | PL | Composants sur CI | PL30 | Connecteurs pour CI pas < 5mm | 4032248690084 | 85366990 | RO | Connecteur PCB (raccordement du conducteur), 320 V, 24 A, Pas en mm: 5.08, 3.31 mm², Nombre de pôles: 12, PUSH IN avec actionneur, Boîte | 790 | G | 1497 | CCM | 350 | 138 | 31 | MM | 56 |  |  | https://eshop.weidmueller.com/p/1000130001
1000140001 | BLF 5.08HC/13/90 SN BK BX | 939.21 | 100 | 24 | 24 | PCE | P311 | PCB-connectors 5 pin pitch | PL | Composants sur CI | PL30 | Connecteurs pour CI pas < 5mm | 4032248690091 | 85366990 | RO | Connecteur PCB (raccordement du conducteur), 320 V, 24 A, Pas en mm: 5.08, 3.31 mm², Nombre de pôles: 13, PUSH IN avec actionneur, Boîte | 685 | G | 1501.578 | CCM | 351 | 138 | 31 | MM | 56 |  |  | https://eshop.weidmueller.com/p/1000140001
1000150001 | BLF 5.08HC/14/90 SN BK BX | 1011.44 | 100 | 24 | 24 | PCE | P311 | PCB-connectors 5 pin pitch | PL | Composants sur CI | PL30 | Connecteurs pour CI pas < 5mm | 4032248690107 | 85366990 | RO | Connecteur PCB (raccordement du conducteur), 320 V, 24 A, Pas en mm: 5.08, 3.31 mm², Nombre de pôles: 14, PUSH IN avec actionneur, Boîte | 737 | G | 1503 | CCM | 348 | 135 | 32 | MM | 56 |  | 31/10/2026 | https://eshop.weidmueller.com/p/1000150001
1000170001 | BLF 5.08HC/16/90 SN BK BX | 1155.97 | 100 | 18 | 18 | PCE | P311 | PCB-connectors 5 pin pitch | PL | Composants sur CI | PL30 | Connecteurs pour CI pas < 5mm | 4032248690121 | 85366990 | RO | Connecteur PCB (raccordement du conducteur), 320 V, 24 A, Pas en mm: 5.08, 3.31 mm², Nombre de pôles: 16, PUSH IN avec actionneur, Boîte | 608 | G | 1635.414 | CCM | 349 | 142 | 33 | MM | 56 |  |  | https://eshop.weidmueller.com/p/1000170001
1000180001 | BLF 5.08HC/17/90 SN BK BX | 1228.21 | 100 | 18 | 18 | PCE | P311 | PCB-connectors 5 pin pitch | PL | Composants sur CI | PL30 | Connecteurs pour CI pas < 5mm | 4032248690138 | 85366990 | RO | Connecteur PCB (raccordement du conducteur), 320 V, 24 A, Pas en mm: 5.08, 3.31 mm², Nombre de pôles: 17, PUSH IN avec actionneur, Boîte | 676 | G | 1512.459 | CCM | 351 | 139 | 31 | MM | 56 |  | 31/10/2026 | https://eshop.weidmueller.com/p/1000180001
1000190000 | IE-STARTERKIT-RJ45-EN | 4103.8 | 100 | 1 | 1 | PCE | D900 | Miscellaneous | PB | Connecteurs Etanches/composants passifs | PB47 | Ethernet Industriel Composants Passifs | 4032248815999 | 85444290 | DE | Set de connecteurs débrochables industriels composé d'un insert, d'un boîtier et d'un presse-étoupe. | 49 | G | 123.2 | CCM | 14 | 55 | 160 | MM | 7 |  |  | https://eshop.weidmueller.com/p/1000190000
1000190001 | BLF 5.08HC/18/90 SN BK BX | 1300.46 | 100 | 18 | 18 | PCE | P311 | PCB-connectors 5 pin pitch | PL | Composants sur CI | PL30 | Connecteurs pour CI pas < 5mm | 4032248690145 | 85366990 | RO | Connecteur PCB (raccordement du conducteur), 320 V, 24 A, Pas en mm: 5.08, 3.31 mm², Nombre de pôles: 18, PUSH IN avec actionneur, Boîte | 716 | G | 1456 | CCM | 348 | 135 | 31 | MM | 49 |  |  | https://eshop.weidmueller.com/p/1000190001
1000200001 | BLF 5.08HC/19/90 SN BK BX | 1372.7 | 100 | 18 | 18 | PCE | P311 | PCB-connectors 5 pin pitch | PL | Composants sur CI | PL30 | Connecteurs pour CI pas < 5mm | 4032248690152 | 85366990 | RO | Connecteur PCB (raccordement du conducteur), 320 V, 24 A, Pas en mm: 5.08, 3.31 mm², Nombre de pôles: 19, PUSH IN avec actionneur, Boîte | 749 | G | 1541.184 | CCM | 349 | 138 | 32 | MM | 56 |  | 31/10/2026 | https://eshop.weidmueller.com/p/1000200001
1000220001 | BLF 5.08HC/02/90F SN BK BX | 183.5 | 100 | 90 | 90 | PCE | P311 | PCB-connectors 5 pin pitch | PL | Composants sur CI | PL30 | Connecteurs pour CI pas < 5mm | 4032248690183 | 85366990 | RO | Connecteur PCB (raccordement du conducteur), 320 V, 24 A, Pas en mm: 5.08, 3.31 mm², Nombre de pôles: 2, PUSH IN avec actionneur, Boîte | 535 | G | 1499 | CCM | 347 | 135 | 32 | MM | 56 |  |  | https://eshop.weidmueller.com/p/1000220001
1000230001 | BLF 5.08HC/03/90F SN BK BX | 255.73 | 100 | 72 | 72 | PCE | P311 | PCB-connectors 5 pin pitch | PL | Composants sur CI | PL30 | Connecteurs pour CI pas < 5mm | 4032248690190 | 85366990 | RO | Connecteur PCB (raccordement du conducteur), 320 V, 24 A, Pas en mm: 5.08, 3.31 mm², Nombre de pôles: 3, PUSH IN avec actionneur, Boîte | 586 | G | 1490 | CCM | 345 | 135 | 32 | MM | 56 |  |  | https://eshop.weidmueller.com/p/1000230001
1000240001 | BLF 5.08HC/04/90F SN BK BX | 327.98 | 100 | 60 | 60 | PCE | P311 | PCB-connectors 5 pin pitch | PL | Composants sur CI | PL30 | Connecteurs pour CI pas < 5mm | 4032248690206 | 85366990 | RO | Connecteur PCB (raccordement du conducteur), 320 V, 24 A, Pas en mm: 5.08, 3.31 mm², Nombre de pôles: 4, PUSH IN avec actionneur, Boîte | 621 | G | 1563.52 | CCM | 349 | 140 | 32 | MM | 56 |  |  | https://eshop.weidmueller.com/p/1000240001
1000260001 | BLF 5.08HC/06/90F SN BK BX | 472.46 | 100 | 42 | 42 | PCE | P311 | PCB-connectors 5 pin pitch | PL | Composants sur CI | PL30 | Connecteurs pour CI pas < 5mm | 4032248690220 | 85366990 | RO | Connecteur PCB (raccordement du conducteur), 320 V, 24 A, Pas en mm: 5.08, 3.31 mm², Nombre de pôles: 6, PUSH IN avec actionneur, Boîte | 620 | G | 1463 | CCM | 347 | 136 | 31 | MM | 56 |  |  | https://eshop.weidmueller.com/p/1000260001
1000280001 | BLF 5.08HC/08/90F SN BK BX | 616.95 | 100 | 36 | 36 | PCE | P311 | PCB-connectors 5 pin pitch | PL | Composants sur CI | PL30 | Connecteurs pour CI pas < 5mm | 4032248690244 | 85366990 | RO | Connecteur PCB (raccordement du conducteur), 320 V, 24 A, Pas en mm: 5.08, 3.31 mm², Nombre de pôles: 8, PUSH IN avec actionneur, Boîte | 683 | G | 1510 | CCM | 347 | 136 | 32 | MM | 56 |  |  | https://eshop.weidmueller.com/p/1000280001
1000300001 | BLF 5.08HC/10/90F SN BK BX | 761.46 | 100 | 30 | 30 | PCE | P311 | PCB-connectors 5 pin pitch | PL | Composants sur CI | PL30 | Connecteurs pour CI pas < 5mm | 4032248690268 | 85366990 | RO | Connecteur PCB (raccordement du conducteur), 320 V, 24 A, Pas en mm: 5.08, 3.31 mm², Nombre de pôles: 10, PUSH IN avec actionneur, Boîte | 694 | G | 1488 | CCM | 347 | 134 | 32 | MM | 56 |  | 31/10/2026 | https://eshop.weidmueller.com/p/1000300001
1000320001 | BLF 5.08HC/12/90F SN BK BX | 905.94 | 100 | 24 | 24 | PCE | P311 | PCB-connectors 5 pin pitch | PL | Composants sur CI | PL30 | Connecteurs pour CI pas < 5mm | 4032248690282 | 85366990 | RO | Connecteur PCB (raccordement du conducteur), 320 V, 24 A, Pas en mm: 5.08, 3.31 mm², Nombre de pôles: 12, PUSH IN avec actionneur, Boîte | 673 | G | 1563.705 | CCM | 351 | 135 | 33 | MM | 56 |  |  | https://eshop.weidmueller.com/p/1000320001
1000360001 | BLF 5.08HC/16/90F SN BK BX | 1194.92 | 100 | 18 | 18 | PCE | P311 | PCB-connectors 5 pin pitch | PL | Composants sur CI | PL30 | Connecteurs pour CI pas < 5mm | 4032248690329 | 85366990 | RO | Connecteur PCB (raccordement du conducteur), 320 V, 24 A, Pas en mm: 5.08, 3.31 mm², Nombre de pôles: 16, PUSH IN avec actionneur, Boîte | 661 | G | 1454 | CCM | 350 | 134 | 31 | MM | 56 |  |  | https://eshop.weidmueller.com/p/1000360001
1000380000 | SFX 10/23 MC NE GR V2 | 58.5 | 100 | 160 | 160 | PCE | P175 | Multicard markers | PI | Produits d'Installation | PI82 | Borniers d'installation | 4032248816217 | 39269097 | DE | Système de codage des câbles, gris, Diamètre extérieur du conducteur:7 - 40 mm, Polyamide 66, -40...100 °C | 104 | G | 801.89 | CCM | 265 | 89 | 34 | MM | 21 |  |  | https://eshop.weidmueller.com/p/1000380000
1000410001 | BLF 5.08HC/02/90LR SN BK BX | 199.8 | 100 | 90 | 90 | PCE | P311 | PCB-connectors 5 pin pitch | PL | Composants sur CI | PL30 | Connecteurs pour CI pas < 5mm | 4032248690374 | 85366990 | RO | Connecteur PCB (raccordement du conducteur), 320 V, 24 A, Pas en mm: 5.08, 3.31 mm², Nombre de pôles: 2, PUSH IN avec actionneur, Boîte | 587 | G | 1508 | CCM | 349 | 135 | 32 | MM | 56 |  |  | https://eshop.weidmueller.com/p/1000410001
1000420001 | BLF 5.08HC/03/90LR SN BK BX | 272.03 | 100 | 72 | 72 | PCE | P311 | PCB-connectors 5 pin pitch | PL | Composants sur CI | PL30 | Connecteurs pour CI pas < 5mm | 4032248690381 | 85366990 | RO | Connecteur PCB (raccordement du conducteur), 320 V, 24 A, Pas en mm: 5.08, 3.31 mm², Nombre de pôles: 3, PUSH IN avec actionneur, Boîte | 621 | G | 1492 | CCM | 348 | 134 | 32 | MM | 56 |  |  | https://eshop.weidmueller.com/p/1000420001
1000430001 | BLF 5.08HC/04/90LR SN BK BX | 344.27 | 100 | 60 | 60 | PCE | P311 | PCB-connectors 5 pin pitch | PL | Composants sur CI | PL30 | Connecteurs pour CI pas < 5mm | 4032248690398 | 85366990 | RO | Connecteur PCB (raccordement du conducteur), 320 V, 24 A, Pas en mm: 5.08, 3.31 mm², Nombre de pôles: 4, PUSH IN avec actionneur, Boîte | 648 | G | 1519 | CCM | 349 | 136 | 32 | MM | 56 |  |  | https://eshop.weidmueller.com/p/1000430001
1000440001 | BLF 5.08HC/05/90LR SN BK BX | 416.5 | 100 | 48 | 48 | PCE | P311 | PCB-connectors 5 pin pitch | PL | Composants sur CI | PL30 | Connecteurs pour CI pas < 5mm | 4032248690404 | 85366990 | RO | Connecteur PCB (raccordement du conducteur), 320 V, 24 A, Pas en mm: 5.08, 3.31 mm², Nombre de pôles: 5, PUSH IN avec actionneur, Boîte | 625 | G | 1418 | CCM | 350 | 135 | 30 | MM | 56 |  | 31/10/2026 | https://eshop.weidmueller.com/p/1000440001
1000450001 | BLF 5.08HC/06/90LR SN BK BX | 488.74 | 100 | 42 | 42 | PCE | P311 | PCB-connectors 5 pin pitch | PL | Composants sur CI | PL30 | Connecteurs pour CI pas < 5mm | 4032248690411 | 85366990 | RO | Connecteur PCB (raccordement du conducteur), 320 V, 24 A, Pas en mm: 5.08, 3.31 mm², Nombre de pôles: 6, PUSH IN avec actionneur, Boîte | 640 | G | 1499 | CCM | 347 | 135 | 32 | MM | 56 |  |  | https://eshop.weidmueller.com/p/1000450001
1000470001 | BLF 5.08HC/08/90LR SN BK BX | 633.28 | 100 | 36 | 36 | PCE | P311 | PCB-connectors 5 pin pitch | PL | Composants sur CI | PL30 | Connecteurs pour CI pas < 5mm | 4032248690435 | 85366990 | RO | Connecteur PCB (raccordement du conducteur), 320 V, 24 A, Pas en mm: 5.08, 3.31 mm², Nombre de pôles: 8, PUSH IN avec actionneur, Boîte | 696 | G | 1566 | CCM | 349 | 136 | 33 | MM | 56 |  | 31/10/2026 | https://eshop.weidmueller.com/p/1000470001
1000490001 | BLF 5.08HC/10/90LR SN BK BX | 777.75 | 100 | 30 | 30 | PCE | P311 | PCB-connectors 5 pin pitch | PL | Composants sur CI | PL30 | Connecteurs pour CI pas < 5mm | 4032248690459 | 85366990 | RO | Connecteur PCB (raccordement du conducteur), 320 V, 24 A, Pas en mm: 5.08, 3.31 mm², Nombre de pôles: 10, PUSH IN avec actionneur, Boîte | 712 | G | 1557 | CCM | 347 | 136 | 33 | MM | 56 |  | 31/10/2026 | https://eshop.weidmueller.com/p/1000490001
1000550000 | BL-I/O 3.50/30LR SN BK BX | 3232.72 | 100 | 20 | 20 | PCE | P310 | PCB-connectors 3 pin pitch | PL | Composants sur CI | PL30 | Connecteurs pour CI pas < 5mm | 4032248821563 | 85366990 | RO | Connecteur PCB (raccordement du conducteur), 160 V, 2.2 A, Pas en mm: 3.50, 1.5 mm², Nombre de pôles: 30, PUSH IN avec actionneur, Boîte | 456 | G | 815.295 | CCM | 185 | 113 | 39 | MM | 56 |  |  | https://eshop.weidmueller.com/p/1000550000
1000570000 | BL-I/O 3.50/30LR PNP LED SN BK BX | 4336.25 | 100 | 20 | 20 | PCE | P310 | PCB-connectors 3 pin pitch | PL | Composants sur CI | PL30 | Connecteurs pour CI pas < 5mm | 4032248838073 | 85366990 | HU | Connecteur PCB (raccordement du conducteur), 160 V, 2.2 A, Pas en mm: 3.50, 1.5 mm², Nombre de pôles: 30, PUSH IN avec actionneur, Boîte | 471 | G | 827 | CCM | 185 | 109 | 41 | MM | 63 |  |  | https://eshop.weidmueller.com/p/1000570000
1000590000 | BL-I/O 3.50/30LR NPN LED SN BK BX | 4336.25 | 100 | 20 | 20 | PCE | P310 | PCB-connectors 3 pin pitch | PL | Composants sur CI | PL30 | Connecteurs pour CI pas < 5mm | 4032248822393 | 85366990 | HU | Connecteur PCB (raccordement du conducteur), 160 V, 2.2 A, Pas en mm: 3.50, 1.5 mm², Nombre de pôles: 30, PUSH IN avec actionneur, Boîte | 485 | G | 757.02 | CCM | 173 | 104 | 34 | MM | 49 |  | 31/10/2026 | https://eshop.weidmueller.com/p/1000590000
1000600000 | SL-SMT 3.50/04/90RF 1.5SN BK BX | 194.23 | 100 | 100 | 100 | PCE | P310 | PCB-connectors 3 pin pitch | PL | Composants sur CI | PL30 | Connecteurs pour CI pas < 5mm | 4032248817115 | 85366930 | DE | Connecteur PCB (raccordement sur platine), 160 V, 15 A, Pas en mm: 3.50, Nombre de pôles: 4, Raccordement soudé THT/THR, Boîte | 183 | G | 460.79 | CCM | 110 | 71 | 59 | MM | 49 |  |  | https://eshop.weidmueller.com/p/1000600000
1000610000 | SL-SMT 3.50/05/90RF 1.5SN BK BX | 219.26 | 100 | 50 | 50 | PCE | P310 | PCB-connectors 3 pin pitch | PL | Composants sur CI | PL30 | Connecteurs pour CI pas < 5mm | 4032248822348 | 85366930 | DE | Connecteur PCB (raccordement sur platine), 160 V, 15 A, Pas en mm: 3.50, Nombre de pôles: 5, Raccordement soudé THT/THR, Boîte | 114 | G | 257.488 | CCM | 88 | 77 | 38 | MM | 49 |  |  | https://eshop.weidmueller.com/p/1000610000
1000620000 | SL-SMT 3.50/06/90RF 1.5SN BK BX | 253.09 | 100 | 50 | 50 | PCE | P310 | PCB-connectors 3 pin pitch | PL | Composants sur CI | PL30 | Connecteurs pour CI pas < 5mm | 4032248838035 | 85366930 | DE | Connecteur PCB (raccordement sur platine), 160 V, 15 A, Pas en mm: 3.50, Nombre de pôles: 6, Raccordement soudé THT/THR, Boîte | 131 | G | 327.712 | CCM | 98 | 88 | 38 | MM | 49 |  | 31/10/2026 | https://eshop.weidmueller.com/p/1000620000
1000630000 | SL-SMT 3.50/07/90RF 1.5SN BK BX | 283.99 | 100 | 50 | 50 | PCE | P310 | PCB-connectors 3 pin pitch | PL | Composants sur CI | PL30 | Connecteurs pour CI pas < 5mm | 4032248822362 | 85366930 | DE | Connecteur PCB (raccordement sur platine), 160 V, 15 A, Pas en mm: 3.50, Nombre de pôles: 7, Raccordement soudé THT/THR, Boîte | 140 | G | 349.2 | CCM | 97 | 90 | 40 | MM | 49 |  | 31/10/2026 | https://eshop.weidmueller.com/p/1000630000
1000640000 | SL-SMT 3.50/08/90RF 1.5SN BK BX | 311.96 | 100 | 50 | 50 | PCE | P310 | PCB-connectors 3 pin pitch | PL | Composants sur CI | PL30 | Connecteurs pour CI pas < 5mm | 4032248822355 | 85366930 | DE | Connecteur PCB (raccordement sur platine), 160 V, 15 A, Pas en mm: 3.50, Nombre de pôles: 8, Raccordement soudé THT/THR, Boîte | 153 | G | 473.4 | CCM | 116 | 77 | 53 | MM | 49 |  |  | https://eshop.weidmueller.com/p/1000640000
1000640001 | BLF 5.08HC/02/90LH SN BK BX | 199.8 | 100 | 90 | 90 | PCE | P311 | PCB-connectors 5 pin pitch | PL | Composants sur CI | PL30 | Connecteurs pour CI pas < 5mm | 4032248690831 | 85366990 | RO | Connecteur PCB (raccordement du conducteur), 320 V, 24 A, Pas en mm: 5.08, 3.31 mm², Nombre de pôles: 2, PUSH IN avec actionneur, Boîte | 581 | G | 1417.5 | CCM | 350 | 135 | 30 | MM | 56 |  | 31/10/2026 | https://eshop.weidmueller.com/p/1000640001
1000650000 | SL-SMT 3.50/09/90RF 1.5SN BK BX | 342.86 | 100 | 50 | 50 | PCE | P310 | PCB-connectors 3 pin pitch | PL | Composants sur CI | PL30 | Connecteurs pour CI pas < 5mm | 4032248822317 | 85366930 | DE | Connecteur PCB (raccordement sur platine), 160 V, 15 A, Pas en mm: 3.50, Nombre de pôles: 9, Raccordement soudé THT/THR, Boîte | 165 | G | 353 | CCM | 102 | 72 | 48 | MM | 49 |  | 31/10/2026 | https://eshop.weidmueller.com/p/1000650000
1000650001 | BLF 5.08HC/03/90LH SN BK BX | 272.03 | 100 | 72 | 72 | PCE | P311 | PCB-connectors 5 pin pitch | PL | Composants sur CI | PL30 | Connecteurs pour CI pas < 5mm | 4032248690848 | 85366990 | RO | Connecteur PCB (raccordement du conducteur), 320 V, 24 A, Pas en mm: 5.08, 3.31 mm², Nombre de pôles: 3, PUSH IN avec actionneur, Boîte | 618 | G | 1417.5 | CCM | 350 | 135 | 30 | MM | 56 |  | 31/10/2026 | https://eshop.weidmueller.com/p/1000650001
1000660000 | SL-SMT 3.50/11/90RF 1.5SN BK BX | 401.73 | 100 | 50 | 50 | PCE | P310 | PCB-connectors 3 pin pitch | PL | Composants sur CI | PL30 | Connecteurs pour CI pas < 5mm | 4032248822324 | 85366930 | DE | Connecteur PCB (raccordement sur platine), 160 V, 15 A, Pas en mm: 3.50, Nombre de pôles: 11, Raccordement soudé THT/THR, Boîte | 201 | G | 636 | CCM | 107 | 99 | 60 | MM | 49 |  | 31/10/2026 | https://eshop.weidmueller.com/p/1000660000
1000660001 | BLF 5.08HC/04/90LH SN BK BX | 344.27 | 100 | 60 | 60 | PCE | P311 | PCB-connectors 5 pin pitch | PL | Composants sur CI | PL30 | Connecteurs pour CI pas < 5mm | 4032248690855 | 85366990 | RO | Connecteur PCB (raccordement du conducteur), 320 V, 24 A, Pas en mm: 5.08, 3.31 mm², Nombre de pôles: 4, PUSH IN avec actionneur, Boîte | 645 | G | 1417.5 | CCM | 350 | 135 | 30 | MM | 56 |  | 31/10/2026 | https://eshop.weidmueller.com/p/1000660001
1000670000 | SL-SMT 3.50/12/90RF 1.5SN BK BX | 432.62 | 100 | 50 | 50 | PCE | P310 | PCB-connectors 3 pin pitch | PL | Composants sur CI | PL30 | Connecteurs pour CI pas < 5mm | 4032248822379 | 85366930 | DE | Connecteur PCB (raccordement sur platine), 160 V, 15 A, Pas en mm: 3.50, Nombre de pôles: 12, Raccordement soudé THT/THR, Boîte | 211 | G | 798.525 | CCM | 117 | 105 | 65 | MM | 49 |  |  | https://eshop.weidmueller.com/p/1000670000
1000680000 | SL-SMT 3.50/13/90RF 1.5SN BK BX | 460.57 | 100 | 50 | 50 | PCE | P310 | PCB-connectors 3 pin pitch | PL | Composants sur CI | PL30 | Connecteurs pour CI pas < 5mm | 4032248838042 | 85366930 | DE | Connecteur PCB (raccordement sur platine), 160 V, 15 A, Pas en mm: 3.50, Nombre de pôles: 13, Raccordement soudé THT/THR, Boîte | 225 | G | 636 | CCM | 107 | 99 | 60 | MM | 49 |  | 31/10/2026 | https://eshop.weidmueller.com/p/1000680000
1000690000 | SL-SMT 3.50/14/90RF 1.5SN BK BX | 489.99 | 100 | 50 | 50 | PCE | P310 | PCB-connectors 3 pin pitch | PL | Composants sur CI | PL30 | Connecteurs pour CI pas < 5mm | 4032248822201 | 85366930 | DE | Connecteur PCB (raccordement sur platine), 160 V, 15 A, Pas en mm: 3.50, Nombre de pôles: 14, Raccordement soudé THT/THR, Boîte | 244 | G | 478 | CCM | 165 | 69 | 42 | MM | 49 |  | 31/10/2026 | https://eshop.weidmueller.com/p/1000690000
1000700000 | SL-SMT 3.50/15/90RF 1.5SN BK BX | 520.9 | 100 | 50 | 50 | PCE | P310 | PCB-connectors 3 pin pitch | PL | Composants sur CI | PL30 | Connecteurs pour CI pas < 5mm | 4032248822331 | 85366930 | DE | Connecteur PCB (raccordement sur platine), 160 V, 15 A, Pas en mm: 3.50, Nombre de pôles: 15, Raccordement soudé THT/THR, Boîte | 237 | G | 377 | CCM | 155 | 64 | 38 | MM | 49 |  | 31/10/2026 | https://eshop.weidmueller.com/p/1000700000
1000700001 | BLF 5.08HC/08/90LH SN BK BX | 633.28 | 100 | 36 | 36 | PCE | P311 | PCB-connectors 5 pin pitch | PL | Composants sur CI | PL30 | Connecteurs pour CI pas < 5mm | 4032248690893 | 85366990 | RO | Connecteur PCB (raccordement du conducteur), 320 V, 24 A, Pas en mm: 5.08, 3.31 mm², Nombre de pôles: 8, PUSH IN avec actionneur, Boîte | 708 | G | 1417.5 | CCM | 350 | 135 | 30 | MM | 56 |  | 31/10/2026 | https://eshop.weidmueller.com/p/1000700001
1000720001 | BLF 5.08HC/10/90LH SN BK BX | 777.75 | 100 | 30 | 30 | PCE | P311 | PCB-connectors 5 pin pitch | PL | Composants sur CI | PL30 | Connecteurs pour CI pas < 5mm | 4032248690916 | 85366990 | RO | Connecteur PCB (raccordement du conducteur), 320 V, 24 A, Pas en mm: 5.08, 3.31 mm², Nombre de pôles: 10, PUSH IN avec actionneur, Boîte | 719 | G | 1654 | CCM | 350 | 135 | 35 | MM | 56 |  | 31/10/2026 | https://eshop.weidmueller.com/p/1000720001
1000850001 | SLS 5.08/12/180F SN SW BX | 983.43 | 100 | 24 | 24 | PCE | P311 | PCB-connectors 5 pin pitch | PL | Composants sur CI | PL30 | Connecteurs pour CI pas < 5mm | 4032248691241 | 85366990 | CZ | Connecteur PCB (raccordement du conducteur), 320 V, 21.5 A, Pas en mm: 5.08, 3.31 mm², Nombre de pôles: 12, Raccordement vissé, Boîte | 529 | G | 1525.479 | CCM | 349 | 141 | 31 | MM | 77 |  |  | https://eshop.weidmueller.com/p/1000850001
1000860000 | BLDF 5.08/02/180 SN BK BX | 285.8 | 100 | 120 | 120 | PCE | P311 | PCB-connectors 5 pin pitch | PL | Composants sur CI | PL30 | Connecteurs pour CI pas < 5mm | 4032248817030 | 85366990 | RO | Connecteur PCB (raccordement du conducteur), 320 V, 20.8 A, Pas en mm: 5.08, 3.31 mm², Nombre de pôles: 2, PUSH IN avec actionneur, Boîte | 797 | G | 1949.376 | CCM | 352 | 142 | 39 | MM | 56 |  |  | https://eshop.weidmueller.com/p/1000860000
1000870000 | BLDF 5.08/03/180 SN BK BX | 428.65 | 100 | 80 | 80 | PCE | P311 | PCB-connectors 5 pin pitch | PL | Composants sur CI | PL30 | Connecteurs pour CI pas < 5mm | 4032248817276 | 85366990 | RO | Connecteur PCB (raccordement du conducteur), 320 V, 20.8 A, Pas en mm: 5.08, 3.31 mm², Nombre de pôles: 3, PUSH IN avec actionneur, Boîte | 800 | G | 1827 | CCM | 351 | 137 | 38 | MM | 56 |  |  | https://eshop.weidmueller.com/p/1000870000
1000880000 | BLDF 5.08/04/180 SN BK BX | 571.68 | 100 | 60 | 60 | PCE | P311 | PCB-connectors 5 pin pitch | PL | Composants sur CI | PL30 | Connecteurs pour CI pas < 5mm | 4032248817269 | 85366990 | RO | Connecteur PCB (raccordement du conducteur), 320 V, 20.8 A, Pas en mm: 5.08, 3.31 mm², Nombre de pôles: 4, PUSH IN avec actionneur, Boîte | 793 | G | 1779 | CCM | 351 | 137 | 37 | MM | 56 |  |  | https://eshop.weidmueller.com/p/1000880000
1000880001 | LSF-SMT 3.50/02/180 3.5SN BK TU PRT | 119.36 | 100 | 71 | 71 | PCE | P300 | PCB-terminals up to 1,5 qmm standard | PL | Composants sur CI | PL32 | Blocs de jonction pour CI pas > 10mm | 4032248691449 | 85369010 | DE | Bloc de jonction pour circuit imprimé (terminal imprimé, terminal carte) pour une transmission simple et sûre des données directement vers l'API. | 114 | G | 200.16 | CCM | 556 | 24 | 15 | MM | 42 |  |  | https://eshop.weidmueller.com/p/1000880001
1000890000 | BLDF 5.08/05/180 SN BK BX | 714.47 | 100 | 48 | 48 | PCE | P311 | PCB-connectors 5 pin pitch | PL | Composants sur CI | PL30 | Connecteurs pour CI pas < 5mm | 4032248817078 | 85366990 | RO | Connecteur PCB (raccordement du conducteur), 320 V, 20.8 A, Pas en mm: 5.08, 3.31 mm², Nombre de pôles: 5, PUSH IN avec actionneur, Boîte | 787 | G | 1894.464 | CCM | 352 | 138 | 39 | MM | 56 |  |  | https://eshop.weidmueller.com/p/1000890000
1000900000 | BLDF 5.08/06/180 SN BK BX | 857.38 | 100 | 40 | 40 | PCE | P311 | PCB-connectors 5 pin pitch | PL | Composants sur CI | PL30 | Connecteurs pour CI pas < 5mm | 4032248817412 | 85366990 | RO | Connecteur PCB (raccordement du conducteur), 320 V, 20.8 A, Pas en mm: 5.08, 3.31 mm², Nombre de pôles: 6, PUSH IN avec actionneur, Boîte | 795 | G | 1814 | CCM | 351 | 136 | 38 | MM | 56 |  |  | https://eshop.weidmueller.com/p/1000900000
1000910000 | BLDF 5.08/07/180 SN BK BX | 1000.23 | 100 | 32 | 32 | PCE | P311 | PCB-connectors 5 pin pitch | PL | Composants sur CI | PL30 | Connecteurs pour CI pas < 5mm | 4032248817450 | 85366990 | RO | Connecteur PCB (raccordement du conducteur), 320 V, 20.8 A, Pas en mm: 5.08, 3.31 mm², Nombre de pôles: 7, PUSH IN avec actionneur, Boîte | 743 | G | 1827.306 | CCM | 351 | 137 | 38 | MM | 63 |  |  | https://eshop.weidmueller.com/p/1000910000
1000920000 | BLDF 5.08/08/180 SN BK BX | 1143.12 | 100 | 28 | 28 | PCE | P311 | PCB-connectors 5 pin pitch | PL | Composants sur CI | PL30 | Connecteurs pour CI pas < 5mm | 4032248817092 | 85366990 | RO | Connecteur PCB (raccordement du conducteur), 320 V, 20.8 A, Pas en mm: 5.08, 3.31 mm², Nombre de pôles: 8, PUSH IN avec actionneur, Boîte | 754 | G | 1653.75 | CCM | 350 | 135 | 35 | MM | 56 |  |  | https://eshop.weidmueller.com/p/1000920000
1000920001 | HDC HB 24 TEK TSS1XM40G | 164.7 | 1 | 1 | 1 | PCE | P200 | Heavy duty connectors | PB | Connecteurs Etanches/composants passifs | PB72 | CIE Connecteurs industriels étanches | 4032248691708 | 85389099 | CN | Boîtiers de connecteurs industriels, Boîtier du connecteur, Raccordement à étrier, Taille de construction: 8, IP66, IP68, enfiché | 752 | G | 1418 | CCM | 183 | 121 | 64 | MM | 35 |  |  | https://eshop.weidmueller.com/p/1000920001
1000930000 | BLDF 5.08/02/180F SN BK BX | 327.6 | 100 | 60 | 60 | PCE | P311 | PCB-connectors 5 pin pitch | PL | Composants sur CI | PL30 | Connecteurs pour CI pas < 5mm | 4032248817252 | 85366990 | RO | Connecteur PCB (raccordement du conducteur), 320 V, 20.8 A, Pas en mm: 5.08, 3.31 mm², Nombre de pôles: 2, PUSH IN avec actionneur, Boîte | 501 | G | 1935.648 | CCM | 352 | 141 | 39 | MM | 56 |  |  | https://eshop.weidmueller.com/p/1000930000
1000950000 | BLDF 5.08/03/180F SN BK BX | 470.45 | 100 | 48 | 48 | PCE | P311 | PCB-connectors 5 pin pitch | PL | Composants sur CI | PL30 | Connecteurs pour CI pas < 5mm | 4032248817085 | 85366990 | RO | Connecteur PCB (raccordement du conducteur), 320 V, 20.8 A, Pas en mm: 5.08, 3.31 mm², Nombre de pôles: 3, PUSH IN avec actionneur, Boîte | 555 | G | 1806 | CCM | 352 | 135 | 38 | MM | 56 |  |  | https://eshop.weidmueller.com/p/1000950000
1000950001 | SHIELD LEVER 8 MOD 35MM | 35.31 | 1 | 1 | 1 | PCE | P200 | Heavy duty connectors | PB | Connecteurs Etanches/composants passifs | PB72 | CIE Connecteurs industriels étanches | 4032248691531 | 85389099 | CN | CIE Connecteurs industriels étanches SHIELD LEVER 8 MOD 35MM - CIE Connecteurs industriels étanches | 36 | G | 99.96 | CCM | 105 | 68 | 14 | MM | 7 |  |  | https://eshop.weidmueller.com/p/1000950001
1000960000 | BLDF 5.08/04/180F SN BK BX | 613.37 | 100 | 40 | 40 | PCE | P311 | PCB-connectors 5 pin pitch | PL | Composants sur CI | PL30 | Connecteurs pour CI pas < 5mm | 4032248817344 | 85366990 | RO | Connecteur PCB (raccordement du conducteur), 320 V, 20.8 A, Pas en mm: 5.08, 3.31 mm², Nombre de pôles: 4, PUSH IN avec actionneur, Boîte | 595 | G | 1843 | CCM | 350 | 135 | 39 | MM | 56 |  |  | https://eshop.weidmueller.com/p/1000960000
1000970000 | BLDF 5.08/05/180F SN BK BX | 756.28 | 100 | 32 | 32 | PCE | P311 | PCB-connectors 5 pin pitch | PL | Composants sur CI | PL30 | Connecteurs pour CI pas < 5mm | 4032248817337 | 85366990 | RO | Connecteur PCB (raccordement du conducteur), 320 V, 20.8 A, Pas en mm: 5.08, 3.31 mm², Nombre de pôles: 5, PUSH IN avec actionneur, Boîte | 589 | G | 1653.75 | CCM | 350 | 135 | 35 | MM | 56 |  |  | https://eshop.weidmueller.com/p/1000970000
1000980000 | BLDF 5.08/06/180F SN BK BX | 899.17 | 100 | 28 | 28 | PCE | P311 | PCB-connectors 5 pin pitch | PL | Composants sur CI | PL30 | Connecteurs pour CI pas < 5mm | 4032248817375 | 85366990 | RO | Connecteur PCB (raccordement du conducteur), 320 V, 20.8 A, Pas en mm: 5.08, 3.31 mm², Nombre de pôles: 6, PUSH IN avec actionneur, Boîte | 609 | G | 1877.96 | CCM | 353 | 140 | 38 | MM | 56 |  |  | https://eshop.weidmueller.com/p/1000980000
1000990000 | BLDF 5.08/07/180F SN BK BX | 1042.02 | 100 | 24 | 24 | PCE | P311 | PCB-connectors 5 pin pitch | PL | Composants sur CI | PL30 | Connecteurs pour CI pas < 5mm | 4032248817474 | 85366990 | RO | Connecteur PCB (raccordement du conducteur), 320 V, 20.8 A, Pas en mm: 5.08, 3.31 mm², Nombre de pôles: 7, PUSH IN avec actionneur, Boîte | 601 | G | 1801 | CCM | 351 | 135 | 38 | MM | 63 |  |  | https://eshop.weidmueller.com/p/1000990000
1001000000 | BLDF 5.08/08/180F SN BK BX | 1184.94 | 100 | 24 | 24 | PCE | P311 | PCB-connectors 5 pin pitch | PL | Composants sur CI | PL30 | Connecteurs pour CI pas < 5mm | 4032248817559 | 85366990 | RO | Connecteur PCB (raccordement du conducteur), 320 V, 20.8 A, Pas en mm: 5.08, 3.31 mm², Nombre de pôles: 8, PUSH IN avec actionneur, Boîte | 678 | G | 1801 | CCM | 351 | 135 | 38 | MM | 56 |  |  | https://eshop.weidmueller.com/p/1001000000
1001010000 | BLDF 5.08/02/180LR SN BK BX | 351.16 | 100 | 60 | 60 | PCE | P311 | PCB-connectors 5 pin pitch | PL | Composants sur CI | PL30 | Connecteurs pour CI pas < 5mm | 4032248817542 | 85366990 | RO | Connecteur PCB (raccordement du conducteur), 320 V, 20.8 A, Pas en mm: 5.08, 3.31 mm², Nombre de pôles: 2, PUSH IN avec actionneur, Boîte | 564 | G | 2094.75 | CCM | 350 | 133 | 45 | MM | 56 |  |  | https://eshop.weidmueller.com/p/1001010000
1001020000 | BLDF 5.08/03/180LR SN BK BX | 494.04 | 100 | 48 | 48 | PCE | P311 | PCB-connectors 5 pin pitch | PL | Composants sur CI | PL30 | Connecteurs pour CI pas < 5mm | 4032248817641 | 85366990 | RO | Connecteur PCB (raccordement du conducteur), 320 V, 20.8 A, Pas en mm: 5.08, 3.31 mm², Nombre de pôles: 3, PUSH IN avec actionneur, Boîte | 582 | G | 1869.828 | CCM | 354 | 139 | 38 | MM | 56 |  |  | https://eshop.weidmueller.com/p/1001020000
1001030000 | BLDF 5.08/04/180LR SN BK BX | 636.95 | 100 | 40 | 40 | PCE | P311 | PCB-connectors 5 pin pitch | PL | Composants sur CI | PL30 | Connecteurs pour CI pas < 5mm | 4032248817382 | 85366990 | RO | Connecteur PCB (raccordement du conducteur), 320 V, 20.8 A, Pas en mm: 5.08, 3.31 mm², Nombre de pôles: 4, PUSH IN avec actionneur, Boîte | 616 | G | 1814 | CCM | 351 | 136 | 38 | MM | 63 |  |  | https://eshop.weidmueller.com/p/1001030000
1001040000 | BLDF 5.08/05/180LR SN BK BX | 779.83 | 100 | 32 | 32 | PCE | P311 | PCB-connectors 5 pin pitch | PL | Composants sur CI | PL30 | Connecteurs pour CI pas < 5mm | 4032248817467 | 85366990 | RO | Connecteur PCB (raccordement du conducteur), 320 V, 20.8 A, Pas en mm: 5.08, 3.31 mm², Nombre de pôles: 5, PUSH IN avec actionneur, Boîte | 605 | G | 1795.5 | CCM | 350 | 135 | 38 | MM | 56 |  |  | https://eshop.weidmueller.com/p/1001040000
1001050000 | BLDF 5.08/06/180LR SN BK BX | 922.7 | 100 | 28 | 28 | PCE | P311 | PCB-connectors 5 pin pitch | PL | Composants sur CI | PL30 | Connecteurs pour CI pas < 5mm | 4032248817597 | 85366990 | RO | Connecteur PCB (raccordement du conducteur), 320 V, 20.8 A, Pas en mm: 5.08, 3.31 mm², Nombre de pôles: 6, PUSH IN avec actionneur, Boîte | 620 | G | 1653.75 | CCM | 350 | 135 | 35 | MM | 56 |  |  | https://eshop.weidmueller.com/p/1001050000
1001060000 | BLDF 5.08/07/180LR SN BK BX | 1065.63 | 100 | 24 | 24 | PCE | P311 | PCB-connectors 5 pin pitch | PL | Composants sur CI | PL30 | Connecteurs pour CI pas < 5mm | 4032248817733 | 85366990 | RO | Connecteur PCB (raccordement du conducteur), 320 V, 20.8 A, Pas en mm: 5.08, 3.31 mm², Nombre de pôles: 7, PUSH IN avec actionneur, Boîte | 612 | G | 1766.232 | CCM | 351 | 136 | 37 | MM | 56 |  |  | https://eshop.weidmueller.com/p/1001060000
1001070000 | BLDF 5.08/08/180LR SN BK BX | 1208.51 | 100 | 24 | 24 | PCE | P311 | PCB-connectors 5 pin pitch | PL | Composants sur CI | PL30 | Connecteurs pour CI pas < 5mm | 4032248817740 | 85366990 | RO | Connecteur PCB (raccordement du conducteur), 320 V, 20.8 A, Pas en mm: 5.08, 3.31 mm², Nombre de pôles: 8, PUSH IN avec actionneur, Boîte | 693 | G | 1653.75 | CCM | 350 | 135 | 35 | MM | 56 |  |  | https://eshop.weidmueller.com/p/1001070000
1001100000 | BLDF 5.08/04/180LH SN BK BX | 636.95 | 100 | 40 | 40 | PCE | P311 | PCB-connectors 5 pin pitch | PL | Composants sur CI | PL30 | Connecteurs pour CI pas < 5mm | 4032248817924 | 85366990 | RO | Connecteur PCB (raccordement du conducteur), 320 V, 20.8 A, Pas en mm: 5.08, 3.31 mm², Nombre de pôles: 4, PUSH IN avec actionneur, Boîte | 621 | G | 1801 | CCM | 351 | 135 | 38 | MM | 56 |  |  | https://eshop.weidmueller.com/p/1001100000
1001120000 | BLDF 5.08/06/180LH SN BK BX | 922.7 | 100 | 28 | 28 | PCE | P311 | PCB-connectors 5 pin pitch | PL | Composants sur CI | PL30 | Connecteurs pour CI pas < 5mm | 4032248818136 | 85366990 | RO | Connecteur PCB (raccordement du conducteur), 320 V, 20.8 A, Pas en mm: 5.08, 3.31 mm², Nombre de pôles: 6, PUSH IN avec actionneur, Boîte | 618 | G | 1417.5 | CCM | 350 | 135 | 30 | MM | 56 |  |  | https://eshop.weidmueller.com/p/1001120000
1001140000 | BLDF 5.08/08/180LH SN BK BX | 1208.51 | 100 | 24 | 24 | PCE | P311 | PCB-connectors 5 pin pitch | PL | Composants sur CI | PL30 | Connecteurs pour CI pas < 5mm | 4032248818235 | 85366990 | RO | Connecteur PCB (raccordement du conducteur), 320 V, 20.8 A, Pas en mm: 5.08, 3.31 mm², Nombre de pôles: 8, PUSH IN avec actionneur, Boîte | 684 | G | 1653.75 | CCM | 350 | 135 | 35 | MM | 56 |  |  | https://eshop.weidmueller.com/p/1001140000
1001140001 | ESG X20 MC NE WS | 9.5 | 100 | 1120 | 1120 | PCE | P175 | Multicard markers | PI | Produits d'Installation | PI82 | Borniers d'installation | 4032248692798 | 39269097 | DE | Repérage d’appareils, Largeur: 10 mm, PA 66, blanc, -40...100 °C Repères pour identification de matériel. Les repères peuvent être étiquetés avec une imprimante ou un traceur grâce au logiciel correspondant. | 93 | G | 761 | CCM | 265 | 87 | 33 | MM | 7 |  |  | https://eshop.weidmueller.com/p/1001140001
1001150000 | BLDF 5.08/02/180 SN OR BX | 285.8 | 100 | 120 | 120 | PCE | P311 | PCB-connectors 5 pin pitch | PL | Composants sur CI | PL30 | Connecteurs pour CI pas < 5mm | 4032248818020 | 85366990 | RO | Connecteur PCB (raccordement du conducteur), 320 V, 20.8 A, Pas en mm: 5.08, 3.31 mm², Nombre de pôles: 2, PUSH IN avec actionneur, Boîte | 802 | G | 1827 | CCM | 351 | 137 | 38 | MM | 56 |  |  | https://eshop.weidmueller.com/p/1001150000
1001150001 | ESG X20 MC NE BL | 9.5 | 100 | 1120 | 1120 | PCE | P175 | Multicard markers | PI | Produits d'Installation | PI82 | Borniers d'installation | 4032248692804 | 39269097 | DE | Repérage d’appareils, Largeur: 10 mm, Caractères imprimés: sans, PA 66, bleu, -40...100 °C | 93 | G | 787 | CCM | 266 | 87 | 34 | MM | 21 |  |  | https://eshop.weidmueller.com/p/1001150001
1001160000 | BLDF 5.08/03/180 SN OR BX | 428.65 | 100 | 80 | 80 | PCE | P311 | PCB-connectors 5 pin pitch | PL | Composants sur CI | PL30 | Connecteurs pour CI pas < 5mm | 4032248817726 | 85366990 | RO | Connecteur PCB (raccordement du conducteur), 320 V, 20.8 A, Pas en mm: 5.08, 3.31 mm², Nombre de pôles: 3, PUSH IN avec actionneur, Boîte | 800 | G | 1801 | CCM | 351 | 135 | 38 | MM | 56 |  |  | https://eshop.weidmueller.com/p/1001160000
1001170000 | BLDF 5.08/04/180 SN OR BX | 571.68 | 100 | 60 | 60 | PCE | P311 | PCB-connectors 5 pin pitch | PL | Composants sur CI | PL30 | Connecteurs pour CI pas < 5mm | 4032248818075 | 85366990 | RO | Connecteur PCB (raccordement du conducteur), 320 V, 20.8 A, Pas en mm: 5.08, 3.31 mm², Nombre de pôles: 4, PUSH IN avec actionneur, Boîte | 801 | G | 1801 | CCM | 351 | 135 | 38 | MM | 56 |  |  | https://eshop.weidmueller.com/p/1001170000
1001170001 | ESG X20 MC NE RT | 9.5 | 100 | 1120 | 1120 | PCE | P175 | Multicard markers | PI | Produits d'Installation | PI82 | Borniers d'installation | 4032248692828 | 39269097 | DE | Repérage d’appareils, Largeur: 10 mm, Caractères imprimés: sans, PA 66, Rouge, -40...100 °C | 93 | G | 787 | CCM | 266 | 87 | 34 | MM | 21 |  |  | https://eshop.weidmueller.com/p/1001170001
1001180000 | BLDF 5.08/05/180 SN OR BX | 714.47 | 100 | 48 | 48 | PCE | P311 | PCB-connectors 5 pin pitch | PL | Composants sur CI | PL30 | Connecteurs pour CI pas < 5mm | 4032248818228 | 85366990 | RO | Connecteur PCB (raccordement du conducteur), 320 V, 20.8 A, Pas en mm: 5.08, 3.31 mm², Nombre de pôles: 5, PUSH IN avec actionneur, Boîte | 795 | G | 1851.132 | CCM | 353 | 138 | 38 | MM | 56 |  |  | https://eshop.weidmueller.com/p/1001180000
1001190000 | BLDF 5.08/06/180 SN OR BX | 857.38 | 100 | 40 | 40 | PCE | P311 | PCB-connectors 5 pin pitch | PL | Composants sur CI | PL30 | Connecteurs pour CI pas < 5mm | 4032248818174 | 85366990 | RO | Connecteur PCB (raccordement du conducteur), 320 V, 20.8 A, Pas en mm: 5.08, 3.31 mm², Nombre de pôles: 6, PUSH IN avec actionneur, Boîte | 792 | G | 1745 | CCM | 352 | 134 | 37 | MM | 56 |  |  | https://eshop.weidmueller.com/p/1001190000
1001200000 | BLDF 5.08/07/180 SN OR BX | 1000.23 | 100 | 32 | 32 | PCE | P311 | PCB-connectors 5 pin pitch | PL | Composants sur CI | PL30 | Connecteurs pour CI pas < 5mm | 4032248817535 | 85366990 | RO | Connecteur PCB (raccordement du conducteur), 320 V, 20.8 A, Pas en mm: 5.08, 3.31 mm², Nombre de pôles: 7, PUSH IN avec actionneur, Boîte | 756 | G | 1653.75 | CCM | 350 | 135 | 35 | MM | 56 |  |  | https://eshop.weidmueller.com/p/1001200000
1001210000 | BLDF 5.08/08/180 SN OR BX | 1143.12 | 100 | 28 | 28 | PCE | P311 | PCB-connectors 5 pin pitch | PL | Composants sur CI | PL30 | Connecteurs pour CI pas < 5mm | 4032248817573 | 85366990 | RO | Connecteur PCB (raccordement du conducteur), 320 V, 20.8 A, Pas en mm: 5.08, 3.31 mm², Nombre de pôles: 8, PUSH IN avec actionneur, Boîte | 744 | G | 1711 | CCM | 352 | 135 | 36 | MM | 56 |  |  | https://eshop.weidmueller.com/p/1001210000
1001220000 | BLDF 5.08/02/180F SN OR BX | 327.6 | 100 | 60 | 60 | PCE | P311 | PCB-connectors 5 pin pitch | PL | Composants sur CI | PL30 | Connecteurs pour CI pas < 5mm | 4032248817955 | 85366990 | RO | Connecteur PCB (raccordement du conducteur), 320 V, 20.8 A, Pas en mm: 5.08, 3.31 mm², Nombre de pôles: 2, PUSH IN avec actionneur, Boîte | 501 | G | 1758.24 | CCM | 352 | 135 | 37 | MM | 56 |  |  | https://eshop.weidmueller.com/p/1001220000
1001250000 | LSF-SMT 3.50/12/90 3.5SN BK TU PRT | 443.63 | 100 | 12 | 12 | PCE | P300 | PCB-terminals up to 1,5 qmm standard | PL | Composants sur CI | PL32 | Blocs de jonction pour CI pas > 10mm | 4032248692972 | 85369010 | DE | Bloc de jonction pour circuit imprimé (terminal imprimé, terminal carte) pour une transmission simple et sûre des données directement vers l'API. | 109 | G | 158.46 | CCM | 556 | 19 | 15 | MM | 42 |  |  | https://eshop.weidmueller.com/p/1001250000
1001300000 | S2L-SMT 3.50/04/90LF 3.2SN BK BX | 255.68 | 100 | 132 | 132 | PCE | P313 | PCB-Connectors S2L/B2L Minimate | PL | Composants sur CI | PL30 | Connecteurs pour CI pas < 5mm | 4032248693023 | 85366990 | DE | Connecteur PCB (raccordement sur platine), 125 V, 10 A, Pas en mm: 3.50, Nombre de pôles: 4, Raccordement soudé THT/THR, Boîte | 372 | G | 1140 | CCM | 352 | 135 | 24 | MM | 49 | 1289450000 | 31/12/2028 | https://eshop.weidmueller.com/p/1001300000
1001310000 | S2L-SMT 3.50/04/180LF 3.5SN BK BX | 255.64 | 100 | 132 | 132 | PCE | P313 | PCB-Connectors S2L/B2L Minimate | PL | Composants sur CI | PL30 | Connecteurs pour CI pas < 5mm | 4032248693030 | 85366990 | DE | Connecteur PCB (raccordement sur platine), 125 V, 10 A, Pas en mm: 3.50, Nombre de pôles: 4, Raccordement soudé THT/THR, Boîte | 359 | G | 1024.76 | CCM | 340 | 137 | 22 | MM | 49 | 1290220000 | 31/12/2028 | https://eshop.weidmueller.com/p/1001310000
1001340000 | S2L-SMT 3.50/04/90LF 3.5AU BK BX | 486.36 | 100 | 132 | 132 | PCE | P313 | PCB-Connectors S2L/B2L Minimate | PL | Composants sur CI | PL30 | Connecteurs pour CI pas < 5mm | 4032248693061 | 85366990 | DE | Raccord enfichable du circuit imprimé avec une technologie de connexion innovante qui garantit un maniement sûr et intuitif. | 369 | G | 1191 | CCM | 353 | 135 | 25 | MM | 49 |  | 31/12/2028 | https://eshop.weidmueller.com/p/1001340000
1001350000 | S2L-SMT 3.50/04/180LF 3.5AU BK BX | 486.36 | 100 | 132 | 132 | PCE | P313 | PCB-Connectors S2L/B2L Minimate | PL | Composants sur CI | PL30 | Connecteurs pour CI pas < 5mm | 4032248693078 | 85366990 | DE | Raccord enfichable du circuit imprimé avec une technologie de connexion innovante qui garantit un maniement sûr et intuitif. | 358 | G | 927.52 | CCM | 340 | 124 | 22 | MM | 49 |  | 31/12/2028 | https://eshop.weidmueller.com/p/1001350000
1001360000 | LM2NZF 5.08/40/135 3.5SN BK BX | 2200.51 | 100 | 10 | 10 | PCE | P301 | PCB-terminals up to 1,5 qmm others | PL | Composants sur CI | PL32 | Blocs de jonction pour CI pas > 10mm | 4032248692873 | 85369010 | DE | Bloc de jonction pour circuit imprimé, 320 V, 15 A, Pas en mm: 5.08, 2.5 mm², Nombre de pôles: 40, Raccordement à ressort, Raccordement soudé THT, 135 | 562 | G | 939 | CCM | 180 | 111 | 47 | MM | 70 |  |  | https://eshop.weidmueller.com/p/1001360000
1001490000 | HDC-KIT-HE 06.301 | 96.25 | 1 | 1 | 1 | PCE | P200 | Heavy duty connectors | PB | Connecteurs Etanches/composants passifs | PB72 | CIE Connecteurs industriels étanches | 4032248699797 | 85366990 | CN | Set de connecteurs débrochables industriels composé d'un insert, d'un boîtier et d'un presse-étoupe. | 415 | G | 1663.816 | CCM | 154 | 148 | 73 | MM | 91 |  |  | https://eshop.weidmueller.com/p/1001490000
1001520000 | HDC 48B TOLU 1M63G CS | 7695.3 | 100 | 1 | 1 | PCE | P201 | Heavy duty connectors | PB | Connecteurs Etanches/composants passifs | PB72 | CIE Connecteurs industriels étanches | 4032248707256 | 85389099 | CN | Boîtiers de connecteurs industriels, Entrée du câble de la partie supérieure, Boîtier du connecteur, Verrouillage longitudinal sur la partie inférieur | 686 | G | 1396 | CCM | 152 | 102 | 90 | MM | 7 |  |  | https://eshop.weidmueller.com/p/1001520000
1001530000 | BLF 5.08HC/02/90 SN OR BX | 144.49 | 100 | 180 | 180 | PCE | P311 | PCB-connectors 5 pin pitch | PL | Composants sur CI | PL30 | Connecteurs pour CI pas < 5mm | 4032248693337 | 85366990 | RO | Connecteur PCB (raccordement du conducteur), 320 V, 24 A, Pas en mm: 5.08, 3.31 mm², Nombre de pôles: 2, PUSH IN avec actionneur, Boîte | 814 | G | 1574.688 | CCM | 349 | 141 | 32 | MM | 56 |  |  | https://eshop.weidmueller.com/p/1001530000
1001540000 | BLF 5.08HC/03/90 SN OR BX | 216.74 | 100 | 120 | 120 | PCE | P311 | PCB-connectors 5 pin pitch | PL | Composants sur CI | PL30 | Connecteurs pour CI pas < 5mm | 4032248693344 | 85366990 | RO | Connecteur PCB (raccordement du conducteur), 320 V, 24 A, Pas en mm: 5.08, 3.31 mm², Nombre de pôles: 3, PUSH IN avec actionneur, Boîte | 806 | G | 1461 | CCM | 349 | 135 | 31 | MM | 56 |  |  | https://eshop.weidmueller.com/p/1001540000
1001550000 | BLF 5.08HC/04/90 SN OR BX | 288.96 | 100 | 90 | 90 | PCE | P311 | PCB-connectors 5 pin pitch | PL | Composants sur CI | PL30 | Connecteurs pour CI pas < 5mm | 4032248693351 | 85366990 | RO | Connecteur PCB (raccordement du conducteur), 320 V, 24 A, Pas en mm: 5.08, 3.31 mm², Nombre de pôles: 4, PUSH IN avec actionneur, Boîte | 806 | G | 1519 | CCM | 349 | 136 | 32 | MM | 56 |  |  | https://eshop.weidmueller.com/p/1001550000
1001560000 | BLF 5.08HC/05/90 SN OR BX | 361.26 | 100 | 72 | 72 | PCE | P311 | PCB-connectors 5 pin pitch | PL | Composants sur CI | PL30 | Connecteurs pour CI pas < 5mm | 4032248693368 | 85366990 | RO | Connecteur PCB (raccordement du conducteur), 320 V, 24 A, Pas en mm: 5.08, 3.31 mm², Nombre de pôles: 5, PUSH IN avec actionneur, Boîte | 800 | G | 1563.52 | CCM | 349 | 140 | 32 | MM | 56 |  |  | https://eshop.weidmueller.com/p/1001560000
1001570000 | BLF 5.08HC/06/90 SN OR BX | 433.49 | 100 | 60 | 60 | PCE | P311 | PCB-connectors 5 pin pitch | PL | Composants sur CI | PL30 | Connecteurs pour CI pas < 5mm | 4032248693375 | 85366990 | RO | Connecteur PCB (raccordement du conducteur), 320 V, 24 A, Pas en mm: 5.08, 3.31 mm², Nombre de pôles: 6, PUSH IN avec actionneur, Boîte | 794 | G | 1452 | CCM | 347 | 135 | 31 | MM | 56 |  |  | https://eshop.weidmueller.com/p/1001570000
1001580000 | BLF 5.08HC/07/90 SN OR BX | 505.73 | 100 | 48 | 48 | PCE | P311 | PCB-connectors 5 pin pitch | PL | Composants sur CI | PL30 | Connecteurs pour CI pas < 5mm | 4032248693382 | 85366990 | RO | Connecteur PCB (raccordement du conducteur), 320 V, 24 A, Pas en mm: 5.08, 3.31 mm², Nombre de pôles: 7, PUSH IN avec actionneur, Boîte | 739 | G | 1510 | CCM | 347 | 136 | 32 | MM | 56 |  |  | https://eshop.weidmueller.com/p/1001580000
1001590000 | BLF 5.08HC/08/90 SN OR BX | 578 | 100 | 42 | 42 | PCE | P311 | PCB-connectors 5 pin pitch | PL | Composants sur CI | PL30 | Connecteurs pour CI pas < 5mm | 4032248693399 | 85366990 | RO | Connecteur PCB (raccordement du conducteur), 320 V, 24 A, Pas en mm: 5.08, 3.31 mm², Nombre de pôles: 8, PUSH IN avec actionneur, Boîte | 748 | G | 1456 | CCM | 348 | 135 | 31 | MM | 56 |  |  | https://eshop.weidmueller.com/p/1001590000
1001600000 | BLF 5.08HC/09/90 SN OR BX | 650.21 | 100 | 36 | 36 | PCE | P311 | PCB-connectors 5 pin pitch | PL | Composants sur CI | PL30 | Connecteurs pour CI pas < 5mm | 4032248693405 | 85366990 | RO | Connecteur PCB (raccordement du conducteur), 320 V, 24 A, Pas en mm: 5.08, 3.31 mm², Nombre de pôles: 9, PUSH IN avec actionneur, Boîte | 718 | G | 1547.904 | CCM | 348 | 139 | 32 | MM | 56 |  |  | https://eshop.weidmueller.com/p/1001600000
1001610000 | BLF 5.08HC/10/90 SN OR BX | 722.46 | 100 | 36 | 36 | PCE | P311 | PCB-connectors 5 pin pitch | PL | Composants sur CI | PL30 | Connecteurs pour CI pas < 5mm | 4032248693412 | 85366990 | RO | Connecteur PCB (raccordement du conducteur), 320 V, 24 A, Pas en mm: 5.08, 3.31 mm², Nombre de pôles: 10, PUSH IN avec actionneur, Boîte | 797 | G | 1827 | CCM | 351 | 137 | 38 | MM | 56 |  |  | https://eshop.weidmueller.com/p/1001610000
1001620000 | BLF 5.08HC/11/90 SN OR BX | 794.71 | 100 | 30 | 30 | PCE | P311 | PCB-connectors 5 pin pitch | PL | Composants sur CI | PL30 | Connecteurs pour CI pas < 5mm | 4032248693429 | 85366990 | RO | Connecteur PCB (raccordement du conducteur), 320 V, 24 A, Pas en mm: 5.08, 3.31 mm², Nombre de pôles: 11, PUSH IN avec actionneur, Boîte | 725 | G | 1186 | CCM | 338 | 130 | 27 | MM | 56 |  |  | https://eshop.weidmueller.com/p/1001620000
1001630000 | BLF 5.08HC/12/90 SN OR BX | 866.95 | 100 | 30 | 30 | PCE | P311 | PCB-connectors 5 pin pitch | PL | Composants sur CI | PL30 | Connecteurs pour CI pas < 5mm | 4032248693436 | 85366990 | RO | Connecteur PCB (raccordement du conducteur), 320 V, 24 A, Pas en mm: 5.08, 3.31 mm², Nombre de pôles: 12, PUSH IN avec actionneur, Boîte | 787 | G | 1471 | CCM | 349 | 136 | 31 | MM | 56 |  |  | https://eshop.weidmueller.com/p/1001630000
1001640000 | BLF 5.08HC/13/90 SN OR BX | 939.21 | 100 | 24 | 24 | PCE | P311 | PCB-connectors 5 pin pitch | PL | Composants sur CI | PL30 | Connecteurs pour CI pas < 5mm | 4032248693443 | 85366990 | RO | Connecteur PCB (raccordement du conducteur), 320 V, 24 A, Pas en mm: 5.08, 3.31 mm², Nombre de pôles: 13, PUSH IN avec actionneur, Boîte | 692 | G | 1512.459 | CCM | 351 | 139 | 31 | MM | 56 |  | 31/10/2026 | https://eshop.weidmueller.com/p/1001640000
1001650000 | BLF 5.08HC/14/90 SN OR BX | 1011.44 | 100 | 24 | 24 | PCE | P311 | PCB-connectors 5 pin pitch | PL | Composants sur CI | PL30 | Connecteurs pour CI pas < 5mm | 4032248693450 | 85366990 | RO | Connecteur PCB (raccordement du conducteur), 320 V, 24 A, Pas en mm: 5.08, 3.31 mm², Nombre de pôles: 14, PUSH IN avec actionneur, Boîte | 738 | G | 1514.66 | CCM | 349 | 140 | 31 | MM | 56 |  |  | https://eshop.weidmueller.com/p/1001650000
1001660000 | BLF 5.08HC/15/90 SN OR BX | 1083.69 | 100 | 24 | 24 | PCE | P311 | PCB-connectors 5 pin pitch | PL | Composants sur CI | PL30 | Connecteurs pour CI pas < 5mm | 4032248693467 | 85366990 | RO | Connecteur PCB (raccordement du conducteur), 320 V, 24 A, Pas en mm: 5.08, 3.31 mm², Nombre de pôles: 15, PUSH IN avec actionneur, Boîte | 704 | G | 1186 | CCM | 338 | 130 | 27 | MM | 56 |  | 31/10/2026 | https://eshop.weidmueller.com/p/1001660000
1001670000 | BLF 5.08HC/16/90 SN OR BX | 1155.97 | 100 | 18 | 18 | PCE | P311 | PCB-connectors 5 pin pitch | PL | Composants sur CI | PL30 | Connecteurs pour CI pas < 5mm | 4032248693474 | 85366990 | RO | Connecteur PCB (raccordement du conducteur), 320 V, 24 A, Pas en mm: 5.08, 3.31 mm², Nombre de pôles: 16, PUSH IN avec actionneur, Boîte | 643 | G | 1514 | CCM | 348 | 136 | 32 | MM | 56 |  |  | https://eshop.weidmueller.com/p/1001670000
1001680000 | BLF 5.08HC/17/90 SN OR BX | 1228.21 | 100 | 18 | 18 | PCE | P311 | PCB-connectors 5 pin pitch | PL | Composants sur CI | PL30 | Connecteurs pour CI pas < 5mm | 4032248693481 | 85366990 | RO | Connecteur PCB (raccordement du conducteur), 320 V, 24 A, Pas en mm: 5.08, 3.31 mm², Nombre de pôles: 17, PUSH IN avec actionneur, Boîte | 674 | G | 1452 | CCM | 347 | 135 | 31 | MM | 56 |  |  | https://eshop.weidmueller.com/p/1001680000
1001690000 | BLF 5.08HC/18/90 SN OR BX | 1300.46 | 100 | 18 | 18 | PCE | P311 | PCB-connectors 5 pin pitch | PL | Composants sur CI | PL30 | Connecteurs pour CI pas < 5mm | 4032248693498 | 85366990 | RO | Connecteur PCB (raccordement du conducteur), 320 V, 24 A, Pas en mm: 5.08, 3.31 mm², Nombre de pôles: 18, PUSH IN avec actionneur, Boîte | 717 | G | 1583.712 | CCM | 351 | 141 | 32 | MM | 56 |  |  | https://eshop.weidmueller.com/p/1001690000
1001700000 | BLF 5.08HC/19/90 SN OR BX | 1372.7 | 100 | 18 | 18 | PCE | P311 | PCB-connectors 5 pin pitch | PL | Composants sur CI | PL30 | Connecteurs pour CI pas < 5mm | 4032248693504 | 85366990 | RO | Connecteur PCB (raccordement du conducteur), 320 V, 24 A, Pas en mm: 5.08, 3.31 mm², Nombre de pôles: 19, PUSH IN avec actionneur, Boîte | 746 | G | 1541 | CCM | 349 | 138 | 32 | MM | 56 |  |  | https://eshop.weidmueller.com/p/1001700000
1001710000 | BLF 5.08HC/20/90 SN OR BX | 1444.95 | 100 | 18 | 18 | PCE | P311 | PCB-connectors 5 pin pitch | PL | Composants sur CI | PL30 | Connecteurs pour CI pas < 5mm | 4032248693511 | 85366990 | RO | Connecteur PCB (raccordement du conducteur), 320 V, 24 A, Pas en mm: 5.08, 3.31 mm², Nombre de pôles: 20, PUSH IN avec actionneur, Boîte | 704 | G | 1186 | CCM | 338 | 130 | 27 | MM | 56 |  | 31/10/2026 | https://eshop.weidmueller.com/p/1001710000
1001720000 | LL 5.00/04/90 3.2SN OR BX | 198.27 | 100 | 90 | 90 | PCE | P302 | PCB-termianls 2,5 qmm standard | PL | Composants sur CI | PL32 | Blocs de jonction pour CI pas > 10mm | 4032248693535 | 85369010 | CN | Bloc de jonction pour circuit imprimé, 320 V, 32.5 A, Pas en mm: 5.00, 6 mm², Nombre de pôles: 4, Raccordement vissé, Raccordement soudé THT, 90°, Boî | 628 | G | 1666 | CCM | 350 | 140 | 34 | MM | 35 |  |  | https://eshop.weidmueller.com/p/1001720000
1001730000 | LL 5.00/05/90 3.2SN OR BX | 247.86 | 100 | 72 | 72 | PCE | P302 | PCB-termianls 2,5 qmm standard | PL | Composants sur CI | PL32 | Blocs de jonction pour CI pas > 10mm | 4032248693542 | 85369010 | CN | Bloc de jonction pour circuit imprimé, 320 V, 32.5 A, Pas en mm: 5.00, 6 mm², Nombre de pôles: 5, Raccordement vissé, Raccordement soudé THT, 90°, Boî | 655.7 | G | 1398.96 | CCM | 348 | 134 | 30 | MM | 84 |  |  | https://eshop.weidmueller.com/p/1001730000
1001740000 | LL 5.00/06/90 3.2SN OR BX | 297.38 | 100 | 60 | 60 | PCE | P302 | PCB-termianls 2,5 qmm standard | PL | Composants sur CI | PL32 | Blocs de jonction pour CI pas > 10mm | 4032248693559 | 85369010 | CN | Bloc de jonction pour circuit imprimé, 320 V, 32.5 A, Pas en mm: 5.00, 6 mm², Nombre de pôles: 6, Raccordement vissé, Raccordement soudé THT, 90°, Boî | 632 | G | 1623.897 | CCM | 349 | 141 | 33 | MM | 35 |  |  | https://eshop.weidmueller.com/p/1001740000
1001750000 | LL 5.00/07/90 3.2SN OR BX | 346.95 | 100 | 48 | 48 | PCE | P302 | PCB-termianls 2,5 qmm standard | PL | Composants sur CI | PL32 | Blocs de jonction pour CI pas > 10mm | 4032248693566 | 85369010 | CN | Bloc de jonction pour circuit imprimé, 320 V, 32.5 A, Pas en mm: 5.00, 6 mm², Nombre de pôles: 7, Raccordement vissé, Raccordement soudé THT, 90°, Boî | 634.1 | G | 1398.96 | CCM | 348 | 134 | 30 | MM | 84 |  |  | https://eshop.weidmueller.com/p/1001750000
1001760000 | LL 5.00/08/90 3.2SN OR BX | 396.55 | 100 | 42 | 42 | PCE | P302 | PCB-termianls 2,5 qmm standard | PL | Composants sur CI | PL32 | Blocs de jonction pour CI pas > 10mm | 4032248693573 | 85369010 | CN | Bloc de jonction pour circuit imprimé, 320 V, 32.5 A, Pas en mm: 5.00, 6 mm², Nombre de pôles: 8, Raccordement vissé, Raccordement soudé THT, 90°, Boî | 593 | G | 1628.55 | CCM | 350 | 141 | 33 | MM | 84 |  |  | https://eshop.weidmueller.com/p/1001760000
1001770000 | LL 5.00/09/90 3.2SN OR BX | 446.15 | 100 | 36 | 36 | PCE | P302 | PCB-termianls 2,5 qmm standard | PL | Composants sur CI | PL32 | Blocs de jonction pour CI pas > 10mm | 4032248693580 | 85369010 | CN | Bloc de jonction pour circuit imprimé, 320 V, 32.5 A, Pas en mm: 5.00, 6 mm², Nombre de pôles: 9, Raccordement vissé, Raccordement soudé THT, 90°, Boî | 693 | G | 917 | CCM | 131 | 111 | 63 | MM | 84 |  |  | https://eshop.weidmueller.com/p/1001770000
1001780000 | LL 5.00/10/90 3.2SN OR BX | 495.7 | 100 | 36 | 36 | PCE | P302 | PCB-termianls 2,5 qmm standard | PL | Composants sur CI | PL32 | Blocs de jonction pour CI pas > 10mm | 4032248693597 | 85369010 | CN | Bloc de jonction pour circuit imprimé, 320 V, 32.5 A, Pas en mm: 5.00, 6 mm², Nombre de pôles: 10, Raccordement vissé, Raccordement soudé THT, 90°, Bo | 655.7 | G | 1398.96 | CCM | 348 | 134 | 30 | MM | 84 |  |  | https://eshop.weidmueller.com/p/1001780000
1001790000 | LL 5.00/11/90 3.2SN OR BX | 545.28 | 100 | 30 | 30 | PCE | P302 | PCB-termianls 2,5 qmm standard | PL | Composants sur CI | PL32 | Blocs de jonction pour CI pas > 10mm | 4032248693603 | 85369010 | RO | Bloc de jonction pour circuit imprimé, 320 V, 32.5 A, Pas en mm: 5.00, 6 mm², Nombre de pôles: 11, Raccordement vissé, Raccordement soudé THT, 90°, Bo | 867 | G | 1581.888 | CCM | 321 | 88 | 56 | MM | 84 |  |  | https://eshop.weidmueller.com/p/1001790000
1001800000 | LL 5.00/12/90 3.2SN OR BX | 594.83 | 100 | 30 | 30 | PCE | P302 | PCB-termianls 2,5 qmm standard | PL | Composants sur CI | PL32 | Blocs de jonction pour CI pas > 10mm | 4032248693610 | 85369010 | CN | Bloc de jonction pour circuit imprimé, 320 V, 32.5 A, Pas en mm: 5.00, 6 mm², Nombre de pôles: 12, Raccordement vissé, Raccordement soudé THT, 90°, Bo | 629 | G | 1628.55 | CCM | 350 | 141 | 33 | MM | 84 |  |  | https://eshop.weidmueller.com/p/1001800000
1001810000 | LL 5.00/14/90 3.2SN OR BX | 693.99 | 100 | 24 | 24 | PCE | P302 | PCB-termianls 2,5 qmm standard | PL | Composants sur CI | PL32 | Blocs de jonction pour CI pas > 10mm | 4032248693627 | 85369010 | CN | Bloc de jonction pour circuit imprimé, 320 V, 32.5 A, Pas en mm: 5.00, 6 mm², Nombre de pôles: 14, Raccordement vissé, Raccordement soudé THT, 90°, Bo | 526 | G | 1469 | CCM | 320 | 85 | 54 | MM | 84 |  |  | https://eshop.weidmueller.com/p/1001810000
1001820000 | LL 5.00/16/90 3.2SN OR BX | 793.1 | 100 | 18 | 18 | PCE | P302 | PCB-termianls 2,5 qmm standard | PL | Composants sur CI | PL32 | Blocs de jonction pour CI pas > 10mm | 4032248693641 | 85369010 | CN | Bloc de jonction pour circuit imprimé, 320 V, 32.5 A, Pas en mm: 5.00, 6 mm², Nombre de pôles: 16, Raccordement vissé, Raccordement soudé THT, 90°, Bo | 440 | G | 1444 | CCM | 283 | 81 | 63 | MM | 84 |  |  | https://eshop.weidmueller.com/p/1001820000
1001830000 | LL 5.00/24/90 3.2SN OR BX | 1189.66 | 100 | 12 | 12 | PCE | P302 | PCB-termianls 2,5 qmm standard | PL | Composants sur CI | PL32 | Blocs de jonction pour CI pas > 10mm | 4032248693658 | 85369010 | CN | Bloc de jonction pour circuit imprimé, 320 V, 32.5 A, Pas en mm: 5.00, 6 mm², Nombre de pôles: 24, Raccordement vissé, Raccordement soudé THT, 90°, Bo | 520 | G | 806.68 | CCM | 140 | 86 | 67 | MM | 84 |  |  | https://eshop.weidmueller.com/p/1001830000
1001840000 | HDC 32B TOLU 1M63G CS | 3855.6 | 100 | 1 | 1 | PCE | P201 | Heavy duty connectors | PB | Connecteurs Etanches/composants passifs | PB72 | CIE Connecteurs industriels étanches | 4032248707133 | 85389099 | CN | Les boîtiers CIE sont parfaitement protégés grâce à un alliage injecté et à un revêtement de surface à plusieurs couches. | 360 | G |  | CCM |  |  |  | MM | 7 |  |  | https://eshop.weidmueller.com/p/1001840000
1001850000 | LL 5.08/04/90 3.2SN OR BX | 198.27 | 100 | 84 | 84 | PCE | P302 | PCB-termianls 2,5 qmm standard | PL | Composants sur CI | PL32 | Blocs de jonction pour CI pas > 10mm | 4032248693818 | 85369010 | CN | Bloc de jonction pour circuit imprimé, 320 V, 32.5 A, Pas en mm: 5.08, 6 mm², Nombre de pôles: 4, Raccordement vissé, Raccordement soudé THT, 90°, Boî | 593 | G | 1390.55 | CCM | 350 | 137 | 29 | MM | 35 |  |  | https://eshop.weidmueller.com/p/1001850000
1001860000 | LL 5.08/05/90 3.2SN OR BX | 247.86 | 100 | 66 | 66 | PCE | P302 | PCB-termianls 2,5 qmm standard | PL | Composants sur CI | PL32 | Blocs de jonction pour CI pas > 10mm | 4032248693825 | 85369010 | CN | Bloc de jonction pour circuit imprimé, 320 V, 32.5 A, Pas en mm: 5.08, 6 mm², Nombre de pôles: 5, Raccordement vissé, Raccordement soudé THT, 90°, Boî | 587 | G | 1628.55 | CCM | 350 | 141 | 33 | MM | 35 |  |  | https://eshop.weidmueller.com/p/1001860000
1001870000 | LL 5.08/06/90 3.2SN OR BX | 297.38 | 100 | 60 | 60 | PCE | P302 | PCB-termianls 2,5 qmm standard | PL | Composants sur CI | PL32 | Blocs de jonction pour CI pas > 10mm | 4032248693832 | 85369010 | CN | Bloc de jonction pour circuit imprimé, 320 V, 32.5 A, Pas en mm: 5.08, 6 mm², Nombre de pôles: 6, Raccordement vissé, Raccordement soudé THT, 90°, Boî | 632 | G | 1550.016 | CCM | 351 | 138 | 32 | MM | 35 |  |  | https://eshop.weidmueller.com/p/1001870000
1001880000 | LL 5.08/07/90 3.2SN OR BX | 346.95 | 100 | 48 | 48 | PCE | P302 | PCB-termianls 2,5 qmm standard | PL | Composants sur CI | PL32 | Blocs de jonction pour CI pas > 10mm | 4032248693849 | 85369010 | RO | Bloc de jonction pour circuit imprimé, 320 V, 32.5 A, Pas en mm: 5.08, 6 mm², Nombre de pôles: 7, Raccordement vissé, Raccordement soudé THT, 90°, Boî | 602 | G | 1694.628 | CCM | 351 | 142 | 34 | MM | 84 |  |  | https://eshop.weidmueller.com/p/1001880000
1001890000 | LL 5.08/08/90 3.2SN OR BX | 396.55 | 100 | 42 | 42 | PCE | P302 | PCB-termianls 2,5 qmm standard | PL | Composants sur CI | PL32 | Blocs de jonction pour CI pas > 10mm | 4032248693856 | 85369010 | CN | Bloc de jonction pour circuit imprimé, 320 V, 32.5 A, Pas en mm: 5.08, 6 mm², Nombre de pôles: 8, Raccordement vissé, Raccordement soudé THT, 90°, Boî | 619.7 | G | 1398.96 | CCM | 348 | 134 | 30 | MM | 35 |  |  | https://eshop.weidmueller.com/p/1001890000
1001900000 | LL 5.08/09/90 3.2SN OR BX | 446.15 | 100 | 36 | 36 | PCE | P302 | PCB-termianls 2,5 qmm standard | PL | Composants sur CI | PL32 | Blocs de jonction pour CI pas > 10mm | 4032248693863 | 85369010 | CN | Bloc de jonction pour circuit imprimé, 320 V, 32.5 A, Pas en mm: 5.08, 6 mm², Nombre de pôles: 9, Raccordement vissé, Raccordement soudé THT, 90°, Boî | 576 | G | 1617.408 | CCM | 351 | 144 | 32 | MM | 35 |  |  | https://eshop.weidmueller.com/p/1001900000
1001910000 | LL 5.08/10/90 3.2SN OR BX | 495.7 | 100 | 36 | 36 | PCE | P302 | PCB-termianls 2,5 qmm standard | PL | Composants sur CI | PL32 | Blocs de jonction pour CI pas > 10mm | 4032248693870 | 85369010 | CN | Bloc de jonction pour circuit imprimé, 320 V, 32.5 A, Pas en mm: 5.08, 6 mm², Nombre de pôles: 10, Raccordement vissé, Raccordement soudé THT, 90°, Bo | 672.264 | G | 1398.96 | CCM | 348 | 134 | 30 | MM | 84 |  |  | https://eshop.weidmueller.com/p/1001910000
1001920000 | LL 5.08/11/90 3.2SN OR BX | 545.28 | 100 | 30 | 30 | PCE | P302 | PCB-termianls 2,5 qmm standard | PL | Composants sur CI | PL32 | Blocs de jonction pour CI pas > 10mm | 4032248693887 | 85369010 | RO | Bloc de jonction pour circuit imprimé, 320 V, 32.5 A, Pas en mm: 5.08, 6 mm², Nombre de pôles: 11, Raccordement vissé, Raccordement soudé THT, 90°, Bo | 879 | G | 1647 | CCM | 321 | 90 | 57 | MM | 84 |  |  | https://eshop.weidmueller.com/p/1001920000
1001930000 | LL 5.08/12/90 3.2SN OR BX | 594.83 | 100 | 30 | 30 | PCE | P302 | PCB-termianls 2,5 qmm standard | PL | Composants sur CI | PL32 | Blocs de jonction pour CI pas > 10mm | 4032248693894 | 85369010 | CN | Bloc de jonction pour circuit imprimé, 320 V, 32.5 A, Pas en mm: 5.08, 6 mm², Nombre de pôles: 12, Raccordement vissé, Raccordement soudé THT, 90°, Bo | 947.01 | G | 1398.96 | CCM | 348 | 134 | 30 | MM | 35 |  |  | https://eshop.weidmueller.com/p/1001930000
1001940000 | LL 5.08/13/90 3.2SN OR BX | 644.39 | 100 | 24 | 24 | PCE | P302 | PCB-termianls 2,5 qmm standard | PL | Composants sur CI | PL32 | Blocs de jonction pour CI pas > 10mm | 4032248693900 | 85369010 | RO | Bloc de jonction pour circuit imprimé, 320 V, 32.5 A, Pas en mm: 5.08, 6 mm², Nombre de pôles: 13, Raccordement vissé, Raccordement soudé THT, 90°, Bo | 490 | G | 1469 | CCM | 320 | 85 | 54 | MM | 84 |  |  | https://eshop.weidmueller.com/p/1001940000
1001950000 | LL 5.08/14/90 3.2SN OR BX | 693.99 | 100 | 24 | 24 | PCE | P302 | PCB-termianls 2,5 qmm standard | PL | Composants sur CI | PL32 | Blocs de jonction pour CI pas > 10mm | 4032248693917 | 85369010 | CN | Bloc de jonction pour circuit imprimé, 320 V, 32.5 A, Pas en mm: 5.08, 6 mm², Nombre de pôles: 14, Raccordement vissé, Raccordement soudé THT, 90°, Bo | 606 | G | 1585.92 | CCM | 354 | 140 | 32 | MM | 35 |  |  | https://eshop.weidmueller.com/p/1001950000
1001960000 | LL 5.08/15/90 3.2SN OR BX | 743.55 | 100 | 24 | 24 | PCE | P302 | PCB-termianls 2,5 qmm standard | PL | Composants sur CI | PL32 | Blocs de jonction pour CI pas > 10mm | 4032248693924 | 85369010 | CN | Bloc de jonction pour circuit imprimé, 320 V, 32.5 A, Pas en mm: 5.08, 6 mm², Nombre de pôles: 15, Raccordement vissé, Raccordement soudé THT, 90°, Bo | 622 | G | 1529.85 | CCM | 350 | 141 | 31 | MM | 35 |  |  | https://eshop.weidmueller.com/p/1001960000
1001970000 | LL 5.08/16/90 3.2SN OR BX | 793.1 | 100 | 18 | 18 | PCE | P302 | PCB-termianls 2,5 qmm standard | PL | Composants sur CI | PL32 | Blocs de jonction pour CI pas > 10mm | 4032248693931 | 85369010 | CN | Bloc de jonction pour circuit imprimé, 320 V, 32.5 A, Pas en mm: 5.08, 6 mm², Nombre de pôles: 16, Raccordement vissé, Raccordement soudé THT, 90°, Bo | 525 | G | 1605.45 | CCM | 350 | 139 | 33 | MM | 35 |  |  | https://eshop.weidmueller.com/p/1001970000
1001980000 | LL 5.08/17/90 3.2SN OR BX | 842.7 | 100 | 18 | 18 | PCE | P302 | PCB-termianls 2,5 qmm standard | PL | Composants sur CI | PL32 | Blocs de jonction pour CI pas > 10mm | 4032248693948 | 85369010 | CN | Bloc de jonction pour circuit imprimé, 320 V, 32.5 A, Pas en mm: 5.08, 6 mm², Nombre de pôles: 17, Raccordement vissé, Raccordement soudé THT, 90°, Bo | 601.7 | G | 527.696 | CCM | 208 | 59 | 43 | MM | 84 |  |  | https://eshop.weidmueller.com/p/1001980000
1001990000 | LL 5.08/18/90 3.2SN OR BX | 892.23 | 100 | 18 | 18 | PCE | P302 | PCB-termianls 2,5 qmm standard | PL | Composants sur CI | PL32 | Blocs de jonction pour CI pas > 10mm | 4032248693955 | 85369010 | RO | Bloc de jonction pour circuit imprimé, 320 V, 32.5 A, Pas en mm: 5.08, 6 mm², Nombre de pôles: 18, Raccordement vissé, Raccordement soudé THT, 90°, Bo | 581 | G | 1589.346 | CCM | 349 | 138 | 33 | MM | 84 |  |  | https://eshop.weidmueller.com/p/1001990000
1002000000 | LL 5.08/19/90 3.2SN OR BX | 941.78 | 100 | 18 | 18 | PCE | P302 | PCB-termianls 2,5 qmm standard | PL | Composants sur CI | PL32 | Blocs de jonction pour CI pas > 10mm | 4032248693962 | 85369010 | CN | Bloc de jonction pour circuit imprimé, 320 V, 32.5 A, Pas en mm: 5.08, 6 mm², Nombre de pôles: 19, Raccordement vissé, Raccordement soudé THT, 90°, Bo | 604 | G | 1744.302 | CCM | 349 | 147 | 34 | MM | 35 |  |  | https://eshop.weidmueller.com/p/1002000000
1002010000 | LL 5.08/20/90 3.2SN OR BX | 991.38 | 100 | 18 | 18 | PCE | P302 | PCB-termianls 2,5 qmm standard | PL | Composants sur CI | PL32 | Blocs de jonction pour CI pas > 10mm | 4032248693979 | 85369010 | RO | Bloc de jonction pour circuit imprimé, 320 V, 32.5 A, Pas en mm: 5.08, 6 mm², Nombre de pôles: 20, Raccordement vissé, Raccordement soudé THT, 90°, Bo | 630 | G | 1666 | CCM | 350 | 140 | 34 | MM | 35 |  |  | https://eshop.weidmueller.com/p/1002010000
1002020000 | LL 5.08/21/90 3.2SN OR BX | 1040.93 | 100 | 12 | 12 | PCE | P302 | PCB-termianls 2,5 qmm standard | PL | Composants sur CI | PL32 | Blocs de jonction pour CI pas > 10mm | 4032248693986 | 85369010 | RO | Bloc de jonction pour circuit imprimé, 320 V, 32.5 A, Pas en mm: 5.08, 6 mm², Nombre de pôles: 21, Raccordement vissé, Raccordement soudé THT, 90°, Bo | 420 | G | 849 | CCM | 131 | 108 | 60 | MM | 84 |  |  | https://eshop.weidmueller.com/p/1002020000
1002030000 | LL 5.08/22/90 3.2SN OR BX | 1090.51 | 100 | 12 | 12 | PCE | P302 | PCB-termianls 2,5 qmm standard | PL | Composants sur CI | PL32 | Blocs de jonction pour CI pas > 10mm | 4032248693993 | 85369010 | CN | Bloc de jonction pour circuit imprimé, 320 V, 32.5 A, Pas en mm: 5.08, 6 mm², Nombre de pôles: 22, Raccordement vissé, Raccordement soudé THT, 90°, Bo | 674 | G | 750 | CCM | 50 | 120 | 125 | MM | 84 |  |  | https://eshop.weidmueller.com/p/1002030000
1002040000 | LL 5.08/23/90 3.2SN OR BX | 1140.09 | 100 | 12 | 12 | PCE | P302 | PCB-termianls 2,5 qmm standard | PL | Composants sur CI | PL32 | Blocs de jonction pour CI pas > 10mm | 4032248694006 | 85369010 | CN | Bloc de jonction pour circuit imprimé, 320 V, 32.5 A, Pas en mm: 5.08, 6 mm², Nombre de pôles: 23, Raccordement vissé, Raccordement soudé THT, 90°, Bo | 508 | G | 1695.936 | CCM | 352 | 146 | 33 | MM | 35 |  |  | https://eshop.weidmueller.com/p/1002040000
1002050000 | LL 5.08/24/90 3.2SN OR BX | 1189.66 | 100 | 20 | 20 | PCE | P302 | PCB-termianls 2,5 qmm standard | PL | Composants sur CI | PL32 | Blocs de jonction pour CI pas > 10mm | 4032248694013 | 85369010 | RO | Bloc de jonction pour circuit imprimé, 320 V, 32.5 A, Pas en mm: 5.08, 6 mm², Nombre de pôles: 24, Raccordement vissé, Raccordement soudé THT, 90°, Bo | 565.7 | G | 806.68 | CCM | 140 | 86 | 67 | MM | 56 |  |  | https://eshop.weidmueller.com/p/1002050000
1002090000 | BLF 5.08HC/02/90F SN OR BX | 183.5 | 100 | 90 | 90 | PCE | P311 | PCB-connectors 5 pin pitch | PL | Composants sur CI | PL30 | Connecteurs pour CI pas < 5mm | 4032248694044 | 85366990 | RO | Connecteur PCB (raccordement du conducteur), 320 V, 24 A, Pas en mm: 5.08, 3.31 mm², Nombre de pôles: 2, PUSH IN avec actionneur, Boîte | 537 | G | 1546 | CCM | 347 | 135 | 33 | MM | 56 |  |  | https://eshop.weidmueller.com/p/1002090000
1002100000 | BLF 5.08HC/03/90F SN OR BX | 255.73 | 100 | 72 | 72 | PCE | P311 | PCB-connectors 5 pin pitch | PL | Composants sur CI | PL30 | Connecteurs pour CI pas < 5mm | 4032248694051 | 85366990 | RO | Connecteur PCB (raccordement du conducteur), 320 V, 24 A, Pas en mm: 5.08, 3.31 mm², Nombre de pôles: 3, PUSH IN avec actionneur, Boîte | 584 | G | 1499 | CCM | 347 | 135 | 32 | MM | 56 |  |  | https://eshop.weidmueller.com/p/1002100000
1002110000 | BLF 5.08HC/04/90F SN OR BX | 327.98 | 100 | 60 | 60 | PCE | P311 | PCB-connectors 5 pin pitch | PL | Composants sur CI | PL30 | Connecteurs pour CI pas < 5mm | 4032248694068 | 85366990 | RO | Connecteur PCB (raccordement du conducteur), 320 V, 24 A, Pas en mm: 5.08, 3.31 mm², Nombre de pôles: 4, PUSH IN avec actionneur, Boîte | 617 | G | 1568 | CCM | 350 | 140 | 32 | MM | 56 |  |  | https://eshop.weidmueller.com/p/1002110000
1002120000 | BLF 5.08HC/05/90F SN OR BX | 400.2 | 100 | 48 | 48 | PCE | P311 | PCB-connectors 5 pin pitch | PL | Composants sur CI | PL30 | Connecteurs pour CI pas < 5mm | 4032248694075 | 85366990 | RO | Connecteur PCB (raccordement du conducteur), 320 V, 24 A, Pas en mm: 5.08, 3.31 mm², Nombre de pôles: 5, PUSH IN avec actionneur, Boîte | 607 | G | 1568 | CCM | 350 | 140 | 32 | MM | 56 |  |  | https://eshop.weidmueller.com/p/1002120000
1002130000 | BLF 5.08HC/06/90F SN OR BX | 472.46 | 100 | 42 | 42 | PCE | P311 | PCB-connectors 5 pin pitch | PL | Composants sur CI | PL30 | Connecteurs pour CI pas < 5mm | 4032248694082 | 85366990 | RO | Connecteur PCB (raccordement du conducteur), 320 V, 24 A, Pas en mm: 5.08, 3.31 mm², Nombre de pôles: 6, PUSH IN avec actionneur, Boîte | 623 | G | 1563.52 | CCM | 349 | 140 | 32 | MM | 56 |  |  | https://eshop.weidmueller.com/p/1002130000
1002140000 | BLF 5.08HC/07/90F SN OR BX | 544.74 | 100 | 36 | 36 | PCE | P311 | PCB-connectors 5 pin pitch | PL | Composants sur CI | PL30 | Connecteurs pour CI pas < 5mm | 4032248694099 | 85366990 | RO | Connecteur PCB (raccordement du conducteur), 320 V, 24 A, Pas en mm: 5.08, 3.31 mm², Nombre de pôles: 7, PUSH IN avec actionneur, Boîte | 612 | G | 1552.352 | CCM | 349 | 139 | 32 | MM | 56 |  |  | https://eshop.weidmueller.com/p/1002140000
1002150000 | BLF 5.08HC/08/90F SN OR BX | 616.95 | 100 | 36 | 36 | PCE | P311 | PCB-connectors 5 pin pitch | PL | Composants sur CI | PL30 | Connecteurs pour CI pas < 5mm | 4032248694105 | 85366990 | RO | Connecteur PCB (raccordement du conducteur), 320 V, 24 A, Pas en mm: 5.08, 3.31 mm², Nombre de pôles: 8, PUSH IN avec actionneur, Boîte | 687 | G | 1478 | CCM | 348 | 137 | 31 | MM | 56 |  |  | https://eshop.weidmueller.com/p/1002150000
1002160000 | BLF 5.08HC/09/90F SN OR BX | 689.2 | 100 | 30 | 30 | PCE | P311 | PCB-connectors 5 pin pitch | PL | Composants sur CI | PL30 | Connecteurs pour CI pas < 5mm | 4032248694310 | 85366990 | RO | Connecteur PCB (raccordement du conducteur), 320 V, 24 A, Pas en mm: 5.08, 3.31 mm², Nombre de pôles: 9, PUSH IN avec actionneur, Boîte | 640 | G | 1577.829 | CCM | 349 | 137 | 33 | MM | 56 |  |  | https://eshop.weidmueller.com/p/1002160000
1002170000 | BLF 5.08HC/10/90F SN OR BX | 761.46 | 100 | 30 | 30 | PCE | P311 | PCB-connectors 5 pin pitch | PL | Composants sur CI | PL30 | Connecteurs pour CI pas < 5mm | 4032248694327 | 85366990 | RO | Connecteur PCB (raccordement du conducteur), 320 V, 24 A, Pas en mm: 5.08, 3.31 mm², Nombre de pôles: 10, PUSH IN avec actionneur, Boîte | 699 | G | 1503 | CCM | 348 | 135 | 32 | MM | 56 |  |  | https://eshop.weidmueller.com/p/1002170000
1002180000 | BLF 5.08HC/11/90F SN OR BX | 833.7 | 100 | 24 | 24 | PCE | P311 | PCB-connectors 5 pin pitch | PL | Composants sur CI | PL30 | Connecteurs pour CI pas < 5mm | 4032248694334 | 85366990 | RO | Connecteur PCB (raccordement du conducteur), 320 V, 24 A, Pas en mm: 5.08, 3.31 mm², Nombre de pôles: 11, PUSH IN avec actionneur, Boîte | 619 | G | 1482 | CCM | 349 | 137 | 31 | MM | 56 |  |  | https://eshop.weidmueller.com/p/1002180000
1002190000 | BLF 5.08HC/12/90F SN OR BX | 905.94 | 100 | 24 | 24 | PCE | P311 | PCB-connectors 5 pin pitch | PL | Composants sur CI | PL30 | Connecteurs pour CI pas < 5mm | 4032248694341 | 85366990 | RO | Connecteur PCB (raccordement du conducteur), 320 V, 24 A, Pas en mm: 5.08, 3.31 mm², Nombre de pôles: 12, PUSH IN avec actionneur, Boîte | 667 | G | 1601.6 | CCM | 350 | 143 | 32 | MM | 56 |  |  | https://eshop.weidmueller.com/p/1002190000
1002200000 | BLF 5.08HC/13/90F SN OR BX | 978.21 | 100 | 24 | 24 | PCE | P311 | PCB-connectors 5 pin pitch | PL | Composants sur CI | PL30 | Connecteurs pour CI pas < 5mm | 4032248694358 | 85366990 | RO | Connecteur PCB (raccordement du conducteur), 320 V, 24 A, Pas en mm: 5.08, 3.31 mm², Nombre de pôles: 13, PUSH IN avec actionneur, Boîte | 726 | G | 1417.5 | CCM | 350 | 135 | 30 | MM | 56 |  | 31/10/2026 | https://eshop.weidmueller.com/p/1002200000
1002210000 | BLF 5.08HC/14/90F SN OR BX | 1050.47 | 100 | 18 | 18 | PCE | P311 | PCB-connectors 5 pin pitch | PL | Composants sur CI | PL30 | Connecteurs pour CI pas < 5mm | 4032248694365 | 85366990 | RO | Connecteur PCB (raccordement du conducteur), 320 V, 24 A, Pas en mm: 5.08, 3.31 mm², Nombre de pôles: 14, PUSH IN avec actionneur, Boîte | 587 | G | 1417.5 | CCM | 350 | 135 | 30 | MM | 56 |  | 31/10/2026 | https://eshop.weidmueller.com/p/1002210000
1002220000 | BLF 5.08HC/15/90F SN OR BX | 1122.65 | 100 | 18 | 18 | PCE | P311 | PCB-connectors 5 pin pitch | PL | Composants sur CI | PL30 | Connecteurs pour CI pas < 5mm | 4032248694372 | 85366990 | RO | Connecteur PCB (raccordement du conducteur), 320 V, 24 A, Pas en mm: 5.08, 3.31 mm², Nombre de pôles: 15, PUSH IN avec actionneur, Boîte | 554 | G | 1186 | CCM | 338 | 130 | 27 | MM | 56 |  | 31/10/2026 | https://eshop.weidmueller.com/p/1002220000
1002230000 | BLF 5.08HC/16/90F SN OR BX | 1194.92 | 100 | 18 | 18 | PCE | P311 | PCB-connectors 5 pin pitch | PL | Composants sur CI | PL30 | Connecteurs pour CI pas < 5mm | 4032248694389 | 85366990 | RO | Connecteur PCB (raccordement du conducteur), 320 V, 24 A, Pas en mm: 5.08, 3.31 mm², Nombre de pôles: 16, PUSH IN avec actionneur, Boîte | 668 | G | 1568 | CCM | 350 | 140 | 32 | MM | 56 |  | 31/10/2026 | https://eshop.weidmueller.com/p/1002230000
1002240000 | BLF 5.08HC/17/90F SN OR BX | 1267.16 | 100 | 18 | 18 | PCE | P311 | PCB-connectors 5 pin pitch | PL | Composants sur CI | PL30 | Connecteurs pour CI pas < 5mm | 4032248694396 | 85366990 | RO | Connecteur PCB (raccordement du conducteur), 320 V, 24 A, Pas en mm: 5.08, 3.31 mm², Nombre de pôles: 17, PUSH IN avec actionneur, Boîte | 622 | G | 1186 | CCM | 338 | 130 | 27 | MM | 56 |  | 31/10/2026 | https://eshop.weidmueller.com/p/1002240000
1002250000 | BLF 5.08HC/18/90F SN OR BX | 1339.43 | 100 | 18 | 18 | PCE | P311 | PCB-connectors 5 pin pitch | PL | Composants sur CI | PL30 | Connecteurs pour CI pas < 5mm | 4032248694402 | 85366990 | RO | Connecteur PCB (raccordement du conducteur), 320 V, 24 A, Pas en mm: 5.08, 3.31 mm², Nombre de pôles: 18, PUSH IN avec actionneur, Boîte | 748 | G | 1417.5 | CCM | 350 | 135 | 30 | MM | 56 |  | 31/10/2026 | https://eshop.weidmueller.com/p/1002250000
1002260000 | BLF 5.08HC/19/90F SN OR BX | 1411.69 | 100 | 12 | 12 | PCE | P311 | PCB-connectors 5 pin pitch | PL | Composants sur CI | PL30 | Connecteurs pour CI pas < 5mm | 4032248694419 | 85366990 | RO | Connecteur PCB (raccordement du conducteur), 320 V, 24 A, Pas en mm: 5.08, 3.31 mm², Nombre de pôles: 19, PUSH IN avec actionneur, Boîte | 538 | G | 1417.5 | CCM | 350 | 135 | 30 | MM | 56 |  | 31/10/2026 | https://eshop.weidmueller.com/p/1002260000
1002270000 | BLF 5.08HC/20/90F SN OR BX | 1483.9 | 100 | 12 | 12 | PCE | P311 | PCB-connectors 5 pin pitch | PL | Composants sur CI | PL30 | Connecteurs pour CI pas < 5mm | 4032248694433 | 85366990 | RO | Connecteur PCB (raccordement du conducteur), 320 V, 24 A, Pas en mm: 5.08, 3.31 mm², Nombre de pôles: 20, PUSH IN avec actionneur, Boîte | 576 | G | 1417.5 | CCM | 350 | 135 | 30 | MM | 56 |  | 31/10/2026 | https://eshop.weidmueller.com/p/1002270000
1002280000 | BLF 5.08HC/02/90LR SN OR BX | 199.8 | 100 | 90 | 90 | PCE | P311 | PCB-connectors 5 pin pitch | PL | Composants sur CI | PL30 | Connecteurs pour CI pas < 5mm | 4032248694440 | 85366990 | RO | Connecteur PCB (raccordement du conducteur), 320 V, 24 A, Pas en mm: 5.08, 3.31 mm², Nombre de pôles: 2, PUSH IN avec actionneur, Boîte | 591 | G | 1593 | CCM | 347 | 135 | 34 | MM | 56 |  |  | https://eshop.weidmueller.com/p/1002280000
1002290000 | BLF 5.08HC/03/90LR SN OR BX | 272.03 | 100 | 72 | 72 | PCE | P311 | PCB-connectors 5 pin pitch | PL | Composants sur CI | PL30 | Connecteurs pour CI pas < 5mm | 4032248694457 | 85366990 | RO | Connecteur PCB (raccordement du conducteur), 320 V, 24 A, Pas en mm: 5.08, 3.31 mm², Nombre de pôles: 3, PUSH IN avec actionneur, Boîte | 633 | G | 1630 | CCM | 350 | 137 | 34 | MM | 49 |  |  | https://eshop.weidmueller.com/p/1002290000
1002300000 | BLF 5.08HC/04/90LR SN OR BX | 344.27 | 100 | 60 | 60 | PCE | P311 | PCB-connectors 5 pin pitch | PL | Composants sur CI | PL30 | Connecteurs pour CI pas < 5mm | 4032248694464 | 85366990 | RO | Connecteur PCB (raccordement du conducteur), 320 V, 24 A, Pas en mm: 5.08, 3.31 mm², Nombre de pôles: 4, PUSH IN avec actionneur, Boîte | 651 | G | 1605 | CCM | 347 | 136 | 34 | MM | 56 |  |  | https://eshop.weidmueller.com/p/1002300000
1002310000 | BLF 5.08HC/05/90LR SN OR BX | 416.5 | 100 | 48 | 48 | PCE | P311 | PCB-connectors 5 pin pitch | PL | Composants sur CI | PL30 | Connecteurs pour CI pas < 5mm | 4032248694471 | 85366990 | RO | Connecteur PCB (raccordement du conducteur), 320 V, 24 A, Pas en mm: 5.08, 3.31 mm², Nombre de pôles: 5, PUSH IN avec actionneur, Boîte | 628 | G | 1499 | CCM | 347 | 135 | 32 | MM | 56 |  | 31/10/2026 | https://eshop.weidmueller.com/p/1002310000
1002320000 | BLF 5.08HC/06/90LR SN OR BX | 488.74 | 100 | 42 | 42 | PCE | P311 | PCB-connectors 5 pin pitch | PL | Composants sur CI | PL30 | Connecteurs pour CI pas < 5mm | 4032248694488 | 85366990 | RO | Connecteur PCB (raccordement du conducteur), 320 V, 24 A, Pas en mm: 5.08, 3.31 mm², Nombre de pôles: 6, PUSH IN avec actionneur, Boîte | 640 | G | 1644 | CCM | 348 | 135 | 35 | MM | 56 |  |  | https://eshop.weidmueller.com/p/1002320000
1002330000 | BLF 5.08HC/07/90LR SN OR BX | 561.03 | 100 | 36 | 36 | PCE | P311 | PCB-connectors 5 pin pitch | PL | Composants sur CI | PL30 | Connecteurs pour CI pas < 5mm | 4032248694495 | 85366990 | RO | Connecteur PCB (raccordement du conducteur), 320 V, 24 A, Pas en mm: 5.08, 3.31 mm², Nombre de pôles: 7, PUSH IN avec actionneur, Boîte | 630 | G | 1486.45 | CCM | 350 | 137 | 31 | MM | 56 |  |  | https://eshop.weidmueller.com/p/1002330000
1002340000 | BLF 5.08HC/08/90LR SN OR BX | 633.28 | 100 | 36 | 36 | PCE | P311 | PCB-connectors 5 pin pitch | PL | Composants sur CI | PL30 | Connecteurs pour CI pas < 5mm | 4032248694501 | 85366990 | RO | Connecteur PCB (raccordement du conducteur), 320 V, 24 A, Pas en mm: 5.08, 3.31 mm², Nombre de pôles: 8, PUSH IN avec actionneur, Boîte | 706 | G | 1796 | CCM | 350 | 135 | 38 | MM | 56 |  |  | https://eshop.weidmueller.com/p/1002340000
1002350000 | BLF 5.08HC/09/90LR SN OR BX | 705.49 | 100 | 30 | 30 | PCE | P311 | PCB-connectors 5 pin pitch | PL | Composants sur CI | PL30 | Connecteurs pour CI pas < 5mm | 4032248694518 | 85366990 | RO | Connecteur PCB (raccordement du conducteur), 320 V, 24 A, Pas en mm: 5.08, 3.31 mm², Nombre de pôles: 9, PUSH IN avec actionneur, Boîte | 656 | G | 1582.35 | CCM | 350 | 137 | 33 | MM | 56 |  |  | https://eshop.weidmueller.com/p/1002350000
1002360000 | BLF 5.08HC/10/90LR SN OR BX | 777.75 | 100 | 30 | 30 | PCE | P311 | PCB-connectors 5 pin pitch | PL | Composants sur CI | PL30 | Connecteurs pour CI pas < 5mm | 4032248694525 | 85366990 | RO | Connecteur PCB (raccordement du conducteur), 320 V, 24 A, Pas en mm: 5.08, 3.31 mm², Nombre de pôles: 10, PUSH IN avec actionneur, Boîte | 720 | G | 1779 | CCM | 351 | 137 | 37 | MM | 56 |  |  | https://eshop.weidmueller.com/p/1002360000
1002370000 | BLF 5.08HC/11/90LR SN OR BX | 850.02 | 100 | 24 | 24 | PCE | P311 | PCB-connectors 5 pin pitch | PL | Composants sur CI | PL30 | Connecteurs pour CI pas < 5mm | 4032248694532 | 85366990 | RO | Connecteur PCB (raccordement du conducteur), 320 V, 24 A, Pas en mm: 5.08, 3.31 mm², Nombre de pôles: 11, PUSH IN avec actionneur, Boîte | 634 | G | 1605 | CCM | 347 | 136 | 34 | MM | 56 |  |  | https://eshop.weidmueller.com/p/1002370000
1002380000 | BLF 5.08HC/12/90LR SN OR BX | 922.29 | 100 | 24 | 24 | PCE | P311 | PCB-connectors 5 pin pitch | PL | Composants sur CI | PL30 | Connecteurs pour CI pas < 5mm | 4032248694549 | 85366990 | RO | Connecteur PCB (raccordement du conducteur), 320 V, 24 A, Pas en mm: 5.08, 3.31 mm², Nombre de pôles: 12, PUSH IN avec actionneur, Boîte | 677 | G | 1690.5 | CCM | 350 | 138 | 35 | MM | 56 |  |  | https://eshop.weidmueller.com/p/1002380000
1002390000 | BLF 5.08HC/13/90LR SN OR BX | 994.48 | 100 | 24 | 24 | PCE | P311 | PCB-connectors 5 pin pitch | PL | Composants sur CI | PL30 | Connecteurs pour CI pas < 5mm | 4032248694556 | 85366990 | RO | Connecteur PCB (raccordement du conducteur), 320 V, 24 A, Pas en mm: 5.08, 3.31 mm², Nombre de pôles: 13, PUSH IN avec actionneur, Boîte | 650 | G | 1186 | CCM | 338 | 130 | 27 | MM | 56 |  |  | https://eshop.weidmueller.com/p/1002390000
1002400000 | BLF 5.08HC/14/90LR SN OR BX | 1066.74 | 100 | 18 | 18 | PCE | P311 | PCB-connectors 5 pin pitch | PL | Composants sur CI | PL30 | Connecteurs pour CI pas < 5mm | 4032248694563 | 85366990 | RO | Connecteur PCB (raccordement du conducteur), 320 V, 24 A, Pas en mm: 5.08, 3.31 mm², Nombre de pôles: 14, PUSH IN avec actionneur, Boîte | 527 | G | 1186 | CCM | 338 | 130 | 27 | MM | 56 |  | 31/10/2026 | https://eshop.weidmueller.com/p/1002400000
1002410000 | BLF 5.08HC/15/90LR SN OR BX | 1139 | 100 | 18 | 18 | PCE | P311 | PCB-connectors 5 pin pitch | PL | Composants sur CI | PL30 | Connecteurs pour CI pas < 5mm | 4032248694570 | 85366990 | RO | Connecteur PCB (raccordement du conducteur), 320 V, 24 A, Pas en mm: 5.08, 3.31 mm², Nombre de pôles: 15, PUSH IN avec actionneur, Boîte | 561 | G | 1186 | CCM | 338 | 130 | 27 | MM | 56 |  | 31/10/2026 | https://eshop.weidmueller.com/p/1002410000
1002420000 | BLF 5.08HC/16/90LR SN OR BX | 1211.25 | 100 | 18 | 18 | PCE | P311 | PCB-connectors 5 pin pitch | PL | Composants sur CI | PL30 | Connecteurs pour CI pas < 5mm | 4032248694587 | 85366990 | RO | Connecteur PCB (raccordement du conducteur), 320 V, 24 A, Pas en mm: 5.08, 3.31 mm², Nombre de pôles: 16, PUSH IN avec actionneur, Boîte | 676 | G | 1417.5 | CCM | 350 | 135 | 30 | MM | 56 |  | 31/10/2026 | https://eshop.weidmueller.com/p/1002420000
1002430000 | BLF 5.08HC/17/90LR SN OR BX | 1283.49 | 100 | 18 | 18 | PCE | P311 | PCB-connectors 5 pin pitch | PL | Composants sur CI | PL30 | Connecteurs pour CI pas < 5mm | 4032248694594 | 85366990 | RO | Connecteur PCB (raccordement du conducteur), 320 V, 24 A, Pas en mm: 5.08, 3.31 mm², Nombre de pôles: 17, PUSH IN avec actionneur, Boîte | 707 | G | 1417.5 | CCM | 350 | 135 | 30 | MM | 56 |  | 31/10/2026 | https://eshop.weidmueller.com/p/1002430000
1002440000 | BLF 5.08HC/18/90LR SN OR BX | 1355.75 | 100 | 18 | 18 | PCE | P311 | PCB-connectors 5 pin pitch | PL | Composants sur CI | PL30 | Connecteurs pour CI pas < 5mm | 4032248694600 | 85366990 | RO | Connecteur PCB (raccordement du conducteur), 320 V, 24 A, Pas en mm: 5.08, 3.31 mm², Nombre de pôles: 18, PUSH IN avec actionneur, Boîte | 755 | G | 1417.5 | CCM | 350 | 135 | 30 | MM | 56 |  | 31/10/2026 | https://eshop.weidmueller.com/p/1002440000
1002450000 | BLF 5.08HC/19/90LR SN OR BX | 1427.98 | 100 | 12 | 12 | PCE | P311 | PCB-connectors 5 pin pitch | PL | Composants sur CI | PL30 | Connecteurs pour CI pas < 5mm | 4032248694617 | 85366990 | RO | Connecteur PCB (raccordement du conducteur), 320 V, 24 A, Pas en mm: 5.08, 3.31 mm², Nombre de pôles: 19, PUSH IN avec actionneur, Boîte | 538 | G | 1186 | CCM | 338 | 130 | 27 | MM | 56 |  | 31/10/2026 | https://eshop.weidmueller.com/p/1002450000
1002460000 | BLF 5.08HC/20/90LR SN OR BX | 1500.2 | 100 | 12 | 12 | PCE | P311 | PCB-connectors 5 pin pitch | PL | Composants sur CI | PL30 | Connecteurs pour CI pas < 5mm | 4032248694624 | 85366990 | RO | Connecteur PCB (raccordement du conducteur), 320 V, 24 A, Pas en mm: 5.08, 3.31 mm², Nombre de pôles: 20, PUSH IN avec actionneur, Boîte | 563 | G | 1186 | CCM | 338 | 130 | 27 | MM | 56 |  | 31/10/2026 | https://eshop.weidmueller.com/p/1002460000
1002680000 | WSMH 176MM | 288.8 | 100 | 50 | 50 | PCE | P178 | CableLine markers | PI | Produits d'Installation | PI80 | Repérage de fils | 4032248695102 | 83100000 | SE | Système de codage des câbles, argent, Diamètre extérieur du conducteur:14 - 79 mm, sans, Acier inox 1.4404, 250 °C | 300 | G | 403.33 | CCM | 184 | 137 | 16 | MM | 21 |  |  | https://eshop.weidmueller.com/p/1002680000
1002690000 | KLIPPON STB 1 SS | 262.1179 | 1 | 1 | 1 | PCE | P160 | Enclosures | PS | Produits Spécifiques | PS24 | Coffrets industriels | 4032248695317 | 85381000 | PL | Boîtier métallique Ex, 120 x 120 x 80 mm, poli miroir, Plaque de presse-étoupes: Non, Vis hexagonale M5 avec une fente et 10 mm de cote sur plat | 1323 | G | 5192 | CCM | 209 | 207 | 120 | MM | 7 |  |  | https://eshop.weidmueller.com/p/1002690000
1002700000 | KLIPPON STB 5 SS | 1060.7 | 1 | 1 | 1 | PCE | P160 | Enclosures | PS | Produits Spécifiques | PS24 | Coffrets industriels | 4032248695638 | 85381000 | PL | Boîtier métallique Ex, 380 x 160 x 120 mm, poli miroir, Plaque de presse-étoupes: Non, Vis hexagonale M5 avec une fente et 10 mm de cote sur plat | 4050 | G | 18565.25 | CCM | 473 | 250 | 157 | MM | 7 |  |  | https://eshop.weidmueller.com/p/1002700000
1002710000 | KLIPPON STB 4 SS | 831.7 | 1 | 1 | 1 | PCE | P160 | Enclosures | PS | Produits Spécifiques | PS24 | Coffrets industriels | 4032248695645 | 85381000 | PL | Boîtier métallique Ex, 250 x 250 x 120 mm, poli miroir, Plaque de presse-étoupes: Non, Vis hexagonale M5 avec une fente et 10 mm de cote sur plat | 3992 | G | 18334 | CCM | 339 | 338 | 160 | MM | 7 |  |  | https://eshop.weidmueller.com/p/1002710000
1002720000 | KLIPPON STB 3 SS | 664 | 1 | 1 | 1 | PCE | P160 | Enclosures | PS | Produits Spécifiques | PS24 | Coffrets industriels | 4032248695652 | 85381000 | PL | Boîtier métallique Ex, 190 x 190 x 100 mm, poli miroir, Plaque de presse-étoupes: Non, Vis hexagonale M5 avec une fente et 10 mm de cote sur plat | 2520 | G | 10506 | CCM | 281 | 279 | 134 | MM | 7 |  |  | https://eshop.weidmueller.com/p/1002720000
1002730000 | KLIPPON STB 2.1 SS | 633.4 | 1 | 1 | 1 | PCE | P160 | Enclosures | PS | Produits Spécifiques | PS24 | Coffrets industriels | 4032248695669 | 85381000 | PL | Boîtier métallique Ex, 150 x 190 x 90 mm, poli miroir, Plaque de presse-étoupes: Non, Vis hexagonale M5 avec une fente et 10 mm de cote sur plat | 2066 | G | 8315 | CCM | 276 | 241 | 125 | MM | 7 |  |  | https://eshop.weidmueller.com/p/1002730000
1002740000 | KLIPPON STB 2 SS | 508.3 | 1 | 1 | 1 | PCE | P160 | Enclosures | PS | Produits Spécifiques | PS24 | Coffrets industriels | 4032248695676 | 85381000 | PL | Boîtier métallique Ex, 150 x 150 x 90 mm, poli miroir, Plaque de presse-étoupes: Non, Vis hexagonale M5 avec une fente et 10 mm de cote sur plat | 1757 | G | 7577.04 | CCM | 241 | 240 | 131 | MM | 7 |  |  | https://eshop.weidmueller.com/p/1002740000
1002750000 | KLIPPON STB 1.1 SS | 485.1 | 1 | 1 | 1 | PCE | P160 | Enclosures | PS | Produits Spécifiques | PS24 | Coffrets industriels | 4032248695683 | 85381000 | PL | Boîtier métallique Ex, 120 x 150 x 80 mm, poli miroir, Plaque de presse-étoupes: Non, Vis hexagonale M5 avec une fente et 10 mm de cote sur plat | 1481 | G | 5538 | CCM | 241 | 207 | 111 | MM | 7 |  |  | https://eshop.weidmueller.com/p/1002750000
1002760000 | KLIPPON STB 6 SS | 1252.1 | 1 | 1 | 1 | PCE | P160 | Enclosures | PS | Produits Spécifiques | PS24 | Coffrets industriels | 4032248695690 | 85381000 | PL | Boîtier métallique Ex, 400 x 250 x 130 mm, poli miroir, Plaque de presse-étoupes: Non, Vis hexagonale M5 avec une fente et 10 mm de cote sur plat | 5930 | G | 27339 | CCM | 486 | 343 | 164 | MM | 7 |  |  | https://eshop.weidmueller.com/p/1002760000
1002790000 | HDC SCHRAUBADAPTER | 25.85 | 1 | 1 | 1 | PCE | P200 | Heavy duty connectors | PB | Connecteurs Etanches/composants passifs | PB72 | CIE Connecteurs industriels étanches | 4032248696727 | 85389099 | DE | Adaptateur vissé pour connecteur industriel, Aluminium Adaptateur de verrouillage du connecteur avec vis à tête moletée. | 54 | G | 301.392 | CCM | 156 | 92 | 21 | MM | 7 |  |  | https://eshop.weidmueller.com/p/1002790000
1002820000 | HDC SHIELD CLAMP 14.0 | 1234.09 | 100 | 100 | 100 | PCE | P200 | Heavy duty connectors | PB | Connecteurs Etanches/composants passifs | PB72 | CIE Connecteurs industriels étanches | 4032248696758 | 73269060 | HU | Collier de blindage pour connecteur industriel, Couleur: gris argent Collier de blindage pour la fixation de conducteur de blindage sur un collier blindé. | 946 | G | 866 | CCM | 145 | 127 | 47 | MM | 21 |  |  | https://eshop.weidmueller.com/p/1002820000
1002900000 | FP BOX 10P 4XVG | 194.7 | 1 | 1 | 1 | PCE | I661 | FieldPower and Pick-to-Light | PB | Connecteurs Etanches/composants passifs | PB40 | Connecteurs etanches | 4032248697038 | 85369010 | RO | Bloc de jonction de distribution d’énergie avec boîtiers, AC, IP65, complet, Renforcé à la fibre de verre, au polycarbonate, Distribution | 1530 | G | 5345.004 | CCM | 357 | 197 | 76 | MM | 21 |  |  | https://eshop.weidmueller.com/p/1002900000
1002910000 | HDC C HX SM1.5AG | 244.42 | 100 | 25 | 25 | PCE | P200 | Heavy duty connectors | PB | Connecteurs Etanches/composants passifs | PB72 | CIE Connecteurs industriels étanches | 4032248697090 | 74152900 | DE | Contact (connecteurs débrochables industriels), Mâle, MixMate, 1.5 mm², 4 mm, décolleté | 78 | G | 51.5 | CCM | 87 | 37 | 16 | MM | 7 |  |  | https://eshop.weidmueller.com/p/1002910000
1002920000 | HDC C HX SM2.5AG | 215.71 | 100 | 25 | 25 | PCE | P200 | Heavy duty connectors | PB | Connecteurs Etanches/composants passifs | PB72 | CIE Connecteurs industriels étanches | 4032248697106 | 74152900 | DE | Contact (connecteurs débrochables industriels), Mâle, MixMate, 2.5 mm², 4 mm, décolleté | 79 | G | 41.58 | CCM | 66 | 45 | 14 | MM | 7 |  |  | https://eshop.weidmueller.com/p/1002920000
1002930000 | HDC C HX SM4.0AG | 210.1 | 100 | 25 | 25 | PCE | P200 | Heavy duty connectors | PB | Connecteurs Etanches/composants passifs | PB72 | CIE Connecteurs industriels étanches | 4032248697212 | 74152900 | DE | Contact (connecteurs débrochables industriels), Mâle, MixMate, 4 mm², 4 mm, décolleté | 76 | G | 42.23 | CCM | 69 | 51 | 12 | MM | 7 |  |  | https://eshop.weidmueller.com/p/1002930000
1002940000 | HDC C HX SM6.0AG | 221.32 | 100 | 25 | 25 | PCE | P200 | Heavy duty connectors | PB | Connecteurs Etanches/composants passifs | PB72 | CIE Connecteurs industriels étanches | 4032248697229 | 74152900 | DE | Contact (connecteurs débrochables industriels), Mâle, MixMate, 6 mm², 4 mm, décolleté | 82 | G | 153.472 | CCM | 109 | 88 | 16 | MM | 7 |  |  | https://eshop.weidmueller.com/p/1002940000
1002950000 | HDC C HX BM1.5AG | 348.15 | 100 | 25 | 25 | PCE | P200 | Heavy duty connectors | PB | Connecteurs Etanches/composants passifs | PB72 | CIE Connecteurs industriels étanches | 4032248697236 | 74152900 | DE | Contact (connecteurs débrochables industriels), Femelle, MixMate, 1.5 mm², 4 mm, décolleté | 69 | G | 44.18 | CCM | 75 | 31 | 19 | MM | 7 |  |  | https://eshop.weidmueller.com/p/1002950000
1002960000 | HDC C HX BM2.5AG | 321.09 | 100 | 25 | 25 | PCE | P200 | Heavy duty connectors | PB | Connecteurs Etanches/composants passifs | PB72 | CIE Connecteurs industriels étanches | 4032248697243 | 74152900 | DE | Contact (connecteurs débrochables industriels), Femelle, MixMate, 2.5 mm², 4 mm, décolleté | 69 | G | 66.56 | CCM | 87 | 45 | 17 | MM | 7 |  |  | https://eshop.weidmueller.com/p/1002960000
1002970000 | HDC C HX BM4.0AG | 318.56 | 100 | 25 | 25 | PCE | P200 | Heavy duty connectors | PB | Connecteurs Etanches/composants passifs | PB72 | CIE Connecteurs industriels étanches | 4032248697250 | 74152900 | DE | Contact (connecteurs débrochables industriels), Femelle, HQ, MixMate, 4 mm², 4 mm, décolleté | 68 | G | 50.4 | CCM | 75 | 48 | 14 | MM | 7 |  |  | https://eshop.weidmueller.com/p/1002970000
1002980000 | HDC C HX BM6.0AG | 328.9 | 100 | 25 | 25 | PCE | P200 | Heavy duty connectors | PB | Connecteurs Etanches/composants passifs | PB72 | CIE Connecteurs industriels étanches | 4032248697267 | 74152900 | DE | Contact (connecteurs débrochables industriels), Femelle, MixMate, 6 mm², 4 mm, décolleté | 71 | G | 75.17 | CCM | 87 | 54 | 16 | MM | 7 |  |  | https://eshop.weidmueller.com/p/1002980000
1002990000 | REMOVAL TOOL HX | 45.76 | 1 | 1 | 1 | PCE | W800 | Tools | PB | Connecteurs Etanches/composants passifs | PB72 | CIE Connecteurs industriels étanches | 4032248697274 | 82055980 | DE | Outil de démontage des contacts Outils de dessertissage. CIE Connecteurs industriels étanches | 23 | G | 34.63 | CCM | 111 | 26 | 12 | MM | 21 |  |  | https://eshop.weidmueller.com/p/1002990000
1003040000 | HDC HQP ALU | 10.8 | 1 | 1 | 1 | PCE | P201 | Heavy duty connectors | PB | Connecteurs Etanches/composants passifs | PB72 | CIE Connecteurs industriels étanches | 4032248697977 | 85389099 | CN | Boîtiers de connecteurs industriels, Embase encastrée, Verrouillage latéral sur la partie inférieure, Taille de construction: HQ, IP65, enfiché | 27 | G | 158.928 | CCM | 88 | 43 | 42 | MM | 7 |  |  | https://eshop.weidmueller.com/p/1003040000
1003050000 | HDC HQM ALU | 16.4 | 1 | 1 | 1 | PCE | P201 | Heavy duty connectors | PB | Connecteurs Etanches/composants passifs | PB72 | CIE Connecteurs industriels étanches | 4032248697984 | 85389099 | CN | Boîtiers de connecteurs industriels, Embase encastrée, Verrouillage latéral sur la partie inférieure, Taille de construction: HQ, IP65, enfiché | 63 | G | 69.95 | CCM | 67 | 36 | 29 | MM | 35 |  |  | https://eshop.weidmueller.com/p/1003050000
1003060000 | HDC HQP AWLU | 12.1 | 1 | 1 | 1 | PCE | P201 | Heavy duty connectors | PB | Connecteurs Etanches/composants passifs | PB72 | CIE Connecteurs industriels étanches | 4032248697991 | 85389099 | CN | Boîtiers de connecteurs industriels, Embase encastrée, Verrouillage latéral sur la partie inférieure, Taille de construction: HQ, IP65, enfiché | 44 | G | 127.16 | CCM | 68 | 55 | 34 | MM | 35 |  |  | https://eshop.weidmueller.com/p/1003060000
1003070000 | HDC HQP TOLU 1PG16 | 5.6 | 1 | 1 | 1 | PCE | P201 | Heavy duty connectors | PB | Connecteurs Etanches/composants passifs | PB72 | CIE Connecteurs industriels étanches | 4032248698004 | 85389099 | CN | Boîtiers de connecteurs industriels, Entrée du câble de la partie supérieure, Boîtier du connecteur, Verrouillage latéral sur la partie inférieure, Ta | 27 | G | 124.95 | CCM | 70 | 51 | 35 | MM | 7 |  |  | https://eshop.weidmueller.com/p/1003070000
1003080000 | HDC HQM TOLU 1PG21 | 16.8 | 1 | 1 | 1 | PCE | P201 | Heavy duty connectors | PB | Connecteurs Etanches/composants passifs | PB72 | CIE Connecteurs industriels étanches | 4032248698011 | 85389099 | CN | Boîtiers de connecteurs industriels, Entrée du câble de la partie supérieure, Boîtier du connecteur, Verrouillage latéral sur la partie inférieure, Ta | 180 | G | 143.208 | CCM | 78 | 51 | 36 | MM | 7 |  |  | https://eshop.weidmueller.com/p/1003080000
1003090000 | HDC HQP TSLU 1PG16 | 5.7 | 1 | 1 | 1 | PCE | P201 | Heavy duty connectors | PB | Connecteurs Etanches/composants passifs | PB72 | CIE Connecteurs industriels étanches | 4032248698028 | 85389099 | CN | Boîtiers de connecteurs industriels, Entrée du câble, latéral, Boîtier du connecteur, Verrouillage latéral sur la partie inférieure, Taille de constru | 27 | G | 109.62 | CCM | 58 | 54 | 35 | MM | 7 |  |  | https://eshop.weidmueller.com/p/1003090000
1003100000 | HDC HQM TSLU 1PG21 | 16.9 | 1 | 1 | 1 | PCE | P201 | Heavy duty connectors | PB | Connecteurs Etanches/composants passifs | PB72 | CIE Connecteurs industriels étanches | 4032248698035 | 85389099 | CN | Boîtiers de connecteurs industriels, Entrée du câble, latéral, Boîtier du connecteur, Verrouillage latéral sur la partie inférieure, Taille de constru | 168 | G | 151.96 | CCM | 67 | 63 | 36 | MM | 7 |  |  | https://eshop.weidmueller.com/p/1003100000
1003110000 | HDC HQP SLU 1PG16 | 12.5 | 1 | 1 | 1 | PCE | P201 | Heavy duty connectors | PB | Connecteurs Etanches/composants passifs | PB72 | CIE Connecteurs industriels étanches | 4032248698042 | 85389099 | CN | Boîtiers de connecteurs industriels, Embase en saillie, Verrouillage latéral sur la partie inférieure, Taille de construction: HQ, IP65, enfiché | 41 | G | 185.93 | CCM | 75 | 67 | 37 | MM | 35 |  |  | https://eshop.weidmueller.com/p/1003110000
1003120000 | HDC HQP KOLU 1PG16 | 12.2 | 1 | 1 | 1 | PCE | P201 | Heavy duty connectors | PB | Connecteurs Etanches/composants passifs | PB72 | CIE Connecteurs industriels étanches | 4032248698059 | 85389099 | CN | Boîtiers de connecteurs industriels, Capot prolongateur, Verrouillage latéral sur la partie inférieure, Taille de construction: HQ, IP65, enfiché | 42 | G | 170.94 | CCM | 74 | 66 | 35 | MM | 35 |  |  | https://eshop.weidmueller.com/p/1003120000
1003130000 | HDC HQP DMD 2BO | 4.1 | 1 | 1 | 1 | PCE | P201 | Heavy duty connectors | PB | Connecteurs Etanches/composants passifs | PB72 | CIE Connecteurs industriels étanches | 4032248698066 | 85389099 | CN | Boîtiers de connecteurs industriels, Couvercle pour les parties inférieures du capot, Verrouillage latéral sur la partie inférieure, Taille de constru | 14 | G | 79.2 | CCM | 55 | 45 | 32 | MM | 7 |  |  | https://eshop.weidmueller.com/p/1003130000
1003140000 | HDC HQP DOD 2BO | 3.4 | 1 | 1 | 1 | PCE | P201 | Heavy duty connectors | PB | Connecteurs Etanches/composants passifs | PB72 | CIE Connecteurs industriels étanches | 4032248698073 | 85389099 | CN | Boîtiers de connecteurs industriels, Couvercle pour les parties inférieures du capot, Verrouillage latéral sur la partie inférieure, Taille de constru | 11 | G | 120.64 | CCM | 80 | 58 | 26 | MM | 35 |  |  | https://eshop.weidmueller.com/p/1003140000
1003150000 | HDC HQP FD | 85.9 | 100 | 100 | 100 | PCE | P201 | Heavy duty connectors | PB | Connecteurs Etanches/composants passifs | PB72 | CIE Connecteurs industriels étanches | 4032248698080 | 40169300 | CN | Joint pour raccordement de bride du connecteur débrochable qui protège de l'humidité et de la poussière. | 117 | G | 512 | CCM | 20 | 160 | 160 | MM | 84 |  |  | https://eshop.weidmueller.com/p/1003150000
1003160000 | HDC HQ 4/2 FC | 4.6 | 1 | 1 | 1 | PCE | P201 | Heavy duty connectors | PB | Connecteurs Etanches/composants passifs | PB72 | CIE Connecteurs industriels étanches | 4032248698158 | 85389099 | CN | Insert de contact (connecteurs débrochables industriels), Femelle, 690 V, 40 A, Nombre de pôles: 6, Raccordement à sertir, Taille de construction: HQ | 15 | G | 232 | CCM | 116 | 80 | 25 | MM | 7 |  |  | https://eshop.weidmueller.com/p/1003160000
1003170000 | HDC HQ 4/2 MC | 7.2 | 1 | 1 | 1 | PCE | P201 | Heavy duty connectors | PB | Connecteurs Etanches/composants passifs | PB72 | CIE Connecteurs industriels étanches | 4032248698165 | 85389099 | CN | Insert de contact (connecteurs débrochables industriels), Mâle, 690 V, 40 A, Nombre de pôles: 6, Raccordement à sertir, Taille de construction: HQ | 23 | G | 179.82 | CCM | 81 | 74 | 30 | MM | 7 |  |  | https://eshop.weidmueller.com/p/1003170000
1003180000 | HDC HQ 7 FC | 16.4 | 1 | 1 | 1 | PCE | P201 | Heavy duty connectors | PB | Connecteurs Etanches/composants passifs | PB72 | CIE Connecteurs industriels étanches | 4032248698172 | 85389099 | CN | Insert de contact (connecteurs débrochables industriels), Femelle, 400 V, 10 A, Nombre de pôles: 7, Raccordement à sertir, Taille de construction: 1 | 15 | G | 157.916 | CCM | 97 | 74 | 22 | MM | 7 |  |  | https://eshop.weidmueller.com/p/1003180000
1003190000 | HDC HQ 7 MC | 15.8 | 1 | 1 | 1 | PCE | P201 | Heavy duty connectors | PB | Connecteurs Etanches/composants passifs | PB72 | CIE Connecteurs industriels étanches | 4032248698189 | 85389099 | CN | Insert de contact (connecteurs débrochables industriels), Mâle, 400 V, 10 A, Nombre de pôles: 7, Raccordement à sertir, Taille de construction: 1 | 18 | G | 128 | CCM | 80 | 80 | 20 | MM | 7 |  |  | https://eshop.weidmueller.com/p/1003190000
1003200000 | HDC HQ 17 FC | 4.5 | 1 | 1 | 1 | PCE | P201 | Heavy duty connectors | PB | Connecteurs Etanches/composants passifs | PB72 | CIE Connecteurs industriels étanches | 4032248698196 | 85389099 | CN | Insert de contact (connecteurs débrochables industriels), Femelle, 250 V, 10 A, Nombre de pôles: 17, Raccordement à sertir, Taille de construction: HQ | 15 | G | 42.9 | CCM | 44 | 39 | 25 | MM | 7 |  |  | https://eshop.weidmueller.com/p/1003200000
1003210000 | HDC HQ 17 MC | 6.6 | 1 | 1 | 1 | PCE | P201 | Heavy duty connectors | PB | Connecteurs Etanches/composants passifs | PB72 | CIE Connecteurs industriels étanches | 4032248698202 | 85389099 | CN | Insert de contact (connecteurs débrochables industriels), Mâle, 250 V, 10 A, Nombre de pôles: 17, Raccordement à sertir, Taille de construction: HQ | 17 | G | 48.44 | CCM | 46 | 39 | 27 | MM | 35 |  |  | https://eshop.weidmueller.com/p/1003210000
1003220000 | HDC HQ 7 CPF | 69.6 | 100 | 50 | 50 | PCE | P201 | Heavy duty connectors | PB | Connecteurs Etanches/composants passifs | PB72 | CIE Connecteurs industriels étanches | 4032248698219 | 85389099 | CN | Élément de codage (connecteurs débrochables industriels), Plastique, Série: HQ, Couleur: gris argent | 34 | G | 134.32 | CCM | 92 | 73 | 20 | MM | 35 |  |  | https://eshop.weidmueller.com/p/1003220000
1003230000 | HDC HQ 7 CPM | 69.6 | 100 | 50 | 50 | PCE | P201 | Heavy duty connectors | PB | Connecteurs Etanches/composants passifs | PB72 | CIE Connecteurs industriels étanches | 4032248698226 | 85389099 | CN | Élément de codage (connecteurs débrochables industriels), Plastique, Série: HQ, Couleur: gris argent | 29 | G | 75.33 | CCM | 93 | 45 | 18 | MM | 35 |  |  | https://eshop.weidmueller.com/p/1003230000
1003240000 | HDC HE CP | 35 | 100 | 100 | 100 | PCE | P201 | Heavy duty connectors | PB | Connecteurs Etanches/composants passifs | PB72 | CIE Connecteurs industriels étanches | 4032248698233 | 85389099 | CN | Élément de codage (connecteurs débrochables industriels), Plastique, Série: HE, Couleur: gris argent | 44 | G | 153.36 | CCM | 97 | 51 | 31 | MM | 35 |  |  | https://eshop.weidmueller.com/p/1003240000
1003260000 | FP BOX ON/OFF | 246.9 | 1 | 1 | 1 | PCE | I661 | FieldPower and Pick-to-Light | PM | Solution Machines | PM11 | Machinery field power systems | 4032248698967 | 85369095 | RO | Bloc de jonction de distribution d’énergie avec boîtiers, CA triphasé, IP65, fermé, Interrupteur de maintenance | 1096 | G | 4314.2 | CCM | 212 | 185 | 110 | MM | 7 |  |  | https://eshop.weidmueller.com/p/1003260000
1003360000 | HDC CM BUS F1 CT WLD | 3585.3 | 100 | 1 | 1 | PCE | P200 | Heavy duty connectors | PB | Connecteurs Etanches/composants passifs | PB72 | CIE Connecteurs industriels étanches | 4032248703364 | 85366990 | CN | HDC CM BUS F1 CT WLD - Module de transmission des données. CIE Connecteurs industriels étanches | 29 | G | 157 | CCM | 10 | 25 | 60 | MM | 7 |  |  | https://eshop.weidmueller.com/p/1003360000
1003370000 | HDC CM BUS M1 CT WLD | 3564.7 | 100 | 1 | 1 | PCE | P200 | Heavy duty connectors | PB | Connecteurs Etanches/composants passifs | PB72 | CIE Connecteurs industriels étanches | 4032248703357 | 85366990 | CN | HDC CM BUS M1 CT WLD - Module de transmission des données. CIE Connecteurs industriels étanches | 31 | G | 18 | CCM | 10 | 35 | 50 | MM | 7 |  |  | https://eshop.weidmueller.com/p/1003370000
1003380000 | THM WO T 24.5/100 WS | 895.2 | 1 | 1 | 1 | PCE | P176 | Labels markers | PI | Produits d'Installation | PI83 | Matériels d'installation | 4032248699278 | 39199080 | DE | Système de codage des câbles, blanc, Diamètre extérieur du conducteur:8 - 23 mm, sans, Film de fluorure de polyvinyle Tedlar<sup>®</sup>, -40...107 °C | 924 | G | 2177 | CCM | 146 | 142 | 105 | MM | 7 |  |  | https://eshop.weidmueller.com/p/1003380000
1003400000 | LM MT300 89/34 WS | 9.7 | 1 | 10 | 10 | PCE | P176 | Labels markers | PI | Produits d'Installation | PI83 | Matériels d'installation | 4032248699292 | 39199080 | DE | Repérage d’appareils, Largeur: 89 mm, Caractères imprimés: sans, Polyester, sans PVC, blanc, -40...150 °C | 122 | G | 126.78 | CCM | 299 | 212 | 2 | MM | 28 |  |  | https://eshop.weidmueller.com/p/1003400000
1003410000 | THM MT30X 89/60 SI | 334.5 | 1 | 1 | 1 | PCE | P176 | Labels markers | PI | Produits d'Installation | PI83 | Matériels d'installation | 4032248699308 | 39199080 | DE | Repérage d’appareils, Largeur: 89 mm, Caractères imprimés: sans, Polyester, argent, -40...150 °C | 924 | G | 1252 | CCM | 113 | 113 | 98 | MM | 7 |  |  | https://eshop.weidmueller.com/p/1003410000
1003420000 | THM WO T 24.5/62 WS | 720.3 | 1 | 1 | 1 | PCE | P176 | Labels markers | PI | Produits d'Installation | PI83 | Matériels d'installation | 4032248699315 | 39199080 | DE | Système de codage des câbles, blanc, Diamètre extérieur du conducteur:6.1 - 13.7 mm, sans, Film de fluorure de polyvinyle Tedlar<sup>®</sup>, -40...10 | 627 | G | 1535 | CCM | 115 | 115 | 116 | MM | 28 |  |  | https://eshop.weidmueller.com/p/1003420000
1003440000 | S2L-SMT 3.50/30/90GH 1.5SN BK RL | 1292.36 | 100 | 175 | 175 | PCE | P313 | PCB-Connectors S2L/B2L Minimate | PL | Composants sur CI | PL30 | Connecteurs pour CI pas < 5mm | 4032248699087 | 85366990 | RO | Connecteur PCB (raccordement sur platine), 125 V, 10 A, Pas en mm: 3.50, Nombre de pôles: 30, Raccordement soudé THT/THR, Tape | 1922 | G | 11767.46 | CCM | 358 | 346 | 95 | MM | 49 |  | 31/12/2028 | https://eshop.weidmueller.com/p/1003440000
1003470000 | HDC 24B XXL MOUNT FRAME | 40.7 | 1 | 1 | 1 | PCE | P200 | Heavy duty connectors | PB | Connecteurs Etanches/composants passifs | PB72 | CIE Connecteurs industriels étanches | 4032248699810 | 85389099 | CN | Les boîtiers CIE sont parfaitement protégés grâce à un alliage injecté et à un revêtement de surface à plusieurs couches. | 107 | G | 496 | CCM | 167 | 69 | 43 | MM | 42 |  |  | https://eshop.weidmueller.com/p/1003470000
1003510000 | SL-SMT 3.50/02/135F 3.2SN BK BX | 123.51 | 100 | 132 | 132 | PCE | P310 | PCB-connectors 3 pin pitch | PL | Composants sur CI | PL30 | Connecteurs pour CI pas < 5mm | 4032248700141 | 85366930 | DE | Connecteur PCB (raccordement sur platine), 160 V, 15 A, Pas en mm: 3.50, Nombre de pôles: 2, Raccordement soudé THT/THR, Boîte | 269 | G | 1294.098 | CCM | 353 | 141 | 26 | MM | 49 |  |  | https://eshop.weidmueller.com/p/1003510000
1003520000 | SL-SMT 3.50/03/135F 3.2SN BK BX | 153.5 | 100 | 102 | 102 | PCE | P310 | PCB-connectors 3 pin pitch | PL | Composants sur CI | PL30 | Connecteurs pour CI pas < 5mm | 4032248700158 | 85366930 | DE | Connecteur PCB (raccordement sur platine), 160 V, 15 A, Pas en mm: 3.50, Nombre de pôles: 3, Raccordement soudé THT/THR, Boîte | 255 | G | 1181 | CCM | 350 | 135 | 25 | MM | 49 |  |  | https://eshop.weidmueller.com/p/1003520000
1003530000 | SL-SMT 3.50/04/135F 3.2SN BK BX | 183.55 | 100 | 84 | 84 | PCE | P310 | PCB-connectors 3 pin pitch | PL | Composants sur CI | PL30 | Connecteurs pour CI pas < 5mm | 4032248700165 | 85366930 | DE | Connecteur PCB (raccordement sur platine), 160 V, 15 A, Pas en mm: 3.50, Nombre de pôles: 4, Raccordement soudé THT/THR, Boîte | 242 | G | 1340.064 | CCM | 352 | 141 | 27 | MM | 49 |  |  | https://eshop.weidmueller.com/p/1003530000
1003540000 | SL-SMT 3.50/05/135F 3.2SN BK BX | 213.57 | 100 | 72 | 72 | PCE | P310 | PCB-connectors 3 pin pitch | PL | Composants sur CI | PL30 | Connecteurs pour CI pas < 5mm | 4032248700172 | 85366930 | DE | Connecteur PCB (raccordement sur platine), 160 V, 15 A, Pas en mm: 3.50, Nombre de pôles: 5, Raccordement soudé THT/THR, Boîte | 237 | G | 1275.742 | CCM | 353 | 139 | 26 | MM | 49 |  |  | https://eshop.weidmueller.com/p/1003540000
1003550000 | SL-SMT 3.50/06/135F 3.2SN BK BX | 243.6 | 100 | 66 | 66 | PCE | P310 | PCB-connectors 3 pin pitch | PL | Composants sur CI | PL30 | Connecteurs pour CI pas < 5mm | 4032248726721 | 85366930 | DE | Connecteur PCB (raccordement sur platine), 160 V, 15 A, Pas en mm: 3.50, Nombre de pôles: 6, Raccordement soudé THT/THR, Boîte | 226 | G | 1305.747 | CCM | 353 | 137 | 27 | MM | 49 |  |  | https://eshop.weidmueller.com/p/1003550000
1003560000 | SL-SMT 3.50/07/135F 3.2SN BK BX | 273.65 | 100 | 54 | 54 | PCE | P310 | PCB-connectors 3 pin pitch | PL | Composants sur CI | PL30 | Connecteurs pour CI pas < 5mm | 4032248700189 | 85366930 | DE | Connecteur PCB (raccordement sur platine), 160 V, 15 A, Pas en mm: 3.50, Nombre de pôles: 7, Raccordement soudé THT/THR, Boîte | 169 | G | 558 | CCM | 155 | 80 | 45 | MM | 49 |  |  | https://eshop.weidmueller.com/p/1003560000
1003570000 | SL-SMT 3.50/08/135F 3.2SN BK BX | 303.73 | 100 | 48 | 48 | PCE | P310 | PCB-connectors 3 pin pitch | PL | Composants sur CI | PL30 | Connecteurs pour CI pas < 5mm | 4032248700196 | 85366930 | DE | Connecteur PCB (raccordement sur platine), 160 V, 15 A, Pas en mm: 3.50, Nombre de pôles: 8, Raccordement soudé THT/THR, Boîte | 189 | G | 688 | CCM | 100 | 86 | 80 | MM | 49 |  |  | https://eshop.weidmueller.com/p/1003570000
1003580000 | SL-SMT 3.50/09/135F 3.2SN BK BX | 333.72 | 100 | 48 | 48 | PCE | P310 | PCB-connectors 3 pin pitch | PL | Composants sur CI | PL30 | Connecteurs pour CI pas < 5mm | 4032248700202 | 85366930 | DE | Connecteur PCB (raccordement sur platine), 160 V, 15 A, Pas en mm: 3.50, Nombre de pôles: 9, Raccordement soudé THT/THR, Boîte | 206 | G | 747.5 | CCM | 115 | 100 | 65 | MM | 49 |  |  | https://eshop.weidmueller.com/p/1003580000
1003590000 | SL-SMT 3.50/10/135F 3.2SN BK BX | 363.74 | 100 | 42 | 42 | PCE | P310 | PCB-connectors 3 pin pitch | PL | Composants sur CI | PL30 | Connecteurs pour CI pas < 5mm | 4032248700219 | 85366930 | DE | Connecteur PCB (raccordement sur platine), 160 V, 15 A, Pas en mm: 3.50, Nombre de pôles: 10, Raccordement soudé THT/THR, Boîte | 219 | G | 690 | CCM | 115 | 100 | 60 | MM | 49 |  |  | https://eshop.weidmueller.com/p/1003590000
1003600000 | SL-SMT 3.50/11/135F 3.2SN BK BX | 393.79 | 100 | 36 | 36 | PCE | P310 | PCB-connectors 3 pin pitch | PL | Composants sur CI | PL30 | Connecteurs pour CI pas < 5mm | 4032248700233 | 85366930 | DE | Connecteur PCB (raccordement sur platine), 160 V, 15 A, Pas en mm: 3.50, Nombre de pôles: 11, Raccordement soudé THT/THR, Boîte | 171 | G | 879 | CCM | 338 | 130 | 20 | MM | 49 |  |  | https://eshop.weidmueller.com/p/1003600000
1003611001 | SAIL-M12BWM12W-4-0.2UD | 18.2423 | 1 | 1 | 1 | PCE | I673 | SAI accessories | PB | Connecteurs Etanches/composants passifs | PB46 | SAI Accessoires pour répartiteurs capteurs et actionneurs | 4032248700226 | 85444290 | RO | Câbles capteurs/actionneurs confectionnés pour le raccordement de capteurs/actionneurs et pour la transmission de données. Les connecteurs débrochables sont moulés et testés. | 34 | G | 148.8 | CCM | 310 | 32 | 15 | MM | 56 |  |  | https://eshop.weidmueller.com/p/1003611001
1003620000 | SL-SMT 3.50/12/135F 3.2SN BK BX | 423.83 | 100 | 36 | 36 | PCE | P310 | PCB-connectors 3 pin pitch | PL | Composants sur CI | PL30 | Connecteurs pour CI pas < 5mm | 4032248700240 | 85366930 | DE | Connecteur PCB (raccordement sur platine), 160 V, 15 A, Pas en mm: 3.50, Nombre de pôles: 12, Raccordement soudé THT/THR, Boîte | 221 | G | 1284.92 | CCM | 353 | 140 | 26 | MM | 49 |  | 31/10/2026 | https://eshop.weidmueller.com/p/1003620000
1003630000 | SL-SMT 3.50/13/135F 3.2SN BK BX | 453.87 | 100 | 30 | 30 | PCE | P310 | PCB-connectors 3 pin pitch | PL | Composants sur CI | PL30 | Connecteurs pour CI pas < 5mm | 4032248700257 | 85366930 | DE | Connecteur PCB (raccordement sur platine), 160 V, 15 A, Pas en mm: 3.50, Nombre de pôles: 13, Raccordement soudé THT/THR, Boîte | 157 | G | 879 | CCM | 338 | 130 | 20 | MM | 49 |  | 31/10/2026 | https://eshop.weidmueller.com/p/1003630000
1003640000 | SL-SMT 3.50/14/135F 3.2SN BK BX | 483.89 | 100 | 30 | 30 | PCE | P310 | PCB-connectors 3 pin pitch | PL | Composants sur CI | PL30 | Connecteurs pour CI pas < 5mm | 4032248700264 | 85366930 | DE | Connecteur PCB (raccordement sur platine), 160 V, 15 A, Pas en mm: 3.50, Nombre de pôles: 14, Raccordement soudé THT/THR, Boîte | 276 | G | 647 | CCM | 125 | 115 | 45 | MM | 49 |  | 31/10/2026 | https://eshop.weidmueller.com/p/1003640000
1003650000 | SL-SMT 3.50/15/135F 3.2SN BK BX | 513.93 | 100 | 30 | 30 | PCE | P310 | PCB-connectors 3 pin pitch | PL | Composants sur CI | PL30 | Connecteurs pour CI pas < 5mm | 4032248700271 | 85366930 | DE | Connecteur PCB (raccordement sur platine), 160 V, 15 A, Pas en mm: 3.50, Nombre de pôles: 15, Raccordement soudé THT/THR, Boîte | 174 | G | 879 | CCM | 338 | 130 | 20 | MM | 49 |  | 31/10/2026 | https://eshop.weidmueller.com/p/1003650000
1003660000 | SL-SMT 3.50/16/135F 3.2SN BK BX | 543.96 | 100 | 24 | 24 | PCE | P310 | PCB-connectors 3 pin pitch | PL | Composants sur CI | PL30 | Connecteurs pour CI pas < 5mm | 4032248700288 | 85366930 | DE | Connecteur PCB (raccordement sur platine), 160 V, 15 A, Pas en mm: 3.50, Nombre de pôles: 16, Raccordement soudé THT/THR, Boîte | 194 | G | 1294.098 | CCM | 353 | 141 | 26 | MM | 49 |  | 31/10/2026 | https://eshop.weidmueller.com/p/1003660000
1003670000 | SL-SMT 3.50/17/135F 3.2SN BK BX | 574 | 100 | 24 | 24 | PCE | P310 | PCB-connectors 3 pin pitch | PL | Composants sur CI | PL30 | Connecteurs pour CI pas < 5mm | 4032248700295 | 85366930 | DE | Connecteur PCB (raccordement sur platine), 160 V, 15 A, Pas en mm: 3.50, Nombre de pôles: 17, Raccordement soudé THT/THR, Boîte | 154 | G | 879 | CCM | 338 | 130 | 20 | MM | 49 |  | 31/10/2026 | https://eshop.weidmueller.com/p/1003670000
1003680000 | SL-SMT 3.50/18/135F 3.2SN BK BX | 604.04 | 100 | 24 | 24 | PCE | P310 | PCB-connectors 3 pin pitch | PL | Composants sur CI | PL30 | Connecteurs pour CI pas < 5mm | 4032248700301 | 85366930 | DE | Connecteur PCB (raccordement sur platine), 160 V, 15 A, Pas en mm: 3.50, Nombre de pôles: 18, Raccordement soudé THT/THR, Boîte | 210 | G | 1304.1 | CCM | 350 | 138 | 27 | MM | 49 |  | 31/10/2026 | https://eshop.weidmueller.com/p/1003680000
1003690000 | SL-SMT 3.50/19/135F 3.2SN BK BX | 634.06 | 100 | 24 | 24 | PCE | P310 | PCB-connectors 3 pin pitch | PL | Composants sur CI | PL30 | Connecteurs pour CI pas < 5mm | 4032248700318 | 85366930 | DE | Connecteur PCB (raccordement sur platine), 160 V, 15 A, Pas en mm: 3.50, Nombre de pôles: 19, Raccordement soudé THT/THR, Boîte | 167 | G | 879 | CCM | 338 | 130 | 20 | MM | 49 |  | 31/10/2026 | https://eshop.weidmueller.com/p/1003690000
1003700000 | SL-SMT 3.50/20/135F 3.2SN BK BX | 664.12 | 100 | 24 | 24 | PCE | P310 | PCB-connectors 3 pin pitch | PL | Composants sur CI | PL30 | Connecteurs pour CI pas < 5mm | 4032248700325 | 85366930 | DE | Connecteur PCB (raccordement sur platine), 160 V, 15 A, Pas en mm: 3.50, Nombre de pôles: 20, Raccordement soudé THT/THR, Boîte | 195 | G | 879 | CCM | 338 | 130 | 20 | MM | 49 |  | 31/10/2026 | https://eshop.weidmueller.com/p/1003700000
1003710000 | SL-SMT 3.50/21/135F 3.2SN BK BX | 694.14 | 100 | 18 | 18 | PCE | P310 | PCB-connectors 3 pin pitch | PL | Composants sur CI | PL30 | Connecteurs pour CI pas < 5mm | 4032248700332 | 85366930 | DE | Connecteur PCB (raccordement sur platine), 160 V, 15 A, Pas en mm: 3.50, Nombre de pôles: 21, Raccordement soudé THT/THR, Boîte | 141 | G | 879 | CCM | 338 | 130 | 20 | MM | 49 |  | 31/10/2026 | https://eshop.weidmueller.com/p/1003710000
1003720000 | SL-SMT 3.50/22/135F 3.2SN BK BX | 724.16 | 100 | 18 | 18 | PCE | P310 | PCB-connectors 3 pin pitch | PL | Composants sur CI | PL30 | Connecteurs pour CI pas < 5mm | 4032248700349 | 85366930 | DE | Connecteur PCB (raccordement sur platine), 160 V, 15 A, Pas en mm: 3.50, Nombre de pôles: 22, Raccordement soudé THT/THR, Boîte | 146 | G | 879 | CCM | 338 | 130 | 20 | MM | 49 |  | 31/10/2026 | https://eshop.weidmueller.com/p/1003720000
1003730000 | SL-SMT 3.50/23/135F 3.2SN BK BX | 754.22 | 100 | 18 | 18 | PCE | P310 | PCB-connectors 3 pin pitch | PL | Composants sur CI | PL30 | Connecteurs pour CI pas < 5mm | 4032248700356 | 85366930 | DE | Connecteur PCB (raccordement sur platine), 160 V, 15 A, Pas en mm: 3.50, Nombre de pôles: 23, Raccordement soudé THT/THR, Boîte | 168 | G | 879 | CCM | 338 | 130 | 20 | MM | 49 |  | 31/10/2026 | https://eshop.weidmueller.com/p/1003730000
1003740000 | SL-SMT 3.50/24/135F 3.2SN BK BX | 784.25 | 100 | 18 | 18 | PCE | P310 | PCB-connectors 3 pin pitch | PL | Composants sur CI | PL30 | Connecteurs pour CI pas < 5mm | 4032248700363 | 85366930 | DE | Connecteur PCB (raccordement sur platine), 160 V, 15 A, Pas en mm: 3.50, Nombre de pôles: 24, Raccordement soudé THT/THR, Boîte | 202 | G | 1239.03 | CCM | 353 | 135 | 26 | MM | 49 |  |  | https://eshop.weidmueller.com/p/1003740000
1003890000 | WGK 4 VP GN/YE BX | 297.51 | 100 | 50 | 50 | PCE | P320 | Bornes traversantes | PL | Composants sur CI | PL37 | Bornier traversant WGK | 4032248703418 | 85369010 | CN | Borne traversante, 500 V, 32 A, Largeur: 8.1 mm, 6 mm², Raccordement vissé / à souder, Boîte | 312 | G | 1120 | CCM | 140 | 100 | 80 | MM | 84 |  |  | https://eshop.weidmueller.com/p/1003890000
1003900000 | WGK 4 VP/Z GN/YE BX | 297.97 | 100 | 50 | 50 | PCE | P320 | Bornes traversantes | PL | Composants sur CI | PL37 | Bornier traversant WGK | 4032248703401 | 85369010 | CN | Borne traversante, 500 V, 32 A, Largeur: 8.1 mm, 6 mm², Raccordement vissé / à souder, Boîte | 321 | G | 1530 | CCM | 85 | 120 | 150 | MM | 84 |  |  | https://eshop.weidmueller.com/p/1003900000
1003910000 | WGK 4 VP/Z GY BX | 297.97 | 100 | 50 | 50 | PCE | P320 | Bornes traversantes | PL | Composants sur CI | PL37 | Bornier traversant WGK | 4032248703487 | 85369010 | CN | Borne traversante, 500 V, 32 A, Largeur: 8.1 mm, 6 mm², Raccordement vissé / à souder, Boîte | 318 | G | 1618 | CCM | 154 | 118 | 89 | MM | 35 |  |  | https://eshop.weidmueller.com/p/1003910000
1004230000 | SL-SMT 5.08HC/18/90V 3.2AU BK BX SO ABB | 658.05 | 100 | 20 | 20 | PCE | D900 | Miscellaneous | PL | Composants sur CI | PL30 | Connecteurs pour CI pas < 5mm | 4032248703036 | 85366930 | DE | Raccord enfichable du circuit imprimé avec une technologie de connexion innovante qui garantit un maniement sûr et intuitif. | 169 | G | 673 | CCM | 219 | 64 | 48 | MM | 35 |  |  | https://eshop.weidmueller.com/p/1004230000
1004240000 | BLT 5.08/03F AU2 SW ABB | 361.2 | 100 | 72 | 72 | PCE | D900 | Miscellaneous | PL | Composants sur CI | PL30 | Connecteurs pour CI pas < 5mm | 4032248703043 | 85366990 | DE | Raccord enfichable du circuit imprimé avec une technologie de connexion innovante qui garantit un maniement sûr et intuitif. | 767 | G | 1921.92 | CCM | 352 | 140 | 39 | MM | 42 |  |  | https://eshop.weidmueller.com/p/1004240000
1004250000 | BLT5.08/18F AU2 SW ABB | 1805.98 | 100 | 18 | 18 | PCE | D900 | Miscellaneous | PL | Composants sur CI | PL30 | Connecteurs pour CI pas < 5mm | 4032248703050 | 85366990 | DE | Raccord enfichable du circuit imprimé avec une technologie de connexion innovante qui garantit un maniement sûr et intuitif. | 1015 | G | 1801 | CCM | 351 | 135 | 38 | MM | 42 |  |  | https://eshop.weidmueller.com/p/1004250000
1004260000 | SIHA 3/G20 BL | 380.6 | 100 | 25 | 25 | PCE | P179 | Accessories others | PT | Blocs de Jonction | PT19 | Rails-accessoires (PT19) | 4032248709717 | 85369095 | CZ | Support fusible pour bloc de jonction modulaire traversant, bleu, 6.3 A, Enfichable, V-0, Wemid | 191 | G | 698 | CCM | 169 | 96 | 43 | MM | 35 |  |  | https://eshop.weidmueller.com/p/1004260000
1004310150 | SAIL-M12GM12W-4-2L1.5T | 26.9683 | 1 | 1 | 1 | PCE | I673 | SAI accessories | PB | Connecteurs Etanches/composants passifs | PB46 | SAI Accessoires pour répartiteurs capteurs et actionneurs | 4032248703173 | 85444290 | RO | Câble capteur/actionneur, M12 / M12, Nombre de pôles: 4, 1.5 m, mâle, droit - douille enfichable, 90°, LED: Oui, Blindé: Non | 75 | G | 256 | CCM | 160 | 160 | 10 | MM | 35 |  |  | https://eshop.weidmueller.com/p/1004310150
1004310300 | SAIL-M12GM12W-4-2L3.0T | 26.8582 | 1 | 1 | 1 | PCE | I673 | SAI accessories | PB | Connecteurs Etanches/composants passifs | PB46 | SAI Accessoires pour répartiteurs capteurs et actionneurs | 4032248703180 | 85444290 | RO | Câble capteur/actionneur, M12 / M12, Nombre de pôles: 4, 3 m, mâle, droit - douille enfichable, 90°, LED: Oui, Blindé: Non | 128 | G | 598.5 | CCM | 190 | 175 | 18 | MM | 35 |  |  | https://eshop.weidmueller.com/p/1004310300
1004310500 | SAIL-M12GM12W-4-2L5.0T | 34.4352 | 1 | 1 | 1 | PCE | I673 | SAI accessories | PB | Connecteurs Etanches/composants passifs | PB46 | SAI Accessoires pour répartiteurs capteurs et actionneurs | 4032248703197 | 85444290 | RO | Câble capteur/actionneur, M12 / M12, Nombre de pôles: 4, 5 m, mâle, droit - douille enfichable, 90°, LED: Oui, Blindé: Non | 192 | G | 256 | CCM | 160 | 160 | 10 | MM | 35 |  |  | https://eshop.weidmueller.com/p/1004310500
1004311000 | SAIL-M12GM12W-4-2L10T | 45.1023 | 1 | 1 | 1 | PCE | I673 | SAI accessories | PB | Connecteurs Etanches/composants passifs | PB46 | SAI Accessoires pour répartiteurs capteurs et actionneurs | 4032248703203 | 85444290 | RO | Câble capteur/actionneur, M12 / M12, Nombre de pôles: 4, 10 m, mâle, droit - douille enfichable, 90°, LED: Oui, Blindé: Non | 369 | G | 480 | CCM | 200 | 80 | 30 | MM | 35 |  |  | https://eshop.weidmueller.com/p/1004311000
1004320100 | SAIL-M12GM12W-3L1.0T | 24.8406 | 1 | 1 | 1 | PCE | I673 | SAI accessories | PB | Connecteurs Etanches/composants passifs | PB46 | SAI Accessoires pour répartiteurs capteurs et actionneurs | 4032248961641 | 85444290 | RO | Câble capteur/actionneur, M12 / M12, Nombre de pôles: 3, 1 m, mâle, droit - douille enfichable, 90°, LED: Oui, Blindé: Non | 58 | G | 10 | CCM | 200 | 10 | 5 | MM | 35 |  |  | https://eshop.weidmueller.com/p/1004320100
1004320150 | SAIL-M12GM12W-3L1.5T | 26.1811 | 1 | 1 | 1 | PCE | I673 | SAI accessories | PB | Connecteurs Etanches/composants passifs | PB46 | SAI Accessoires pour répartiteurs capteurs et actionneurs | 4032248703227 | 85444290 | RO | Câble capteur/actionneur, M12 / M12, Nombre de pôles: 3, 1.5 m, mâle, droit - douille enfichable, 90°, LED: Oui, Blindé: Non | 75 | G | 294 | CCM | 140 | 140 | 15 | MM | 35 |  |  | https://eshop.weidmueller.com/p/1004320150
1004320200 | SAIL-M12GM12W-3L2.0T | 27.5217 | 1 | 1 | 1 | PCE | I673 | SAI accessories | PB | Connecteurs Etanches/composants passifs | PB46 | SAI Accessoires pour répartiteurs capteurs et actionneurs | 4032248961658 | 85444290 | RO | Câble capteur/actionneur, M12 / M12, Nombre de pôles: 3, 2 m, mâle, droit - douille enfichable, 90°, LED: Oui, Blindé: Non | 895 | G | 9.8 | CCM | 200 | 7 | 7 | MM | 35 |  |  | https://eshop.weidmueller.com/p/1004320200
1004320300 | SAIL-M12GM12W-3L3.0T | 30.2028 | 1 | 1 | 1 | PCE | I673 | SAI accessories | PB | Connecteurs Etanches/composants passifs | PB46 | SAI Accessoires pour répartiteurs capteurs et actionneurs | 4032248703234 | 85444290 | RO | Câble capteur/actionneur, M12 / M12, Nombre de pôles: 3, 3 m, mâle, droit - douille enfichable, 90°, LED: Oui, Blindé: Non | 118 | G | 54 | CCM | 270 | 20 | 10 | MM | 35 |  |  | https://eshop.weidmueller.com/p/1004320300
1004320500 | SAIL-M12GM12W-3L5.0T | 35.5651 | 1 | 1 | 1 | PCE | I673 | SAI accessories | PB | Connecteurs Etanches/composants passifs | PB46 | SAI Accessoires pour répartiteurs capteurs et actionneurs | 4032248703241 | 85444290 | RO | Câble capteur/actionneur, M12 / M12, Nombre de pôles: 3, 5 m, mâle, droit - douille enfichable, 90°, LED: Oui, Blindé: Non | 177 | G | 117 | CCM | 260 | 30 | 15 | MM | 35 |  |  | https://eshop.weidmueller.com/p/1004320500
1004320750 | SAIL-M12GM12W-3L7.5T | 42.2679 | 1 | 1 | 1 | PCE | I673 | SAI accessories | PB | Connecteurs Etanches/composants passifs | PB46 | SAI Accessoires pour répartiteurs capteurs et actionneurs | 4032248733521 | 85444290 | RO | Câble capteur/actionneur, M12 / M12, Nombre de pôles: 3, 7.5 m, mâle, droit - douille enfichable, 90°, LED: Oui, Blindé: Non | 650 | G | 1152 | CCM | 240 | 240 | 20 | MM | 35 |  |  | https://eshop.weidmueller.com/p/1004320750
1004321000 | SAIL-M12GM12W-3L10T | 48.9708 | 1 | 1 | 1 | PCE | I673 | SAI accessories | PB | Connecteurs Etanches/composants passifs | PB46 | SAI Accessoires pour répartiteurs capteurs et actionneurs | 4032248703258 | 85444290 | RO | Câble capteur/actionneur, M12 / M12, Nombre de pôles: 3, 10 m, mâle, droit - douille enfichable, 90°, LED: Oui, Blindé: Non | 338 | G | 337.5 | CCM | 150 | 150 | 15 | MM | 35 |  |  | https://eshop.weidmueller.com/p/1004321000
1004330150 | SAIL-M12BW-3L1.5T | 18.0317 | 1 | 1 | 1 | PCE | I673 | SAI accessories | PB | Connecteurs Etanches/composants passifs | PB46 | SAI Accessoires pour répartiteurs capteurs et actionneurs | 4032248703265 | 85444290 | RO | Câble capteur/actionneur, M12, Nombre de pôles: 3, 1.5 m, Femelle coudée, LED: Oui, Blindé: Non | 62 | G | 264 | CCM | 220 | 60 | 20 | MM | 35 |  |  | https://eshop.weidmueller.com/p/1004330150
1004330300 | SAIL-M12BW-3L3.0T | 22.0534 | 1 | 1 | 1 | PCE | I673 | SAI accessories | PB | Connecteurs Etanches/composants passifs | PB46 | SAI Accessoires pour répartiteurs capteurs et actionneurs | 4032248703272 | 85444290 | RO | Câble capteur/actionneur, M12, Nombre de pôles: 3, 3 m, Femelle coudée, LED: Oui, Blindé: Non | 106 | G | 99 | CCM | 220 | 30 | 15 | MM | 35 |  |  | https://eshop.weidmueller.com/p/1004330300
1004330500 | SAIL-M12BW-3L5.0T | 27.4157 | 1 | 1 | 1 | PCE | I673 | SAI accessories | PB | Connecteurs Etanches/composants passifs | PB46 | SAI Accessoires pour répartiteurs capteurs et actionneurs | 4032248703289 | 85444290 | RO | Câble capteur/actionneur, M12, Nombre de pôles: 3, 5 m, Femelle coudée, LED: Oui, Blindé: Non | 168 | G | 1198.84 | CCM | 172 | 170 | 41 | MM | 35 |  |  | https://eshop.weidmueller.com/p/1004330500
1004330750 | SAIL-M12BW-3L7.5T | 34.1185 | 1 | 1 | 1 | PCE | I673 | SAI accessories | PB | Connecteurs Etanches/composants passifs | PB46 | SAI Accessoires pour répartiteurs capteurs et actionneurs | 4032248847679 | 85444290 | RO | Câble capteur/actionneur, M12, Nombre de pôles: 3, 7.5 m, Femelle coudée, LED: Oui, Blindé: Non | 249 | G | 999 | CCM | 185 | 180 | 30 | MM | 35 |  |  | https://eshop.weidmueller.com/p/1004330750
1004331000 | SAIL-M12BW-3L10T | 40.8213 | 1 | 1 | 1 | PCE | I673 | SAI accessories | PB | Connecteurs Etanches/composants passifs | PB46 | SAI Accessoires pour répartiteurs capteurs et actionneurs | 4032248703296 | 85444290 | RO | Câble capteur/actionneur, M12, Nombre de pôles: 3, 10 m, Femelle coudée, LED: Oui, Blindé: Non | 325 | G | 1400 | CCM | 200 | 200 | 35 | MM | 35 |  |  | https://eshop.weidmueller.com/p/1004331000
1005090000 | IE-OC-V05M-K21-2RL | 188.48 | 1 | 1 | 1 | PCE | I655 | Industrial Ethernet Steady Tec | PB | Connecteurs Etanches/composants passifs | PB47 | Ethernet Industriel Composants Passifs | 4032248703746 | 85366990 |  | Capots et embases métalliques pour applications industrielles. Les orifices de fixation se trouvent à l'extérieur de la zone d'étanchéité. Montage sur paroi possible avec trous de montage ou pieds. | 608 | G | 864 | CCM | 60 | 120 | 120 | MM | 7 |  |  | https://eshop.weidmueller.com/p/1005090000
1005100030 | IE-C5ES8UG0030A45A45-X | 102.85 | 1 | 10 | 10 | PCE | I653 | Industrial Ethernet Cables | PB | Connecteurs Etanches/composants passifs | PB47 | Ethernet Industriel Composants Passifs | 4032248916870 | 85444290 | DE | Câbles de données prêts à raccorder avec fils en cuivre. Ethernet Industriel Composants Passifs | 2955 | G | 15643.755 | CCM | 417 | 305 | 123 | MM | 63 |  |  | https://eshop.weidmueller.com/p/1005100030
1005100050 | IE-C5ES8UG0050A45A45-X | 113.61 | 1 | 10 | 10 | PCE | I653 | Industrial Ethernet Cables | PB | Connecteurs Etanches/composants passifs | PB47 | Ethernet Industriel Composants Passifs | 4032248704453 | 85444210 | DE | Câbles de données prêts à raccorder avec fils en cuivre. Ethernet Industriel Composants Passifs | 3755 | G | 14841.918 | CCM | 357 | 338 | 123 | MM | 49 |  |  | https://eshop.weidmueller.com/p/1005100050
1005100060 | IE-C5ES8UG0060A45A45-X | 118.96 | 1 | 10 | 10 | PCE | I653 | Industrial Ethernet Cables | PB | Connecteurs Etanches/composants passifs | PB47 | Ethernet Industriel Composants Passifs | 4032248945597 | 85444290 | DE | Câbles de données prêts à raccorder avec fils en cuivre. Ethernet Industriel Composants Passifs | 4096 | G | 12512 | CCM | 170 | 230 | 320 | MM | 28 |  |  | https://eshop.weidmueller.com/p/1005100060
1005100100 | IE-C5ES8UG0100A45A45-X | 140.29 | 1 | 10 | 10 | PCE | I653 | Industrial Ethernet Cables | PB | Connecteurs Etanches/composants passifs | PB47 | Ethernet Industriel Composants Passifs | 4032248806119 | 85444290 | DE | Câbles de données prêts à raccorder avec fils en cuivre. Ethernet Industriel Composants Passifs | 5960 | G | 9620 | CCM | 130 | 200 | 370 | MM | 49 |  |  | https://eshop.weidmueller.com/p/1005100100
1005110000 | LUP 10.16/01/90 3.2SN GY BX SO | 311.26 | 100 | 20 | 20 | PCE | P304 | PCB-termianls more and 4 qmm standard | PL | Composants sur CI | PL34 | Blocs de jonction de puissance pour CI pas 6mm ou > | 4032248704460 | 85369010 | CZ | Bloc de jonction pour circuit imprimé (terminal imprimé, terminal carte) pour une transmission simple et sûre des données directement vers l'API. | 210 | G | 482.328 | CCM | 116 | 77 | 54 | MM | 49 |  |  | https://eshop.weidmueller.com/p/1005110000
1005180000 | SL-SMT 3.50/10/90LF 1.5SN BK RL | 426.29 | 100 | 385 | 385 | PCE | P310 | PCB-connectors 3 pin pitch | PL | Composants sur CI | PL30 | Connecteurs pour CI pas < 5mm | 4032248704545 | 85366930 | DE | Connecteur PCB (raccordement sur platine), 160 V, 15 A, Pas en mm: 3.50, Nombre de pôles: 10, Raccordement soudé THT/THR, Tape | 1879.995 | G | 6642.9 | CCM | 330 | 330 | 61 | MM | 49 |  |  | https://eshop.weidmueller.com/p/1005180000
1005250000 | SIHA 3/G20/LD 10-36V BL | 937.1 | 100 | 25 | 25 | PCE | P172 | Accessories Z series | PT | Blocs de Jonction | PT19 | Rails-accessoires (PT19) | 4032248712038 | 85369095 | CZ | Support fusible pour bloc de jonction modulaire traversant, bleu, 2.31 A, Enfichable, V-0, Wemid | 219 | G | 1361 | CCM | 159 | 138 | 62 | MM | 35 |  |  | https://eshop.weidmueller.com/p/1005250000
1005270030 | SAIL-ZW-M12BW-3-0.3U | 27.1377 | 1 | 1 | 1 | PCE | I673 | SAI accessories | PB | Connecteurs Etanches/composants passifs | PB46 | SAI Accessoires pour répartiteurs capteurs et actionneurs | 4050118260366 | 85444290 | RO | Câble adaptateur prêt à connecter pour câbles capteurs/actionneurs. SAI Accessoires pour répartiteurs capteurs et actionneurs | 50 | G | 297.192 | CCM | 122 | 84 | 29 | MM | 56 |  |  | https://eshop.weidmueller.com/p/1005270030
1005270100 | SAIL-ZW-M12BW-3-1.0U | 29.1359 | 1 | 1 | 1 | PCE | I673 | SAI accessories | PB | Connecteurs Etanches/composants passifs | PB46 | SAI Accessoires pour répartiteurs capteurs et actionneurs | 4032248878611 | 85444290 | RO | Câble adaptateur prêt à connecter pour câbles capteurs/actionneurs. SAI Accessoires pour répartiteurs capteurs et actionneurs | 94 | G | 398.48 | CCM | 165 | 161 | 15 | MM | 56 |  |  | https://eshop.weidmueller.com/p/1005270100
1005270150 | SAIL-ZW-M12BW-3-1.5U | 30.5631 | 1 | 1 | 1 | PCE | I673 | SAI accessories | PB | Connecteurs Etanches/composants passifs | PB46 | SAI Accessoires pour répartiteurs capteurs et actionneurs | 4032248705030 | 85444290 | RO | Câble adaptateur capteur/actionneur (confectionné), Câble de raccordement, M12 / M12, 3, 1.5 m, Câble double, mâle, droit, 2 x femelle coudée, noir | 110 | G | 525 | CCM | 176 | 157 | 19 | MM | 35 |  |  | https://eshop.weidmueller.com/p/1005270150
1005270200 | SAIL-ZW-M12BW-3-2.0U | 31.9904 | 1 | 1 | 1 | PCE | I673 | SAI accessories | PB | Connecteurs Etanches/composants passifs | PB46 | SAI Accessoires pour répartiteurs capteurs et actionneurs | 4032248705047 | 85444290 | RO | Câble adaptateur capteur/actionneur (confectionné), Câble de raccordement, M12 / M12, 3, 2 m, Câble double, mâle, droit, 2 x femelle coudée, noir (sim | 82 | G | 798.33 | CCM | 195 | 178 | 23 | MM | 35 |  |  | https://eshop.weidmueller.com/p/1005270200
1005270250 | SAIL-ZW-M12BW-3-2.5U | 33.4176 | 1 | 1 | 1 | PCE | I673 | SAI accessories | PB | Connecteurs Etanches/composants passifs | PB46 | SAI Accessoires pour répartiteurs capteurs et actionneurs | 4032248848119 | 85444290 | RO | Câble adaptateur prêt à connecter pour câbles capteurs/actionneurs. SAI Accessoires pour répartiteurs capteurs et actionneurs | 203 | G | 528 | CCM | 220 | 80 | 30 | MM | 56 |  |  | https://eshop.weidmueller.com/p/1005270250
1005270300 | SAIL-ZW-M12BW-3-3.0U | 34.8449 | 1 | 1 | 1 | PCE | I673 | SAI accessories | PB | Connecteurs Etanches/composants passifs | PB46 | SAI Accessoires pour répartiteurs capteurs et actionneurs | 4032248705054 | 85444290 | RO | Câble adaptateur capteur/actionneur (confectionné), Câble de raccordement, M12 / M12, 3, 3 m, Câble double, mâle, droit, 2 x femelle coudée, noir | 181 | G | 730 | CCM | 157 | 155 | 30 | MM | 42 |  |  | https://eshop.weidmueller.com/p/1005270300
1005270400 | SAIL-ZW-M12BW-3-4.0U | 37.6994 | 1 | 1 | 1 | PCE | I673 | SAI accessories | PB | Connecteurs Etanches/composants passifs | PB46 | SAI Accessoires pour répartiteurs capteurs et actionneurs | 4064675047407 | 85444290 | DE | Câble adaptateur prêt à connecter pour câbles capteurs/actionneurs. SAI Accessoires pour répartiteurs capteurs et actionneurs | 222 | G |  | CCM |  |  |  | MM | 7 |  |  | https://eshop.weidmueller.com/p/1005270400
1005270500 | SAIL-ZW-M12BW-3-5.0U | 40.5539 | 1 | 1 | 1 | PCE | I673 | SAI accessories | PB | Connecteurs Etanches/composants passifs | PB46 | SAI Accessoires pour répartiteurs capteurs et actionneurs | 4032248705061 | 85444290 | RO | Câble adaptateur capteur/actionneur (confectionné), Câble de raccordement, M12 / M12, 3, 5 m, Câble double, mâle, droit, 2 x femelle coudée, noir (sim | 275 | G | 1523.66 | CCM | 183 | 181 | 46 | MM | 42 |  |  | https://eshop.weidmueller.com/p/1005270500
1005270750 | SAIL-ZW-M12BW-3-7.5U | 47.6902 | 1 | 1 | 1 | PCE | I673 | SAI accessories | PB | Connecteurs Etanches/composants passifs | PB46 | SAI Accessoires pour répartiteurs capteurs et actionneurs | 4032248877652 | 85444290 | RO | Câbles capteurs/actionneurs confectionnés pour le raccordement de capteurs/actionneurs et pour la transmission de données. Les connecteurs débrochables sont moulés et testés. | 395 | G | 1828.01 | CCM | 189 | 186 | 52 | MM | 56 |  |  | https://eshop.weidmueller.com/p/1005270750
1005271000 | SAIL-ZW-M12BW-3-10U | 54.8265 | 1 | 1 | 1 | PCE | I673 | SAI accessories | PB | Connecteurs Etanches/composants passifs | PB46 | SAI Accessoires pour répartiteurs capteurs et actionneurs | 4032248705078 | 85444290 | RO | Câble adaptateur capteur/actionneur (confectionné), Câble de raccordement, M12 / M12, 3, 10 m, Câble double, mâle, droit, 2 x femelle coudée, noir (si | 510 | G | 2148.9 | CCM | 195 | 190 | 58 | MM | 42 |  |  | https://eshop.weidmueller.com/p/1005271000
1005280000 | BCZ 3.81 AH03 BK BX | 505.84 | 100 | 10 | 10 | PCE | P316 | PCB-connectors 3.81 pin pitch | PL | Composants sur CI | PL30 | Connecteurs pour CI pas < 5mm | 4032248752508 | 85366990 | CN | Capot de protection (connecteurs pour circuit imprimé) Capot de protection pour connecteur pour circuit imprimé. | 22 | G | 117 | CCM | 100 | 65 | 18 | MM | 35 |  |  | https://eshop.weidmueller.com/p/1005280000
1005290000 | BCZ 3.81 AH04 BK BX | 512.7 | 100 | 10 | 10 | PCE | P316 | PCB-connectors 3.81 pin pitch | PL | Composants sur CI | PL30 | Connecteurs pour CI pas < 5mm | 4032248752515 | 85366990 | CN | Capot de protection (connecteurs pour circuit imprimé) Capot de protection pour connecteur pour circuit imprimé. | 25 | G | 205.92 | CCM | 117 | 80 | 22 | MM | 35 |  |  | https://eshop.weidmueller.com/p/1005290000
1005300000 | BCZ 3.81 AH05 BK BX | 519.57 | 100 | 100 | 100 | PCE | P316 | PCB-connectors 3.81 pin pitch | PL | Composants sur CI | PL30 | Connecteurs pour CI pas < 5mm | 4032248752522 | 85366990 | CN | Capot de protection (connecteurs pour circuit imprimé) Capot de protection pour connecteur pour circuit imprimé. | 412 | G | 3765.65 | CCM | 245 | 145 | 106 | MM | 35 |  |  | https://eshop.weidmueller.com/p/1005300000
1005310000 | BCZ 3.81 AH06 BK BX | 526.46 | 100 | 10 | 10 | PCE | P316 | PCB-connectors 3.81 pin pitch | PL | Composants sur CI | PL30 | Connecteurs pour CI pas < 5mm | 4032248752539 | 85366990 | CN | Capot de protection (connecteurs pour circuit imprimé) Capot de protection pour connecteur pour circuit imprimé. | 32 | G | 325.248 | CCM | 154 | 96 | 22 | MM | 35 |  |  | https://eshop.weidmueller.com/p/1005310000
1005320000 | BCZ 3.81 AH07 BK BX | 533.4 | 100 | 10 | 10 | PCE | P316 | PCB-connectors 3.81 pin pitch | PL | Composants sur CI | PL30 | Connecteurs pour CI pas < 5mm | 4032248752546 | 85366990 | CN | Capot de protection (connecteurs pour circuit imprimé) Capot de protection pour connecteur pour circuit imprimé. | 57 | G | 8354 | CCM | 260 | 210 | 153 | MM | 84 |  | 31/10/2026 | https://eshop.weidmueller.com/p/1005320000
1005330000 | BCZ 3.81 AH08 BK BX | 540.27 | 100 | 10 | 10 | PCE | P316 | PCB-connectors 3.81 pin pitch | PL | Composants sur CI | PL30 | Connecteurs pour CI pas < 5mm | 4032248752553 | 85366990 | CN | Capot de protection (connecteurs pour circuit imprimé) Capot de protection pour connecteur pour circuit imprimé. | 64 | G | 616.896 | CCM | 204 | 108 | 28 | MM | 35 |  |  | https://eshop.weidmueller.com/p/1005330000
1005340000 | BCZ 3.81 AH09 BK BX | 547.14 | 100 | 10 | 10 | PCE | P316 | PCB-connectors 3.81 pin pitch | PL | Composants sur CI | PL30 | Connecteurs pour CI pas < 5mm | 4032248752560 | 85366990 | CN | Capot de protection (connecteurs pour circuit imprimé) Capot de protection pour connecteur pour circuit imprimé. | 81 | G | 681.824 | CCM | 149 | 143 | 32 | MM | 35 |  |  | https://eshop.weidmueller.com/p/1005340000
1005350000 | BCZ 3.81 AH10 BK BX | 554.06 | 100 | 10 | 10 | PCE | P316 | PCB-connectors 3.81 pin pitch | PL | Composants sur CI | PL30 | Connecteurs pour CI pas < 5mm | 4032248752577 | 85366990 | CN | Capot de protection (connecteurs pour circuit imprimé) Capot de protection pour connecteur pour circuit imprimé. | 76 | G | 738 | CCM | 144 | 125 | 41 | MM | 35 |  |  | https://eshop.weidmueller.com/p/1005350000
1005360000 | BCZ 3.81 AH11 BK BX | 560.92 | 100 | 10 | 10 | PCE | P316 | PCB-connectors 3.81 pin pitch | PL | Composants sur CI | PL30 | Connecteurs pour CI pas < 5mm | 4032248752584 | 85366990 | CN | Capot de protection (connecteurs pour circuit imprimé) Capot de protection pour connecteur pour circuit imprimé. | 81 | G | 8996 | CCM | 280 | 210 | 153 | MM | 84 |  |  | https://eshop.weidmueller.com/p/1005360000
1005370000 | BCZ 3.81 AH12 BK BX | 567.82 | 100 | 10 | 10 | PCE | P316 | PCB-connectors 3.81 pin pitch | PL | Composants sur CI | PL30 | Connecteurs pour CI pas < 5mm | 4032248752591 | 85366990 | CN | Capot de protection (connecteurs pour circuit imprimé) Capot de protection pour connecteur pour circuit imprimé. | 87 | G | 897.255 | CCM | 157 | 127 | 45 | MM | 35 |  |  | https://eshop.weidmueller.com/p/1005370000
1005380000 | BCZ 3.81 AH13 BK BX | 574.7 | 100 | 10 | 10 | PCE | P316 | PCB-connectors 3.81 pin pitch | PL | Composants sur CI | PL30 | Connecteurs pour CI pas < 5mm | 4032248752607 | 85366990 | CN | Capot de protection (connecteurs pour circuit imprimé) Capot de protection pour connecteur pour circuit imprimé. | 92 | G | 6732 | CCM | 220 | 200 | 153 | MM | 84 |  | 31/10/2026 | https://eshop.weidmueller.com/p/1005380000
1005390000 | BCZ 3.81 AH14 BK BX | 581.58 | 100 | 10 | 10 | PCE | P316 | PCB-connectors 3.81 pin pitch | PL | Composants sur CI | PL30 | Connecteurs pour CI pas < 5mm | 4032248752614 | 85366990 | CN | Capot de protection (connecteurs pour circuit imprimé) Capot de protection pour connecteur pour circuit imprimé. | 97 | G | 866.125 | CCM | 169 | 125 | 41 | MM | 84 |  | 31/10/2026 | https://eshop.weidmueller.com/p/1005390000
1005400000 | BCZ 3.81 AH15 BK BX | 588.49 | 100 | 10 | 10 | PCE | P316 | PCB-connectors 3.81 pin pitch | PL | Composants sur CI | PL30 | Connecteurs pour CI pas < 5mm | 4032248752621 | 85366990 | CN | Capot de protection (connecteurs pour circuit imprimé) Capot de protection pour connecteur pour circuit imprimé. | 102 | G | 6732 | CCM | 220 | 200 | 153 | MM | 84 |  | 31/10/2026 | https://eshop.weidmueller.com/p/1005400000
1005410000 | BCZ 3.81 AH16 BK BX | 595.39 | 100 | 10 | 10 | PCE | P316 | PCB-connectors 3.81 pin pitch | PL | Composants sur CI | PL30 | Connecteurs pour CI pas < 5mm | 4032248752638 | 85366990 | CN | Capot de protection (connecteurs pour circuit imprimé) Capot de protection pour connecteur pour circuit imprimé. | 117 | G | 945.009 | CCM | 197 | 123 | 39 | MM | 84 |  | 31/10/2026 | https://eshop.weidmueller.com/p/1005410000
1005460030 | SAIL-ZW-M12BG-3-0.3U | 27.1377 | 1 | 1 | 1 | PCE | I673 | SAI accessories | PB | Connecteurs Etanches/composants passifs | PB46 | SAI Accessoires pour répartiteurs capteurs et actionneurs | 4032248811540 | 85444290 | RO | Câble adaptateur capteur/actionneur (confectionné), Câble de raccordement, M12 / M12, 3, 0.3 m, Câble double, mâle, droit, 2 x femelle droite, noir | 47 | G | 302.4 | CCM | 420 | 48 | 15 | MM | 42 |  |  | https://eshop.weidmueller.com/p/1005460030
1005460150 | SAIL-ZW-M12BG-3-1.5U | 30.5631 | 1 | 1 | 1 | PCE | I673 | SAI accessories | PB | Connecteurs Etanches/composants passifs | PB46 | SAI Accessoires pour répartiteurs capteurs et actionneurs | 4032248705085 | 85444290 | RO | Câble adaptateur capteur/actionneur (confectionné), Câble de raccordement, M12 / M12, 3, 1.5 m, Câble double, mâle, droit, 2 x femelle droite, noir (s | 101 | G | 785.84 | CCM | 190 | 188 | 22 | MM | 42 |  |  | https://eshop.weidmueller.com/p/1005460150
1005460170 | SAIL-ZW-M12BG-3-1.7U | 30.56 | 1 | 1 | 1 | PCE | I673 | SAI accessories | PB | Connecteurs Etanches/composants passifs | PB46 | SAI Accessoires pour répartiteurs capteurs et actionneurs | 4050118473230 | 85444290 | DE | Câble adaptateur prêt à connecter pour câbles capteurs/actionneurs. SAI Accessoires pour répartiteurs capteurs et actionneurs | 114 | G | 902 | CCM | 191 | 189 | 25 | MM | 91 |  | 30/09/2026 | https://eshop.weidmueller.com/p/1005460170
1005460180 | SAIL-ZW-M12BG-3-1.8U | 30.84 | 1 | 1 | 1 | PCE | I673 | SAI accessories | PB | Connecteurs Etanches/composants passifs | PB46 | SAI Accessoires pour répartiteurs capteurs et actionneurs | 4050118473087 | 85444290 | DE | Câble adaptateur prêt à connecter pour câbles capteurs/actionneurs. SAI Accessoires pour répartiteurs capteurs et actionneurs | 132 | G | 798.33 | CCM | 195 | 178 | 23 | MM | 91 |  | 30/09/2026 | https://eshop.weidmueller.com/p/1005460180
1005460300 | SAIL-ZW-M12BG-3-3.0U | 34.8449 | 1 | 1 | 1 | PCE | I673 | SAI accessories | PB | Connecteurs Etanches/composants passifs | PB46 | SAI Accessoires pour répartiteurs capteurs et actionneurs | 4032248705108 | 85444290 | RO | Câble adaptateur capteur/actionneur (confectionné), Câble de raccordement, M12 / M12, 3, 3 m, Câble double, mâle, droit, 2 x femelle droite, noir (sim | 182 | G | 1022.875 | CCM | 175 | 167 | 35 | MM | 35 |  |  | https://eshop.weidmueller.com/p/1005460300
1005460500 | SAIL-ZW-M12BG-3-5.0U | 40.5539 | 1 | 1 | 1 | PCE | I673 | SAI accessories | PB | Connecteurs Etanches/composants passifs | PB46 | SAI Accessoires pour répartiteurs capteurs et actionneurs | 4032248705214 | 85444290 | RO | Câble adaptateur capteur/actionneur (confectionné), Câble de raccordement, M12 / M12, 3, 5 m, Câble double, mâle, droit, 2 x femelle droite, noir (sim | 271 | G | 980 | CCM | 178 | 172 | 32 | MM | 7 |  |  | https://eshop.weidmueller.com/p/1005460500
1005461000 | SAIL-ZW-M12BG-3-10U | 54.8265 | 1 | 1 | 1 | PCE | I673 | SAI accessories | PB | Connecteurs Etanches/composants passifs | PB46 | SAI Accessoires pour répartiteurs capteurs et actionneurs | 4032248705221 | 85444290 | RO | Câble adaptateur capteur/actionneur (confectionné), Câble de raccordement, M12 / M12, 3, 10 m, Câble double, mâle, droit, 2 x femelle droite, noir (si | 506 | G | 1569.672 | CCM | 172 | 169 | 54 | MM | 42 |  |  | https://eshop.weidmueller.com/p/1005461000
1005469901 | SAIL-ZW-M12BG-3-1.4/2.1U | 30.7 | 1 | 1 | 1 | PCE | I673 | SAI accessories | PB | Connecteurs Etanches/composants passifs | PB46 | SAI Accessoires pour répartiteurs capteurs et actionneurs | 4050118476866 | 85444290 | DE | Câble adaptateur prêt à connecter pour câbles capteurs/actionneurs. SAI Accessoires pour répartiteurs capteurs et actionneurs | 124 | G | 643 | CCM | 175 | 167 | 22 | MM | 91 |  | 30/09/2026 | https://eshop.weidmueller.com/p/1005469901
1005800000 | SC-SMT 3.81/03/90G 3.2SN BK BX WIE | 83.17 | 100 | 100 | 100 | PCE | P316 | PCB-connectors 3.81 pin pitch | PL | Composants sur CI | PL30 | Connecteurs pour CI pas < 5mm | 4032248706181 | 85366930 | DE | Connecteur PCB (raccordement sur platine), 160 V, 17.5 A, Pas en mm: 3.81, Nombre de pôles: 3, Raccordement soudé THT/THR, Boîte | 87 | G | 237.93 | CCM | 103 | 66 | 35 | MM | 49 |  |  | https://eshop.weidmueller.com/p/1005800000
1006300000 | SLS 5.08/02/180FI SN OR BX PRT | 274.03 | 100 | 90 | 90 | PCE | P311 | PCB-connectors 5 pin pitch | PL | Composants sur CI | PL30 | Connecteurs pour CI pas < 5mm | 4032248706587 | 85366990 | CZ | Raccord enfichable du circuit imprimé avec une technologie de connexion innovante qui garantit un maniement sûr et intuitif. | 546 | G | 1523.34 | CCM | 351 | 140 | 31 | MM | 49 |  |  | https://eshop.weidmueller.com/p/1006300000
1006310000 | SLS 5.08/08/180FI SN OR BX PRT | 763.03 | 100 | 36 | 36 | PCE | P311 | PCB-connectors 5 pin pitch | PL | Composants sur CI | PL30 | Connecteurs pour CI pas < 5mm | 4032248706594 | 85366990 | CZ | Raccord enfichable du circuit imprimé avec une technologie de connexion innovante qui garantit un maniement sûr et intuitif. | 597 | G | 1556.8 | CCM | 350 | 139 | 32 | MM | 49 |  |  | https://eshop.weidmueller.com/p/1006310000
1006530000 | BLT 5.08HC/05/180 SN OR PRT K01 | 830.29 | 100 | 72 | 72 | PCE | P311 | PCB-connectors 5 pin pitch | PL | Composants sur CI | PL30 | Connecteurs pour CI pas < 5mm | 4032248706877 | 85366990 | DE | Raccord enfichable du circuit imprimé avec une technologie de connexion innovante qui garantit un maniement sûr et intuitif. | 1106 | G | 1796 | CCM | 350 | 135 | 38 | MM | 42 |  | 31/10/2026 | https://eshop.weidmueller.com/p/1006530000
1006540000 | BLT 5.08HC/05/180 SN OR PRT K02 | 846.42 | 100 | 72 | 72 | PCE | P311 | PCB-connectors 5 pin pitch | PL | Composants sur CI | PL30 | Connecteurs pour CI pas < 5mm | 4032248706884 | 85366990 | DE | Raccord enfichable du circuit imprimé avec une technologie de connexion innovante qui garantit un maniement sûr et intuitif. | 1109 | G | 1753 | CCM | 351 | 135 | 37 | MM | 42 |  |  | https://eshop.weidmueller.com/p/1006540000
1006550000 | BLT 5.08HC/08/180 SN OR PRT K01 | 1296.69 | 100 | 42 | 42 | PCE | P311 | PCB-connectors 5 pin pitch | PL | Composants sur CI | PL30 | Connecteurs pour CI pas < 5mm | 4032248706891 | 85366990 | DE | Raccord enfichable du circuit imprimé avec une technologie de connexion innovante qui garantit un maniement sûr et intuitif. | 1040 | G | 2027.52 | CCM | 352 | 144 | 40 | MM | 42 |  |  | https://eshop.weidmueller.com/p/1006550000
1006560000 | BLT 5.08HC/05/180 SN OR PRT K04 | 830.29 | 100 | 72 | 72 | PCE | P311 | PCB-connectors 5 pin pitch | PL | Composants sur CI | PL30 | Connecteurs pour CI pas < 5mm | 4032248706907 | 85366990 | DE | Raccord enfichable du circuit imprimé avec une technologie de connexion innovante qui garantit un maniement sûr et intuitif. | 1111 | G | 1891.374 | CCM | 353 | 141 | 38 | MM | 42 |  |  | https://eshop.weidmueller.com/p/1006560000
1006570000 | BLT 5.08HC/05/180 SN OR PRT K03 | 830.29 | 100 | 72 | 72 | PCE | P311 | PCB-connectors 5 pin pitch | PL | Composants sur CI | PL30 | Connecteurs pour CI pas < 5mm | 4032248707218 | 85366990 | DE | Raccord enfichable du circuit imprimé avec une technologie de connexion innovante qui garantit un maniement sûr et intuitif. | 1109 | G | 1867.32 | CCM | 351 | 140 | 38 | MM | 42 |  |  | https://eshop.weidmueller.com/p/1006570000
1006580000 | BLT 5.08HC/03/180 SN OR BX PRT | 509.09 | 100 | 120 | 120 | PCE | P311 | PCB-connectors 5 pin pitch | PL | Composants sur CI | PL30 | Connecteurs pour CI pas < 5mm | 4032248707225 | 85366990 | DE | Raccord enfichable du circuit imprimé avec une technologie de connexion innovante qui garantit un maniement sûr et intuitif. | 1102 | G | 1653.75 | CCM | 350 | 135 | 35 | MM | 42 |  | 31/10/2026 | https://eshop.weidmueller.com/p/1006580000
1007000150 | SAIL-M12BW-4-2L1.5T | 18.0145 | 1 | 1 | 1 | PCE | I673 | SAI accessories | PB | Connecteurs Etanches/composants passifs | PB46 | SAI Accessoires pour répartiteurs capteurs et actionneurs | 4032248708512 | 85444290 | RO | Câble capteur/actionneur, M12, Nombre de pôles: 4, 1.5 m, Femelle coudée, LED: Oui, Blindé: Non | 64 | G | 192 | CCM | 160 | 60 | 20 | MM | 35 |  |  | https://eshop.weidmueller.com/p/1007000150
1007000500 | SAIL-M12BW-4-2L5.0T | 25.4814 | 1 | 1 | 1 | PCE | I673 | SAI accessories | PB | Connecteurs Etanches/composants passifs | PB46 | SAI Accessoires pour répartiteurs capteurs et actionneurs | 4032248708536 | 85444290 | RO | Câble capteur/actionneur, M12, Nombre de pôles: 4, 5 m, Femelle coudée, LED: Oui, Blindé: Non | 192 | G | 903 | CCM | 177 | 176 | 29 | MM | 28 |  |  | https://eshop.weidmueller.com/p/1007000500
1007001000 | SAIL-M12BW-4-2L10T | 36.1485 | 1 | 1 | 1 | PCE | I673 | SAI accessories | PB | Connecteurs Etanches/composants passifs | PB46 | SAI Accessoires pour répartiteurs capteurs et actionneurs | 4032248708543 | 85444290 | RO | Câble capteur/actionneur, M12, Nombre de pôles: 4, 10 m, Femelle coudée, LED: Oui, Blindé: Non | 354 | G | 324 | CCM | 180 | 60 | 30 | MM | 35 |  |  | https://eshop.weidmueller.com/p/1007001000
1007040000 | SL-SMT 5.08HC/11/90LF 3.2SN BK BX SO | 402.22 | 100 | 24 | 24 | PCE | P311 | PCB-connectors 5 pin pitch | PL | Composants sur CI | PL30 | Connecteurs pour CI pas < 5mm | 4032248708581 | 85366930 | SK | Raccord enfichable du circuit imprimé avec une technologie de connexion innovante qui garantit un maniement sûr et intuitif. | 210 | G | 960 | CCM | 341 | 134 | 21 | MM | 49 |  |  | https://eshop.weidmueller.com/p/1007040000
1007050000 | SL-SMT 5.08HC/11/90LF 3.2SN BK BX SO | 402.22 | 100 | 24 | 24 | PCE | P311 | PCB-connectors 5 pin pitch | PL | Composants sur CI | PL30 | Connecteurs pour CI pas < 5mm | 4032248708598 | 85366930 | DE | Raccord enfichable du circuit imprimé avec une technologie de connexion innovante qui garantit un maniement sûr et intuitif. | 205 | G | 954 | CCM | 339 | 134 | 21 | MM | 49 |  |  | https://eshop.weidmueller.com/p/1007050000
1007060000 | SAISW-5/9-(KV) | 13 | 1 | 1 | 1 | PCE | I673 | SAI accessories | PB | Connecteurs Etanches/composants passifs | PB46 | SAI Accessoires pour répartiteurs capteurs et actionneurs | 4032248708505 | 85369010 | DE | Connecteur rond (personnalisable sur le terrain), M12, Codage A, Raccordement vissé, Nombre de pôles: 5, IP67, Raccordement du blindage: Non | 21 | G | 41.04 | CCM | 76 | 27 | 20 | MM | 21 |  |  | https://eshop.weidmueller.com/p/1007060000
1007070000 | SAIBW-5/9-(KV) | 13.2 | 1 | 1 | 1 | PCE | I673 | SAI accessories | PB | Connecteurs Etanches/composants passifs | PB46 | SAI Accessoires pour répartiteurs capteurs et actionneurs | 4032248708611 | 85369010 | DE | Connecteur rond (personnalisable sur le terrain), M12, Codage A, Raccordement vissé, Nombre de pôles: 5, IP67, Raccordement du blindage: Non | 18 | G | 32.76 | CCM | 63 | 26 | 20 | MM | 21 |  |  | https://eshop.weidmueller.com/p/1007070000
1007080000 | SAIS-5/9-(KV) | 12.3 | 1 | 1 | 1 | PCE | I673 | SAI accessories | PB | Connecteurs Etanches/composants passifs | PB46 | SAI Accessoires pour répartiteurs capteurs et actionneurs | 4032248708628 | 85369010 | HU | Connecteur rond (personnalisable sur le terrain), M12, Codage A, Raccordement vissé, Nombre de pôles: 5, IP67, Raccordement du blindage: Non | 19 | G | 82.62 | CCM | 81 | 51 | 20 | MM | 49 |  |  | https://eshop.weidmueller.com/p/1007080000
1007090000 | SAIB-5/9-(KV) | 12.5 | 1 | 1 | 1 | PCE | I673 | SAI accessories | PB | Connecteurs Etanches/composants passifs | PB46 | SAI Accessoires pour répartiteurs capteurs et actionneurs | 4032248708635 | 85369010 | DE | Connecteur rond (personnalisable sur le terrain), M12, Codage A, Raccordement vissé, Nombre de pôles: 5, IP67, Raccordement du blindage: Non | 17 | G | 20.94 | CCM | 58 | 19 | 19 | MM | 35 |  |  | https://eshop.weidmueller.com/p/1007090000
1007590000 | SFX 10/23 MC NE GN V2 | 52.5 | 100 | 160 | 160 | PCE | P175 | Multicard markers | PI | Produits d'Installation | PI82 | Borniers d'installation | 4032248709762 | 39269097 | DE | Système de codage des câbles, vert, Diamètre extérieur du conducteur:7 - 40 mm, Polyamide 66, -40...100 °C | 108 | G | 807 | CCM | 265 | 87 | 35 | MM | 21 |  |  | https://eshop.weidmueller.com/p/1007590000
1007710000 | BL 3.50/10/90 SN SW BX PRT | 898.24 | 100 | 48 | 48 | PCE | P310 | PCB-connectors 3 pin pitch | PL | Composants sur CI | PL30 | Connecteurs pour CI pas < 5mm | 4032248710621 | 85366990 | CZ | Raccord enfichable du circuit imprimé avec une technologie de connexion innovante qui garantit un maniement sûr et intuitif. | 519 | G | 1499.532 | CCM | 348 | 139 | 31 | MM | 49 |  |  | https://eshop.weidmueller.com/p/1007710000
1007810000 | ZP 2.5/2AN/QV | 249.7 | 100 | 50 | 50 | PCE | P172 | Accessories Z series | PT | Blocs de Jonction | PT11 | Série Z - blocs de jonction à raccordement à ressort | 4032248711246 | 85366990 | CZ | Fiche (bloc de jonction), Raccordement enfichable, 2.5 mm², 24 A, 500 V, Nombre de raccordements: 2, Nombre de pôles: 1, Largeur: 10.2 mm | 285 | G | 884 | CCM | 145 | 127 | 48 | MM | 42 |  |  | https://eshop.weidmueller.com/p/1007810000
1007820000 | ZP 2.5/2AN/QV BL | 263.9 | 100 | 50 | 50 | PCE | P172 | Accessories Z series | PT | Blocs de Jonction | PT11 | Série Z - blocs de jonction à raccordement à ressort | 4032248711543 | 85369010 | CZ | Fiche (bloc de jonction), Raccordement enfichable, 2.5 mm², 24 A, 500 V, Nombre de raccordements: 2, Nombre de pôles: 1, Largeur: 10.2 mm | 281 | G | 816 | CCM | 45 | 125 | 145 | MM | 42 |  |  | https://eshop.weidmueller.com/p/1007820000
1007830000 | ZP 2.5/2AN/QV GN | 270.8 | 100 | 50 | 50 | PCE | P172 | Accessories Z series | PT | Blocs de Jonction | PT11 | Série Z - blocs de jonction à raccordement à ressort | 4032248711550 | 85366990 | CZ | Fiche (bloc de jonction), Raccordement enfichable, 2.5 mm², 24 A, 500 V, Nombre de raccordements: 2, Nombre de pôles: 1, Largeur: 10.2 mm | 281 | G | 880 | CCM | 145 | 129 | 47 | MM | 35 |  |  | https://eshop.weidmueller.com/p/1007830000
1007860000 | ZP 2.5/2AN/QV ZA GN | 270.8 | 100 | 50 | 50 | PCE | P172 | Accessories Z series | PT | Blocs de Jonction | PT11 | Série Z - blocs de jonction à raccordement à ressort | 4032248711529 | 85366990 | CZ | Fiche (bloc de jonction), Raccordement enfichable, 2.5 mm², 24 A, 500 V, Nombre de raccordements: 2, Nombre de pôles: 1, Largeur: 10.2 mm | 329 | G | 903 | CCM | 145 | 127 | 49 | MM | 35 |  |  | https://eshop.weidmueller.com/p/1007860000
1007870000 | ZP 2.5/2AN/QV ZA O.RA | 249.7 | 100 | 50 | 50 | PCE | P172 | Accessories Z series | PT | Blocs de Jonction | PT11 | Série Z - blocs de jonction à raccordement à ressort | 4032248711581 | 85366990 | CZ | Fiche (bloc de jonction), Raccordement enfichable, 2.5 mm², 24 A, 500 V, Nombre de raccordements: 2, Nombre de pôles: 1, Largeur: 10.2 mm | 305 | G | 903 | CCM | 145 | 127 | 49 | MM | 42 |  |  | https://eshop.weidmueller.com/p/1007870000
1007900000 | ZP 2.5/1AN/QV | 134.9 | 100 | 50 | 50 | PCE | P172 | Accessories Z series | PT | Blocs de Jonction | PT11 | Série Z - blocs de jonction à raccordement à ressort | 4032248711277 | 85366990 | CZ | Fiche (bloc de jonction), Raccordement enfichable, 2.5 mm², 24 A, 500 V, Nombre de raccordements: 1, Nombre de pôles: 1, Largeur: 5.1 mm | 186 | G | 593 | CCM | 141 | 105 | 40 | MM | 35 |  |  | https://eshop.weidmueller.com/p/1007900000
1007920000 | ZP 2.5/1AN/QV GN | 155.9 | 100 | 50 | 50 | PCE | P172 | Accessories Z series | PT | Blocs de Jonction | PT11 | Série Z - blocs de jonction à raccordement à ressort | 4032248711284 | 85366990 | CZ | Fiche (bloc de jonction), Raccordement enfichable, 2.5 mm², 24 A, 500 V, Nombre de raccordements: 1, Nombre de pôles: 1, Largeur: 5.1 mm | 184 | G | 587 | CCM | 141 | 104 | 40 | MM | 35 |  |  | https://eshop.weidmueller.com/p/1007920000
1007930000 | ZP 2.5/1AN/QV ZA | 134.9 | 100 | 50 | 50 | PCE | P172 | Accessories Z series | PT | Blocs de Jonction | PT11 | Série Z - blocs de jonction à raccordement à ressort | 4032248711352 | 85366990 | CZ | Fiche (bloc de jonction), Raccordement enfichable, 2.5 mm², 24 A, 500 V, Nombre de raccordements: 1, Nombre de pôles: 1, Largeur: 5.1 mm | 215 | G | 591 | CCM | 142 | 104 | 40 | MM | 35 |  |  | https://eshop.weidmueller.com/p/1007930000
1007950000 | ZP 2.5/1AN/QV ZA GN | 153 | 100 | 50 | 50 | PCE | P120 | Terminals Z series | PT | Blocs de Jonction | PT11 | Série Z - blocs de jonction à raccordement à ressort | 4032248711376 | 85366990 | CZ | Fiche (bloc de jonction), Raccordement enfichable, 2.5 mm², 24 A, 500 V, Nombre de raccordements: 1, Nombre de pôles: 1, Largeur: 5.1 mm | 217 | G | 618.567 | CCM | 141 | 107 | 41 | MM | 35 |  |  | https://eshop.weidmueller.com/p/1007950000
1007960000 | ZP 2.5/1AN/QV ZA O.RA | 132.6 | 100 | 50 | 50 | PCE | P120 | Terminals Z series | PT | Blocs de Jonction | PT11 | Série Z - blocs de jonction à raccordement à ressort | 4032248711307 | 85366990 | CZ | Fiche (bloc de jonction), Raccordement enfichable, 2.5 mm², 24 A, 500 V, Nombre de raccordements: 1, Nombre de pôles: 1, Largeur: 5.1 mm | 200 | G | 582 | CCM | 142 | 105 | 39 | MM | 35 |  |  | https://eshop.weidmueller.com/p/1007960000
1007980000 | ZP 2.5/1AN/QV ZAO.RA GN | 155.9 | 100 | 50 | 50 | PCE | P172 | Accessories Z series | PT | Blocs de Jonction | PT11 | Série Z - blocs de jonction à raccordement à ressort | 4032248711369 | 85366990 | CZ | Fiche (bloc de jonction), Raccordement enfichable, 2.5 mm², 24 A, 500 V, Nombre de raccordements: 1, Nombre de pôles: 1, Largeur: 5.1 mm | 199 | G | 593 | CCM | 141 | 105 | 40 | MM | 35 |  |  | https://eshop.weidmueller.com/p/1007980000
1008010680 | SAIV-M12BG-5-6.8U | 27.9738 | 1 | 1 | 1 | PCE | I673 | SAI accessories | PB | Connecteurs Etanches/composants passifs | PB46 | SAI Accessoires pour répartiteurs capteurs et actionneurs | 4064675437239 | 85444290 | RO | Câbles capteurs/actionneurs confectionnés pour le raccordement de capteurs/actionneurs et pour la transmission de données. Les connecteurs débrochables sont moulés et testés. | 259 | G | 1417.856 | CCM | 212 | 209 | 32 | MM | 7 |  |  | https://eshop.weidmueller.com/p/1008010680
1009080000 | HDC 10B DODQ 2QB | 3409.7 | 100 | 1 | 1 | PCE | P200 | Heavy duty connectors | PB | Connecteurs Etanches/composants passifs | PB72 | CIE Connecteurs industriels étanches | 4032248713820 | 85389099 | CN | Boîtiers de connecteurs industriels, Couvercle pour les parties inférieures du capot, Verrouillage latéral sur la partie supérieure, Taille de constru | 134 | G | 489.84 | CCM | 157 | 80 | 39 | MM | 35 |  |  | https://eshop.weidmueller.com/p/1009080000
1009090000 | HDC 16B DODQ 2QB | 4805.9 | 100 | 1 | 1 | PCE | P201 | Heavy duty connectors | PB | Connecteurs Etanches/composants passifs | PB72 | CIE Connecteurs industriels étanches | 4032248713837 | 85389099 | CN | Boîtiers de connecteurs industriels, Couvercle pour les parties inférieures du capot, Verrouillage latéral sur la partie supérieure, Taille de constru | 154 | G | 265.93 | CCM | 131 | 58 | 35 | MM | 35 |  |  | https://eshop.weidmueller.com/p/1009090000
1009100000 | HDC 24B DODQ 2QB | 4113.3 | 100 | 1 | 1 | PCE | P201 | Heavy duty connectors | PB | Connecteurs Etanches/composants passifs | PB72 | CIE Connecteurs industriels étanches | 4032248713844 | 85389099 | CN | Boîtiers de connecteurs industriels, Couvercle pour les parties inférieures du capot, Verrouillage latéral sur la partie supérieure, Taille de constru | 164 | G | 116.96 | CCM | 80 | 34 | 43 | MM | 35 |  |  | https://eshop.weidmueller.com/p/1009100000
1009110000 | SFC 1/30 MC NE GN | 18.5 | 100 | 150 | 150 | PCE | P175 | Multicard markers | PI | Produits d'Installation | PI82 | Borniers d'installation | 4032248712021 | 39269097 | DE | Système de codage des câbles, vert, Diamètre extérieur du conducteur:2 - 3.5 mm, Polyamide 66, -40...100 °C | 97 | G | 784 | CCM | 265 | 88 | 35 | MM | 21 |  |  | https://eshop.weidmueller.com/p/1009110000
1009170030 | SAIL-M12GM8G-3/4-0.3U | 16.9523 | 1 | 1 | 1 | PCE | I673 | SAI accessories | PB | Connecteurs Etanches/composants passifs | PB46 | SAI Accessoires pour répartiteurs capteurs et actionneurs | 4032248713318 | 85444290 | RO | Câble capteur/actionneur, M12 / M8, Nombre de pôles: 3, 0.3 m, Mâle, droit - Femelle, droite, LED: Non, Blindé: Non | 22 | G | 158.928 | CCM | 129 | 77 | 16 | MM | 35 |  |  | https://eshop.weidmueller.com/p/1009170030
1009170300 | SAIL-M12GM8G-3/4-3.0U | 20.8059 | 1 | 1 | 1 | PCE | I673 | SAI accessories | PB | Connecteurs Etanches/composants passifs | PB46 | SAI Accessoires pour répartiteurs capteurs et actionneurs | 4032248713165 | 85444290 | RO | Câble capteur/actionneur, M12 / M8, Nombre de pôles: 3, 3 m, Mâle, droit - Femelle, droite, LED: Non, Blindé: Non | 100 | G | 670 | CCM | 227 | 227 | 13 | MM | 35 |  |  | https://eshop.weidmueller.com/p/1009170300
1009180100 | SAIL-M12BGM12G-4-1.0U | 19.5809 | 1 | 1 | 1 | PCE | I673 | SAI accessories | PB | Connecteurs Etanches/composants passifs | PB46 | SAI Accessoires pour répartiteurs capteurs et actionneurs | 4050118663730 | 85444290 | RO | Câbles capteurs/actionneurs confectionnés pour le raccordement de capteurs/actionneurs et pour la transmission de données. Les connecteurs débrochables sont moulés et testés. | 51 | G | 288 | CCM | 150 | 120 | 16 | MM | 91 |  |  | https://eshop.weidmueller.com/p/1009180100
1009180200 | SAIL-M12BGM12G-4-2.0U | 20.85 | 1 | 1 | 1 | PCE | I673 | SAI accessories | PB | Connecteurs Etanches/composants passifs | PB46 | SAI Accessoires pour répartiteurs capteurs et actionneurs | 4099986882591 | 85444290 | RO | Câble capteur/actionneur, M12 / M12, Nombre de pôles: 4, 2 m, Femelle, droite - Femelle, droite, LED: Non, Blindé: Non | 100 | G |  | CCM |  |  |  | MM | 63 |  | 30/09/2026 | https://eshop.weidmueller.com/p/1009180200
1009180500 | SAIL-M12BGM12G-4-5.0U | 26.2739 | 1 | 1 | 1 | PCE | I673 | SAI accessories | PB | Connecteurs Etanches/composants passifs | PB46 | SAI Accessoires pour répartiteurs capteurs et actionneurs | 4050118052138 | 85444290 | RO | Câbles capteurs/actionneurs confectionnés pour le raccordement de capteurs/actionneurs et pour la transmission de données. Les connecteurs débrochables sont moulés et testés. | 173 | G | 882.156 | CCM | 164 | 163 | 33 | MM | 56 |  |  | https://eshop.weidmueller.com/p/1009180500
1009180800 | SAIL-M12BGM12G-4-8.0U | 31.2937 | 1 | 1 | 1 | PCE | I673 | SAI accessories | PB | Connecteurs Etanches/composants passifs | PB46 | SAI Accessoires pour répartiteurs capteurs et actionneurs | 4032248713172 | 85444290 | RO | Câble capteur/actionneur, M12 / M12, Nombre de pôles: 4, 8 m, Femelle, droite - Femelle, droite, LED: Non, Blindé: Non | 253 | G | 1479.06 | CCM | 166 | 165 | 54 | MM | 35 |  |  | https://eshop.weidmueller.com/p/1009180800
1009181000 | SAIL-M12BGM12G-4-10U | 34.6402 | 1 | 1 | 1 | PCE | I673 | SAI accessories | PB | Connecteurs Etanches/composants passifs | PB46 | SAI Accessoires pour répartiteurs capteurs et actionneurs | 4050118052060 | 85444290 | RO | Câbles capteurs/actionneurs confectionnés pour le raccordement de capteurs/actionneurs et pour la transmission de données. Les connecteurs débrochables sont moulés et testés. | 318 | G | 1852.2 | CCM | 315 | 280 | 21 | MM | 56 |  |  | https://eshop.weidmueller.com/p/1009181000
1009190100 | SAIL-M12BGM12G-5-1.0U | 21.25 | 1 | 1 | 1 | PCE | I673 | SAI accessories | PB | Connecteurs Etanches/composants passifs | PB46 | SAI Accessoires pour répartiteurs capteurs et actionneurs | 4050118663747 | 85444290 | RO | Câbles capteurs/actionneurs confectionnés pour le raccordement de capteurs/actionneurs et pour la transmission de données. Les connecteurs débrochables sont moulés et testés. | 100 | G |  | CCM |  |  |  | MM | 91 |  | 30/09/2026 | https://eshop.weidmueller.com/p/1009190100
1009190800 | SAIL-M12BGM12G-5-8.0U | 35.8452 | 1 | 1 | 1 | PCE | I673 | SAI accessories | PB | Connecteurs Etanches/composants passifs | PB46 | SAI Accessoires pour répartiteurs capteurs et actionneurs | 4032248713189 | 85444290 | RO | Câble capteur/actionneur, M12 / M12, Nombre de pôles: 5, 8 m, Femelle, droite - Femelle, droite, LED: Non, Blindé: Non | 329 | G | 208 | CCM | 260 | 40 | 20 | MM | 35 |  |  | https://eshop.weidmueller.com/p/1009190800
1009320000 | CC 30/60 MC NE GE | 50.5 | 100 | 30 | 30 | PCE | P175 | Multicard markers | PI | Produits d'Installation | PI82 | Borniers d'installation | 4032248713400 | 39269097 | DE | Repérage d’appareils, Largeur: 60 mm, Caractères imprimés: sans, Polyamide 66, jaune, -40...100 °C | 141 | G | 747 | CCM | 265 | 88 | 32 | MM | 21 |  |  | https://eshop.weidmueller.com/p/1009320000
1009370000 | SAI-T-5S-PARA | 41 | 1 | 1 | 1 | PCE | I673 | SAI accessories | PB | Connecteurs Etanches/composants passifs | PB46 | SAI Accessoires pour répartiteurs capteurs et actionneurs | 4032248713622 | 85366990 | DE | Adaptateur capteur/actionneur, Nombre de pôles: 5, Codage: Codage A, M12, 60 V Adaptateur pour la distribution et le transfert de signaux électriques vers un dispositif périphérique en aval. | 28 | G | 174.72 | CCM | 130 | 84 | 16 | MM | 42 |  |  | https://eshop.weidmueller.com/p/1009370000
1009470000 | BLL 5.08/02/180 3.2 SN BK BX | 103.29 | 100 | 180 | 180 | PCE | P311 | PCB-connectors 5 pin pitch | PL | Composants sur CI | PL30 | Connecteurs pour CI pas < 5mm | 4032248713912 | 85366930 | RO | Connecteur PCB (raccordement sur platine), 320 V, 23 A, Pas en mm: 5.08, Nombre de pôles: 2, Raccordement soudé THT, Boîte | 386 | G | 1434 | CCM | 349 | 137 | 30 | MM | 56 |  | 31/10/2026 | https://eshop.weidmueller.com/p/1009470000
1009550000 | BL 3.50/10/180LH SN DKGY BX PRT | 851.3 | 100 | 42 | 42 | PCE | P310 | PCB-connectors 3 pin pitch | PL | Composants sur CI | PL30 | Connecteurs pour CI pas < 5mm | 4032248714254 | 85366990 | DE | Raccord enfichable du circuit imprimé avec une technologie de connexion innovante qui garantit un maniement sûr et intuitif. | 464 | G | 1248.208 | CCM | 353 | 136 | 26 | MM | 49 |  | 31/10/2026 | https://eshop.weidmueller.com/p/1009550000
1009710000 | HDC 64D TOBU 2M32G | 3424.1 | 100 | 1 | 1 | PCE | P201 | Heavy duty connectors | PB | Connecteurs Etanches/composants passifs | PB72 | CIE Connecteurs industriels étanches | 4032248771394 | 85389099 | CN | Boîtiers de connecteurs industriels, Entrée du câble de la partie supérieure, Boîtier du connecteur, Verrouillage latéral sur la partie inférieure, Ta | 336 | G | 550 | CCM | 121 | 77 | 59 | MM | 7 |  |  | https://eshop.weidmueller.com/p/1009710000
1009720000 | S2L-SMT 3.50/24/90LF 1.5SN BK BX | 1024.69 | 100 | 36 | 36 | PCE | P313 | PCB-Connectors S2L/B2L Minimate | PL | Composants sur CI | PL30 | Connecteurs pour CI pas < 5mm | 4032248714124 | 85366990 | DE | Connecteur PCB (raccordement sur platine), 125 V, 10 A, Pas en mm: 3.50, Nombre de pôles: 24, Raccordement soudé THT/THR, Boîte | 323 | G | 424 | CCM | 110 | 70 | 55 | MM | 49 | 1289960000 | 31/12/2028 | https://eshop.weidmueller.com/p/1009720000
1009840000 | VGM12-SS 68 KB 3-6.5 | 3677.5 | 100 | 50 | 50 | PCE | P179 | Accessories others | PS | Produits Spécifiques | PS26 | Coffrets ATEX | 4032248714667 | 73269098 | TR | Presse-étoupe (en métal), VG S (presse-étoupe standard en acier inox), M 12, 6 mm, OD min. 3 - OD max. 6.5 mm | 561 | G | 527 | CCM | 145 | 110 | 33 | MM | 7 |  |  | https://eshop.weidmueller.com/p/1009840000
1009850000 | VGM16-SS 68 KB 4-8 | 4180.9 | 100 | 50 | 50 | PCE | P179 | Accessories others | PS | Produits Spécifiques | PS26 | Coffrets ATEX | 4032248714674 | 73269098 | TR | Presse-étoupe (en métal), VG S (presse-étoupe standard en acier inox), M 16, 7 mm, OD min. 4 - OD max. 8 mm | 923 | G | 998 | CCM | 190 | 150 | 35 | MM | 7 |  |  | https://eshop.weidmueller.com/p/1009850000
1009860000 | VGM20-SS 68 KB 6-12 | 5356 | 100 | 50 | 50 | PCE | P179 | Accessories others | PS | Produits Spécifiques | PS26 | Coffrets ATEX | 4032248714681 | 73269098 | TR | Presse-étoupe (en métal), VG S (presse-étoupe standard en acier inox), M 20, 8 mm, OD min. 6 - OD max. 12 mm | 1278 | G | 1719 | CCM | 237 | 148 | 49 | MM | 7 |  |  | https://eshop.weidmueller.com/p/1009860000
1009870000 | VGM25-SS 68 KB 10-14 | 5775.4 | 100 | 25 | 25 | PCE | P179 | Accessories others | PS | Produits Spécifiques | PS26 | Coffrets ATEX | 4032248714698 | 73269098 | TR | Presse-étoupe (en métal), VG S (presse-étoupe standard en acier inox), M 25, 8 mm, OD min. 10 - OD max. 14 mm | 1000 | G | 1480 | CCM | 157 | 145 | 65 | MM | 7 |  |  | https://eshop.weidmueller.com/p/1009870000
1009880000 | VGM32-SS 68 KB 13-18 | 7118.4 | 100 | 20 | 20 | PCE | P179 | Accessories others | PS | Produits Spécifiques | PS26 | Coffrets ATEX | 4032248714704 | 73269098 | TR | Presse-étoupe (en métal), VG S (presse-étoupe standard en acier inox), M 32, 9 mm, OD min. 13 - OD max. 18 mm | 1587 | G | 2007 | CCM | 229 | 146 | 60 | MM | 7 |  |  | https://eshop.weidmueller.com/p/1009880000
1009890000 | VGM40-SS 68 KB 18-25 | 10223.9 | 100 | 20 | 20 | PCE | P179 | Accessories others | PS | Produits Spécifiques | PS26 | Coffrets ATEX | 4032248714711 | 73269098 | TR | Presse-étoupe (en métal), VG S (presse-étoupe standard en acier inox), M 40, 9 mm, OD min. 18 - OD max. 25 mm | 2889 | G | 3158 | CCM | 267 | 219 | 54 | MM | 7 |  |  | https://eshop.weidmueller.com/p/1009890000
1009900000 | VGM50-SS 68 KB 22-32 | 15058.9 | 100 | 5 | 5 | PCE | P179 | Accessories others | PS | Produits Spécifiques | PS26 | Coffrets ATEX | 4032248714728 | 73269098 | TR | Presse-étoupe (en métal), VG S (presse-étoupe standard en acier inox), M 50, 9 mm, OD min. 22 - OD max. 32 mm | 1255 | G | 1178 | CCM | 175 | 114 | 59 | MM | 42 |  |  | https://eshop.weidmueller.com/p/1009900000
1009920000 | LSF-SMT 7.50/06/90 3.5SN BK TU PRT | 343.03 | 100 | 13 | 13 | PCE | P300 | PCB-terminals up to 1,5 qmm standard | PL | Composants sur CI | PL32 | Blocs de jonction pour CI pas > 10mm | 4032248715114 | 85369010 | DE | Bloc de jonction pour circuit imprimé (terminal imprimé, terminal carte) pour une transmission simple et sûre des données directement vers l'API. | 89 | G | 175.14 | CCM | 556 | 21 | 15 | MM | 49 |  |  | https://eshop.weidmueller.com/p/1009920000
1009990000 | PTDS 4 DC | 14.8 | 1 | 10 | 10 | PCE | I661 | FieldPower and Pick-to-Light | PB | Connecteurs Etanches/composants passifs | PB40 | Connecteurs etanches | 4032248715244 | 85366990 | RO | Connecteur débrochable, PUSH IN, Nombre de pôles: Le connecteur débrochable garantit une distribution sûre et efficace de l'électricité aux consommateurs. | 465 | G | 1005.882 | CCM | 197 | 138 | 37 | MM | 21 |  |  | https://eshop.weidmueller.com/p/1009990000
1010000000 | WPE 2.5 | 339.441 | 100 | 100 | 100 | PCE | P110 | Terminals W series | PT | Blocs de Jonction | PT10 | Série W -blocs de jonction à raccordment vissé | 4008190143640 | 85369010 | RO | Borne de protection, Raccordement vissé, Vert/jaune, 2.5 mm², 800 V, Nombre de raccordements: 2, Nombre d'étages: 1, TS 35, V-0, Wemid | 1670 | G | 1848.11 | CCM | 317 | 110 | 53 | MM | 7 |  |  | https://eshop.weidmueller.com/p/1010000000
1010010000 | WPE 2.5 WS | 405.2 | 100 | 50 | 50 | PCE | P110 | Terminals W series | PT | Blocs de Jonction | PT10 | Série W -blocs de jonction à raccordment vissé | 4008190089542 | 85369010 | RO | Bloc de jonction de protection, Raccordement vissé, blanc, 2.5 mm², 800 V, Nombre de raccordements: 2, Nombre d'étages: 1, TS 35, V-0, Wemid | 865 | G | 1522 | CCM | 192 | 139 | 57 | MM | 7 |  |  | https://eshop.weidmueller.com/p/1010010000
1010060000 | SAISM-M8-3P-(IF) | 25.6 | 1 | 1 | 1 | PCE | I673 | SAI accessories | PB | Connecteurs Etanches/composants passifs | PB46 | SAI Accessoires pour répartiteurs capteurs et actionneurs | 4032248715312 | 85369010 | DE | Connecteur rond (personnalisable sur le terrain), M8, aucune, Raccordement vissé, Nombre de pôles: 3, IP67, Raccordement du blindage: Oui | 30 | G | 322.56 | CCM | 168 | 128 | 15 | MM | 56 |  |  | https://eshop.weidmueller.com/p/1010060000
1010070000 | SAISM-M8-4P-(IF) | 27 | 1 | 1 | 1 | PCE | I673 | SAI accessories | PB | Connecteurs Etanches/composants passifs | PB46 | SAI Accessoires pour répartiteurs capteurs et actionneurs | 4032248715282 | 85369010 | DE | Connecteur rond (personnalisable sur le terrain), M8, aucune, Raccordement vissé, Nombre de pôles: 4, IP67, Raccordement du blindage: Oui | 30 | G | 326.97 | CCM | 173 | 126 | 15 | MM | 42 |  |  | https://eshop.weidmueller.com/p/1010070000
1010080000 | SAIBM-M8-3P-(IF) | 25.6 | 1 | 1 | 1 | PCE | I673 | SAI accessories | PB | Connecteurs Etanches/composants passifs | PB46 | SAI Accessoires pour répartiteurs capteurs et actionneurs | 4032248715305 | 85369010 | DE | Connecteur rond (personnalisable sur le terrain), M8, aucune, Raccordement vissé, Nombre de pôles: 3, IP67, Raccordement du blindage: Oui | 30 | G | 223.08 | CCM | 143 | 52 | 30 | MM | 42 |  |  | https://eshop.weidmueller.com/p/1010080000
1010090000 | SAIBM-M8-4P-(IF) | 27 | 1 | 1 | 1 | PCE | I673 | SAI accessories | PB | Connecteurs Etanches/composants passifs | PB46 | SAI Accessoires pour répartiteurs capteurs et actionneurs | 4032248715299 | 85369010 | DE | Connecteur rond (personnalisable sur le terrain), M8, aucune, Raccordement vissé, Nombre de pôles: 4, IP67, Raccordement du blindage: Oui | 31 | G | 238 | CCM | 140 | 85 | 20 | MM | 56 |  |  | https://eshop.weidmueller.com/p/1010090000
1010100000 | WPE 4 | 329.995 | 100 | 100 | 100 | PCE | P110 | Terminals W series | PT | Blocs de Jonction | PT10 | Série W -blocs de jonction à raccordment vissé | 4008190039820 | 85369010 | RO | Borne de protection, Raccordement vissé, Vert/jaune, 4 mm², 800 V, Nombre de raccordements: 2, Nombre d'étages: 1, TS 35, V-0, Wemid | 1931 | G | 2242.458 | CCM | 317 | 131 | 54 | MM | 7 |  |  | https://eshop.weidmueller.com/p/1010100000
1010200000 | WPE 6 | 389.1575 | 100 | 50 | 50 | PCE | P110 | Terminals W series | PT | Blocs de Jonction | PT10 | Série W -blocs de jonction à raccordment vissé | 4008190090098 | 85369010 | RO | Borne de protection, Raccordement vissé, Vert/jaune, 6 mm², 800 V, Nombre de raccordements: 2, Nombre d'étages: 1, TS 35, V-0, Wemid | 1315 | G | 1425.536 | CCM | 296 | 86 | 56 | MM | 7 |  |  | https://eshop.weidmueller.com/p/1010200000
1010300000 | WPE 10 | 442.0282 | 100 | 50 | 50 | PCE | P110 | Terminals W series | PT | Blocs de Jonction | PT10 | Série W -blocs de jonction à raccordment vissé | 4008190031251 | 85369010 | RO | Borne de protection, Raccordement vissé, Vert/jaune, 10 mm², 800 V, Nombre de raccordements: 2, Nombre d'étages: 1, TS 35, V-0, Wemid | 1530 | G | 1927.398 | CCM | 319 | 114 | 53 | MM | 7 |  |  | https://eshop.weidmueller.com/p/1010300000
1010400000 | WPE 16 | 658.0687 | 100 | 50 | 50 | PCE | P110 | Terminals W series | PT | Blocs de Jonction | PT10 | Série W -blocs de jonction à raccordment vissé | 4008190126674 | 85369010 | RO | Borne de protection, Raccordement vissé, Vert/jaune, 16 mm², 1000 V, Nombre de raccordements: 2, Nombre d'étages: 1, TS 35, V-0, Wemid | 2849 | G | 2771.73 | CCM | 309 | 130 | 69 | MM | 7 |  |  | https://eshop.weidmueller.com/p/1010400000
1010500000 | WPE 35 | 810.6979 | 100 | 25 | 25 | PCE | P110 | Terminals W series | PT | Blocs de Jonction | PT10 | Série W -blocs de jonction à raccordment vissé | 4008190112806 | 85369010 | RO | Borne de protection, Raccordement vissé, Vert/jaune, 35 mm², 800 V, Nombre de raccordements: 2, Nombre d'étages: 1, TS 35, V-0, Wemid | 1972 | G | 1831.95 | CCM | 295 | 90 | 69 | MM | 7 |  |  | https://eshop.weidmueller.com/p/1010500000
1010600000 | WNT 2.5 10X3 BE | 277.5 | 100 | 100 | 100 | PCE | P110 | Terminals W series | PT | Blocs de Jonction | PT10 | Série W -blocs de jonction à raccordment vissé | 4008190061715 | 85369010 | RO | Bloc de jonction modulaire pour le conducteur neutre, Raccordement vissé, 2.5, 400 V, 24 A, TS 35, Beige foncé | 1261 | G | 1905 | CCM | 318 | 113 | 53 | MM | 21 |  |  | https://eshop.weidmueller.com/p/1010600000
1010680000 | WNT 2.5 10X3 | 277.5 | 100 | 100 | 100 | PCE | P110 | Terminals W series | PT | Blocs de Jonction | PT10 | Série W -blocs de jonction à raccordment vissé | 4008190017897 | 85369010 | RO | Bloc de jonction modulaire pour le conducteur neutre, Raccordement vissé, 2.5, 400 V, 24 A, TS 35, bleu | 1259 | G | 1991.952 | CCM | 318 | 116 | 54 | MM | 7 |  |  | https://eshop.weidmueller.com/p/1010680000
1010780000 | WNT 4 10X3 | 288.1 | 100 | 100 | 100 | PCE | P110 | Terminals W series | PT | Blocs de Jonction | PT10 | Série W -blocs de jonction à raccordment vissé | 4008190020651 | 85369010 | RO | Bloc de jonction de test sectionnable, Raccordement vissé, bleu, 4 mm², 32 A, 400 V, Nombre de raccordements: 1, Nombre d'étages: 1 | 1429 | G | 2267 | CCM | 318 | 132 | 54 | MM | 7 |  |  | https://eshop.weidmueller.com/p/1010780000
1010800000 | WNT 6 10X3 BE | 314.6 | 100 | 50 | 50 | PCE | P110 | Terminals W series | PT | Blocs de Jonction | PT10 | Série W -blocs de jonction à raccordment vissé | 4008190087470 | 85369010 | RO | Série W -blocs de jonction à raccordment vissé Série W -blocs de jonction à raccordment vissé | 1026 | G | 1621 | CCM | 314 | 89 | 58 | MM | 21 |  |  | https://eshop.weidmueller.com/p/1010800000
1010840010 | IE-C5DB4RE0010MCSXXX-X | 38.77 | 1 | 1 | 1 | PCE | I653 | Industrial Ethernet Cables | PB | Connecteurs Etanches/composants passifs | PB47 | Ethernet Industriel Composants Passifs | 4064675074168 | 85444290 | DE | Câble ferroviaire Ethernet (confectionné), M12 codage D – mâle droit IP 67, ouvert, Nombre de pôles: 4, Longueur: 1 m | 85 | G | 798.33 | CCM | 195 | 178 | 23 | MM | 35 |  |  | https://eshop.weidmueller.com/p/1010840010
1010840015 | IE-C5DB4RE0015MCSXXX-X | 45.33 | 1 | 1 | 1 | PCE | I653 | Industrial Ethernet Cables | PB | Connecteurs Etanches/composants passifs | PB47 | Ethernet Industriel Composants Passifs | 4032248800766 | 85444290 | RO | Câble ferroviaire Ethernet (confectionné), M12 codage D – mâle droit IP 67, ouvert, Nombre de pôles: 4, Longueur: 1.5 m | 132 | G | 761.94 | CCM | 170 | 166 | 27 | MM | 7 |  |  | https://eshop.weidmueller.com/p/1010840015
1010840020 | IE-C5DB4RE0020MCSXXX-X | 51.86 | 1 | 1 | 1 | PCE | I653 | Industrial Ethernet Cables | PB | Connecteurs Etanches/composants passifs | PB47 | Ethernet Industriel Composants Passifs | 4050118514544 | 85444290 | RO | Câble ferroviaire Ethernet (confectionné), M12 codage D – mâle droit IP 67, ouvert, Nombre de pôles: 4, Longueur: 2 m | 173 | G | 1270.58 | CCM | 202 | 185 | 34 | MM | 28 |  |  | https://eshop.weidmueller.com/p/1010840020
1010840030 | IE-C5DB4RE0030MCSXXX-X | 64.94 | 1 | 1 | 1 | PCE | I653 | Industrial Ethernet Cables | PB | Connecteurs Etanches/composants passifs | PB47 | Ethernet Industriel Composants Passifs | 4032248800773 | 85444290 | RO | Câble ferroviaire Ethernet (confectionné), M12 codage D – mâle droit IP 67, ouvert, Nombre de pôles: 4, Longueur: 3 m | 242 | G | 727 | CCM | 173 | 168 | 25 | MM | 42 |  |  | https://eshop.weidmueller.com/p/1010840030
1010840050 | IE-C5DB4RE0050MCSXXX-X | 91.02 | 1 | 1 | 1 | PCE | I653 | Industrial Ethernet Cables | PB | Connecteurs Etanches/composants passifs | PB47 | Ethernet Industriel Composants Passifs | 4032248800780 | 85444290 | RO | Câble ferroviaire Ethernet (confectionné), M12 codage D – mâle droit IP 67, ouvert, Nombre de pôles: 4, Longueur: 5 m | 810 | G | 2488.983 | CCM | 203 | 201 | 61 | MM | 7 |  |  | https://eshop.weidmueller.com/p/1010840050
1010840082 | IE-C5DB4RE0082MCSXXX-X | 132.72 | 1 | 1 | 1 | PCE | I653 | Industrial Ethernet Cables | PB | Connecteurs Etanches/composants passifs | PB47 | Ethernet Industriel Composants Passifs | 4050118806021 | 85444290 | DE | Câbles de données ferroviaires approuvés prêts à raccorder avec fils en cuivre. Ethernet Industriel Composants Passifs | 612 | G |  | CCM |  |  |  | MM | 7 |  |  | https://eshop.weidmueller.com/p/1010840082
1010840085 | IE-C5DB4RE0085MCSXXX-X | 136.62 | 1 | 1 | 1 | PCE | I653 | Industrial Ethernet Cables | PB | Connecteurs Etanches/composants passifs | PB47 | Ethernet Industriel Composants Passifs | 4050118514551 | 85444290 | RO | Câble ferroviaire Ethernet (confectionné), M12 codage D – mâle droit IP 67, ouvert, Nombre de pôles: 4, Longueur: 8.5 m | 672 | G | 1555 | CCM | 240 | 240 | 27 | MM | 56 |  |  | https://eshop.weidmueller.com/p/1010840085
1010840100 | IE-C5DB4RE0100MCSXXX-X | 156.32 | 1 | 1 | 1 | PCE | I653 | Industrial Ethernet Cables | PB | Connecteurs Etanches/composants passifs | PB47 | Ethernet Industriel Composants Passifs | 4032248800797 | 85444290 | RO | Câble ferroviaire Ethernet (confectionné), M12 codage D – mâle droit IP 67, ouvert, Nombre de pôles: 4, Longueur: 10 m | 794 | G | 432 | CCM | 240 | 60 | 30 | MM | 56 |  |  | https://eshop.weidmueller.com/p/1010840100
1010840230 | IE-C5DB4RE0230MCSXXX-X | 325.82 | 1 | 1 | 1 | PCE | I653 | Industrial Ethernet Cables | PB | Connecteurs Etanches/composants passifs | PB47 | Ethernet Industriel Composants Passifs | 4064675063438 | 85444290 | DE | Câbles de données ferroviaires approuvés prêts à raccorder avec fils en cuivre. Ethernet Industriel Composants Passifs | 1608 | G |  | CCM |  |  |  | MM | 91 |  |  | https://eshop.weidmueller.com/p/1010840230
1010850003 | IE-C5DB4RE0003MCSMCS-E | 55.4 | 1 | 1 | 1 | PCE | I653 | Industrial Ethernet Cables | PB | Connecteurs Etanches/composants passifs | PB47 | Ethernet Industriel Composants Passifs | 4050118412970 | 85444290 | RO | Câble ferroviaire Ethernet (confectionné), M12 codage D – mâle droit IP 67, M12 codage D – mâle droit IP 67, Nombre de pôles: 4, Longueur: 0.3 m | 53 | G | 155.4 | CCM | 185 | 168 | 5 | MM | 56 |  |  | https://eshop.weidmueller.com/p/1010850003
1010850005 | IE-C5DB4RE0005MCSMCS-E | 57.99 | 1 | 1 | 1 | PCE | I653 | Industrial Ethernet Cables | PB | Connecteurs Etanches/composants passifs | PB47 | Ethernet Industriel Composants Passifs | 4050118655964 | 85444290 | RO | Câble ferroviaire Ethernet (confectionné), M12 codage D – mâle droit IP 67, M12 codage D – mâle droit IP 67, Nombre de pôles: 4, Longueur: 0.5 m | 68 | G | 319.5 | CCM | 142 | 125 | 18 | MM | 35 |  |  | https://eshop.weidmueller.com/p/1010850005
1010850010 | IE-C5DB4RE0010MCSMCS-E | 64.57 | 1 | 1 | 1 | PCE | I653 | Industrial Ethernet Cables | PB | Connecteurs Etanches/composants passifs | PB47 | Ethernet Industriel Composants Passifs | 4032248952861 | 85444290 | RO | Câble ferroviaire Ethernet (confectionné), M12 codage D – mâle droit IP 67, M12 codage D – mâle droit IP 67, Nombre de pôles: 4, Longueur: 1 m | 110 | G | 691.55 | CCM | 186 | 169 | 22 | MM | 42 |  |  | https://eshop.weidmueller.com/p/1010850010
1010850015 | IE-C5DB4RE0015MCSMCS-E | 71.07 | 1 | 1 | 1 | PCE | I653 | Industrial Ethernet Cables | PB | Connecteurs Etanches/composants passifs | PB47 | Ethernet Industriel Composants Passifs | 4032248735822 | 85444290 | RO | Câble ferroviaire Ethernet (confectionné), M12 codage D – mâle droit IP 67, M12 codage D – mâle droit IP 67, Nombre de pôles: 4, Longueur: 1.5 m | 144 | G | 522 | CCM | 184 | 167 | 17 | MM | 56 |  |  | https://eshop.weidmueller.com/p/1010850015
1010850020 | IE-C5DB4RE0020MCSMCS-E | 77.54 | 1 | 1 | 1 | PCE | I653 | Industrial Ethernet Cables | PB | Connecteurs Etanches/composants passifs | PB47 | Ethernet Industriel Composants Passifs | 4050118514537 | 85444290 | RO | Câble ferroviaire Ethernet (confectionné), M12 codage D – mâle droit IP 67, M12 codage D – mâle droit IP 67, Nombre de pôles: 4, Longueur: 2 m | 181 | G | 932.4 | CCM | 185 | 168 | 30 | MM | 56 |  |  | https://eshop.weidmueller.com/p/1010850020
1010850025 | IE-C5DB4RE0025MCSMCS-E | 84.15 | 1 | 1 | 1 | PCE | I653 | Industrial Ethernet Cables | PB | Connecteurs Etanches/composants passifs | PB47 | Ethernet Industriel Composants Passifs | 4050118350814 | 85444290 | RO | Câble ferroviaire Ethernet (confectionné), M12 codage D – mâle droit IP 67, M12 codage D – mâle droit IP 67, Nombre de pôles: 4, Longueur: 2.5 m | 223 | G | 360 | CCM | 180 | 80 | 25 | MM | 56 |  |  | https://eshop.weidmueller.com/p/1010850025
1010850030 | IE-C5DB4RE0030MCSMCS-E | 90.66 | 1 | 1 | 1 | PCE | I653 | Industrial Ethernet Cables | PB | Connecteurs Etanches/composants passifs | PB47 | Ethernet Industriel Composants Passifs | 4032248800803 | 85444290 | RO | Câble ferroviaire Ethernet (confectionné), M12 codage D – mâle droit IP 67, M12 codage D – mâle droit IP 67, Nombre de pôles: 4, Longueur: 3 m | 259 | G | 699 | CCM | 165 | 163 | 26 | MM | 42 |  |  | https://eshop.weidmueller.com/p/1010850030
1010850037 | IE-C5DB4RE0037MCSMCS-E | 99.73 | 1 | 1 | 1 | PCE | I653 | Industrial Ethernet Cables | PB | Connecteurs Etanches/composants passifs | PB47 | Ethernet Industriel Composants Passifs | 4050118806236 | 85444290 | RO | Câbles de données ferroviaires approuvés prêts à raccorder avec fils en cuivre. Ethernet Industriel Composants Passifs | 358.381 | G |  | CCM |  |  |  | MM | 7 |  |  | https://eshop.weidmueller.com/p/1010850037
1010850050 | IE-C5DB4RE0050MCSMCS-E | 116.78 | 1 | 1 | 1 | PCE | I653 | Industrial Ethernet Cables | PB | Connecteurs Etanches/composants passifs | PB47 | Ethernet Industriel Composants Passifs | 4032248800919 | 85444290 | RO | Câble ferroviaire Ethernet (confectionné), M12 codage D – mâle droit IP 67, M12 codage D – mâle droit IP 67, Nombre de pôles: 4, Longueur: 5 m | 410 | G | 1532 | CCM | 186 | 183 | 45 | MM | 7 |  |  | https://eshop.weidmueller.com/p/1010850050
1010850065 | IE-C5DB4RE0065MCSMCS-E | 136.39 | 1 | 1 | 1 | PCE | I653 | Industrial Ethernet Cables | PB | Connecteurs Etanches/composants passifs | PB47 | Ethernet Industriel Composants Passifs | 4050118350838 | 85444290 | RO | Câble ferroviaire Ethernet (confectionné), M12 codage D – mâle droit IP 67, M12 codage D – mâle droit IP 67, Nombre de pôles: 4, Longueur: 6.5 m | 531 | G | 600 | CCM | 200 | 100 | 30 | MM | 56 |  |  | https://eshop.weidmueller.com/p/1010850065
1010850073 | IE-C5DB4RE0073MCSMCS-E | 146.71 | 1 | 1 | 1 | PCE | I653 | Industrial Ethernet Cables | PB | Connecteurs Etanches/composants passifs | PB47 | Ethernet Industriel Composants Passifs | 4050118806229 | 85444290 | RO | Câbles de données ferroviaires approuvés prêts à raccorder avec fils en cuivre. Ethernet Industriel Composants Passifs | 672.049 | G |  | CCM |  |  |  | MM | 7 |  |  | https://eshop.weidmueller.com/p/1010850073
1010850075 | IE-C5DB4RE0075MCSMCS-E | 149.43 | 1 | 1 | 1 | PCE | I653 | Industrial Ethernet Cables | PB | Connecteurs Etanches/composants passifs | PB47 | Ethernet Industriel Composants Passifs | 4050118355291 | 85444290 | RO | Câble ferroviaire Ethernet (confectionné), M12 codage D – mâle droit IP 67, M12 codage D – mâle droit IP 67, Nombre de pôles: 4, Longueur: 7.5 m | 611 | G | 2817.234 | CCM | 261 | 257 | 42 | MM | 56 |  |  | https://eshop.weidmueller.com/p/1010850075
1010850080 | IE-C5DB4RE0080MCSMCS-E | 155.83 | 1 | 1 | 1 | PCE | I653 | Industrial Ethernet Cables | PB | Connecteurs Etanches/composants passifs | PB47 | Ethernet Industriel Composants Passifs | 4050118044607 | 85444290 | RO | Câble ferroviaire Ethernet (confectionné), M12 codage D – mâle droit IP 67, M12 codage D – mâle droit IP 67, Nombre de pôles: 4, Longueur: 8 m | 640 | G | 1152 | CCM | 240 | 240 | 20 | MM | 56 |  |  | https://eshop.weidmueller.com/p/1010850080
1010850085 | IE-C5DB4RE0085MCSMCS-E | 162.36 | 1 | 1 | 1 | PCE | I653 | Industrial Ethernet Cables | PB | Connecteurs Etanches/composants passifs | PB47 | Ethernet Industriel Composants Passifs | 4050118514575 | 85444290 | RO | Câble ferroviaire Ethernet (confectionné), M12 codage D – mâle droit IP 67, M12 codage D – mâle droit IP 67, Nombre de pôles: 4, Longueur: 8.5 m | 672 | G | 1555 | CCM | 240 | 240 | 27 | MM | 56 |  |  | https://eshop.weidmueller.com/p/1010850085
1010850090 | IE-C5DB4RE0090MCSMCS-E | 168.9 | 1 | 1 | 1 | PCE | I653 | Industrial Ethernet Cables | PB | Connecteurs Etanches/composants passifs | PB47 | Ethernet Industriel Composants Passifs | 4050118514599 | 85444290 | RO | Câble ferroviaire Ethernet (confectionné), M12 codage D – mâle droit IP 67, M12 codage D – mâle droit IP 67, Nombre de pôles: 4, Longueur: 9 m | 722 | G | 1555 | CCM | 240 | 240 | 27 | MM | 56 |  |  | https://eshop.weidmueller.com/p/1010850090
1010850100 | IE-C5DB4RE0100MCSMCS-E | 182.1 | 1 | 1 | 1 | PCE | I653 | Industrial Ethernet Cables | PB | Connecteurs Etanches/composants passifs | PB47 | Ethernet Industriel Composants Passifs | 4032248800926 | 85444290 | RO | Câble ferroviaire Ethernet (confectionné), M12 codage D – mâle droit IP 67, M12 codage D – mâle droit IP 67, Nombre de pôles: 4, Longueur: 10 m | 800 | G | 1898.32 | CCM | 189 | 186 | 54 | MM | 42 |  |  | https://eshop.weidmueller.com/p/1010850100
1010850120 | IE-C5DB4RE0120MCSMCS-E | 208.03 | 1 | 1 | 1 | PCE | I653 | Industrial Ethernet Cables | PB | Connecteurs Etanches/composants passifs | PB47 | Ethernet Industriel Composants Passifs | 4050118044584 | 85444290 | RO | Câble ferroviaire Ethernet (confectionné), M12 codage D – mâle droit IP 67, M12 codage D – mâle droit IP 67, Nombre de pôles: 4, Longueur: 12 m | 955 | G | 1742 | CCM | 254 | 254 | 27 | MM | 56 |  |  | https://eshop.weidmueller.com/p/1010850120
1010850126 | IE-C5DB4RE0126MCSMCS-E | 215.85 | 1 | 1 | 1 | PCE | I653 | Industrial Ethernet Cables | PB | Connecteurs Etanches/composants passifs | PB47 | Ethernet Industriel Composants Passifs | 4050118806212 | 85444290 | RO | Câbles de données ferroviaires approuvés prêts à raccorder avec fils en cuivre. Ethernet Industriel Composants Passifs | 1133.838 | G |  | CCM |  |  |  | MM | 7 |  |  | https://eshop.weidmueller.com/p/1010850126
1010850150 | IE-C5DB4RE0150MCSMCS-E | 247.16 | 1 | 1 | 1 | PCE | I653 | Industrial Ethernet Cables | PB | Connecteurs Etanches/composants passifs | PB47 | Ethernet Industriel Composants Passifs | 4032248751167 | 85444290 | RO | Câble ferroviaire Ethernet (confectionné), M12 codage D – mâle droit IP 67, M12 codage D – mâle droit IP 67, Nombre de pôles: 4, Longueur: 15 m | 1173 | G | 3326.05 | CCM | 221 | 215 | 70 | MM | 35 |  |  | https://eshop.weidmueller.com/p/1010850150
1010850160 | IE-C5DB4RE0160MCSMCS-E | 260.41 | 1 | 1 | 1 | PCE | I653 | Industrial Ethernet Cables | PB | Connecteurs Etanches/composants passifs | PB47 | Ethernet Industriel Composants Passifs | 4050118044546 | 85444290 | RO | Câble ferroviaire Ethernet (confectionné), M12 codage D – mâle droit IP 67, M12 codage D – mâle droit IP 67, Nombre de pôles: 4, Longueur: 16 m | 1262 | G | 3296 | CCM | 242 | 227 | 60 | MM | 56 |  |  | https://eshop.weidmueller.com/p/1010850160
1010850163 | IE-C5DB4RE0163MCSMCS-E | 264.12 | 1 | 1 | 1 | PCE | I653 | Industrial Ethernet Cables | PB | Connecteurs Etanches/composants passifs | PB47 | Ethernet Industriel Composants Passifs | 4050118806007 | 85444290 | RO | Câbles de données ferroviaires approuvés prêts à raccorder avec fils en cuivre. Ethernet Industriel Composants Passifs | 1456.219 | G |  | CCM |  |  |  | MM | 7 |  |  | https://eshop.weidmueller.com/p/1010850163
1010850165 | IE-C5DB4RE0165MCSMCS-E | 266.71 | 1 | 1 | 1 | PCE | I653 | Industrial Ethernet Cables | PB | Connecteurs Etanches/composants passifs | PB47 | Ethernet Industriel Composants Passifs | 4050118514520 | 85444290 | RO | Câbles de données ferroviaires approuvés prêts à raccorder avec fils en cuivre. Ethernet Industriel Composants Passifs | 1324 | G |  | CCM |  |  |  | MM | 56 |  |  | https://eshop.weidmueller.com/p/1010850165
1010850177 | IE-C5DB4RE0177MCSMCS-E | 282.38 | 1 | 1 | 1 | PCE | I653 | Industrial Ethernet Cables | PB | Connecteurs Etanches/composants passifs | PB47 | Ethernet Industriel Composants Passifs | 4050118806243 | 85444290 | RO | Câbles de données ferroviaires approuvés prêts à raccorder avec fils en cuivre. Ethernet Industriel Composants Passifs | 1578.201 | G |  | CCM |  |  |  | MM | 7 |  |  | https://eshop.weidmueller.com/p/1010850177
1010850189 | IE-C5DB4RE0189MCSMCS-E | 298.05 | 1 | 1 | 1 | PCE | I653 | Industrial Ethernet Cables | PB | Connecteurs Etanches/composants passifs | PB47 | Ethernet Industriel Composants Passifs | 4050118806205 | 85444290 | RO | Câbles de données ferroviaires approuvés prêts à raccorder avec fils en cuivre. Ethernet Industriel Composants Passifs | 1682.757 | G |  | CCM |  |  |  | MM | 7 |  |  | https://eshop.weidmueller.com/p/1010850189
1010850200 | IE-C5DB4RE0200MCSMCS-E | 312.64 | 1 | 1 | 1 | PCE | I653 | Industrial Ethernet Cables | PB | Connecteurs Etanches/composants passifs | PB47 | Ethernet Industriel Composants Passifs | 4050118044621 | 85444290 | RO | Câble ferroviaire Ethernet (confectionné), M12 codage D – mâle droit IP 67, M12 codage D – mâle droit IP 67, Nombre de pôles: 4, Longueur: 20 m | 1541 | G | 3748.563 | CCM | 207 | 199 | 91 | MM | 42 |  |  | https://eshop.weidmueller.com/p/1010850200
1010850210 | IE-C5DB4RE0210MCSMCS-E | 325.7 | 1 | 1 | 1 | PCE | I653 | Industrial Ethernet Cables | PB | Connecteurs Etanches/composants passifs | PB47 | Ethernet Industriel Composants Passifs | 4050118350654 | 85444290 | RO | Câbles de données ferroviaires approuvés prêts à raccorder avec fils en cuivre. Ethernet Industriel Composants Passifs | 1631 | G | 2800 | CCM | 200 | 200 | 70 | MM | 56 |  |  | https://eshop.weidmueller.com/p/1010850210
1010850250 | IE-C5DB4RE0250MCSMCS-E | 377.64 | 1 | 1 | 1 | PCE | I653 | Industrial Ethernet Cables | PB | Connecteurs Etanches/composants passifs | PB47 | Ethernet Industriel Composants Passifs | 4064675063414 | 85444290 | RO | Câble ferroviaire Ethernet (confectionné), M12 codage D – mâle droit IP 67, M12 codage D – mâle droit IP 67, Nombre de pôles: 4, Longueur: 25 m | 1755 | G | 3000 | CCM | 200 | 200 | 75 | MM | 42 |  |  | https://eshop.weidmueller.com/p/1010850250
1010850280 | IE-C5DB4RE0280MCSMCS-E | 416.74 | 1 | 1 | 1 | PCE | I653 | Industrial Ethernet Cables | PB | Connecteurs Etanches/composants passifs | PB47 | Ethernet Industriel Composants Passifs | 4050118514568 | 85444290 | RO | Câbles de données ferroviaires approuvés prêts à raccorder avec fils en cuivre. Ethernet Industriel Composants Passifs | 2188 | G |  | CCM |  |  |  | MM | 56 |  |  | https://eshop.weidmueller.com/p/1010850280
1010851000 | IE-C5DB4RE1000MCSMCS-E | 1355.94 | 1 | 1 | 1 | PCE | I653 | Industrial Ethernet Cables | PB | Connecteurs Etanches/composants passifs | PB47 | Ethernet Industriel Composants Passifs | 4050118337716 | 85444290 | RO | Câbles de données ferroviaires approuvés prêts à raccorder avec fils en cuivre. Ethernet Industriel Composants Passifs | 7813 | G | 20216 | CCM | 380 | 380 | 140 | MM | 56 |  |  | https://eshop.weidmueller.com/p/1010851000
1010860000 | ESG 9/20 L MC NE GE | 23.5 | 100 | 200 | 200 | PCE | P175 | Multicard markers | PI | Produits d'Installation | PI82 | Borniers d'installation | 4032248715961 | 39269097 | DE | Repérage d’appareils, Largeur: 20 mm, Caractères imprimés: sans, PA 66, jaune, -40...100 °C | 120 | G | 820 | CCM | 265 | 91 | 34 | MM | 21 |  |  | https://eshop.weidmueller.com/p/1010860000
1010880000 | WNT 6 10X3 | 314.6 | 100 | 50 | 50 | PCE | P110 | Terminals W series | PT | Blocs de Jonction | PT10 | Série W -blocs de jonction à raccordment vissé | 4008190105969 | 85369010 | RO | Bloc de jonction modulaire pour le conducteur neutre, Raccordement vissé, 6, 400 V, 41 A, TS 35, bleu | 1024 | G | 1627 | CCM | 315 | 89 | 58 | MM | 7 |  |  | https://eshop.weidmueller.com/p/1010880000
1010900000 | WNT 10 10X3 BE | 363.7 | 100 | 50 | 50 | PCE | P110 | Terminals W series | PT | Blocs de Jonction | PT10 | Série W -blocs de jonction à raccordment vissé | 4008190163051 | 85369010 | RO | Bloc de jonction modulaire pour le conducteur neutre, Raccordement vissé, 10, 400 V, 57 A, TS 35, Beige foncé | 1187 | G | 1888.92 | CCM | 318 | 110 | 54 | MM | 21 |  |  | https://eshop.weidmueller.com/p/1010900000
1010910000 | PTS 4 MPB | 13.5 | 1 | 10 | 10 | PCE | I661 | FieldPower and Pick-to-Light | PB | Connecteurs Etanches/composants passifs | PB40 | Connecteurs etanches | 4032248717330 | 85366990 | DE | FieldPower®, Connecteur, PUSH IN, 0.5 mm² - 4 mm², Nombre de pôles: 5 Connecteurs etanches | 38 | G | 974 | CCM | 196 | 138 | 36 | MM | 7 |  |  | https://eshop.weidmueller.com/p/1010910000
1010980000 | WNT 10 10X3 | 356.4 | 100 | 50 | 50 | PCE | P110 | Terminals W series | PT | Blocs de Jonction | PT10 | Série W -blocs de jonction à raccordment vissé | 4008190153540 | 85369010 | RO | Bloc de jonction modulaire pour le conducteur neutre, Raccordement vissé, 10, 400 V, 57 A, TS 35, bleu | 1184 | G | 1832 | CCM | 317 | 109 | 53 | MM | 7 |  |  | https://eshop.weidmueller.com/p/1010980000
1011000000 | WSI 6 | 447.7244 | 100 | 50 | 50 | PCE | P110 | Terminals W series | PT | Blocs de Jonction | PT10 | Série W -blocs de jonction à raccordment vissé | 4008190105624 | 85369095 | CZ | Borne à fusible, Raccordement vissé, Beige foncé, 6 mm², 6.3 A, 500 V, Nombre de raccordements: 2, Nombre d'étages: 1, TS 35, V-0, Wemid, G-Si. 5 x 20 | 923 | G | 1912.68 | CCM | 315 | 88 | 69 | MM | 7 |  |  | https://eshop.weidmueller.com/p/1011000000
1011010000 | WSI 6 SW | 582.9 | 100 | 50 | 50 | PCE | P110 | Terminals W series | PT | Blocs de Jonction | PT10 | Série W -blocs de jonction à raccordment vissé | 4008190297855 | 85369095 | CZ | Bloc de jonction à fusible, Raccordement vissé, noir, 6 mm², 6.3 A, 500 V, Nombre de raccordements: 2, Nombre d'étages: 1, TS 35 | 975 | G | 1941 | CCM | 316 | 89 | 69 | MM | 35 |  |  | https://eshop.weidmueller.com/p/1011010000
1011060000 | WSI 6 OR | 582.9 | 100 | 50 | 50 | PCE | P110 | Terminals W series | PT | Blocs de Jonction | PT10 | Série W -blocs de jonction à raccordment vissé | 4008190297800 | 85369095 | CZ | Bloc de jonction à fusible, Raccordement vissé, Orange, 6 mm², 6.3 A, 500 V, Nombre de raccordements: 2, Nombre d'étages: 1, TS 35 | 970 | G | 1848 | CCM | 317 | 87 | 67 | MM | 35 |  |  | https://eshop.weidmueller.com/p/1011060000
1011080000 | WSI 6 BL | 543.2 | 100 | 50 | 50 | PCE | P110 | Terminals W series | PT | Blocs de Jonction | PT10 | Série W -blocs de jonction à raccordment vissé | 4008190297831 | 85369095 | CZ | Borne à fusible, Raccordement vissé, bleu, 6 mm², 6.3 A, 500 V, Nombre de raccordements: 2, Nombre d'étages: 1, TS 35, V-0, Wemid, G-Si. 5 x 20 | 934 | G | 1864 | CCM | 315 | 87 | 68 | MM | 35 |  |  | https://eshop.weidmueller.com/p/1011080000
1011300000 | WSI 6/LD 10-36V DC/AC | 1309.6 | 100 | 10 | 10 | PCE | P110 | Terminals W series | PT | Blocs de Jonction | PT10 | Série W -blocs de jonction à raccordment vissé | 4008190076115 | 85369095 | CZ | Borne à fusible, Raccordement vissé, Beige foncé, 6 mm², 6.3 A, 36 V, Nombre de raccordements: 2, Nombre d'étages: 1, TS 35, V-0, Wemid, G-Si. 5 x 20 | 220 | G | 623.784 | CCM | 94 | 79 | 84 | MM | 7 |  |  | https://eshop.weidmueller.com/p/1011300000
1011320000 | DEK 5/6 PLUS MC NE WS | 7.1 | 100 | 1000 | 1000 | PCE | P175 | Multicard markers | PI | Produits d'Installation | PI82 | Borniers d'installation | 4032248717644 | 39269097 | DE | Repérage de blocs de jonction, blanc, Pas en mm: 6.00, Caractères imprimés: vierge, honrizontal et vertical | 98 | G | 792.88 | CCM | 265 | 88 | 34 | MM | 7 |  |  | https://eshop.weidmueller.com/p/1011320000
1011380000 | HDC SHIELD LEVER 8 LL | 23.65 | 1 | 1 | 1 | PCE | P200 | Heavy duty connectors | PB | Connecteurs Etanches/composants passifs | PB72 | CIE Connecteurs industriels étanches | 4032248717729 | 85389099 |  | CIE Connecteurs industriels étanches HDC SHIELD LEVER 8 LL - CIE Connecteurs industriels étanches | 32 | G | 69.55 | CCM | 108 | 46 | 14 | MM | 70 |  |  | https://eshop.weidmueller.com/p/1011380000
1011410000 | MF-W 9/5.2F MC NE WS | 9.5921 | 100 | 500 | 500 | PCE | P175 | Multicard markers | PI | Produits d'Installation | PI82 | Borniers d'installation | 4032248717781 | 39269097 | DE | MultiFit, Bloc de jonction, 9 x 5.2 mm, Pas en mm: 5.20 WAGO, Legrand, blanc Repères de blocs de jonction - Multifit | 94 | G | 750 | CCM | 266 | 88 | 32 | MM | 7 |  |  | https://eshop.weidmueller.com/p/1011410000
1011420000 | MF-W 9/6.2F MC NE WS | 12.4 | 100 | 500 | 500 | PCE | P175 | Multicard markers | PI | Produits d'Installation | PI82 | Borniers d'installation | 4032248717798 | 39269097 | DE | Repérage de blocs de jonction, blanc, Pas en mm: 6.20, Caractères imprimés: vierge | 89 | G | 775.37 | CCM | 264 | 89 | 33 | MM | 7 |  |  | https://eshop.weidmueller.com/p/1011420000
1011430000 | MF-W 9/4.2F MC NE WS | 8.2413 | 100 | 500 | 500 | PCE | P175 | Multicard markers | PI | Produits d'Installation | PI82 | Borniers d'installation | 4032248717804 | 39269097 | DE | Repérage de blocs de jonction, blanc, Pas en mm: 4.20, Caractères imprimés: vierge | 93 | G | 802 | CCM | 265 | 89 | 34 | MM | 7 |  |  | https://eshop.weidmueller.com/p/1011430000
1011460000 | BLT 5.08HC/16/180F SN GN BX | 2413.1 | 100 | 18 | 18 | PCE | P311 | PCB-connectors 5 pin pitch | PL | Composants sur CI | PL30 | Connecteurs pour CI pas < 5mm | 4032248718016 | 85366990 | DE | Connecteur PCB (raccordement du conducteur), 320 V, 27 A, Pas en mm: 5.08, 2.5 mm², Nombre de pôles: 16, Raccordement TOP, Boîte | 926 | G | 1813.968 | CCM | 351 | 136 | 38 | MM | 28 |  |  | https://eshop.weidmueller.com/p/1011460000
1011500000 | SL 5.00/09/90B 3.2AU BK BX | 549.56 | 100 | 50 | 50 | PCE | P311 | PCB-connectors 5 pin pitch | PL | Composants sur CI | PL30 | Connecteurs pour CI pas < 5mm | 4032248718078 | 85366930 | DE | Raccord enfichable du circuit imprimé avec une technologie de connexion innovante qui garantit un maniement sûr et intuitif. | 182 | G | 771.147 | CCM | 169 | 117 | 39 | MM | 49 |  |  | https://eshop.weidmueller.com/p/1011500000
1011540000 | IE-BHS-V14M-RJA | 9.99 | 1 | 10 | 10 | PCE | I655 | Industrial Ethernet Steady Tec | PB | Connecteurs Etanches/composants passifs | PB47 | Ethernet Industriel Composants Passifs | 4032248718689 | 85389099 | DE | Boîtier (Ethernet industriel), IP67 Boîtier vide spécial pour les connecteurs Ethernet industriels. | 243 | G | 1014 | CCM | 124 | 95 | 86 | MM | 7 |  |  | https://eshop.weidmueller.com/p/1011540000
1011560000 | IE-PH-V14M-RJ | 17.09 | 1 | 10 | 10 | PCE | I655 | Industrial Ethernet Steady Tec | PB | Connecteurs Etanches/composants passifs | PB47 | Ethernet Industriel Composants Passifs | 4032248718696 | 85366990 | RO | Boîtier (Ethernet industriel), IP67 Boîtier vide spécial pour les connecteurs Ethernet industriels. | 624 | G | 1689.09 | CCM | 183 | 142 | 65 | MM | 7 |  |  | https://eshop.weidmueller.com/p/1011560000
1011590000 | AP 45/LI OR 1665 | 115.4 | 100 | 20 | 20 | PCE | P420 | Empty housings electronic | PL | Composants sur CI | PL36 | Boitiers électronique (vides) | 4032248723577 | 85389099 | DE | Plaque d’extrémité (boîtier du profilé), Largeur: 8 , IP00, PA 66, Orange Une plaque d’extrémité pour boîtier électronique peut être fixée des deux côtés. | 59 | G | 389.91 | CCM | 122 | 94 | 34 | MM | 21 |  |  | https://eshop.weidmueller.com/p/1011590000
1011600000 | AP 45/RE OR 1665 | 115.4 | 100 | 20 | 20 | PCE | P420 | Empty housings electronic | PL | Composants sur CI | PL36 | Boitiers électronique (vides) | 4032248723560 | 85389099 | DE | Plaque d’extrémité (boîtier du profilé), Largeur: 8 , IP00, PA 66, Orange Une plaque d’extrémité pour boîtier électronique peut être fixée des deux côtés. | 49 | G | 391.69 | CCM | 131 | 130 | 23 | MM | 21 |  |  | https://eshop.weidmueller.com/p/1011600000
1011610000 | THM MT30X 38/17 WS | 334.5 | 1 | 1 | 1 | PCE | P176 | Labels markers | PI | Produits d'Installation | PI83 | Matériels d'installation | 4032248718870 | 39199080 | DE | Repérage d’appareils, Largeur: 38 mm, Caractères imprimés: sans, Polyester, blanc, -40...150 °C | 494 | G | 846 | CCM | 98 | 98 | 88 | MM | 35 |  |  | https://eshop.weidmueller.com/p/1011610000
1011970150 | SAIL-M12GM12G-5-1.5T | 23.4091 | 1 | 1 | 1 | PCE | I673 | SAI accessories | PB | Connecteurs Etanches/composants passifs | PB46 | SAI Accessoires pour répartiteurs capteurs et actionneurs | 4032248719440 | 85444290 | RO | Câble capteur/actionneur, M12 / M12, Nombre de pôles: 5, 1.5 m, Mâle, droit - Femelle, droite, LED: Non, Blindé: Non | 83 | G | 216 | CCM | 180 | 60 | 20 | MM | 35 |  |  | https://eshop.weidmueller.com/p/1011970150
1011970300 | SAIL-M12GM12G-5-3.0T | 26.9582 | 1 | 1 | 1 | PCE | I673 | SAI accessories | PB | Connecteurs Etanches/composants passifs | PB46 | SAI Accessoires pour répartiteurs capteurs et actionneurs | 4032248719464 | 85444290 | RO | Câble capteur/actionneur, M12 / M12, Nombre de pôles: 5, 3 m, Mâle, droit - Femelle, droite, LED: Non, Blindé: Non | 140 | G | 648 | CCM | 180 | 180 | 20 | MM | 35 |  |  | https://eshop.weidmueller.com/p/1011970300
1011970500 | SAIL-M12GM12G-5-5.0T | 31.6903 | 1 | 1 | 1 | PCE | I673 | SAI accessories | PB | Connecteurs Etanches/composants passifs | PB46 | SAI Accessoires pour répartiteurs capteurs et actionneurs | 4032248719471 | 85444290 | RO | Câble capteur/actionneur, M12 / M12, Nombre de pôles: 5, 5 m, Mâle, droit - Femelle, droite, LED: Non, Blindé: Non | 219 | G | 993.6 | CCM | 184 | 180 | 30 | MM | 35 |  |  | https://eshop.weidmueller.com/p/1011970500
1011971000 | SAIL-M12GM12G-5-10T | 43.5206 | 1 | 1 | 1 | PCE | I673 | SAI accessories | PB | Connecteurs Etanches/composants passifs | PB46 | SAI Accessoires pour répartiteurs capteurs et actionneurs | 4032248719488 | 85444290 | RO | Câble capteur/actionneur, M12 / M12, Nombre de pôles: 5, 10 m, Mâle, droit - Femelle, droite, LED: Non, Blindé: Non | 381 | G | 224 | CCM | 280 | 40 | 20 | MM | 35 |  |  | https://eshop.weidmueller.com/p/1011971000
1011990150 | SAIL-M12GM12W-5-1.5T | 23.4091 | 1 | 1 | 1 | PCE | I673 | SAI accessories | PB | Connecteurs Etanches/composants passifs | PB46 | SAI Accessoires pour répartiteurs capteurs et actionneurs | 4032248719525 | 85444290 | RO | Câble capteur/actionneur, M12 / M12, Nombre de pôles: 5, 1.5 m, mâle, droit - douille enfichable, 90°, LED: Non, Blindé: Non | 95 | G | 590 | CCM | 213 | 213 | 13 | MM | 35 |  |  | https://eshop.weidmueller.com/p/1011990150
1011990300 | SAIL-M12GM12W-5-3.0T | 26.9582 | 1 | 1 | 1 | PCE | I673 | SAI accessories | PB | Connecteurs Etanches/composants passifs | PB46 | SAI Accessoires pour répartiteurs capteurs et actionneurs | 4032248719532 | 85444290 | RO | Câble capteur/actionneur, M12 / M12, Nombre de pôles: 5, 3 m, Mâle, droit - Femelle, coudée, LED: Non, Blindé: Non | 163 | G | 670 | CCM | 227 | 227 | 13 | MM | 35 |  |  | https://eshop.weidmueller.com/p/1011990300
1011990500 | SAIL-M12GM12W-5-5.0T | 31.6903 | 1 | 1 | 1 | PCE | I673 | SAI accessories | PB | Connecteurs Etanches/composants passifs | PB46 | SAI Accessoires pour répartiteurs capteurs et actionneurs | 4032248719549 | 85444290 | RO | Câble capteur/actionneur, M12 / M12, Nombre de pôles: 5, 5 m, Mâle, droit - Femelle, coudée, LED: Non, Blindé: Non | 253 | G | 1031 | CCM | 227 | 227 | 20 | MM | 35 |  |  | https://eshop.weidmueller.com/p/1011990500
1011991000 | SAIL-M12GM12W-5-10T | 43.5206 | 1 | 1 | 1 | PCE | I673 | SAI accessories | PB | Connecteurs Etanches/composants passifs | PB46 | SAI Accessoires pour répartiteurs capteurs et actionneurs | 4032248719556 | 85444290 | RO | Câble capteur/actionneur, M12 / M12, Nombre de pôles: 5, 10 m, Mâle, droit - Femelle, coudée, LED: Non, Blindé: Non | 479 | G | 1555 | CCM | 240 | 240 | 27 | MM | 35 |  |  | https://eshop.weidmueller.com/p/1011991000
1012030000 | HFKO POWERBOX ON/OFF | 1366.91 | 100 | 1 | 1 | PCE | I661 | FieldPower and Pick-to-Light | PM | Solution Machines | PM11 | Machinery field power systems | 4032248719594 | 85381000 | DE | HFKO POWERBOX ON/OFF - Accessoires coffret -HFKO POWERBOX ON/OFF Accessoires coffret | 20.7 | G | [6 empty] | 7 |  |  | https://eshop.weidmueller.com/p/1012030000
1012060000 | BLDF 5.08/03/180F SN OR BX | 470.45 | 100 | 48 | 48 | PCE | P311 | PCB-connectors 5 pin pitch | PL | Composants sur CI | PL30 | Connecteurs pour CI pas < 5mm | 4032248818037 | 85366990 | RO | Connecteur PCB (raccordement du conducteur), 320 V, 20.8 A, Pas en mm: 5.08, 3.31 mm², Nombre de pôles: 3, PUSH IN avec actionneur, Boîte | 560 | G | 1870 | CCM | 350 | 137 | 39 | MM | 56 |  |  | https://eshop.weidmueller.com/p/1012060000
1012100000 | WSI 6/O.TNHE | 526.9 | 100 | 50 | 50 | PCE | P110 | Terminals W series | PT | Blocs de Jonction | PT10 | Série W -blocs de jonction à raccordment vissé | 4008190198299 | 85369095 | CZ | Bloc de jonction à fusible, Raccordement vissé, Beige foncé, 6 mm², 6.3 A, 500 V, Nombre de raccordements: 2, Nombre d'étages: 1, TS 35 | 778 | G | 1843 | CCM | 315 | 86 | 68 | MM | 35 |  |  | https://eshop.weidmueller.com/p/1012100000
1012160000 | IE-PS-V14M-RJ45-TH | 21.65 | 1 | 10 | 10 | PCE | I655 | Industrial Ethernet Steady Tec | PB | Connecteurs Etanches/composants passifs | PB47 | Ethernet Industriel Composants Passifs | 4032248719808 | 85444290 | RO | Connecteur RJ45, IP67, Raccordement 1: RJ45, Raccordement 2: CrimpAWG 27/7...AWG 24/7 | 698 | G | 1888 | CCM | 184 | 114 | 90 | MM | 7 |  |  | https://eshop.weidmueller.com/p/1012160000
1012170000 | IE-PS-V14M-RJ45-FH-P | 36.08 | 1 | 10 | 10 | PCE | I655 | Industrial Ethernet Steady Tec | PB | Connecteurs Etanches/composants passifs | PB47 | Ethernet Industriel Composants Passifs | 4032248719815 | 85366990 | RO | Connecteur RJ45, IP67, Raccordement 1: RJ45, Raccordement 2: IDCPROFINETAWG 26...AWG 22 | 798 | G | 2507.112 | CCM | 219 | 108 | 106 | MM | 7 |  |  | https://eshop.weidmueller.com/p/1012170000
1012200000 | WSI 6/LD 30-70V DC/AC | 1309.6 | 100 | 10 | 10 | PCE | P110 | Terminals W series | PT | Blocs de Jonction | PT10 | Série W -blocs de jonction à raccordment vissé | 4008190039813 | 85369095 | CZ | Bloc de jonction à fusible, Raccordement vissé, Beige foncé, 6 mm², 6.3 A, 70 V, Nombre de raccordements: 2, Nombre d'étages: 1, TS 35 | 230 | G | 632 | CCM | 94 | 80 | 84 | MM | 7 |  |  | https://eshop.weidmueller.com/p/1012200000
1012300000 | WSI 6/LD 60-150V DC/AC | 1309.6 | 100 | 10 | 10 | PCE | P110 | Terminals W series | PT | Blocs de Jonction | PT10 | Série W -blocs de jonction à raccordment vissé | 4008190012908 | 85369095 | CZ | Bloc de jonction à fusible, Raccordement vissé, Beige foncé, 6 mm², 6.3 A, 150 V, Nombre de raccordements: 2, Nombre d'étages: 1, TS 35 | 231 | G | 624.96 | CCM | 93 | 84 | 80 | MM | 7 |  |  | https://eshop.weidmueller.com/p/1012300000
1012310000 | IE-BSS-V14M-RJ45-C | 24.75 | 1 | 10 | 10 | PCE | I655 | Industrial Ethernet Steady Tec | PB | Connecteurs Etanches/composants passifs | PB47 | Ethernet Industriel Composants Passifs | 4032248719969 | 85389099 | DE | Connecteur RJ45, IP67, Raccordement 1: RJ45, Raccordement 2: RJ45 Connecteur RJ45 à câbler | 494 | G | 2542 | CCM | 220 | 109 | 106 | MM | 7 |  |  | https://eshop.weidmueller.com/p/1012310000
1012320000 | IE-BSS-V14M-RJ45-FJ-A | 25.31 | 1 | 10 | 10 | PCE | I655 | Industrial Ethernet Steady Tec | PB | Connecteurs Etanches/composants passifs | PB47 | Ethernet Industriel Composants Passifs | 4032248719976 | 85366990 | DE | Connecteur RJ45, IP67, Raccordement 1: RJ45, Raccordement 2: IDCTIA-568AAWG 26...AWG 22 | 520 | G | 2662 | CCM | 220 | 110 | 110 | MM | 28 |  |  | https://eshop.weidmueller.com/p/1012320000
1012370000 | IE-BS-V01P-RJ45-C | 34.85 | 1 | 10 | 10 | PCE | I655 | Industrial Ethernet Steady Tec | PB | Connecteurs Etanches/composants passifs | PB47 | Ethernet Industriel Composants Passifs | 4032248720026 | 85366990 | DE | Connecteur RJ45, IP67, Raccordement 1: RJ45, Raccordement 2: RJ45 Connecteur RJ45 à câbler | 363 | G | 1919.19 | CCM | 185 | 114 | 91 | MM | 7 |  |  | https://eshop.weidmueller.com/p/1012370000
1012380000 | IE-BS-V01P-RJ45-FJ-A | 34.85 | 1 | 10 | 10 | PCE | I655 | Industrial Ethernet Steady Tec | PB | Connecteurs Etanches/composants passifs | PB47 | Ethernet Industriel Composants Passifs | 4032248720033 | 85366990 | DE | Connecteur RJ45, IP67, Raccordement 1: RJ45, Raccordement 2: IDCTIA-568AAWG 26...AWG 22 | 391 | G | 2041.164 | CCM | 186 | 118 | 93 | MM | 28 |  |  | https://eshop.weidmueller.com/p/1012380000
1012400000 | WSI 6/LD 250AC | 1309.6 | 100 | 10 | 10 | PCE | P110 | Terminals W series | PT | Blocs de Jonction | PT10 | Série W -blocs de jonction à raccordment vissé | 4008190139834 | 85369095 | CZ | Borne à fusible, Raccordement vissé, Beige foncé, 6 mm², 6.3 A, 250 V, Nombre de raccordements: 2, Nombre d'étages: 1, TS 35, V-0, Wemid, G-Si. 5 x 20 | 232 | G | 624.16 | CCM | 94 | 80 | 83 | MM | 7 |  |  | https://eshop.weidmueller.com/p/1012400000
1012440000 | IE-PH-V01P | 19.87 | 1 | 10 | 10 | PCE | I655 | Industrial Ethernet Steady Tec | PB | Connecteurs Etanches/composants passifs | PB47 | Ethernet Industriel Composants Passifs | 4032248720095 | 85366990 | DE | Boîtier (Ethernet industriel), IP67 Boîtier vide spécial pour les connecteurs Ethernet industriels. | 270 | G | 1534.032 | CCM | 159 | 134 | 72 | MM | 28 |  |  | https://eshop.weidmueller.com/p/1012440000
1012460000 | IE-PH-V01P-BP | 21.31 | 1 | 10 | 10 | PCE | I655 | Industrial Ethernet Steady Tec | PB | Connecteurs Etanches/composants passifs | PB47 | Ethernet Industriel Composants Passifs | 4032248720118 | 85366990 | DE | Boîtier (Ethernet industriel), IP67 Boîtier vide spécial pour les connecteurs Ethernet industriels. | 324 | G | 1867 | CCM | 184 | 114 | 89 | MM | 28 |  |  | https://eshop.weidmueller.com/p/1012460000
1012470000 | IE-PS-V01P-RJ45-TH | 24.64 | 1 | 10 | 10 | PCE | I655 | Industrial Ethernet Steady Tec | PB | Connecteurs Etanches/composants passifs | PB47 | Ethernet Industriel Composants Passifs | 4032248720125 | 85366990 | DE | Connecteur RJ45, IP67, Raccordement 1: RJ45, Raccordement 2: CrimpAWG 27/7...AWG 24/7 | 357 | G | 1875 | CCM | 186 | 112 | 90 | MM | 7 |  |  | https://eshop.weidmueller.com/p/1012470000
1012490000 | IE-PS-V01P-RJ45-FH | 39.41 | 1 | 10 | 10 | PCE | I655 | Industrial Ethernet Steady Tec | PB | Connecteurs Etanches/composants passifs | PB47 | Ethernet Industriel Composants Passifs | 4032248720132 | 85366990 | DE | Connecteur RJ45, IP67, Raccordement 1: RJ45, Raccordement 2: IDCAWG 26...AWG 22 Connecteur RJ45 à câbler | 434 | G | 3156 | CCM | 261 | 157 | 77 | MM | 7 |  |  | https://eshop.weidmueller.com/p/1012490000
1012560000 | IE-PS-V01P-RJ45-TH-BP | 26.2 | 1 | 10 | 10 | PCE | I655 | Industrial Ethernet Steady Tec | PB | Connecteurs Etanches/composants passifs | PB47 | Ethernet Industriel Composants Passifs | 4032248720194 | 85366990 | DE | Connecteur RJ45, IP67, Raccordement 1: RJ45, Raccordement 2: CrimpAWG 27/7...AWG 24/7 | 402 | G | 1899 | CCM | 185 | 114 | 90 | MM | 28 |  |  | https://eshop.weidmueller.com/p/1012560000
1012570000 | IE-PS-V01P-RJ45-FH-BP | 41.18 | 1 | 10 | 10 | PCE | I655 | Industrial Ethernet Steady Tec | PB | Connecteurs Etanches/composants passifs | PB47 | Ethernet Industriel Composants Passifs | 4032248720200 | 85366990 | DE | Connecteur RJ45, IP67, Raccordement 1: RJ45, Raccordement 2: IDCAWG 26...AWG 22 Connecteur RJ45 à câbler | 466 | G | 2661.12 | CCM | 220 | 112 | 108 | MM | 28 |  |  | https://eshop.weidmueller.com/p/1012570000
1012600000 | WPE 35/IKSC | 981.2 | 100 | 25 | 25 | PCE | P110 | Terminals W series | PT | Blocs de Jonction | PT10 | Série W -blocs de jonction à raccordment vissé | 4008190138677 | 85369010 | RO | Bloc de jonction de protection, Raccordement vissé, Vert/jaune, 35 mm², 800 V, Nombre de raccordements: 2, Nombre d'étages: 1, TS 35, V-0, Wemid | 2003 | G | 1786 | CCM | 294 | 88 | 69 | MM | 21 |  |  | https://eshop.weidmueller.com/p/1012600000
1012640000 | BLF 5.08HC/02/180F SN BK BX | 177.93 | 100 | 90 | 90 | PCE | P311 | PCB-connectors 5 pin pitch | PL | Composants sur CI | PL30 | Connecteurs pour CI pas < 5mm | 4032248720293 | 85366990 | DE | Connecteur PCB (raccordement du conducteur), 320 V, 24 A, Pas en mm: 5.08, 3.31 mm², Nombre de pôles: 2, PUSH IN avec actionneur, Boîte | 496 | G | 1935.648 | CCM | 352 | 141 | 39 | MM | 70 |  |  | https://eshop.weidmueller.com/p/1012640000
1012650000 | BLF 5.08HC/03/180F SN BK BX | 247.39 | 100 | 72 | 72 | PCE | P311 | PCB-connectors 5 pin pitch | PL | Composants sur CI | PL30 | Connecteurs pour CI pas < 5mm | 4032248720309 | 85366990 | DE | Connecteur PCB (raccordement du conducteur), 320 V, 24 A, Pas en mm: 5.08, 3.31 mm², Nombre de pôles: 3, PUSH IN avec actionneur, Boîte | 535 | G | 1827 | CCM | 351 | 137 | 38 | MM | 7 |  |  | https://eshop.weidmueller.com/p/1012650000
1012660000 | BLF 5.08HC/04/180F SN BK BX | 316.84 | 100 | 60 | 60 | PCE | P311 | PCB-connectors 5 pin pitch | PL | Composants sur CI | PL30 | Connecteurs pour CI pas < 5mm | 4032248720316 | 85366990 | DE | Connecteur PCB (raccordement du conducteur), 320 V, 24 A, Pas en mm: 5.08, 3.31 mm², Nombre de pôles: 4, PUSH IN avec actionneur, Boîte | 568 | G | 1827 | CCM | 351 | 137 | 38 | MM | 70 |  |  | https://eshop.weidmueller.com/p/1012660000
1012670000 | BLF 5.08HC/05/180F SN BK BX | 386.35 | 100 | 48 | 48 | PCE | P311 | PCB-connectors 5 pin pitch | PL | Composants sur CI | PL30 | Connecteurs pour CI pas < 5mm | 4032248720323 | 85366990 | DE | Connecteur PCB (raccordement du conducteur), 320 V, 24 A, Pas en mm: 5.08, 3.31 mm², Nombre de pôles: 5, PUSH IN avec actionneur, Boîte | 554 | G | 1988 | CCM | 350 | 142 | 40 | MM | 70 |  |  | https://eshop.weidmueller.com/p/1012670000
1012680000 | BLF 5.08HC/06/180F SN BK BX | 455.78 | 100 | 42 | 42 | PCE | P311 | PCB-connectors 5 pin pitch | PL | Composants sur CI | PL30 | Connecteurs pour CI pas < 5mm | 4032248720330 | 85366990 | DE | Connecteur PCB (raccordement du conducteur), 320 V, 24 A, Pas en mm: 5.08, 3.31 mm², Nombre de pôles: 6, PUSH IN avec actionneur, Boîte | 569 | G | 1806 | CCM | 352 | 135 | 38 | MM | 70 |  |  | https://eshop.weidmueller.com/p/1012680000
1012690000 | BLF 5.08HC/07/180F SN BK BX | 525.25 | 100 | 36 | 36 | PCE | P311 | PCB-connectors 5 pin pitch | PL | Composants sur CI | PL30 | Connecteurs pour CI pas < 5mm | 4032248720347 | 85366990 | DE | Connecteur PCB (raccordement du conducteur), 320 V, 24 A, Pas en mm: 5.08, 3.31 mm², Nombre de pôles: 7, PUSH IN avec actionneur, Boîte | 561 | G | 1988.064 | CCM | 354 | 144 | 39 | MM | 70 |  |  | https://eshop.weidmueller.com/p/1012690000
1012710000 | BLF 5.08HC/08/180F SN BK BX | 549.14 | 100 | 36 | 36 | PCE | P311 | PCB-connectors 5 pin pitch | PL | Composants sur CI | PL30 | Connecteurs pour CI pas < 5mm | 4032248720354 | 85366990 | DE | Connecteur PCB (raccordement du conducteur), 320 V, 24 A, Pas en mm: 5.08, 3.31 mm², Nombre de pôles: 8, PUSH IN avec actionneur, Boîte | 624 | G | 2075.502 | CCM | 354 | 143 | 41 | MM | 7 |  |  | https://eshop.weidmueller.com/p/1012710000
1012720000 | BLF 5.08HC/09/180F SN BK BX | 664.19 | 100 | 30 | 30 | PCE | P311 | PCB-connectors 5 pin pitch | PL | Composants sur CI | PL30 | Connecteurs pour CI pas < 5mm | 4032248720361 | 85366990 | DE | Connecteur PCB (raccordement du conducteur), 320 V, 24 A, Pas en mm: 5.08, 3.31 mm², Nombre de pôles: 9, PUSH IN avec actionneur, Boîte | 600 | G | 1796 | CCM | 350 | 135 | 38 | MM | 70 |  |  | https://eshop.weidmueller.com/p/1012720000
1012730000 | BLF 5.08HC/10/180F SN BK BX | 733.69 | 100 | 30 | 30 | PCE | P311 | PCB-connectors 5 pin pitch | PL | Composants sur CI | PL30 | Connecteurs pour CI pas < 5mm | 4032248720378 | 85366990 | DE | Connecteur PCB (raccordement du conducteur), 320 V, 24 A, Pas en mm: 5.08, 3.31 mm², Nombre de pôles: 10, PUSH IN avec actionneur, Boîte | 637 | G | 1891.374 | CCM | 353 | 141 | 38 | MM | 70 |  |  | https://eshop.weidmueller.com/p/1012730000
1012740000 | BLF 5.08HC/11/180F SN BK BX | 803.14 | 100 | 24 | 24 | PCE | P311 | PCB-connectors 5 pin pitch | PL | Composants sur CI | PL30 | Connecteurs pour CI pas < 5mm | 4032248720385 | 85366990 | DE | Connecteur PCB (raccordement du conducteur), 320 V, 24 A, Pas en mm: 5.08, 3.31 mm², Nombre de pôles: 11, PUSH IN avec actionneur, Boîte | 568 | G | 1809 | CCM | 350 | 136 | 38 | MM | 70 |  |  | https://eshop.weidmueller.com/p/1012740000
1012750000 | BLF 5.08HC/12/180F SN BK BX | 872.6 | 100 | 24 | 24 | PCE | P311 | PCB-connectors 5 pin pitch | PL | Composants sur CI | PL30 | Connecteurs pour CI pas < 5mm | 4032248720392 | 85366990 | DE | Connecteur PCB (raccordement du conducteur), 320 V, 24 A, Pas en mm: 5.08, 3.31 mm², Nombre de pôles: 12, PUSH IN avec actionneur, Boîte | 610 | G | 1829 | CCM | 354 | 136 | 38 | MM | 7 |  |  | https://eshop.weidmueller.com/p/1012750000
1012950000 | BLF 5.08HC/14/180F SN BK BX | 1011.55 | 100 | 18 | 18 | PCE | P311 | PCB-connectors 5 pin pitch | PL | Composants sur CI | PL30 | Connecteurs pour CI pas < 5mm | 4032248720712 | 85366990 | DE | Connecteur PCB (raccordement du conducteur), 320 V, 24 A, Pas en mm: 5.08, 3.31 mm², Nombre de pôles: 14, PUSH IN avec actionneur, Boîte | 543 | G | 1796 | CCM | 350 | 135 | 38 | MM | 70 |  |  | https://eshop.weidmueller.com/p/1012950000
1012960000 | BLF 5.08HC/15/180F SN BK BX | 1081.04 | 100 | 18 | 18 | PCE | P311 | PCB-connectors 5 pin pitch | PL | Composants sur CI | PL30 | Connecteurs pour CI pas < 5mm | 4032248720729 | 85366990 | DE | Connecteur PCB (raccordement du conducteur), 320 V, 24 A, Pas en mm: 5.08, 3.31 mm², Nombre de pôles: 15, PUSH IN avec actionneur, Boîte | 572 | G | 1856.68 | CCM | 349 | 140 | 38 | MM | 70 |  |  | https://eshop.weidmueller.com/p/1012960000
1012970000 | BLF 5.08HC/16/180F SN BK BX | 1150.46 | 100 | 18 | 18 | PCE | P311 | PCB-connectors 5 pin pitch | PL | Composants sur CI | PL30 | Connecteurs pour CI pas < 5mm | 4032248720736 | 85366990 | DE | Connecteur PCB (raccordement du conducteur), 320 V, 24 A, Pas en mm: 5.08, 3.31 mm², Nombre de pôles: 16, PUSH IN avec actionneur, Boîte | 602 | G | 1853.28 | CCM | 352 | 135 | 39 | MM | 7 |  |  | https://eshop.weidmueller.com/p/1012970000
1012980000 | BLF 5.08HC/17/180F SN BK BX | 1219.95 | 100 | 18 | 18 | PCE | P311 | PCB-connectors 5 pin pitch | PL | Composants sur CI | PL30 | Connecteurs pour CI pas < 5mm | 4032248720743 | 85366990 | DE | Connecteur PCB (raccordement du conducteur), 320 V, 24 A, Pas en mm: 5.08, 3.31 mm², Nombre de pôles: 17, PUSH IN avec actionneur, Boîte | 632 | G | 1819 | CCM | 352 | 136 | 38 | MM | 70 |  | 31/10/2026 | https://eshop.weidmueller.com/p/1012980000
1012990000 | BLF 5.08HC/18/180F SN BK BX | 1289.39 | 100 | 18 | 18 | PCE | P311 | PCB-connectors 5 pin pitch | PL | Composants sur CI | PL30 | Connecteurs pour CI pas < 5mm | 4032248720750 | 85366990 | DE | Connecteur PCB (raccordement du conducteur), 320 V, 24 A, Pas en mm: 5.08, 3.31 mm², Nombre de pôles: 18, PUSH IN avec actionneur, Boîte | 668 | G | 1800.63 | CCM | 351 | 135 | 38 | MM | 70 |  |  | https://eshop.weidmueller.com/p/1012990000
1013020000 | BLF 5.08HC/20/180F SN BK BX | 1428.33 | 100 | 12 | 12 | PCE | P311 | PCB-connectors 5 pin pitch | PL | Composants sur CI | PL30 | Connecteurs pour CI pas < 5mm | 4032248720781 | 85366990 | DE | Connecteur PCB (raccordement du conducteur), 320 V, 24 A, Pas en mm: 5.08, 3.31 mm², Nombre de pôles: 20, PUSH IN avec actionneur, Boîte | 514 | G | 1908.192 | CCM | 352 | 139 | 39 | MM | 70 |  | 31/10/2026 | https://eshop.weidmueller.com/p/1013020000
1013060000 | BLF 5.08HC/24/180F SN BK BX | 1706.23 | 100 | 12 | 12 | PCE | P311 | PCB-connectors 5 pin pitch | PL | Composants sur CI | PL30 | Connecteurs pour CI pas < 5mm | 4032248720835 | 85366990 | DE | Connecteur PCB (raccordement du conducteur), 320 V, 24 A, Pas en mm: 5.08, 3.31 mm², Nombre de pôles: 24, PUSH IN avec actionneur, Boîte | 598 | G | 1814 | CCM | 351 | 136 | 38 | MM | 70 |  | 31/10/2026 | https://eshop.weidmueller.com/p/1013060000
1013070000 | BLF 5.08HC/02/180F SN OR BX | 177.93 | 100 | 90 | 90 | PCE | P311 | PCB-connectors 5 pin pitch | PL | Composants sur CI | PL30 | Connecteurs pour CI pas < 5mm | 4032248720859 | 85366990 | DE | Connecteur PCB (raccordement du conducteur), 320 V, 24 A, Pas en mm: 5.08, 3.31 mm², Nombre de pôles: 2, PUSH IN avec actionneur, Boîte | 494 | G | 1819 | CCM | 352 | 136 | 38 | MM | 70 |  |  | https://eshop.weidmueller.com/p/1013070000
1013090000 | BLF 5.08HC/03/180F SN OR BX | 247.39 | 100 | 72 | 72 | PCE | P311 | PCB-connectors 5 pin pitch | PL | Composants sur CI | PL30 | Connecteurs pour CI pas < 5mm | 4032248853397 | 85366990 | DE | Connecteur PCB (raccordement du conducteur), 320 V, 24 A, Pas en mm: 5.08, 3.31 mm², Nombre de pôles: 3, PUSH IN avec actionneur, Boîte | 546 | G | 1782 | CCM | 350 | 134 | 38 | MM | 70 |  |  | https://eshop.weidmueller.com/p/1013090000
1013110000 | BLF 5.08HC/04/180F SN OR BX | 316.84 | 100 | 60 | 60 | PCE | P311 | PCB-connectors 5 pin pitch | PL | Composants sur CI | PL30 | Connecteurs pour CI pas < 5mm | 4032248720866 | 85366990 | DE | Connecteur PCB (raccordement du conducteur), 320 V, 24 A, Pas en mm: 5.08, 3.31 mm², Nombre de pôles: 4, PUSH IN avec actionneur, Boîte | 570 | G | 1766 | CCM | 351 | 136 | 37 | MM | 70 |  |  | https://eshop.weidmueller.com/p/1013110000
1013120000 | BLF 5.08HC/05/180F SN OR BX | 386.35 | 100 | 48 | 48 | PCE | P311 | PCB-connectors 5 pin pitch | PL | Composants sur CI | PL30 | Connecteurs pour CI pas < 5mm | 4032248720873 | 85366990 | DE | Connecteur PCB (raccordement du conducteur), 320 V, 24 A, Pas en mm: 5.08, 3.31 mm², Nombre de pôles: 5, PUSH IN avec actionneur, Boîte | 554 | G | 1880.736 | CCM | 352 | 137 | 39 | MM | 70 |  |  | https://eshop.weidmueller.com/p/1013120000
1013130000 | BLF 5.08HC/06/180F SN OR BX | 455.78 | 100 | 42 | 42 | PCE | P311 | PCB-connectors 5 pin pitch | PL | Composants sur CI | PL30 | Connecteurs pour CI pas < 5mm | 4032248720880 | 85366990 | DE | Connecteur PCB (raccordement du conducteur), 320 V, 24 A, Pas en mm: 5.08, 3.31 mm², Nombre de pôles: 6, PUSH IN avec actionneur, Boîte | 572 | G | 1810.89 | CCM | 353 | 135 | 38 | MM | 70 |  |  | https://eshop.weidmueller.com/p/1013130000
1013140000 | BLF 5.08HC/07/180F SN OR BX | 525.25 | 100 | 36 | 36 | PCE | P311 | PCB-connectors 5 pin pitch | PL | Composants sur CI | PL30 | Connecteurs pour CI pas < 5mm | 4032248720897 | 85366990 | DE | Connecteur PCB (raccordement du conducteur), 320 V, 24 A, Pas en mm: 5.08, 3.31 mm², Nombre de pôles: 7, PUSH IN avec actionneur, Boîte | 558 | G | 1827 | CCM | 351 | 137 | 38 | MM | 70 |  |  | https://eshop.weidmueller.com/p/1013140000
1013150000 | BLF 5.08HC/08/180F SN OR BX | 549.14 | 100 | 36 | 36 | PCE | P311 | PCB-connectors 5 pin pitch | PL | Composants sur CI | PL30 | Connecteurs pour CI pas < 5mm | 4032248720903 | 85366990 | DE | Connecteur PCB (raccordement du conducteur), 320 V, 24 A, Pas en mm: 5.08, 3.31 mm², Nombre de pôles: 8, PUSH IN avec actionneur, Boîte | 625 | G | 1921.92 | CCM | 352 | 140 | 39 | MM | 70 |  |  | https://eshop.weidmueller.com/p/1013150000
1013160000 | BLF 5.08HC/09/180F SN OR BX | 664.19 | 100 | 30 | 30 | PCE | P311 | PCB-connectors 5 pin pitch | PL | Composants sur CI | PL30 | Connecteurs pour CI pas < 5mm | 4032248720910 | 85366990 | DE | Connecteur PCB (raccordement du conducteur), 320 V, 24 A, Pas en mm: 5.08, 3.31 mm², Nombre de pôles: 9, PUSH IN avec actionneur, Boîte | 587 | G | 1886.016 | CCM | 352 | 141 | 38 | MM | 70 |  |  | https://eshop.weidmueller.com/p/1013160000
1013170000 | BLF 5.08HC/10/180F SN OR BX | 733.69 | 100 | 30 | 30 | PCE | P311 | PCB-connectors 5 pin pitch | PL | Composants sur CI | PL30 | Connecteurs pour CI pas < 5mm | 4032248720927 | 85366990 | DE | Connecteur PCB (raccordement du conducteur), 320 V, 24 A, Pas en mm: 5.08, 3.31 mm², Nombre de pôles: 10, PUSH IN avec actionneur, Boîte | 640 | G | 1841 | CCM | 351 | 138 | 38 | MM | 70 |  |  | https://eshop.weidmueller.com/p/1013170000
1013180000 | BLF 5.08HC/11/180F SN OR BX | 803.14 | 100 | 24 | 24 | PCE | P311 | PCB-connectors 5 pin pitch | PL | Composants sur CI | PL30 | Connecteurs pour CI pas < 5mm | 4032248720934 | 85366990 | DE | Connecteur PCB (raccordement du conducteur), 320 V, 24 A, Pas en mm: 5.08, 3.31 mm², Nombre de pôles: 11, PUSH IN avec actionneur, Boîte | 566 | G | 1819 | CCM | 352 | 136 | 38 | MM | 70 |  |  | https://eshop.weidmueller.com/p/1013180000
1013190000 | BLF 5.08HC/12/180F SN OR BX | 872.6 | 100 | 24 | 24 | PCE | P311 | PCB-connectors 5 pin pitch | PL | Composants sur CI | PL30 | Connecteurs pour CI pas < 5mm | 4032248720941 | 85366990 | DE | Connecteur PCB (raccordement du conducteur), 320 V, 24 A, Pas en mm: 5.08, 3.31 mm², Nombre de pôles: 12, PUSH IN avec actionneur, Boîte | 622 | G | 1806 | CCM | 352 | 135 | 38 | MM | 70 |  |  | https://eshop.weidmueller.com/p/1013190000
1013210000 | BLF 5.08HC/13/180F SN OR BX | 942.06 | 100 | 24 | 24 | PCE | P311 | PCB-connectors 5 pin pitch | PL | Composants sur CI | PL30 | Connecteurs pour CI pas < 5mm | 4032248720958 | 85366990 | DE | Connecteur PCB (raccordement du conducteur), 320 V, 24 A, Pas en mm: 5.08, 3.31 mm², Nombre de pôles: 13, PUSH IN avec actionneur, Boîte | 657 | G | 1911 | CCM | 350 | 140 | 39 | MM | 70 |  |  | https://eshop.weidmueller.com/p/1013210000
1013220000 | BLF 5.08HC/14/180F SN OR BX | 1011.55 | 100 | 18 | 18 | PCE | P311 | PCB-connectors 5 pin pitch | PL | Composants sur CI | PL30 | Connecteurs pour CI pas < 5mm | 4032248720965 | 85366990 | DE | Connecteur PCB (raccordement du conducteur), 320 V, 24 A, Pas en mm: 5.08, 3.31 mm², Nombre de pôles: 14, PUSH IN avec actionneur, Boîte | 539 | G | 1809 | CCM | 350 | 136 | 38 | MM | 70 |  |  | https://eshop.weidmueller.com/p/1013220000
1013230000 | BLF 5.08HC/15/180F SN OR BX | 1081.04 | 100 | 18 | 18 | PCE | P311 | PCB-connectors 5 pin pitch | PL | Composants sur CI | PL30 | Connecteurs pour CI pas < 5mm | 4032248720972 | 85366990 | DE | Connecteur PCB (raccordement du conducteur), 320 V, 24 A, Pas en mm: 5.08, 3.31 mm², Nombre de pôles: 15, PUSH IN avec actionneur, Boîte | 572 | G | 1864.546 | CCM | 353 | 139 | 38 | MM | 70 |  |  | https://eshop.weidmueller.com/p/1013230000
1013240000 | BLF 5.08HC/16/180F SN OR BX | 1150.46 | 100 | 18 | 18 | PCE | P311 | PCB-connectors 5 pin pitch | PL | Composants sur CI | PL30 | Connecteurs pour CI pas < 5mm | 4032248720989 | 85366990 | DE | Connecteur PCB (raccordement du conducteur), 320 V, 24 A, Pas en mm: 5.08, 3.31 mm², Nombre de pôles: 16, PUSH IN avec actionneur, Boîte | 604 | G | 1814 | CCM | 351 | 136 | 38 | MM | 70 |  |  | https://eshop.weidmueller.com/p/1013240000
1013250000 | BLF 5.08HC/17/180F SN OR BX | 1219.95 | 100 | 18 | 18 | PCE | P311 | PCB-connectors 5 pin pitch | PL | Composants sur CI | PL30 | Connecteurs pour CI pas < 5mm | 4032248720996 | 85366990 | DE | Connecteur PCB (raccordement du conducteur), 320 V, 24 A, Pas en mm: 5.08, 3.31 mm², Nombre de pôles: 17, PUSH IN avec actionneur, Boîte | 632 | G | 1819 | CCM | 352 | 136 | 38 | MM | 70 |  |  | https://eshop.weidmueller.com/p/1013250000
1013260000 | BLF 5.08HC/18/180F SN OR BX | 1289.39 | 100 | 18 | 18 | PCE | P311 | PCB-connectors 5 pin pitch | PL | Composants sur CI | PL30 | Connecteurs pour CI pas < 5mm | 4032248721009 | 85366990 | DE | Connecteur PCB (raccordement du conducteur), 320 V, 24 A, Pas en mm: 5.08, 3.31 mm², Nombre de pôles: 18, PUSH IN avec actionneur, Boîte | 669 | G | 1849 | CCM | 350 | 139 | 38 | MM | 70 |  |  | https://eshop.weidmueller.com/p/1013260000
1013270000 | BLF 5.08HC/19/180F SN OR BX | 1358.88 | 100 | 12 | 12 | PCE | P311 | PCB-connectors 5 pin pitch | PL | Composants sur CI | PL30 | Connecteurs pour CI pas < 5mm | 4032248721016 | 85366990 | DE | Connecteur PCB (raccordement du conducteur), 320 V, 24 A, Pas en mm: 5.08, 3.31 mm², Nombre de pôles: 19, PUSH IN avec actionneur, Boîte | 495 | G | 1796 | CCM | 350 | 135 | 38 | MM | 70 |  |  | https://eshop.weidmueller.com/p/1013270000
1013280000 | BLF 5.08HC/20/180F SN OR BX | 1428.33 | 100 | 12 | 12 | PCE | P311 | PCB-connectors 5 pin pitch | PL | Composants sur CI | PL30 | Connecteurs pour CI pas < 5mm | 4032248721023 | 85366990 | DE | Connecteur PCB (raccordement du conducteur), 320 V, 24 A, Pas en mm: 5.08, 3.31 mm², Nombre de pôles: 20, PUSH IN avec actionneur, Boîte | 513 | G | 1827.306 | CCM | 351 | 137 | 38 | MM | 70 |  |  | https://eshop.weidmueller.com/p/1013280000
1013290000 | BLF 5.08HC/21/180F SN OR BX | 1497.8 | 100 | 12 | 12 | PCE | P311 | PCB-connectors 5 pin pitch | PL | Composants sur CI | PL30 | Connecteurs pour CI pas < 5mm | 4032248721030 | 85366990 | DE | Connecteur PCB (raccordement du conducteur), 320 V, 24 A, Pas en mm: 5.08, 3.31 mm², Nombre de pôles: 21, PUSH IN avec actionneur, Boîte | 530 | G | 1795.5 | CCM | 350 | 135 | 38 | MM | 70 |  |  | https://eshop.weidmueller.com/p/1013290000
1013310000 | BLF 5.08HC/22/180F SN OR BX | 1567.29 | 100 | 12 | 12 | PCE | P311 | PCB-connectors 5 pin pitch | PL | Composants sur CI | PL30 | Connecteurs pour CI pas < 5mm | 4032248721047 | 85366990 | DE | Connecteur PCB (raccordement du conducteur), 320 V, 24 A, Pas en mm: 5.08, 3.31 mm², Nombre de pôles: 22, PUSH IN avec actionneur, Boîte | 487 | G | 1186 | CCM | 338 | 130 | 27 | MM | 70 |  |  | https://eshop.weidmueller.com/p/1013310000
1013320000 | BLF 5.08HC/23/180F SN OR BX | 1636.73 | 100 | 12 | 12 | PCE | P311 | PCB-connectors 5 pin pitch | PL | Composants sur CI | PL30 | Connecteurs pour CI pas < 5mm | 4032248721054 | 85366990 | DE | Connecteur PCB (raccordement du conducteur), 320 V, 24 A, Pas en mm: 5.08, 3.31 mm², Nombre de pôles: 23, PUSH IN avec actionneur, Boîte | 573 | G | 1908.192 | CCM | 352 | 139 | 39 | MM | 70 |  |  | https://eshop.weidmueller.com/p/1013320000
1013330000 | BLF 5.08HC/24/180F SN OR BX | 1706.23 | 100 | 12 | 12 | PCE | P311 | PCB-connectors 5 pin pitch | PL | Composants sur CI | PL30 | Connecteurs pour CI pas < 5mm | 4032248721061 | 85366990 | DE | Connecteur PCB (raccordement du conducteur), 320 V, 24 A, Pas en mm: 5.08, 3.31 mm², Nombre de pôles: 24, PUSH IN avec actionneur, Boîte | 603 | G | 1957.12 | CCM | 352 | 139 | 40 | MM | 70 |  |  | https://eshop.weidmueller.com/p/1013330000
1013430000 | BLF 5.08HC/02/180 SN BK BX | 138.92 | 100 | 180 | 180 | PCE | P311 | PCB-connectors 5 pin pitch | PL | Composants sur CI | PL30 | Connecteurs pour CI pas < 5mm | 4032248721580 | 85366990 | DE | Connecteur PCB (raccordement du conducteur), 320 V, 24 A, Pas en mm: 5.08, 3.31 mm², Nombre de pôles: 2, PUSH IN avec actionneur, Boîte | 809 | G | 1753.245 | CCM | 351 | 135 | 37 | MM | 7 |  |  | https://eshop.weidmueller.com/p/1013430000
1013440000 | BLF 5.08HC/03/180 SN BK BX | 208.4 | 100 | 120 | 120 | PCE | P311 | PCB-connectors 5 pin pitch | PL | Composants sur CI | PL30 | Connecteurs pour CI pas < 5mm | 4032248721597 | 85366990 | DE | Connecteur PCB (raccordement du conducteur), 320 V, 24 A, Pas en mm: 5.08, 3.31 mm², Nombre de pôles: 3, PUSH IN avec actionneur, Boîte | 720 | G | 1718 | CCM | 351 | 136 | 36 | MM | 70 |  |  | https://eshop.weidmueller.com/p/1013440000
1013450000 | BLF 5.08HC/04/180 SN BK BX | 277.88 | 100 | 90 | 90 | PCE | P311 | PCB-connectors 5 pin pitch | PL | Composants sur CI | PL30 | Connecteurs pour CI pas < 5mm | 4032248721603 | 85366990 | DE | Connecteur PCB (raccordement du conducteur), 320 V, 24 A, Pas en mm: 5.08, 3.31 mm², Nombre de pôles: 4, PUSH IN avec actionneur, Boîte | 718 | G | 1801 | CCM | 351 | 135 | 38 | MM | 7 |  |  | https://eshop.weidmueller.com/p/1013450000
1013460000 | BLF 5.08HC/05/180 SN BK BX | 347.34 | 100 | 72 | 72 | PCE | P311 | PCB-connectors 5 pin pitch | PL | Composants sur CI | PL30 | Connecteurs pour CI pas < 5mm | 4032248721610 | 85366990 | DE | Connecteur PCB (raccordement du conducteur), 320 V, 24 A, Pas en mm: 5.08, 3.31 mm², Nombre de pôles: 5, PUSH IN avec actionneur, Boîte | 663 | G | 1718 | CCM | 351 | 136 | 36 | MM | 70 |  |  | https://eshop.weidmueller.com/p/1013460000
1013470000 | BLF 5.08HC/06/180 SN BK BX | 416.81 | 100 | 60 | 60 | PCE | P311 | PCB-connectors 5 pin pitch | PL | Composants sur CI | PL30 | Connecteurs pour CI pas < 5mm | 4032248721627 | 85366990 | DE | Connecteur PCB (raccordement du conducteur), 320 V, 24 A, Pas en mm: 5.08, 3.31 mm², Nombre de pôles: 6, PUSH IN avec actionneur, Boîte | 721 | G | 1801 | CCM | 351 | 135 | 38 | MM | 7 |  |  | https://eshop.weidmueller.com/p/1013470000
1013480000 | BLF 5.08HC/07/180 SN BK BX | 486.3 | 100 | 48 | 48 | PCE | P311 | PCB-connectors 5 pin pitch | PL | Composants sur CI | PL30 | Connecteurs pour CI pas < 5mm | 4032248721634 | 85366990 | DE | Connecteur PCB (raccordement du conducteur), 320 V, 24 A, Pas en mm: 5.08, 3.31 mm², Nombre de pôles: 7, PUSH IN avec actionneur, Boîte | 675 | G | 1872.64 | CCM | 352 | 140 | 38 | MM | 70 |  |  | https://eshop.weidmueller.com/p/1013480000
1013490000 | BLF 5.08HC/08/180 SN BK BX | 555.73 | 100 | 42 | 42 | PCE | P311 | PCB-connectors 5 pin pitch | PL | Composants sur CI | PL30 | Connecteurs pour CI pas < 5mm | 4032248721641 | 85366990 | DE | Connecteur PCB (raccordement du conducteur), 320 V, 24 A, Pas en mm: 5.08, 3.31 mm², Nombre de pôles: 8, PUSH IN avec actionneur, Boîte | 672 | G | 1711 | CCM | 352 | 135 | 36 | MM | 63 |  |  | https://eshop.weidmueller.com/p/1013490000
1013510000 | BLF 5.08HC/09/180 SN BK BX | 625.22 | 100 | 36 | 36 | PCE | P311 | PCB-connectors 5 pin pitch | PL | Composants sur CI | PL30 | Connecteurs pour CI pas < 5mm | 4032248721658 | 85366990 | DE | Connecteur PCB (raccordement du conducteur), 320 V, 24 A, Pas en mm: 5.08, 3.31 mm², Nombre de pôles: 9, PUSH IN avec actionneur, Boîte | 654 | G | 1814 | CCM | 351 | 136 | 38 | MM | 70 |  |  | https://eshop.weidmueller.com/p/1013510000
1013520000 | BLF 5.08HC/10/180 SN BK BX | 694.65 | 100 | 36 | 36 | PCE | P311 | PCB-connectors 5 pin pitch | PL | Composants sur CI | PL30 | Connecteurs pour CI pas < 5mm | 4032248721665 | 85366990 | DE | Connecteur PCB (raccordement du conducteur), 320 V, 24 A, Pas en mm: 5.08, 3.31 mm², Nombre de pôles: 10, PUSH IN avec actionneur, Boîte | 712 | G | 1819 | CCM | 352 | 136 | 38 | MM | 7 |  |  | https://eshop.weidmueller.com/p/1013520000
1013530000 | BLF 5.08HC/11/180 SN BK BX | 764.16 | 100 | 30 | 30 | PCE | P311 | PCB-connectors 5 pin pitch | PL | Composants sur CI | PL30 | Connecteurs pour CI pas < 5mm | 4032248721672 | 85366990 | DE | Connecteur PCB (raccordement du conducteur), 320 V, 24 A, Pas en mm: 5.08, 3.31 mm², Nombre de pôles: 11, PUSH IN avec actionneur, Boîte | 658 | G | 1842.924 | CCM | 354 | 137 | 38 | MM | 70 |  |  | https://eshop.weidmueller.com/p/1013530000
1013540000 | BLF 5.08HC/12/180 SN BK BX | 831.95 | 100 | 30 | 30 | PCE | P311 | PCB-connectors 5 pin pitch | PL | Composants sur CI | PL30 | Connecteurs pour CI pas < 5mm | 4032248721689 | 85366990 | DE | Connecteur PCB (raccordement du conducteur), 320 V, 24 A, Pas en mm: 5.08, 3.31 mm², Nombre de pôles: 12, PUSH IN avec actionneur, Boîte | 513 | G | 1880.658 | CCM | 351 | 141 | 38 | MM | 70 |  |  | https://eshop.weidmueller.com/p/1013540000
1013550000 | BLF 5.08HC/13/180 SN BK BX | 903.08 | 100 | 24 | 24 | PCE | P311 | PCB-connectors 5 pin pitch | PL | Composants sur CI | PL30 | Connecteurs pour CI pas < 5mm | 4032248721696 | 85366990 | DE | Connecteur PCB (raccordement du conducteur), 320 V, 24 A, Pas en mm: 5.08, 3.31 mm², Nombre de pôles: 13, PUSH IN avec actionneur, Boîte | 628 | G | 1753 | CCM | 351 | 135 | 37 | MM | 70 |  |  | https://eshop.weidmueller.com/p/1013550000
1013560000 | BLF 5.08HC/14/180 SN BK BX | 972.55 | 100 | 24 | 24 | PCE | P311 | PCB-connectors 5 pin pitch | PL | Composants sur CI | PL30 | Connecteurs pour CI pas < 5mm | 4032248721702 | 85366990 | DE | Connecteur PCB (raccordement du conducteur), 320 V, 24 A, Pas en mm: 5.08, 3.31 mm², Nombre de pôles: 14, PUSH IN avec actionneur, Boîte | 671 | G | 1801 | CCM | 351 | 135 | 38 | MM | 70 |  |  | https://eshop.weidmueller.com/p/1013560000
1013570000 | BLF 5.08HC/15/180 SN BK BX | 1042.03 | 100 | 24 | 24 | PCE | P311 | PCB-connectors 5 pin pitch | PL | Composants sur CI | PL30 | Connecteurs pour CI pas < 5mm | 4032248721719 | 85366990 | DE | Connecteur PCB (raccordement du conducteur), 320 V, 24 A, Pas en mm: 5.08, 3.31 mm², Nombre de pôles: 15, PUSH IN avec actionneur, Boîte | 710 | G | 1766 | CCM | 351 | 136 | 37 | MM | 70 |  |  | https://eshop.weidmueller.com/p/1013570000
1013580000 | BLF 5.08HC/16/180 SN BK BX | 1111.47 | 100 | 18 | 18 | PCE | P311 | PCB-connectors 5 pin pitch | PL | Composants sur CI | PL30 | Connecteurs pour CI pas < 5mm | 4032248721726 | 85366990 | DE | Connecteur PCB (raccordement du conducteur), 320 V, 24 A, Pas en mm: 5.08, 3.31 mm², Nombre de pôles: 16, PUSH IN avec actionneur, Boîte | 580 | G | 1846 | CCM | 352 | 138 | 38 | MM | 70 |  |  | https://eshop.weidmueller.com/p/1013580000
1013590000 | BLF 5.08HC/17/180 SN BK BX | 1180.95 | 100 | 18 | 18 | PCE | P311 | PCB-connectors 5 pin pitch | PL | Composants sur CI | PL30 | Connecteurs pour CI pas < 5mm | 4032248721733 | 85366990 | DE | Connecteur PCB (raccordement du conducteur), 320 V, 24 A, Pas en mm: 5.08, 3.31 mm², Nombre de pôles: 17, PUSH IN avec actionneur, Boîte | 620 | G | 1801 | CCM | 351 | 135 | 38 | MM | 70 |  |  | https://eshop.weidmueller.com/p/1013590000
1013610000 | BLF 5.08HC/18/180 SN BK BX | 1250.44 | 100 | 18 | 18 | PCE | P311 | PCB-connectors 5 pin pitch | PL | Composants sur CI | PL30 | Connecteurs pour CI pas < 5mm | 4032248721740 | 85366990 | DE | Connecteur PCB (raccordement du conducteur), 320 V, 24 A, Pas en mm: 5.08, 3.31 mm², Nombre de pôles: 18, PUSH IN avec actionneur, Boîte | 650 | G | 1809 | CCM | 350 | 136 | 38 | MM | 70 |  |  | https://eshop.weidmueller.com/p/1013610000
1013620000 | BLF 5.08HC/19/180 SN BK BX | 1319.87 | 100 | 18 | 18 | PCE | P311 | PCB-connectors 5 pin pitch | PL | Composants sur CI | PL30 | Connecteurs pour CI pas < 5mm | 4032248721757 | 85366990 | DE | Connecteur PCB (raccordement du conducteur), 320 V, 24 A, Pas en mm: 5.08, 3.31 mm², Nombre de pôles: 19, PUSH IN avec actionneur, Boîte | 682 | G | 1819 | CCM | 352 | 136 | 38 | MM | 70 |  |  | https://eshop.weidmueller.com/p/1013620000
1013630000 | BLF 5.08HC/20/180 SN BK BX | 1389.37 | 100 | 18 | 18 | PCE | P311 | PCB-connectors 5 pin pitch | PL | Composants sur CI | PL30 | Connecteurs pour CI pas < 5mm | 4032248721764 | 85366990 | DE | Connecteur PCB (raccordement du conducteur), 320 V, 24 A, Pas en mm: 5.08, 3.31 mm², Nombre de pôles: 20, PUSH IN avec actionneur, Boîte | 712 | G | 1808.8 | CCM | 350 | 136 | 38 | MM | 70 |  |  | https://eshop.weidmueller.com/p/1013630000
1013650000 | BLF 5.08HC/22/180 SN BK BX | 1528.31 | 100 | 12 | 12 | PCE | P311 | PCB-connectors 5 pin pitch | PL | Composants sur CI | PL30 | Connecteurs pour CI pas < 5mm | 4032248721788 | 85366990 | DE | Connecteur PCB (raccordement du conducteur), 320 V, 24 A, Pas en mm: 5.08, 3.31 mm², Nombre de pôles: 22, PUSH IN avec actionneur, Boîte | 539 | G | 1801 | CCM | 351 | 135 | 38 | MM | 70 |  |  | https://eshop.weidmueller.com/p/1013650000
1013670000 | BLF 5.08HC/24/180 SN BK BX | 1667.22 | 100 | 12 | 12 | PCE | P311 | PCB-connectors 5 pin pitch | PL | Composants sur CI | PL30 | Connecteurs pour CI pas < 5mm | 4032248721801 | 85366990 | DE | Connecteur PCB (raccordement du conducteur), 320 V, 24 A, Pas en mm: 5.08, 3.31 mm², Nombre de pôles: 24, PUSH IN avec actionneur, Boîte | 582 | G | 1891.374 | CCM | 353 | 141 | 38 | MM | 70 |  |  | https://eshop.weidmueller.com/p/1013670000
1013680000 | BLF 5.08HC/02/180 SN OR BX | 138.92 | 100 | 180 | 180 | PCE | P311 | PCB-connectors 5 pin pitch | PL | Composants sur CI | PL30 | Connecteurs pour CI pas < 5mm | 4032248721818 | 85366990 | DE | Connecteur PCB (raccordement du conducteur), 320 V, 24 A, Pas en mm: 5.08, 3.31 mm², Nombre de pôles: 2, PUSH IN avec actionneur, Boîte | 734 | G | 1779 | CCM | 351 | 137 | 37 | MM | 7 |  |  | https://eshop.weidmueller.com/p/1013680000
1013690000 | BLF 5.08HC/03/180 SN OR BX | 208.4 | 100 | 120 | 120 | PCE | P311 | PCB-connectors 5 pin pitch | PL | Composants sur CI | PL30 | Connecteurs pour CI pas < 5mm | 4032248853380 | 85366990 | DE | Connecteur PCB (raccordement du conducteur), 320 V, 24 A, Pas en mm: 5.08, 3.31 mm², Nombre de pôles: 3, PUSH IN avec actionneur, Boîte | 728 | G | 1748 | CCM | 350 | 135 | 37 | MM | 7 |  |  | https://eshop.weidmueller.com/p/1013690000
1013710000 | BLF 5.08HC/04/180 SN OR BX | 277.88 | 100 | 90 | 90 | PCE | P311 | PCB-connectors 5 pin pitch | PL | Composants sur CI | PL30 | Connecteurs pour CI pas < 5mm | 4032248721825 | 85366990 | DE | Connecteur PCB (raccordement du conducteur), 320 V, 24 A, Pas en mm: 5.08, 3.31 mm², Nombre de pôles: 4, PUSH IN avec actionneur, Boîte | 718 | G | 1819 | CCM | 352 | 136 | 38 | MM | 7 |  |  | https://eshop.weidmueller.com/p/1013710000
1013720000 | BLF 5.08HC/05/180 SN OR BX | 347.34 | 100 | 72 | 72 | PCE | P311 | PCB-connectors 5 pin pitch | PL | Composants sur CI | PL30 | Connecteurs pour CI pas < 5mm | 4032248721832 | 85366990 | DE | Connecteur PCB (raccordement du conducteur), 320 V, 24 A, Pas en mm: 5.08, 3.31 mm², Nombre de pôles: 5, PUSH IN avec actionneur, Boîte | 717 | G | 1736 | CCM | 352 | 137 | 36 | MM | 7 |  |  | https://eshop.weidmueller.com/p/1013720000
1013730000 | BLF 5.08HC/06/180 SN OR BX | 416.81 | 100 | 60 | 60 | PCE | P311 | PCB-connectors 5 pin pitch | PL | Composants sur CI | PL30 | Connecteurs pour CI pas < 5mm | 4032248721849 | 85366990 | DE | Connecteur PCB (raccordement du conducteur), 320 V, 24 A, Pas en mm: 5.08, 3.31 mm², Nombre de pôles: 6, PUSH IN avec actionneur, Boîte | 717 | G | 1711 | CCM | 352 | 135 | 36 | MM | 7 |  |  | https://eshop.weidmueller.com/p/1013730000
1013740000 | BLF 5.08HC/07/180 SN OR BX | 486.3 | 100 | 48 | 48 | PCE | P311 | PCB-connectors 5 pin pitch | PL | Composants sur CI | PL30 | Connecteurs pour CI pas < 5mm | 4032248721856 | 85366990 | DE | Connecteur PCB (raccordement du conducteur), 320 V, 24 A, Pas en mm: 5.08, 3.31 mm², Nombre de pôles: 7, PUSH IN avec actionneur, Boîte | 679 | G | 1873 | CCM | 352 | 140 | 38 | MM | 70 |  |  | https://eshop.weidmueller.com/p/1013740000
1013750000 | BLF 5.08HC/08/180 SN OR BX | 555.73 | 100 | 42 | 42 | PCE | P311 | PCB-connectors 5 pin pitch | PL | Composants sur CI | PL30 | Connecteurs pour CI pas < 5mm | 4032248721863 | 85366990 | DE | Connecteur PCB (raccordement du conducteur), 320 V, 24 A, Pas en mm: 5.08, 3.31 mm², Nombre de pôles: 8, PUSH IN avec actionneur, Boîte | 835.632 | G | 1859.264 | CCM | 352 | 139 | 38 | MM | 7 |  |  | https://eshop.weidmueller.com/p/1013750000
1013760000 | BLF 5.08HC/09/180 SN OR BX | 625.22 | 100 | 36 | 36 | PCE | P311 | PCB-connectors 5 pin pitch | PL | Composants sur CI | PL30 | Connecteurs pour CI pas < 5mm | 4032248721870 | 85366990 | DE | Connecteur PCB (raccordement du conducteur), 320 V, 24 A, Pas en mm: 5.08, 3.31 mm², Nombre de pôles: 9, PUSH IN avec actionneur, Boîte | 647 | G | 1706 | CCM | 351 | 135 | 36 | MM | 7 |  |  | https://eshop.weidmueller.com/p/1013760000
1013770000 | BLF 5.08HC/10/180 SN OR BX | 694.65 | 100 | 36 | 36 | PCE | P311 | PCB-connectors 5 pin pitch | PL | Composants sur CI | PL30 | Connecteurs pour CI pas < 5mm | 4032248721887 | 85366990 | DE | Connecteur PCB (raccordement du conducteur), 320 V, 24 A, Pas en mm: 5.08, 3.31 mm², Nombre de pôles: 10, PUSH IN avec actionneur, Boîte | 716 | G | 1935.648 | CCM | 352 | 141 | 39 | MM | 7 |  |  | https://eshop.weidmueller.com/p/1013770000
1013780000 | BLF 5.08HC/11/180 SN OR BX | 764.16 | 100 | 30 | 30 | PCE | P311 | PCB-connectors 5 pin pitch | PL | Composants sur CI | PL30 | Connecteurs pour CI pas < 5mm | 4032248721894 | 85366990 | DE | Connecteur PCB (raccordement du conducteur), 320 V, 24 A, Pas en mm: 5.08, 3.31 mm², Nombre de pôles: 11, PUSH IN avec actionneur, Boîte | 664 | G | 1706 | CCM | 351 | 135 | 36 | MM | 70 |  |  | https://eshop.weidmueller.com/p/1013780000
1013790000 | BLF 5.08HC/12/180 SN OR BX | 831.95 | 100 | 30 | 30 | PCE | P311 | PCB-connectors 5 pin pitch | PL | Composants sur CI | PL30 | Connecteurs pour CI pas < 5mm | 4032248721900 | 85366990 | DE | Connecteur PCB (raccordement du conducteur), 320 V, 24 A, Pas en mm: 5.08, 3.31 mm², Nombre de pôles: 12, PUSH IN avec actionneur, Boîte | 724 | G | 2007.72 | CCM | 351 | 143 | 40 | MM | 7 |  |  | https://eshop.weidmueller.com/p/1013790000
1013810000 | BLF 5.08HC/13/180 SN OR BX | 903.08 | 100 | 24 | 24 | PCE | P311 | PCB-connectors 5 pin pitch | PL | Composants sur CI | PL30 | Connecteurs pour CI pas < 5mm | 4032248721917 | 85366990 | DE | Connecteur PCB (raccordement du conducteur), 320 V, 24 A, Pas en mm: 5.08, 3.31 mm², Nombre de pôles: 13, PUSH IN avec actionneur, Boîte | 630 | G | 1718 | CCM | 351 | 136 | 36 | MM | 70 |  |  | https://eshop.weidmueller.com/p/1013810000
1013820000 | BLF 5.08HC/14/180 SN OR BX | 972.55 | 100 | 24 | 24 | PCE | P311 | PCB-connectors 5 pin pitch | PL | Composants sur CI | PL30 | Connecteurs pour CI pas < 5mm | 4032248721924 | 85366990 | DE | Connecteur PCB (raccordement du conducteur), 320 V, 24 A, Pas en mm: 5.08, 3.31 mm², Nombre de pôles: 14, PUSH IN avec actionneur, Boîte | 671 | G | 1718 | CCM | 351 | 136 | 36 | MM | 70 |  |  | https://eshop.weidmueller.com/p/1013820000
1013830000 | BLF 5.08HC/15/180 SN OR BX | 1042.03 | 100 | 24 | 24 | PCE | P311 | PCB-connectors 5 pin pitch | PL | Composants sur CI | PL30 | Connecteurs pour CI pas < 5mm | 4032248721931 | 85366990 | DE | Connecteur PCB (raccordement du conducteur), 320 V, 24 A, Pas en mm: 5.08, 3.31 mm², Nombre de pôles: 15, PUSH IN avec actionneur, Boîte | 714 | G | 1814 | CCM | 351 | 136 | 38 | MM | 70 |  |  | https://eshop.weidmueller.com/p/1013830000
1013840000 | BLF 5.08HC/16/180 SN OR BX | 1111.47 | 100 | 18 | 18 | PCE | P311 | PCB-connectors 5 pin pitch | PL | Composants sur CI | PL30 | Connecteurs pour CI pas < 5mm | 4032248721948 | 85366990 | DE | Connecteur PCB (raccordement du conducteur), 320 V, 24 A, Pas en mm: 5.08, 3.31 mm², Nombre de pôles: 16, PUSH IN avec actionneur, Boîte | 584 | G | 1840.644 | CCM | 351 | 138 | 38 | MM | 70 |  |  | https://eshop.weidmueller.com/p/1013840000
1013850000 | BLF 5.08HC/17/180 SN OR BX | 1180.95 | 100 | 18 | 18 | PCE | P311 | PCB-connectors 5 pin pitch | PL | Composants sur CI | PL30 | Connecteurs pour CI pas < 5mm | 4032248721955 | 85366990 | DE | Connecteur PCB (raccordement du conducteur), 320 V, 24 A, Pas en mm: 5.08, 3.31 mm², Nombre de pôles: 17, PUSH IN avec actionneur, Boîte | 617 | G | 1784 | CCM | 352 | 137 | 37 | MM | 70 |  |  | https://eshop.weidmueller.com/p/1013850000
1013860000 | BLF 5.08HC/18/180 SN OR BX | 1250.44 | 100 | 18 | 18 | PCE | P311 | PCB-connectors 5 pin pitch | PL | Composants sur CI | PL30 | Connecteurs pour CI pas < 5mm | 4032248721962 | 85366990 | DE | Connecteur PCB (raccordement du conducteur), 320 V, 24 A, Pas en mm: 5.08, 3.31 mm², Nombre de pôles: 18, PUSH IN avec actionneur, Boîte | 648 | G | 1766 | CCM | 351 | 136 | 37 | MM | 70 |  |  | https://eshop.weidmueller.com/p/1013860000
1013870000 | BLF 5.08HC/19/180 SN OR BX | 1319.87 | 100 | 18 | 18 | PCE | P311 | PCB-connectors 5 pin pitch | PL | Composants sur CI | PL30 | Connecteurs pour CI pas < 5mm | 4032248721979 | 85366990 | DE | Connecteur PCB (raccordement du conducteur), 320 V, 24 A, Pas en mm: 5.08, 3.31 mm², Nombre de pôles: 19, PUSH IN avec actionneur, Boîte | 682 | G | 1891.374 | CCM | 353 | 141 | 38 | MM | 70 |  |  | https://eshop.weidmueller.com/p/1013870000
1013880000 | BLF 5.08HC/20/180 SN OR BX | 1389.37 | 100 | 18 | 18 | PCE | P311 | PCB-connectors 5 pin pitch | PL | Composants sur CI | PL30 | Connecteurs pour CI pas < 5mm | 4032248721986 | 85366990 | DE | Connecteur PCB (raccordement du conducteur), 320 V, 24 A, Pas en mm: 5.08, 3.31 mm², Nombre de pôles: 20, PUSH IN avec actionneur, Boîte | 713 | G | 1809 | CCM | 350 | 136 | 38 | MM | 70 |  |  | https://eshop.weidmueller.com/p/1013880000
1013890000 | BLF 5.08HC/21/180 SN OR BX | 1458.85 | 100 | 12 | 12 | PCE | P311 | PCB-connectors 5 pin pitch | PL | Composants sur CI | PL30 | Connecteurs pour CI pas < 5mm | 4032248721993 | 85366990 | DE | Connecteur PCB (raccordement du conducteur), 320 V, 24 A, Pas en mm: 5.08, 3.31 mm², Nombre de pôles: 21, PUSH IN avec actionneur, Boîte | 519 | G | 1796 | CCM | 350 | 135 | 38 | MM | 70 |  |  | https://eshop.weidmueller.com/p/1013890000
1013910000 | BLF 5.08HC/22/180 SN OR BX | 1528.31 | 100 | 12 | 12 | PCE | P311 | PCB-connectors 5 pin pitch | PL | Composants sur CI | PL30 | Connecteurs pour CI pas < 5mm | 4032248722006 | 85366990 | DE | Connecteur PCB (raccordement du conducteur), 320 V, 24 A, Pas en mm: 5.08, 3.31 mm², Nombre de pôles: 22, PUSH IN avec actionneur, Boîte | 544 | G | 1827.306 | CCM | 351 | 137 | 38 | MM | 70 |  |  | https://eshop.weidmueller.com/p/1013910000
1013920000 | BLF 5.08HC/23/180 SN OR BX | 1597.78 | 100 | 12 | 12 | PCE | P311 | PCB-connectors 5 pin pitch | PL | Composants sur CI | PL30 | Connecteurs pour CI pas < 5mm | 4032248722013 | 85366990 | DE | Connecteur PCB (raccordement du conducteur), 320 V, 24 A, Pas en mm: 5.08, 3.31 mm², Nombre de pôles: 23, PUSH IN avec actionneur, Boîte | 565 | G | 1893.996 | CCM | 351 | 142 | 38 | MM | 70 |  | 31/10/2026 | https://eshop.weidmueller.com/p/1013920000
1013930000 | BLF 5.08HC/24/180 SN OR BX | 1667.22 | 100 | 12 | 12 | PCE | P311 | PCB-connectors 5 pin pitch | PL | Composants sur CI | PL30 | Connecteurs pour CI pas < 5mm | 4032248722020 | 85366990 | DE | Connecteur PCB (raccordement du conducteur), 320 V, 24 A, Pas en mm: 5.08, 3.31 mm², Nombre de pôles: 24, PUSH IN avec actionneur, Boîte | 584 | G | 1809 | CCM | 350 | 136 | 38 | MM | 70 |  |  | https://eshop.weidmueller.com/p/1013930000
1013940000 | SLD 5.08V/08/90B 3.2 SN GN BX | 340.45 | 100 | 50 | 50 | PCE | P311 | PCB-connectors 5 pin pitch | PL | Composants sur CI | PL30 | Connecteurs pour CI pas < 5mm | 4032248722037 | 85366930 | CZ | Connecteur PCB (raccordement sur platine), 250 V, 17 A, Pas en mm: 5.08, Nombre de pôles: 8, Raccordement soudé THT, Boîte | 382 | G | 820.8 | CCM | 171 | 120 | 40 | MM | 49 |  |  | https://eshop.weidmueller.com/p/1013940000
1013970000 | SLD 5.08V/22/90B 3.2 SN GN BX | 936.18 | 100 | 10 | 10 | PCE | P311 | PCB-connectors 5 pin pitch | PL | Composants sur CI | PL30 | Connecteurs pour CI pas < 5mm | 4032248722068 | 85366930 | CZ | Connecteur PCB (raccordement sur platine), 250 V, 17 A, Pas en mm: 5.08, Nombre de pôles: 22, Raccordement soudé THT, Boîte | 212 | G | 713.475 | CCM | 151 | 135 | 35 | MM | 49 |  |  | https://eshop.weidmueller.com/p/1013970000
1014000000 | WSI 6/2 GZ/DEF63 | 716.3 | 100 | 25 | 25 | PCE | P110 | Terminals W series | PT | Blocs de Jonction | PT10 | Série W -blocs de jonction à raccordment vissé | 4008190006723 | 85369095 | CZ | Bloc de jonction à fusible, Raccordement vissé, Beige foncé, 6 mm², 10 A, 500 V, Nombre de raccordements: 2, Nombre d'étages: 1, TS 35 | 660 | G | 1873 | CCM | 202 | 127 | 73 | MM | 7 |  |  | https://eshop.weidmueller.com/p/1014000000
1014030000 | SAIE-M12B-8-0.82V-PG9 | 42.3 | 1 | 1 | 1 | PCE | I673 | SAI accessories | PB | Connecteurs Etanches/composants passifs | PB46 | SAI Accessoires pour répartiteurs capteurs et actionneurs | 4032248731169 | 85444290 | DE | Connecteur rond pour montage. Avec câble connecté. SAI Accessoires répartiteurs capteurs actionneurs | 57 | G | 723 | CCM | 207 | 194 | 18 | MM | 35 |  |  | https://eshop.weidmueller.com/p/1014030000
1014040000 | SLS 5.08/10/180B SN OR BX PRT | 910.09 | 100 | 30 | 30 | PCE | P311 | PCB-connectors 5 pin pitch | PL | Composants sur CI | PL30 | Connecteurs pour CI pas < 5mm | 4032248722464 | 85366990 | CZ | Raccord enfichable du circuit imprimé avec une technologie de connexion innovante qui garantit un maniement sûr et intuitif. | 523 | G | 1512.459 | CCM | 351 | 139 | 31 | MM | 49 |  |  | https://eshop.weidmueller.com/p/1014040000
1014080000 | HDC CM BUS SV GCA M | 16.39 | 1 | 1 | 1 | PCE | P200 | Heavy duty connectors | PB | Connecteurs Etanches/composants passifs | PB72 | CIE Connecteurs industriels étanches | 4032248722624 | 85369010 | DE | HDC CM BUS SV GCA M - Module de transmission des données. CIE Connecteurs industriels étanches | 10 | G | 34.2 | CCM | 76 | 75 | 6 | MM | 7 |  |  | https://eshop.weidmueller.com/p/1014080000
1014090001 | SAIL-ZW5-M12BG-K8-4.0V | 30.1 | 1 | 1 | 1 | PCE | I673 | SAI accessories | PB | Connecteurs Etanches/composants passifs | PB46 | SAI Accessoires pour répartiteurs capteurs et actionneurs | 4032248722716 | 85444290 | DE | Coffrets industriels - SAIL-ZW5-M12BG-K8-4.0V SAI Accessoires répartiteurs capteurs actionneurs | 417 | G | 184 | CCM | 230 | 40 | 20 | MM | 7 |  |  | https://eshop.weidmueller.com/p/1014090001
1014100000 | WSI 6/2/LD 10-36V DC/AC | 1487.1 | 100 | 25 | 25 | PCE | P110 | Terminals W series | PT | Blocs de Jonction | PT10 | Série W -blocs de jonction à raccordment vissé | 4008190156954 | 85369095 | CZ | Bloc de jonction à fusible, Raccordement vissé, Beige foncé, 6 mm², 10 A, 36 V, Nombre de raccordements: 2, Nombre d'étages: 1, TS 35 | 688 | G | 1876 | CCM | 317 | 87 | 68 | MM | 7 |  |  | https://eshop.weidmueller.com/p/1014100000
1014120000 | BLF 5.08HC/02/180LR SN BK BX | 199.87 | 100 | 90 | 90 | PCE | P311 | PCB-connectors 5 pin pitch | PL | Composants sur CI | PL30 | Connecteurs pour CI pas < 5mm | 4032248723218 | 85366990 | DE | Connecteur PCB (raccordement du conducteur), 320 V, 24 A, Pas en mm: 5.08, 3.31 mm², Nombre de pôles: 2, PUSH IN avec actionneur, Boîte | 559.62 | G | 1809 | CCM | 350 | 136 | 38 | MM | 7 |  |  | https://eshop.weidmueller.com/p/1014120000
1014130000 | BLF 5.08HC/03/180LR SN BK BX | 269.1 | 100 | 72 | 72 | PCE | P311 | PCB-connectors 5 pin pitch | PL | Composants sur CI | PL30 | Connecteurs pour CI pas < 5mm | 4032248723201 | 85366990 | DE | Connecteur PCB (raccordement du conducteur), 320 V, 24 A, Pas en mm: 5.08, 3.31 mm², Nombre de pôles: 3, PUSH IN avec actionneur, Boîte | 590.688 | G | 1801 | CCM | 351 | 135 | 38 | MM | 70 |  |  | https://eshop.weidmueller.com/p/1014130000
1014140000 | BLF 5.08HC/04/180LR SN BK BX | 338.83 | 100 | 60 | 60 | PCE | P311 | PCB-connectors 5 pin pitch | PL | Composants sur CI | PL30 | Connecteurs pour CI pas < 5mm | 4032248723195 | 85366990 | DE | Connecteur PCB (raccordement du conducteur), 320 V, 24 A, Pas en mm: 5.08, 3.31 mm², Nombre de pôles: 4, PUSH IN avec actionneur, Boîte | 617.1 | G | 1753 | CCM | 351 | 135 | 37 | MM | 7 |  |  | https://eshop.weidmueller.com/p/1014140000
1014150000 | BLF 5.08HC/05/180LR SN BK BX | 408.3 | 100 | 48 | 48 | PCE | P311 | PCB-connectors 5 pin pitch | PL | Composants sur CI | PL30 | Connecteurs pour CI pas < 5mm | 4032248723188 | 85366990 | DE | Connecteur PCB (raccordement du conducteur), 320 V, 24 A, Pas en mm: 5.08, 3.31 mm², Nombre de pôles: 5, PUSH IN avec actionneur, Boîte | 584.448 | G | 1653.75 | CCM | 350 | 135 | 35 | MM | 70 |  |  | https://eshop.weidmueller.com/p/1014150000
1014160000 | BLF 5.08HC/06/180LR SN BK BX | 477.77 | 100 | 42 | 42 | PCE | P311 | PCB-connectors 5 pin pitch | PL | Composants sur CI | PL30 | Connecteurs pour CI pas < 5mm | 4032248723171 | 85366990 | DE | Connecteur PCB (raccordement du conducteur), 320 V, 24 A, Pas en mm: 5.08, 3.31 mm², Nombre de pôles: 6, PUSH IN avec actionneur, Boîte | 597.156 | G | 1949.376 | CCM | 352 | 142 | 39 | MM | 70 |  |  | https://eshop.weidmueller.com/p/1014160000
1014170000 | BLF 5.08HC/07/180LR SN BK BX | 547.25 | 100 | 36 | 36 | PCE | P311 | PCB-connectors 5 pin pitch | PL | Composants sur CI | PL30 | Connecteurs pour CI pas < 5mm | 4032248723164 | 85366990 | DE | Connecteur PCB (raccordement du conducteur), 320 V, 24 A, Pas en mm: 5.08, 3.31 mm², Nombre de pôles: 7, PUSH IN avec actionneur, Boîte | 579 | G | 2090.016 | CCM | 354 | 144 | 41 | MM | 70 |  |  | https://eshop.weidmueller.com/p/1014170000
1014180000 | BLF 5.08HC/08/180LR SN BK BX | 616.74 | 100 | 36 | 36 | PCE | P311 | PCB-connectors 5 pin pitch | PL | Composants sur CI | PL30 | Connecteurs pour CI pas < 5mm | 4032248723157 | 85366990 | DE | Connecteur PCB (raccordement du conducteur), 320 V, 24 A, Pas en mm: 5.08, 3.31 mm², Nombre de pôles: 8, PUSH IN avec actionneur, Boîte | 652.86 | G | 1875.393 | CCM | 351 | 137 | 39 | MM | 7 |  |  | https://eshop.weidmueller.com/p/1014180000
1014200000 | WSI 6/2/LD 30-70V DC/AC | 1487.1 | 100 | 25 | 25 | PCE | P110 | Terminals W series | PT | Blocs de Jonction | PT10 | Série W -blocs de jonction à raccordment vissé | 4008190079390 | 85369095 | CZ | Bloc de jonction à fusible, Raccordement vissé, Beige foncé, 6 mm², 10 A, 70 V, Nombre de raccordements: 2, Nombre d'étages: 1, TS 35 | 687 | G | 1870 | CCM | 316 | 87 | 68 | MM | 35 |  |  | https://eshop.weidmueller.com/p/1014200000
1014210000 | BLF 5.08HC/10/180LR SN BK BX | 755.68 | 100 | 30 | 30 | PCE | P311 | PCB-connectors 5 pin pitch | PL | Composants sur CI | PL30 | Connecteurs pour CI pas < 5mm | 4032248723133 | 85366990 | DE | Connecteur PCB (raccordement du conducteur), 320 V, 24 A, Pas en mm: 5.08, 3.31 mm², Nombre de pôles: 10, PUSH IN avec actionneur, Boîte | 659.55 | G | 1916.46 | CCM | 351 | 140 | 39 | MM | 70 |  |  | https://eshop.weidmueller.com/p/1014210000
1014230000 | BLF 5.08HC/12/180LR SN BK BX | 894.58 | 100 | 24 | 24 | PCE | P311 | PCB-connectors 5 pin pitch | PL | Composants sur CI | PL30 | Connecteurs pour CI pas < 5mm | 4032248723119 | 85366990 | DE | Connecteur PCB (raccordement du conducteur), 320 V, 24 A, Pas en mm: 5.08, 3.31 mm², Nombre de pôles: 12, PUSH IN avec actionneur, Boîte | 625.224 | G | 1848.015 | CCM | 351 | 135 | 39 | MM | 70 |  |  | https://eshop.weidmueller.com/p/1014230000
1014240000 | BLF 5.08HC/13/180LR SN BK BX | 964.05 | 100 | 24 | 24 | PCE | P311 | PCB-connectors 5 pin pitch | PL | Composants sur CI | PL30 | Connecteurs pour CI pas < 5mm | 4032248723102 | 85366990 | DE | Connecteur PCB (raccordement du conducteur), 320 V, 24 A, Pas en mm: 5.08, 3.31 mm², Nombre de pôles: 13, PUSH IN avec actionneur, Boîte | 522.24 | G | 1723.392 | CCM | 352 | 136 | 36 | MM | 70 |  | 31/10/2026 | https://eshop.weidmueller.com/p/1014240000
1014250000 | BLF 5.08HC/14/180LR SN BK BX | 1033.52 | 100 | 18 | 18 | PCE | P311 | PCB-connectors 5 pin pitch | PL | Composants sur CI | PL30 | Connecteurs pour CI pas < 5mm | 4032248723096 | 85366990 | DE | Connecteur PCB (raccordement du conducteur), 320 V, 24 A, Pas en mm: 5.08, 3.31 mm², Nombre de pôles: 14, PUSH IN avec actionneur, Boîte | 615.636 | G | 1867.32 | CCM | 351 | 140 | 38 | MM | 70 |  |  | https://eshop.weidmueller.com/p/1014250000
1014260000 | BLF 5.08HC/15/180LR SN BK BX | 1072.61 | 100 | 18 | 18 | PCE | P311 | PCB-connectors 5 pin pitch | PL | Composants sur CI | PL30 | Connecteurs pour CI pas < 5mm | 4032248723089 | 85366990 | DE | Connecteur PCB (raccordement du conducteur), 320 V, 24 A, Pas en mm: 5.08, 3.31 mm², Nombre de pôles: 15, PUSH IN avec actionneur, Boîte | 584.928 | G | 1771 | CCM | 352 | 136 | 37 | MM | 70 |  | 31/10/2026 | https://eshop.weidmueller.com/p/1014260000
1014270000 | BLF 5.08HC/16/180LR SN BK BX | 1172.44 | 100 | 18 | 18 | PCE | P311 | PCB-connectors 5 pin pitch | PL | Composants sur CI | PL30 | Connecteurs pour CI pas < 5mm | 4032248723072 | 85366990 | DE | Connecteur PCB (raccordement du conducteur), 320 V, 24 A, Pas en mm: 5.08, 3.31 mm², Nombre de pôles: 16, PUSH IN avec actionneur, Boîte | 622.926 | G | 1796 | CCM | 350 | 135 | 38 | MM | 7 |  |  | https://eshop.weidmueller.com/p/1014270000
1014290000 | BLF 5.08HC/18/180LR SN BK BX | 1311.37 | 100 | 18 | 18 | PCE | P311 | PCB-connectors 5 pin pitch | PL | Composants sur CI | PL30 | Connecteurs pour CI pas < 5mm | 4032248723058 | 85366990 | DE | Connecteur PCB (raccordement du conducteur), 320 V, 24 A, Pas en mm: 5.08, 3.31 mm², Nombre de pôles: 18, PUSH IN avec actionneur, Boîte | 679.932 | G | 1753 | CCM | 351 | 135 | 37 | MM | 70 |  |  | https://eshop.weidmueller.com/p/1014290000
1014300000 | WSI 6/2/LD 60-150VDC/AC | 1487.1 | 100 | 25 | 25 | PCE | P110 | Terminals W series | PT | Blocs de Jonction | PT10 | Série W -blocs de jonction à raccordment vissé | 4008190084424 | 85369095 | CZ | Bloc de jonction à fusible, Raccordement vissé, Beige foncé, 6 mm², 10 A, 150 V, Nombre de raccordements: 2, Nombre d'étages: 1, TS 35 | 688 | G | 1858 | CCM | 314 | 87 | 68 | MM | 7 |  |  | https://eshop.weidmueller.com/p/1014300000
1014310000 | BLF 5.08HC/19/180LR SN BK BX | 1380.85 | 100 | 12 | 12 | PCE | P311 | PCB-connectors 5 pin pitch | PL | Composants sur CI | PL30 | Connecteurs pour CI pas < 5mm | 4032248723041 | 85366990 | DE | Connecteur PCB (raccordement du conducteur), 320 V, 24 A, Pas en mm: 5.08, 3.31 mm², Nombre de pôles: 19, PUSH IN avec actionneur, Boîte | 432.612 | G | 1186 | CCM | 338 | 130 | 27 | MM | 70 |  | 31/10/2026 | https://eshop.weidmueller.com/p/1014310000
1014320000 | BLF 5.08HC/20/180LR SN BK BX | 1450.33 | 100 | 12 | 12 | PCE | P311 | PCB-connectors 5 pin pitch | PL | Composants sur CI | PL30 | Connecteurs pour CI pas < 5mm | 4032248723034 | 85366990 | DE | Connecteur PCB (raccordement du conducteur), 320 V, 24 A, Pas en mm: 5.08, 3.31 mm², Nombre de pôles: 20, PUSH IN avec actionneur, Boîte | 162 | G | 1766.232 | CCM | 351 | 136 | 37 | MM | 70 |  |  | https://eshop.weidmueller.com/p/1014320000
1014340000 | BLF 5.08HC/22/180LR SN BK BX | 1589.25 | 100 | 12 | 12 | PCE | P311 | PCB-connectors 5 pin pitch | PL | Composants sur CI | PL30 | Connecteurs pour CI pas < 5mm | 4032248723010 | 85366990 | DE | Connecteur PCB (raccordement du conducteur), 320 V, 24 A, Pas en mm: 5.08, 3.31 mm², Nombre de pôles: 22, PUSH IN avec actionneur, Boîte | 559.62 | G | 1814 | CCM | 351 | 136 | 38 | MM | 70 |  | 31/10/2026 | https://eshop.weidmueller.com/p/1014340000
1014360000 | BLF 5.08HC/24/180LR SN BK BX | 1728.2 | 100 | 12 | 12 | PCE | P311 | PCB-connectors 5 pin pitch | PL | Composants sur CI | PL30 | Connecteurs pour CI pas < 5mm | 4032248722990 | 85366990 | DE | Connecteur PCB (raccordement du conducteur), 320 V, 24 A, Pas en mm: 5.08, 3.31 mm², Nombre de pôles: 24, PUSH IN avec actionneur, Boîte | 605.616 | G | 1814 | CCM | 351 | 136 | 38 | MM | 70 |  |  | https://eshop.weidmueller.com/p/1014360000
1014370000 | BLF 5.08HC/02/180LR SN OR BX | 199.87 | 100 | 90 | 90 | PCE | P311 | PCB-connectors 5 pin pitch | PL | Composants sur CI | PL30 | Connecteurs pour CI pas < 5mm | 4032248722983 | 85366990 | DE | Connecteur PCB (raccordement du conducteur), 320 V, 24 A, Pas en mm: 5.08, 3.31 mm², Nombre de pôles: 2, PUSH IN avec actionneur, Boîte | 561.6 | G | 1920.672 | CCM | 351 | 144 | 38 | MM | 70 |  |  | https://eshop.weidmueller.com/p/1014370000
1014380000 | BLF 5.08HC/03/180LR SN OR BX | 269.1 | 100 | 72 | 72 | PCE | P311 | PCB-connectors 5 pin pitch | PL | Composants sur CI | PL30 | Connecteurs pour CI pas < 5mm | 4032248722976 | 85366990 | DE | Connecteur PCB (raccordement du conducteur), 320 V, 24 A, Pas en mm: 5.08, 3.31 mm², Nombre de pôles: 3, PUSH IN avec actionneur, Boîte | 593.712 | G | 1796 | CCM | 350 | 135 | 38 | MM | 70 |  |  | https://eshop.weidmueller.com/p/1014380000
1014390000 | BLF 5.08HC/04/180LR SN OR BX | 338.83 | 100 | 60 | 60 | PCE | P311 | PCB-connectors 5 pin pitch | PL | Composants sur CI | PL30 | Connecteurs pour CI pas < 5mm | 4032248722969 | 85366990 | DE | Connecteur PCB (raccordement du conducteur), 320 V, 24 A, Pas en mm: 5.08, 3.31 mm², Nombre de pôles: 4, PUSH IN avec actionneur, Boîte | 615.06 | G | 1880.658 | CCM | 351 | 141 | 38 | MM | 70 |  |  | https://eshop.weidmueller.com/p/1014390000
1014400000 | WSI 6/2/LD 250AC | 1487.1 | 100 | 25 | 25 | PCE | P110 | Terminals W series | PT | Blocs de Jonction | PT10 | Série W -blocs de jonction à raccordment vissé | 4008190051495 | 85369095 | CZ | Bloc de jonction à fusible, Raccordement vissé, Beige foncé, 6 mm², 10 A, 250 V, Nombre de raccordements: 2, Nombre d'étages: 1, TS 35 | 667 | G | 1903 | CCM | 317 | 87 | 69 | MM | 35 |  |  | https://eshop.weidmueller.com/p/1014400000
1014410000 | BLF 5.08HC/05/180LR SN OR BX | 408.3 | 100 | 48 | 48 | PCE | P311 | PCB-connectors 5 pin pitch | PL | Composants sur CI | PL30 | Connecteurs pour CI pas < 5mm | 4032248722952 | 85366990 | DE | Connecteur PCB (raccordement du conducteur), 320 V, 24 A, Pas en mm: 5.08, 3.31 mm², Nombre de pôles: 5, PUSH IN avec actionneur, Boîte | 588.48 | G | 1814 | CCM | 351 | 136 | 38 | MM | 70 |  |  | https://eshop.weidmueller.com/p/1014410000
1014420000 | BLF 5.08HC/06/180LR SN OR BX | 477.77 | 100 | 42 | 42 | PCE | P311 | PCB-connectors 5 pin pitch | PL | Composants sur CI | PL30 | Connecteurs pour CI pas < 5mm | 4032248722945 | 85366990 | DE | Connecteur PCB (raccordement du conducteur), 320 V, 24 A, Pas en mm: 5.08, 3.31 mm², Nombre de pôles: 6, PUSH IN avec actionneur, Boîte | 597.156 | G | 1899.392 | CCM | 352 | 142 | 38 | MM | 70 |  |  | https://eshop.weidmueller.com/p/1014420000
1014430000 | BLF 5.08HC/07/180LR SN OR BX | 547.25 | 100 | 36 | 36 | PCE | P311 | PCB-connectors 5 pin pitch | PL | Composants sur CI | PL30 | Connecteurs pour CI pas < 5mm | 4032248722938 | 85366990 | DE | Connecteur PCB (raccordement du conducteur), 320 V, 24 A, Pas en mm: 5.08, 3.31 mm², Nombre de pôles: 7, PUSH IN avec actionneur, Boîte | 589.86 | G | 1718.496 | CCM | 351 | 136 | 36 | MM | 70 |  |  | https://eshop.weidmueller.com/p/1014430000
1014440000 | BLF 5.08HC/08/180LR SN OR BX | 616.74 | 100 | 36 | 36 | PCE | P311 | PCB-connectors 5 pin pitch | PL | Composants sur CI | PL30 | Connecteurs pour CI pas < 5mm | 4032248722921 | 85366990 | DE | Connecteur PCB (raccordement du conducteur), 320 V, 24 A, Pas en mm: 5.08, 3.31 mm², Nombre de pôles: 8, PUSH IN avec actionneur, Boîte | 650.844 | G | 1810.89 | CCM | 353 | 135 | 38 | MM | 70 |  |  | https://eshop.weidmueller.com/p/1014440000
1014450000 | BLF 5.08HC/09/180LR SN OR BX | 686.17 | 100 | 30 | 30 | PCE | P311 | PCB-connectors 5 pin pitch | PL | Composants sur CI | PL30 | Connecteurs pour CI pas < 5mm | 4032248722914 | 85366990 | DE | Connecteur PCB (raccordement du conducteur), 320 V, 24 A, Pas en mm: 5.08, 3.31 mm², Nombre de pôles: 9, PUSH IN avec actionneur, Boîte | 604.53 | G | 1819 | CCM | 352 | 136 | 38 | MM | 70 |  |  | https://eshop.weidmueller.com/p/1014450000
1014460000 | BLF 5.08HC/10/180LR SN OR BX | 755.68 | 100 | 30 | 30 | PCE | P311 | PCB-connectors 5 pin pitch | PL | Composants sur CI | PL30 | Connecteurs pour CI pas < 5mm | 4032248722907 | 85366990 | DE | Connecteur PCB (raccordement du conducteur), 320 V, 24 A, Pas en mm: 5.08, 3.31 mm², Nombre de pôles: 10, PUSH IN avec actionneur, Boîte | 675.54 | G | 1893.996 | CCM | 351 | 142 | 38 | MM | 70 |  |  | https://eshop.weidmueller.com/p/1014460000
1014470000 | BLF 5.08HC/11/180LR SN OR BX | 825.1 | 100 | 24 | 24 | PCE | P311 | PCB-connectors 5 pin pitch | PL | Composants sur CI | PL30 | Connecteurs pour CI pas < 5mm | 4032248722891 | 85366990 | DE | Connecteur PCB (raccordement du conducteur), 320 V, 24 A, Pas en mm: 5.08, 3.31 mm², Nombre de pôles: 11, PUSH IN avec actionneur, Boîte | 587.232 | G | 1801 | CCM | 351 | 135 | 38 | MM | 70 |  |  | https://eshop.weidmueller.com/p/1014470000
1014480000 | BLF 5.08HC/12/180LR SN OR BX | 894.58 | 100 | 24 | 24 | PCE | P311 | PCB-connectors 5 pin pitch | PL | Composants sur CI | PL30 | Connecteurs pour CI pas < 5mm | 4032248722884 | 85366990 | DE | Connecteur PCB (raccordement du conducteur), 320 V, 24 A, Pas en mm: 5.08, 3.31 mm², Nombre de pôles: 12, PUSH IN avec actionneur, Boîte | 631.224 | G | 1814 | CCM | 351 | 136 | 38 | MM | 70 |  |  | https://eshop.weidmueller.com/p/1014480000
1014490000 | BLF 5.08HC/13/180LR SN OR BX | 964.05 | 100 | 24 | 24 | PCE | P311 | PCB-connectors 5 pin pitch | PL | Composants sur CI | PL30 | Connecteurs pour CI pas < 5mm | 4032248722877 | 85366990 | DE | Connecteur PCB (raccordement du conducteur), 320 V, 24 A, Pas en mm: 5.08, 3.31 mm², Nombre de pôles: 13, PUSH IN avec actionneur, Boîte | 669.24 | G | 1814 | CCM | 351 | 136 | 38 | MM | 70 |  | 31/10/2026 | https://eshop.weidmueller.com/p/1014490000
1014510000 | BLF 5.08HC/14/180LR SN OR BX | 1033.52 | 100 | 18 | 18 | PCE | P311 | PCB-connectors 5 pin pitch | PL | Composants sur CI | PL30 | Connecteurs pour CI pas < 5mm | 4032248722860 | 85366990 | DE | Connecteur PCB (raccordement du conducteur), 320 V, 24 A, Pas en mm: 5.08, 3.31 mm², Nombre de pôles: 14, PUSH IN avec actionneur, Boîte | 553.932 | G | 1766 | CCM | 351 | 136 | 37 | MM | 70 |  |  | https://eshop.weidmueller.com/p/1014510000
1014520000 | BLF 5.08HC/15/180LR SN OR BX | 1072.61 | 100 | 18 | 18 | PCE | P311 | PCB-connectors 5 pin pitch | PL | Composants sur CI | PL30 | Connecteurs pour CI pas < 5mm | 4032248722853 | 85366990 | DE | Connecteur PCB (raccordement du conducteur), 320 V, 24 A, Pas en mm: 5.08, 3.31 mm², Nombre de pôles: 15, PUSH IN avec actionneur, Boîte | 581.922 | G | 1814 | CCM | 351 | 136 | 38 | MM | 70 |  |  | https://eshop.weidmueller.com/p/1014520000
1014530000 | BLF 5.08HC/16/180LR SN OR BX | 1172.44 | 100 | 18 | 18 | PCE | P311 | PCB-connectors 5 pin pitch | PL | Composants sur CI | PL30 | Connecteurs pour CI pas < 5mm | 4032248722846 | 85366990 | DE | Connecteur PCB (raccordement du conducteur), 320 V, 24 A, Pas en mm: 5.08, 3.31 mm², Nombre de pôles: 16, PUSH IN avec actionneur, Boîte | 615 | G | 1813.968 | CCM | 351 | 136 | 38 | MM | 70 |  |  | https://eshop.weidmueller.com/p/1014530000
1014540000 | BLF 5.08HC/17/180LR SN OR BX | 1241.92 | 100 | 18 | 18 | PCE | P311 | PCB-connectors 5 pin pitch | PL | Composants sur CI | PL30 | Connecteurs pour CI pas < 5mm | 4032248722839 | 85366990 | DE | Connecteur PCB (raccordement du conducteur), 320 V, 24 A, Pas en mm: 5.08, 3.31 mm², Nombre de pôles: 17, PUSH IN avec actionneur, Boîte | 645.93 | G | 1796 | CCM | 350 | 135 | 38 | MM | 70 |  | 31/10/2026 | https://eshop.weidmueller.com/p/1014540000
1014550000 | BLF 5.08HC/18/180LR SN OR BX | 1311.37 | 100 | 18 | 18 | PCE | P311 | PCB-connectors 5 pin pitch | PL | Composants sur CI | PL30 | Connecteurs pour CI pas < 5mm | 4032248722822 | 85366990 | DE | Connecteur PCB (raccordement du conducteur), 320 V, 24 A, Pas en mm: 5.08, 3.31 mm², Nombre de pôles: 18, PUSH IN avec actionneur, Boîte | 683.928 | G | 1766 | CCM | 351 | 136 | 37 | MM | 70 |  | 31/10/2026 | https://eshop.weidmueller.com/p/1014550000
1014560000 | BLF 5.08HC/19/180LR SN OR BX | 1380.85 | 100 | 12 | 12 | PCE | P311 | PCB-connectors 5 pin pitch | PL | Composants sur CI | PL30 | Connecteurs pour CI pas < 5mm | 4032248722815 | 85366990 | DE | Connecteur PCB (raccordement du conducteur), 320 V, 24 A, Pas en mm: 5.08, 3.31 mm², Nombre de pôles: 19, PUSH IN avec actionneur, Boîte | 501.612 | G | 1677.375 | CCM | 355 | 135 | 35 | MM | 70 |  | 31/10/2026 | https://eshop.weidmueller.com/p/1014560000
1014570000 | BLF 5.08HC/20/180LR SN OR BX | 1450.33 | 100 | 12 | 12 | PCE | P311 | PCB-connectors 5 pin pitch | PL | Composants sur CI | PL30 | Connecteurs pour CI pas < 5mm | 4032248722808 | 85366990 | DE | Connecteur PCB (raccordement du conducteur), 320 V, 24 A, Pas en mm: 5.08, 3.31 mm², Nombre de pôles: 20, PUSH IN avec actionneur, Boîte | 514 | G | 1824.304 | CCM | 353 | 136 | 38 | MM | 70 |  |  | https://eshop.weidmueller.com/p/1014570000
1014580000 | BLF 5.08HC/21/180LR SN OR BX | 1519.79 | 100 | 12 | 12 | PCE | P311 | PCB-connectors 5 pin pitch | PL | Composants sur CI | PL30 | Connecteurs pour CI pas < 5mm | 4032248722792 | 85366990 | DE | Connecteur PCB (raccordement du conducteur), 320 V, 24 A, Pas en mm: 5.08, 3.31 mm², Nombre de pôles: 21, PUSH IN avec actionneur, Boîte | 466.62 | G | 1186 | CCM | 338 | 130 | 27 | MM | 70 |  | 31/10/2026 | https://eshop.weidmueller.com/p/1014580000
1014590000 | BLF 5.08HC/22/180LR SN OR BX | 1589.25 | 100 | 12 | 12 | PCE | P311 | PCB-connectors 5 pin pitch | PL | Composants sur CI | PL30 | Connecteurs pour CI pas < 5mm | 4032248722785 | 85366990 | DE | Connecteur PCB (raccordement du conducteur), 320 V, 24 A, Pas en mm: 5.08, 3.31 mm², Nombre de pôles: 22, PUSH IN avec actionneur, Boîte | 562.62 | G | 1848.015 | CCM | 351 | 135 | 39 | MM | 70 |  |  | https://eshop.weidmueller.com/p/1014590000
1014610000 | BLF 5.08HC/23/180LR SN OR BX | 1658.71 | 100 | 12 | 12 | PCE | P311 | PCB-connectors 5 pin pitch | PL | Composants sur CI | PL30 | Connecteurs pour CI pas < 5mm | 4032248722778 | 85366990 | DE | Connecteur PCB (raccordement du conducteur), 320 V, 24 A, Pas en mm: 5.08, 3.31 mm², Nombre de pôles: 23, PUSH IN avec actionneur, Boîte | 584.616 | G | 1848.015 | CCM | 351 | 135 | 39 | MM | 70 |  |  | https://eshop.weidmueller.com/p/1014610000
1014620000 | BLF 5.08HC/24/180LR SN OR BX | 1728.2 | 100 | 12 | 12 | PCE | P311 | PCB-connectors 5 pin pitch | PL | Composants sur CI | PL30 | Connecteurs pour CI pas < 5mm | 4032248722761 | 85366990 | DE | Connecteur PCB (raccordement du conducteur), 320 V, 24 A, Pas en mm: 5.08, 3.31 mm², Nombre de pôles: 24, PUSH IN avec actionneur, Boîte | 603.612 | G | 1827 | CCM | 351 | 137 | 38 | MM | 70 |  |  | https://eshop.weidmueller.com/p/1014620000
1014640000 | SM 27/18 MC NE GR | 50.5 | 100 | 80 | 80 | PCE | P175 | Multicard markers | PI | Produits d'Installation | PI82 | Borniers d'installation | 4032248723324 | 39269097 | DE | Repérage d’appareils, Largeur: 27 mm, Caractères imprimés: sans, Polyamide 66, gris, -40...100 °C | 107 | G | 758 | CCM | 266 | 89 | 32 | MM | 7 |  |  | https://eshop.weidmueller.com/p/1014640000
1014650000 | SM 22/22 K MC NE GR | 50.5 | 100 | 80 | 80 | PCE | P175 | Multicard markers | PI | Produits d'Installation | PI82 | Borniers d'installation | 4032248723331 | 39269097 | DE | Repérage d’appareils, Largeur: 22 mm, Caractères imprimés: sans, Polyamide 66, gris, -40...60 °C | 131 | G | 784 | CCM | 265 | 87 | 34 | MM | 7 |  |  | https://eshop.weidmueller.com/p/1014650000
1014660000 | SFC 1/30 MC NE GR | 18.5 | 100 | 150 | 150 | PCE | P175 | Multicard markers | PI | Produits d'Installation | PI82 | Borniers d'installation | 4032248723348 | 39269097 | DE | Système de codage des câbles, gris, Diamètre extérieur du conducteur:2 - 3.5 mm, Polyamide 66, -40...100 °C | 96 | G | 787 | CCM | 266 | 87 | 34 | MM | 21 |  |  | https://eshop.weidmueller.com/p/1014660000
1014680000 | THM MT30X 30/52 SI | 334.5 | 1 | 1 | 1 | PCE | P176 | Labels markers | PI | Produits d'Installation | PI83 | Matériels d'installation | 4032248723362 | 39199080 | DE | Repérage d’appareils, Largeur: 30 mm, Caractères imprimés: sans, Polyester, argent, -40...150 °C | 579 | G | 847 | CCM | 110 | 110 | 70 | MM | 35 |  |  | https://eshop.weidmueller.com/p/1014680000
1014730000 | BLF 5.08HC/02/180LH SN BK BX | 199.87 | 100 | 90 | 90 | PCE | P311 | PCB-connectors 5 pin pitch | PL | Composants sur CI | PL30 | Connecteurs pour CI pas < 5mm | 4032248724185 | 85366990 | DE | Connecteur PCB (raccordement du conducteur), 320 V, 24 A, Pas en mm: 5.08, 3.31 mm², Nombre de pôles: 2, PUSH IN avec actionneur, Boîte | 556.65 | G | 1417.5 | CCM | 350 | 135 | 30 | MM | 70 |  | 31/10/2026 | https://eshop.weidmueller.com/p/1014730000
1014770000 | BLF 5.08HC/06/180LH SN BK BX | 477.77 | 100 | 42 | 42 | PCE | P311 | PCB-connectors 5 pin pitch | PL | Composants sur CI | PL30 | Connecteurs pour CI pas < 5mm | 4032248724147 | 85366990 | DE | Connecteur PCB (raccordement du conducteur), 320 V, 24 A, Pas en mm: 5.08, 3.31 mm², Nombre de pôles: 6, PUSH IN avec actionneur, Boîte | 601 | G | 1837.718 | CCM | 353 | 137 | 38 | MM | 70 |  |  | https://eshop.weidmueller.com/p/1014770000
1014790000 | BLF 5.08HC/08/180LH SN BK BX | 616.74 | 100 | 36 | 36 | PCE | P311 | PCB-connectors 5 pin pitch | PL | Composants sur CI | PL30 | Connecteurs pour CI pas < 5mm | 4032248724123 | 85366990 | DE | Connecteur PCB (raccordement du conducteur), 320 V, 24 A, Pas en mm: 5.08, 3.31 mm², Nombre de pôles: 8, PUSH IN avec actionneur, Boîte | 650.844 | G | 1827 | CCM | 351 | 137 | 38 | MM | 70 |  | 31/10/2026 | https://eshop.weidmueller.com/p/1014790000
1014820000 | BLF 5.08HC/10/180LH SN BK BX | 755.68 | 100 | 30 | 30 | PCE | P311 | PCB-connectors 5 pin pitch | PL | Composants sur CI | PL30 | Connecteurs pour CI pas < 5mm | 4032248724109 | 85366990 | DE | Connecteur PCB (raccordement du conducteur), 320 V, 24 A, Pas en mm: 5.08, 3.31 mm², Nombre de pôles: 10, PUSH IN avec actionneur, Boîte | 660.54 | G | 1819 | CCM | 352 | 136 | 38 | MM | 70 |  |  | https://eshop.weidmueller.com/p/1014820000
1014880000 | BLF 5.08HC/16/180LH SN BK BX | 1172.44 | 100 | 18 | 18 | PCE | P311 | PCB-connectors 5 pin pitch | PL | Composants sur CI | PL30 | Connecteurs pour CI pas < 5mm | 4032248724048 | 85366990 | DE | Connecteur PCB (raccordement du conducteur), 320 V, 24 A, Pas en mm: 5.08, 3.31 mm², Nombre de pôles: 16, PUSH IN avec actionneur, Boîte | 614.916 | G | 1653.75 | CCM | 350 | 135 | 35 | MM | 70 |  | 31/10/2026 | https://eshop.weidmueller.com/p/1014880000
1014910000 | BLF 5.08HC/19/180LH SN BK BX | 1380.85 | 100 | 12 | 12 | PCE | P311 | PCB-connectors 5 pin pitch | PL | Composants sur CI | PL30 | Connecteurs pour CI pas < 5mm | 4032248724017 | 85366990 | DE | Connecteur PCB (raccordement du conducteur), 320 V, 24 A, Pas en mm: 5.08, 3.31 mm², Nombre de pôles: 19, PUSH IN avec actionneur, Boîte | 498.612 | G | 1417.5 | CCM | 350 | 135 | 30 | MM | 70 |  | 31/10/2026 | https://eshop.weidmueller.com/p/1014910000
1014970000 | BLF 5.08HC/24/180LH SN BK BX | 1728.2 | 100 | 12 | 12 | PCE | P311 | PCB-connectors 5 pin pitch | PL | Composants sur CI | PL30 | Connecteurs pour CI pas < 5mm | 4032248723966 | 85366990 | DE | Connecteur PCB (raccordement du conducteur), 320 V, 24 A, Pas en mm: 5.08, 3.31 mm², Nombre de pôles: 24, PUSH IN avec actionneur, Boîte | 602.616 | G | 1890 | CCM | 350 | 135 | 40 | MM | 70 |  | 31/10/2026 | https://eshop.weidmueller.com/p/1014970000
1014990000 | BLF 5.08HC/03/180LH SN OR BX | 269.1 | 100 | 72 | 72 | PCE | P311 | PCB-connectors 5 pin pitch | PL | Composants sur CI | PL30 | Connecteurs pour CI pas < 5mm | 4032248723942 | 85366990 | DE | Connecteur PCB (raccordement du conducteur), 320 V, 24 A, Pas en mm: 5.08, 3.31 mm², Nombre de pôles: 3, PUSH IN avec actionneur, Boîte | 599.688 | G | 1653.75 | CCM | 350 | 135 | 35 | MM | 70 |  |  | https://eshop.weidmueller.com/p/1014990000
1015050000 | BLF 5.08HC/08/180LH SN OR BX | 616.74 | 100 | 36 | 36 | PCE | P311 | PCB-connectors 5 pin pitch | PL | Composants sur CI | PL30 | Connecteurs pour CI pas < 5mm | 4032248723898 | 85366990 | DE | Connecteur PCB (raccordement du conducteur), 320 V, 24 A, Pas en mm: 5.08, 3.31 mm², Nombre de pôles: 8, PUSH IN avec actionneur, Boîte | 647.856 | G | 1653.75 | CCM | 350 | 135 | 35 | MM | 70 |  |  | https://eshop.weidmueller.com/p/1015050000
1015130000 | BLF 5.08HC/16/180LH SN OR BX | 1172.44 | 100 | 18 | 18 | PCE | P311 | PCB-connectors 5 pin pitch | PL | Composants sur CI | PL30 | Connecteurs pour CI pas < 5mm | 4032248723812 | 85366990 | DE | Connecteur PCB (raccordement du conducteur), 320 V, 24 A, Pas en mm: 5.08, 3.31 mm², Nombre de pôles: 16, PUSH IN avec actionneur, Boîte | 614.916 | G | 1417.5 | CCM | 350 | 135 | 30 | MM | 70 |  | 31/10/2026 | https://eshop.weidmueller.com/p/1015130000
1015210000 | BLF 5.08HC/24/180LH SN OR BX | 1728.2 | 100 | 12 | 12 | PCE | P311 | PCB-connectors 5 pin pitch | PL | Composants sur CI | PL30 | Connecteurs pour CI pas < 5mm | 4032248723737 | 85366990 | DE | Connecteur PCB (raccordement du conducteur), 320 V, 24 A, Pas en mm: 5.08, 3.31 mm², Nombre de pôles: 24, PUSH IN avec actionneur, Boîte | 607.62 | G | 1417.5 | CCM | 350 | 135 | 30 | MM | 70 |  | 31/10/2026 | https://eshop.weidmueller.com/p/1015210000
1015220000 | SCT-C 4.6/100 | 98.2 | 100 | 100 | 100 | PCE | P179 | Accessories others | PI | Produits d'Installation | PI88 | Cabinet Infrastructure | 4032248724208 | 73269098 | IN | Collier de serrage, Largeur: 4.6 mm, 445 N, noir, Classe d'inflammabilité selon UL 94: None, plage de température d'utilisation : -80...150 °C | 175 | G | 355.5 | CCM | 143 | 113 | 22 | MM | 56 |  |  | https://eshop.weidmueller.com/p/1015220000
1015230000 | SCT-C 4.6/125 | 101.8 | 100 | 100 | 100 | PCE | P179 | Accessories others | PI | Produits d'Installation | PI88 | Cabinet Infrastructure | 4032248724215 | 73269098 | IN | Collier de serrage, Largeur: 4.6 mm, 445 N, noir, Classe d'inflammabilité selon UL 94: None, plage de température d'utilisation : -80...150 °C | 195 | G | 458.7 | CCM | 150 | 139 | 22 | MM | 56 |  |  | https://eshop.weidmueller.com/p/1015230000
1015240000 | SCT-C 4.6/150 | 110.3 | 100 | 100 | 100 | PCE | P179 | Accessories others | PI | Produits d'Installation | PI88 | Cabinet Infrastructure | 4032248724222 | 73269098 | IN | Collier de serrage, Largeur: 4.6 mm, 445 N, noir, Classe d'inflammabilité selon UL 94: None, plage de température d'utilisation : -80...150 °C | 212 | G | 480 | CCM | 160 | 100 | 30 | MM | 56 |  |  | https://eshop.weidmueller.com/p/1015240000
1015250000 | SCT-C 4.6/200 | 166.355 | 100 | 100 | 100 | PCE | P179 | Accessories others | PI | Produits d'Installation | PI88 | Cabinet Infrastructure | 4032248724239 | 73269098 | IN | Collier de serrage, Largeur: 4.6 mm, 445 N, noir, Classe d'inflammabilité selon UL 94: None, plage de température d'utilisation : -80...150 °C | 267 | G | 624 | CCM | 215 | 145 | 20 | MM | 56 |  |  | https://eshop.weidmueller.com/p/1015250000
1015270000 | SCT-C 4.6/360 | 143.7 | 100 | 100 | 100 | PCE | P179 | Accessories others | PI | Produits d'Installation | PI88 | Cabinet Infrastructure | 4032248724246 | 73269098 | IN | Collier de serrage, Largeur: 4.6 mm, 445 N, noir, Classe d'inflammabilité selon UL 94: None, plage de température d'utilisation : -80...150 °C | 424 | G | 1906 | CCM | 365 | 145 | 36 | MM | 56 |  |  | https://eshop.weidmueller.com/p/1015270000
1015280000 | SCT-C 4.6/520 | 176 | 100 | 100 | 100 | PCE | P179 | Accessories others | PI | Produits d'Installation | PI88 | Cabinet Infrastructure | 4032248724253 | 73269098 | IN | Collier de serrage, Largeur: 4.6 mm, 445 N, noir, Classe d'inflammabilité selon UL 94: None, plage de température d'utilisation : -80...150 °C | 562 | G | 1580 | CCM | 541 | 146 | 20 | MM | 56 |  |  | https://eshop.weidmueller.com/p/1015280000
1015290000 | SCT-C 4.6/680 | 210.3 | 100 | 100 | 100 | PCE | P179 | Accessories others | PI | Produits d'Installation | PI88 | Cabinet Infrastructure | 4032248724260 | 73269098 | IN | Collier de serrage, Largeur: 4.6 mm, 445 N, noir, Classe d'inflammabilité selon UL 94: None, plage de température d'utilisation : -80...150 °C | 709 | G | 1571 | CCM | 340 | 149 | 31 | MM | 91 |  |  | https://eshop.weidmueller.com/p/1015290000
1015300000 | SCT-C 4.6/840 | 238.1 | 100 | 100 | 100 | PCE | P179 | Accessories others | PI | Produits d'Installation | PI88 | Cabinet Infrastructure | 4032248724277 | 73269098 | IN | Collier de serrage, Largeur: 4.6 mm, 445 N, noir, Classe d'inflammabilité selon UL 94: None, plage de température d'utilisation : -80...150 °C | 875 | G | 1971 | CCM | 419 | 147 | 32 | MM | 91 |  |  | https://eshop.weidmueller.com/p/1015300000
1015310000 | SCT-C 7.9/200 | 166.6421 | 100 | 100 | 100 | PCE | P179 | Accessories others | PI | Produits d'Installation | PI88 | Cabinet Infrastructure | 4032248724284 | 73269098 | IN | Collier de serrage, Largeur: 7.9 mm, 1112 N, noir, plage de température d'utilisation: -80...150 °C | 499 | G | 1201 | CCM | 224 | 141 | 38 | MM | 56 |  |  | https://eshop.weidmueller.com/p/1015310000
1015320000 | SCT-C 7.9/360 | 165.5 | 100 | 100 | 100 | PCE | P179 | Accessories others | PI | Produits d'Installation | PI88 | Cabinet Infrastructure | 4032248724291 | 73269098 | IN | Collier de serrage, Largeur: 7.9 mm, 1112 N, noir, plage de température d'utilisation: -80...150 °C | 773 | G | 2352 | CCM | 420 | 140 | 40 | MM | 56 |  |  | https://eshop.weidmueller.com/p/1015320000
1015330000 | SCT-C 7.9/520 | 213.8 | 100 | 100 | 100 | PCE | P179 | Accessories others | PI | Produits d'Installation | PI88 | Cabinet Infrastructure | 4032248724307 | 73269098 | IN | Collier de serrage, Largeur: 7.9 mm, 1112 N, noir, Classe d'inflammabilité selon UL 94: None, plage de température d'utilisation : -80...150 °C | 1030 | G | 2840 | CCM | 544 | 145 | 36 | MM | 56 |  |  | https://eshop.weidmueller.com/p/1015330000
1015340000 | SCT-C 7.9/680 | 266.4 | 100 | 100 | 100 | PCE | P179 | Accessories others | PI | Produits d'Installation | PI88 | Cabinet Infrastructure | 4032248724314 | 73269098 | IN | Collier de serrage, Largeur: 7.9 mm, 1112 N, noir, Classe d'inflammabilité selon UL 94: None, plage de température d'utilisation : -80...150 °C | 1216 | G | 2405 | CCM | 328 | 188 | 39 | MM | 91 |  |  | https://eshop.weidmueller.com/p/1015340000
1015350000 | SCT-C 7.9/840 | 293.8 | 100 | 100 | 100 | PCE | P179 | Accessories others | PI | Produits d'Installation | PI88 | Cabinet Infrastructure | 4032248724321 | 73269098 | IN | Collier de serrage, Largeur: 7.9 mm, 1112 N, noir, Classe d'inflammabilité selon UL 94: None, plage de température d'utilisation : -80...150 °C | 1597 | G | 3116 | CCM | 410 | 190 | 40 | MM | 56 |  |  | https://eshop.weidmueller.com/p/1015350000
1015510000 | LM 3.50/06/90 3.2SN OR BX PRT | 335.33 | 100 | 84 | 84 | PCE | P301 | PCB-terminals up to 1,5 qmm others | PL | Composants sur CI | PL32 | Blocs de jonction pour CI pas > 10mm | 4032248724710 | 85369010 | RO | Bloc de jonction pour circuit imprimé (terminal imprimé, terminal carte) pour une transmission simple et sûre des données directement vers l'API. | 385.392 | G | 1200.2 | CCM | 353 | 136 | 25 | MM | 49 |  |  | https://eshop.weidmueller.com/p/1015510000
1015520000 | LM 3.50/06/90 3.2SN OR BX PRT | 335.33 | 100 | 84 | 84 | PCE | P301 | PCB-terminals up to 1,5 qmm others | PL | Composants sur CI | PL32 | Blocs de jonction pour CI pas > 10mm | 4032248731015 | 85369010 | RO | Bloc de jonction pour circuit imprimé (terminal imprimé, terminal carte) pour une transmission simple et sûre des données directement vers l'API. | 385.392 | G | 1200.2 | CCM | 353 | 136 | 25 | MM | 49 |  |  | https://eshop.weidmueller.com/p/1015520000
1015560000 | WDT 1.5/2 BE/PA66/GE | 1021.4 | 100 | 25 | 25 | PCE | P110 | Terminals W series | PT | Blocs de Jonction | PT10 | Série W -blocs de jonction à raccordment vissé | 4008190056247 | 85369010 | RO | Bloc de jonction de test sectionnable, Raccordement vissé, beige / jaune, 1.5 mm², 10 A, 250 V, Nombre de raccordements: 2, Nombre d'étages: 2 | 844 | G | 1864 | CCM | 201 | 127 | 73 | MM | 21 |  |  | https://eshop.weidmueller.com/p/1015560000
1015600000 | BLF 5.00HC/08/180LH SN BK BX | 616.74 | 100 | 36 | 36 | PCE | P311 | PCB-connectors 5 pin pitch | PL | Composants sur CI | PL30 | Connecteurs pour CI pas < 5mm | 4032248725090 | 85366990 | RO | Connecteur PCB (raccordement du conducteur), 320 V, 23 A, Pas en mm: 5.00, 3.31 mm², Nombre de pôles: 8, PUSH IN avec actionneur, Boîte | 635 | G | 1450 | CCM | 338 | 130 | 33 | MM | 56 |  | 31/10/2026 | https://eshop.weidmueller.com/p/1015600000
1015680000 | BLF 5.00HC/15/180LH SN BK BX | 1072.61 | 100 | 18 | 18 | PCE | P311 | PCB-connectors 5 pin pitch | PL | Composants sur CI | PL30 | Connecteurs pour CI pas < 5mm | 4032248725021 | 85366990 | RO | Connecteur PCB (raccordement du conducteur), 320 V, 23 A, Pas en mm: 5.00, 3.31 mm², Nombre de pôles: 15, PUSH IN avec actionneur, Boîte | 580 | G | 546.75 | CCM | 135 | 135 | 30 | MM | 56 |  | 31/10/2026 | https://eshop.weidmueller.com/p/1015680000
1015790000 | BLF 5.00HC/08/180LH SN OR BX | 616.74 | 100 | 36 | 36 | PCE | P311 | PCB-connectors 5 pin pitch | PL | Composants sur CI | PL30 | Connecteurs pour CI pas < 5mm | 4032248724925 | 85366990 | RO | Connecteur PCB (raccordement du conducteur), 320 V, 23 A, Pas en mm: 5.00, 3.31 mm², Nombre de pôles: 8, PUSH IN avec actionneur, Boîte | 631 | G | 1417.5 | CCM | 350 | 135 | 30 | MM | 56 |  |  | https://eshop.weidmueller.com/p/1015790000
1015800000 | WDT 1.5/1 DB/GE | 1082 | 100 | 25 | 25 | PCE | P110 | Terminals W series | PT | Blocs de Jonction | PT10 | Série W -blocs de jonction à raccordment vissé | 4008190098827 | 85369010 | RO | Bloc de jonction de test sectionnable, Raccordement vissé, Beige foncé, 1.5 mm², 10 A, 250 V, Nombre de raccordements: 2, Nombre d'étages: 1 | 859 | G | 1858 | CCM | 202 | 126 | 73 | MM | 21 |  |  | https://eshop.weidmueller.com/p/1015800000
1015900000 | WDT 1.5/2 DB/GE | 1082 | 100 | 25 | 25 | PCE | P110 | Terminals W series | PT | Blocs de Jonction | PT10 | Série W -blocs de jonction à raccordment vissé | 4008190063139 | 85369010 | RO | Bloc de jonction de test sectionnable, Raccordement vissé, Beige foncé, 1.5 mm², 10 A, 250 V, Nombre de raccordements: 2, Nombre d'étages: 2 | 857 | G | 1855 | CCM | 200 | 127 | 73 | MM | 21 |  | 31/12/2026 | https://eshop.weidmueller.com/p/1015900000
1016000000 | WDT 1.5/3 DB/GE | 1082 | 100 | 25 | 25 | PCE | P110 | Terminals W series | PT | Blocs de Jonction | PT10 | Série W -blocs de jonction à raccordment vissé | 4008190072636 | 85369010 | RO | Bloc de jonction de test sectionnable, Raccordement vissé, Beige foncé, 1.5 mm², 10 A, 250 V, Nombre de raccordements: 2, Nombre d'étages: 2 | 855 | G | 1858 | CCM | 202 | 126 | 73 | MM | 21 |  |  | https://eshop.weidmueller.com/p/1016000000
1016030000 | DMC 12/27 MC NE WS | 26.9 | 100 | 50 | 50 | PCE | P175 | Multicard markers | PI | Produits d'Installation | PI82 | Borniers d'installation | 4032248725380 | 39269097 | DE | Système de codage des câbles, blanc, Diamètre extérieur du conducteur:1.5 - 7.5 mm, vierge, Polyamide 66, -40...100 °C | 116 | G | 755 | CCM | 265 | 89 | 32 | MM | 7 |  |  | https://eshop.weidmueller.com/p/1016030000
1016040000 | BLZP 5.08 SET HIMA990001104 | 2399.12 | 100 | 10 | 10 | PCE | P311 | PCB-connectors 5 pin pitch | PL | Composants sur CI | PL30 | Connecteurs pour CI pas < 5mm | 4032248725397 | 85366990 | DE | Connecteurs pour CI pas < 5mm - BLZP 5.08 SET HIMA990001104 Connecteurs pour CI pas < 5mm | 434 | G | 1599 | CCM | 205 | 94 | 83 | MM | 7 |  |  | https://eshop.weidmueller.com/p/1016040000
1016070000 | VG 16 HQ K68 9-13 | 10.56 | 1 | 1 | 1 | PCE | P200 | Heavy duty connectors | PB | Connecteurs Etanches/composants passifs | PB72 | CIE Connecteurs industriels étanches | 4032248725526 | 39269097 | DE | Presse-étoupe (en plastique), Accessoires, droit, PG 16, Polycarbonate Presse-étoupe plastique pour cages de raccordement lors de l'insertion de câbles. Avec détendeur. | 14 | G | 217.8 | CCM | 100 | 99 | 22 | MM | 7 |  |  | https://eshop.weidmueller.com/p/1016070000
1016080000 | VG 16 HQ K68 11.5-15.5 | 10.78 | 1 | 1 | 1 | PCE | P200 | Heavy duty connectors | PB | Connecteurs Etanches/composants passifs | PB72 | CIE Connecteurs industriels étanches | 4032248725533 | 39269097 | DE | Presse-étoupe (en plastique), Accessoires, droit, PG 16, Polycarbonate Presse-étoupe plastique pour cages de raccordement lors de l'insertion de câbles. Avec détendeur. | 14 | G | 180.728 | CCM | 58 | 41 | 76 | MM | 7 |  |  | https://eshop.weidmueller.com/p/1016080000
1016090000 | VG 21 HQ MS68 9-13 | 2029.17 | 100 | 1 | 1 | PCE | P200 | Heavy duty connectors | PB | Connecteurs Etanches/composants passifs | PB72 | CIE Connecteurs industriels étanches | 4032248725540 | 74198090 | DE | Presse-étoupe (en plastique), Accessoires, droit, PG 21, Laiton, nickelé Presse-étoupe plastique pour cages de raccordement lors de l'insertion de câbles. Avec détendeur. | 39 | G | 266.2 | CCM | 121 | 110 | 20 | MM | 21 |  |  | https://eshop.weidmueller.com/p/1016090000
1016100000 | VG 21 HQ MS68 11.5-15.5 | 22.11 | 1 | 1 | 1 | PCE | P200 | Heavy duty connectors | PB | Connecteurs Etanches/composants passifs | PB72 | CIE Connecteurs industriels étanches | 4032248725564 | 74198090 | DE | Presse-étoupe (en plastique), Accessoires, droit, PG 21, Laiton, nickelé Presse-étoupe plastique pour cages de raccordement lors de l'insertion de câbles. Avec détendeur. | 38 | G | 245 | CCM | 100 | 70 | 35 | MM | 21 |  |  | https://eshop.weidmueller.com/p/1016100000
1016110000 | VG 21 HQ MS68 14-18 | 2029.17 | 100 | 1 | 1 | PCE | P200 | Heavy duty connectors | PB | Connecteurs Etanches/composants passifs | PB72 | CIE Connecteurs industriels étanches | 4032248725588 | 74198090 | DE | Presse-étoupe (en plastique), Accessoires, droit, PG 21, Laiton, nickelé Presse-étoupe plastique pour cages de raccordement lors de l'insertion de câbles. Avec détendeur. | 35 | G | 50.22 | CCM | 60 | 31 | 27 | MM | 21 |  |  | https://eshop.weidmueller.com/p/1016110000
1016120000 | VG 21 HQ EMV68 11-15.5 | 3359.4 | 100 | 1 | 1 | PCE | P200 | Heavy duty connectors | PB | Connecteurs Etanches/composants passifs | PB72 | CIE Connecteurs industriels étanches | 4032248725595 | 74198090 | DE | Presse-étoupe (en plastique), Accessoires, droit, PG 21, Laiton, nickelé Presse-étoupe plastique pour cages de raccordement lors de l'insertion de câbles. Avec détendeur. | 45 | G | 87.88 | CCM | 125 | 37 | 19 | MM | 21 |  |  | https://eshop.weidmueller.com/p/1016120000
1016130000 | VG 21 HQ EMV68 14-18 | 3441.46 | 100 | 1 | 1 | PCE | P200 | Heavy duty connectors | PB | Connecteurs Etanches/composants passifs | PB72 | CIE Connecteurs industriels étanches | 4032248725601 | 74198090 | DE | Presse-étoupe (en plastique), Accessoires, droit, PG 21, Laiton, nickelé Presse-étoupe plastique pour cages de raccordement lors de l'insertion de câbles. Avec détendeur. | 44 | G | 157.5 | CCM | 140 | 45 | 25 | MM | 21 |  |  | https://eshop.weidmueller.com/p/1016130000
1016150000 | BLF 5.00HC/03/180LR SN BK BX | 269.1 | 100 | 72 | 72 | PCE | P311 | PCB-connectors 5 pin pitch | PL | Composants sur CI | PL30 | Connecteurs pour CI pas < 5mm | 4032248725946 | 85366990 | RO | Connecteur PCB (raccordement du conducteur), 320 V, 23 A, Pas en mm: 5.00, 3.31 mm², Nombre de pôles: 3, PUSH IN avec actionneur, Boîte | 567 | G | 1819.136 | CCM | 352 | 136 | 38 | MM | 56 |  | 31/03/2027 | https://eshop.weidmueller.com/p/1016150000
1016170000 | BLF 5.00HC/04/180LR SN BK BX | 338.83 | 100 | 60 | 60 | PCE | P311 | PCB-connectors 5 pin pitch | PL | Composants sur CI | PL30 | Connecteurs pour CI pas < 5mm | 4032248725939 | 85366990 | RO | Connecteur PCB (raccordement du conducteur), 320 V, 23 A, Pas en mm: 5.00, 3.31 mm², Nombre de pôles: 4, PUSH IN avec actionneur, Boîte | 596 | G | 1918.202 | CCM | 353 | 143 | 38 | MM | 56 |  |  | https://eshop.weidmueller.com/p/1016170000
1016190000 | BLF 5.00HC/06/180LR SN BK BX | 477.77 | 100 | 42 | 42 | PCE | P311 | PCB-connectors 5 pin pitch | PL | Composants sur CI | PL30 | Connecteurs pour CI pas < 5mm | 4032248725915 | 85366990 | RO | Connecteur PCB (raccordement du conducteur), 320 V, 23 A, Pas en mm: 5.00, 3.31 mm², Nombre de pôles: 6, PUSH IN avec actionneur, Boîte | 582 | G | 1774 | CCM | 351 | 133 | 38 | MM | 56 |  |  | https://eshop.weidmueller.com/p/1016190000
1016200000 | WPE 2.5N | 349.5143 | 100 | 50 | 50 | PCE | P110 | Terminals W series | PT | Blocs de Jonction | PT10 | Série W -blocs de jonction à raccordment vissé | 4008190018702 | 85369010 | RO | Bloc de jonction de protection, Raccordement vissé, Vert/jaune, 2.5 mm², 500 V, Nombre de raccordements: 2, Nombre d'étages: 1, TS 35, V-0, Wemid | 660 | G | 676 | CCM | 141 | 114 | 42 | MM | 7 |  |  | https://eshop.weidmueller.com/p/1016200000
1016280000 | BLF 5.00HC/14/180LR SN BK BX | 1033.52 | 100 | 18 | 18 | PCE | P311 | PCB-connectors 5 pin pitch | PL | Composants sur CI | PL30 | Connecteurs pour CI pas < 5mm | 4032248725830 | 85366990 | RO | Connecteur PCB (raccordement du conducteur), 320 V, 23 A, Pas en mm: 5.00, 3.31 mm², Nombre de pôles: 14, PUSH IN avec actionneur, Boîte | 544 | G | 1725.5 | CCM | 340 | 145 | 35 | MM | 56 |  | 31/10/2026 | https://eshop.weidmueller.com/p/1016280000
1016340000 | BLF 5.00HC/02/180LR SN OR BX | 199.87 | 100 | 90 | 90 | PCE | P311 | PCB-connectors 5 pin pitch | PL | Composants sur CI | PL30 | Connecteurs pour CI pas < 5mm | 4032248725786 | 85366990 | RO | Connecteur PCB (raccordement du conducteur), 320 V, 23 A, Pas en mm: 5.00, 3.31 mm², Nombre de pôles: 2, PUSH IN avec actionneur, Boîte | 539 | G | 1813.968 | CCM | 351 | 136 | 38 | MM | 56 |  |  | https://eshop.weidmueller.com/p/1016340000
1016350000 | BLF 5.00HC/03/180LR SN OR BX | 269.1 | 100 | 72 | 72 | PCE | P311 | PCB-connectors 5 pin pitch | PL | Composants sur CI | PL30 | Connecteurs pour CI pas < 5mm | 4032248725779 | 85366990 | RO | Connecteur PCB (raccordement du conducteur), 320 V, 23 A, Pas en mm: 5.00, 3.31 mm², Nombre de pôles: 3, PUSH IN avec actionneur, Boîte | 572 | G | 1800.63 | CCM | 351 | 135 | 38 | MM | 56 |  |  | https://eshop.weidmueller.com/p/1016350000
1016360000 | BLF 5.00HC/04/180LR SN OR BX | 338.83 | 100 | 60 | 60 | PCE | P311 | PCB-connectors 5 pin pitch | PL | Composants sur CI | PL30 | Connecteurs pour CI pas < 5mm | 4032248725762 | 85366990 | RO | Connecteur PCB (raccordement du conducteur), 320 V, 23 A, Pas en mm: 5.00, 3.31 mm², Nombre de pôles: 4, PUSH IN avec actionneur, Boîte | 591 | G | 1801 | CCM | 351 | 135 | 38 | MM | 56 |  |  | https://eshop.weidmueller.com/p/1016360000
1016370000 | BLF 5.00HC/05/180LR SN OR BX | 408.3 | 100 | 48 | 48 | PCE | P311 | PCB-connectors 5 pin pitch | PL | Composants sur CI | PL30 | Connecteurs pour CI pas < 5mm | 4032248725755 | 85366990 | RO | Connecteur PCB (raccordement du conducteur), 320 V, 23 A, Pas en mm: 5.00, 3.31 mm², Nombre de pôles: 5, PUSH IN avec actionneur, Boîte | 571 | G | 1814 | CCM | 351 | 136 | 38 | MM | 56 |  |  | https://eshop.weidmueller.com/p/1016370000
1016380000 | BLF 5.00HC/06/180LR SN OR BX | 477.77 | 100 | 42 | 42 | PCE | P311 | PCB-connectors 5 pin pitch | PL | Composants sur CI | PL30 | Connecteurs pour CI pas < 5mm | 4032248725748 | 85366990 | RO | Connecteur PCB (raccordement du conducteur), 320 V, 23 A, Pas en mm: 5.00, 3.31 mm², Nombre de pôles: 6, PUSH IN avec actionneur, Boîte | 586 | G | 1816.02 | CCM | 354 | 135 | 38 | MM | 56 |  |  | https://eshop.weidmueller.com/p/1016380000
1016390000 | BLF 5.00HC/07/180LR SN OR BX | 547.25 | 100 | 36 | 36 | PCE | P311 | PCB-connectors 5 pin pitch | PL | Composants sur CI | PL30 | Connecteurs pour CI pas < 5mm | 4032248725731 | 85366990 | RO | Connecteur PCB (raccordement du conducteur), 320 V, 23 A, Pas en mm: 5.00, 3.31 mm², Nombre de pôles: 7, PUSH IN avec actionneur, Boîte | 573 | G | 1753.245 | CCM | 351 | 135 | 37 | MM | 56 |  |  | https://eshop.weidmueller.com/p/1016390000
1016400000 | WPE 2.5/1.5/ZR | 497.2 | 100 | 50 | 50 | PCE | P110 | Terminals W series | PT | Blocs de Jonction | PT10 | Série W -blocs de jonction à raccordment vissé | 4008190054021 | 85369010 | RO | Bloc de jonction de protection, Raccordement vissé, Vert/jaune, 2.5 mm², 800 V, Nombre de raccordements: 1, Nombre d'étages: 1, TS 35, V-0, Wemid | 977 | G | 1523 | CCM | 195 | 137 | 57 | MM | 7 |  |  | https://eshop.weidmueller.com/p/1016400000
1016410000 | BLF 5.00HC/08/180LR SN OR BX | 616.74 | 100 | 36 | 36 | PCE | P311 | PCB-connectors 5 pin pitch | PL | Composants sur CI | PL30 | Connecteurs pour CI pas < 5mm | 4032248725724 | 85366990 | RO | Connecteur PCB (raccordement du conducteur), 320 V, 23 A, Pas en mm: 5.00, 3.31 mm², Nombre de pôles: 8, PUSH IN avec actionneur, Boîte | 635 | G | 1795.5 | CCM | 350 | 135 | 38 | MM | 56 |  |  | https://eshop.weidmueller.com/p/1016410000
1016420000 | BLF 5.00HC/09/180LR SN OR BX | 686.17 | 100 | 30 | 30 | PCE | P311 | PCB-connectors 5 pin pitch | PL | Composants sur CI | PL30 | Connecteurs pour CI pas < 5mm | 4032248725717 | 85366990 | RO | Connecteur PCB (raccordement du conducteur), 320 V, 23 A, Pas en mm: 5.00, 3.31 mm², Nombre de pôles: 9, PUSH IN avec actionneur, Boîte | 594 | G | 1822.1 | CCM | 350 | 137 | 38 | MM | 56 |  |  | https://eshop.weidmueller.com/p/1016420000
1016430000 | BLF 5.00HC/10/180LR SN OR BX | 755.68 | 100 | 30 | 30 | PCE | P311 | PCB-connectors 5 pin pitch | PL | Composants sur CI | PL30 | Connecteurs pour CI pas < 5mm | 4032248725700 | 85366990 | RO | Connecteur PCB (raccordement du conducteur), 320 V, 23 A, Pas en mm: 5.00, 3.31 mm², Nombre de pôles: 10, PUSH IN avec actionneur, Boîte | 649 | G | 1935.648 | CCM | 352 | 141 | 39 | MM | 56 |  |  | https://eshop.weidmueller.com/p/1016430000
1016440000 | BLF 5.00HC/11/180LR SN OR BX | 825.1 | 100 | 24 | 24 | PCE | P311 | PCB-connectors 5 pin pitch | PL | Composants sur CI | PL30 | Connecteurs pour CI pas < 5mm | 4032248725694 | 85366990 | RO | Connecteur PCB (raccordement du conducteur), 320 V, 23 A, Pas en mm: 5.00, 3.31 mm², Nombre de pôles: 11, PUSH IN avec actionneur, Boîte | 570 | G | 1814 | CCM | 351 | 136 | 38 | MM | 56 |  |  | https://eshop.weidmueller.com/p/1016440000
1016450000 | BLF 5.00HC/12/180LR SN OR BX | 894.58 | 100 | 24 | 24 | PCE | P311 | PCB-connectors 5 pin pitch | PL | Composants sur CI | PL30 | Connecteurs pour CI pas < 5mm | 4032248725687 | 85366990 | RO | Connecteur PCB (raccordement du conducteur), 320 V, 23 A, Pas en mm: 5.00, 3.31 mm², Nombre de pôles: 12, PUSH IN avec actionneur, Boîte | 614 | G | 1728.288 | CCM | 353 | 136 | 36 | MM | 56 |  |  | https://eshop.weidmueller.com/p/1016450000
1016460000 | BLF 5.00HC/13/180LR SN OR BX | 964.05 | 100 | 24 | 24 | PCE | P311 | PCB-connectors 5 pin pitch | PL | Composants sur CI | PL30 | Connecteurs pour CI pas < 5mm | 4032248725670 | 85366990 | RO | Connecteur PCB (raccordement du conducteur), 320 V, 23 A, Pas en mm: 5.00, 3.31 mm², Nombre de pôles: 13, PUSH IN avec actionneur, Boîte | 581 | G | 1450 | CCM | 338 | 130 | 33 | MM | 56 |  | 31/10/2026 | https://eshop.weidmueller.com/p/1016460000
1016470000 | BLF 5.00HC/14/180LR SN OR BX | 1033.52 | 100 | 18 | 18 | PCE | P311 | PCB-connectors 5 pin pitch | PL | Composants sur CI | PL30 | Connecteurs pour CI pas < 5mm | 4032248725663 | 85366990 | RO | Connecteur PCB (raccordement du conducteur), 320 V, 23 A, Pas en mm: 5.00, 3.31 mm², Nombre de pôles: 14, PUSH IN avec actionneur, Boîte | 544 | G | 1450 | CCM | 338 | 130 | 33 | MM | 56 |  | 31/10/2026 | https://eshop.weidmueller.com/p/1016470000
1016480000 | BLF 5.00HC/15/180LR SN OR BX | 1072.61 | 100 | 18 | 18 | PCE | P311 | PCB-connectors 5 pin pitch | PL | Composants sur CI | PL30 | Connecteurs pour CI pas < 5mm | 4032248725656 | 85366990 | RO | Connecteur PCB (raccordement du conducteur), 320 V, 23 A, Pas en mm: 5.00, 3.31 mm², Nombre de pôles: 15, PUSH IN avec actionneur, Boîte | 497 | G | 1450 | CCM | 338 | 130 | 33 | MM | 56 |  | 31/10/2026 | https://eshop.weidmueller.com/p/1016480000
1016490000 | BLF 5.00HC/16/180LR SN OR BX | 1172.44 | 100 | 18 | 18 | PCE | P311 | PCB-connectors 5 pin pitch | PL | Composants sur CI | PL30 | Connecteurs pour CI pas < 5mm | 4032248725649 | 85366990 | RO | Connecteur PCB (raccordement du conducteur), 320 V, 23 A, Pas en mm: 5.00, 3.31 mm², Nombre de pôles: 16, PUSH IN avec actionneur, Boîte | 602 | G | 1705.86 | CCM | 351 | 135 | 36 | MM | 56 |  | 31/10/2026 | https://eshop.weidmueller.com/p/1016490000
1016500000 | WPE 1.5/ZZ | 468.5527 | 100 | 50 | 50 | PCE | P110 | Terminals W series | PT | Blocs de Jonction | PT10 | Série W -blocs de jonction à raccordment vissé | 4008190170738 | 85369010 | RO | Bloc de jonction de protection, Raccordement vissé, Vert/jaune, 1.5 mm², 800 V, Nombre de raccordements: 4, Nombre d'étages: 1, TS 35, V-0, Wemid | 978 | G | 1515 | CCM | 194 | 137 | 57 | MM | 7 |  |  | https://eshop.weidmueller.com/p/1016500000
1016510000 | BLF 5.00HC/17/180LR SN OR BX | 1241.92 | 100 | 18 | 18 | PCE | P311 | PCB-connectors 5 pin pitch | PL | Composants sur CI | PL30 | Connecteurs pour CI pas < 5mm | 4032248725632 | 85366990 | RO | Connecteur PCB (raccordement du conducteur), 320 V, 23 A, Pas en mm: 5.00, 3.31 mm², Nombre de pôles: 17, PUSH IN avec actionneur, Boîte | 576 | G | 1450 | CCM | 338 | 130 | 33 | MM | 56 |  | 31/10/2026 | https://eshop.weidmueller.com/p/1016510000
1016520000 | BLF 5.00HC/18/180LR SN OR BX | 1311.37 | 100 | 18 | 18 | PCE | P311 | PCB-connectors 5 pin pitch | PL | Composants sur CI | PL30 | Connecteurs pour CI pas < 5mm | 4032248725625 | 85366990 | RO | Connecteur PCB (raccordement du conducteur), 320 V, 23 A, Pas en mm: 5.00, 3.31 mm², Nombre de pôles: 18, PUSH IN avec actionneur, Boîte | 598 | G | 1450 | CCM | 338 | 130 | 33 | MM | 56 |  | 31/10/2026 | https://eshop.weidmueller.com/p/1016520000
1016700000 | WTL 6/1 | 540.4 | 100 | 50 | 50 | PCE | P110 | Terminals W series | PT | Blocs de Jonction | PT10 | Série W -blocs de jonction à raccordment vissé | 4008190151171 | 85369010 | RO | Bloc de jonction sectionnable de transformateur de mesure, Raccordement vissé, 500, 41, 2 | 1049 | G | 1618 | CCM | 217 | 138 | 54 | MM | 7 |  |  | https://eshop.weidmueller.com/p/1016700000
1016780000 | WTL 6/1 BL | 540.4 | 100 | 50 | 50 | PCE | P110 | Terminals W series | PT | Blocs de Jonction | PT10 | Série W -blocs de jonction à raccordment vissé | 4032248064137 | 85369010 | RO | Bloc de jonction sectionnable de transformateur de mesure, Raccordement vissé, 500, 41, 2 | 1058 | G | 1628 | CCM | 216 | 137 | 55 | MM | 35 |  |  | https://eshop.weidmueller.com/p/1016780000
1016870000 | WQL 5 WF10 | 1354.3 | 100 | 5 | 5 | PCE | P171 | Accessories W series | PT | Blocs de Jonction | PT10 | Série W -blocs de jonction à raccordment vissé | 4032248726530 | 85389099 | CZ | Connecteur transversal (bloc de jonction), Vissé, gris, 265 A, Nombre de pôles: 5, Pas en mm: 33.80, Isolé: Non, Largeur: 25 mm | 650 | G | 102.69 | CCM | 163 | 126 | 5 | MM | 70 |  | 30/09/2026 | https://eshop.weidmueller.com/p/1016870000
1016890000 | SV 7.62HP/03/90G 3.5SN SO | 374.07 | 100 | 78 | 78 | PCE | P315 | PCB-Connectors SV/BU;SU/BU | PL | Composants sur CI | PL33 | Connecteurs de puissance pour CI pas 7,62 mm, ou> | 4032248727216 | 85366990 | RO | Raccord enfichable du circuit imprimé avec une technologie de connexion innovante qui garantit un maniement sûr et intuitif. | 496 | G | 1849 | CCM | 351 | 135 | 39 | MM | 28 |  |  | https://eshop.weidmueller.com/p/1016890000
1016900000 | WTL 6/1/STB | 545.7 | 100 | 50 | 50 | PCE | P110 | Terminals W series | PT | Blocs de Jonction | PT10 | Série W -blocs de jonction à raccordment vissé | 4008190029715 | 85369010 | RO | Bloc de jonction sectionnable de transformateur de mesure, Raccordement vissé, 500, 41, 2 | 1265 | G | 1567.35 | CCM | 215 | 135 | 54 | MM | 7 |  |  | https://eshop.weidmueller.com/p/1016900000
1016910000 | BVZ 7.62HP/03/180RSH180 SN BK BX PRT | 998.86 | 100 | 24 | 24 | PCE | P315 | PCB-Connectors SV/BU;SU/BU | PL | Composants sur CI | PL33 | Connecteurs de puissance pour CI pas 7,62 mm, ou> | 4032248727223 | 85366990 | CZ | Raccord enfichable du circuit imprimé avec une technologie de connexion innovante qui garantit un maniement sûr et intuitif. | 1069.368 | G | 2321.865 | CCM | 351 | 135 | 49 | MM | 49 |  |  | https://eshop.weidmueller.com/p/1016910000
1016930000 | IE-KS V01 KU KKSU | 21.31 | 1 | 50 | 50 | PCE | I655 | Industrial Ethernet Steady Tec | PB | Connecteurs Etanches/composants passifs | PB47 | Ethernet Industriel Composants Passifs | 4032248738946 | 85366990 | DE | Boîtier vide spécial pour les connecteurs Ethernet industriels. Ethernet Industriel Composants Passifs | 1413 | G | 5274 | CCM | 217 | 150 | 162 | MM | 7 |  |  | https://eshop.weidmueller.com/p/1016930000
1016960000 | IE-BH-V01P | 19.87 | 1 | 10 | 10 | PCE | I655 | Industrial Ethernet Steady Tec | PB | Connecteurs Etanches/composants passifs | PB47 | Ethernet Industriel Composants Passifs | 4032248738939 | 85366990 | DE | Boîtier (Ethernet industriel), IP67 Boîtier vide spécial pour les connecteurs Ethernet industriels. | 20 | G | 27.23 | CCM | 33 | 33 | 25 | MM | 28 |  |  | https://eshop.weidmueller.com/p/1016960000
1016970000 | IE-FH V01 KU | 21.09 | 1 | 50 | 50 | PCE | I655 | Industrial Ethernet Steady Tec | PB | Connecteurs Etanches/composants passifs | PB47 | Ethernet Industriel Composants Passifs | 4032248727421 | 85366990 | DE | Boîtier vide spécial pour les connecteurs Ethernet industriels. Ethernet Industriel Composants Passifs | 580 | G | 2389.28 | CCM | 218 | 137 | 80 | MM | 7 |  |  | https://eshop.weidmueller.com/p/1016970000
1016990000 | IE-KS V01 KU | 19.87 | 1 | 50 | 50 | PCE | I655 | Industrial Ethernet Steady Tec | PB | Connecteurs Etanches/composants passifs | PB47 | Ethernet Industriel Composants Passifs | 4032248727438 | 85366990 | DE | Boîtier vide spécial pour les connecteurs Ethernet industriels. Ethernet Industriel Composants Passifs | 1145 | G | 4337.344 | CCM | 244 | 176 | 101 | MM | 7 |  |  | https://eshop.weidmueller.com/p/1016990000
1017000000 | WTL 6/1/STB/32 | 545.7 | 100 | 50 | 50 | PCE | P110 | Terminals W series | PT | Blocs de Jonction | PT10 | Série W -blocs de jonction à raccordment vissé | 4008190169039 | 85369010 | RO | Bloc de jonction sectionnable de transformateur de mesure, Raccordement vissé, 500, 41, 2 | 1230 | G | 1609 | CCM | 215 | 136 | 55 | MM | 35 |  |  | https://eshop.weidmueller.com/p/1017000000
1017010000 | HDC ADAPTER W. SCREW | 50.05 | 1 | 1 | 1 | PCE | P200 | Heavy duty connectors | PB | Connecteurs Etanches/composants passifs | PB72 | CIE Connecteurs industriels étanches | 4032248727445 | 85366990 | DE | Adaptateur vissé pour connecteur industriel, Aluminium Adaptateur de verrouillage du connecteur avec vis à tête moletée. | 70 | G | 71.5 | CCM | 65 | 50 | 22 | MM | 28 |  |  | https://eshop.weidmueller.com/p/1017010000
1017050000 | SHIELD LEVER 4 CSB 45Â° | 38.61 | 1 | 1 | 1 | PCE | P200 | Heavy duty connectors | PB | Connecteurs Etanches/composants passifs | PB72 | CIE Connecteurs industriels étanches | 4032248727582 | 39269097 | DE | CIE Connecteurs industriels étanches SHIELD LEVER 4 CSB 45Â° - CIE Connecteurs industriels étanches | 16 | G | 21.6 | CCM | 60 | 45 | 8 | MM | 42 |  |  | https://eshop.weidmueller.com/p/1017050000
1017060000 | SHIELD LEVER 6 CSB 45Â° | 39.93 | 1 | 1 | 1 | PCE | P200 | Heavy duty connectors | PB | Connecteurs Etanches/composants passifs | PB72 | CIE Connecteurs industriels étanches | 4032248727599 | 39269097 | DE | CIE Connecteurs industriels étanches SHIELD LEVER 6 CSB 45Â° - CIE Connecteurs industriels étanches | 22 | G | 20.9 | CCM | 81 | 43 | 6 | MM | 35 |  |  | https://eshop.weidmueller.com/p/1017060000
1017070000 | SHIELD LEVER 8 CSB 45Â° | 33.33 | 1 | 1 | 1 | PCE | P200 | Heavy duty connectors | PB | Connecteurs Etanches/composants passifs | PB72 | CIE Connecteurs industriels étanches | 4032248727605 | 85389099 | CN | CIE Connecteurs industriels étanches SHIELD LEVER 8 CSB 45Â° - CIE Connecteurs industriels étanches | 28 | G | 48.69 | CCM | 107 | 65 | 7 | MM | 7 |  |  | https://eshop.weidmueller.com/p/1017070000
1017100000 | WTD 6/1 | 394.9 | 100 | 50 | 50 | PCE | P110 | Terminals W series | PT | Blocs de Jonction | PT10 | Série W -blocs de jonction à raccordment vissé | 4008190021948 | 85369010 | RO | Bloc de jonction traversant, Raccordement vissé, Beige foncé, 6 mm², 41 A, 630 V, Nombre de raccordements: 2 | 870 | G | 1587 | CCM | 216 | 136 | 54 | MM | 7 |  |  | https://eshop.weidmueller.com/p/1017100000
1017160000 | S2L-SMT 3.50/10/180LF 1.5SN BK BX | 486.4 | 100 | 72 | 72 | PCE | P313 | PCB-Connectors S2L/B2L Minimate | PL | Composants sur CI | PL30 | Connecteurs pour CI pas < 5mm | 4032248727865 | 85366990 | DE | Connecteur PCB (raccordement sur platine), 125 V, 10 A, Pas en mm: 3.50, Nombre de pôles: 10, Raccordement soudé THT/THR, Boîte | 200 | G | 300 | CCM | 150 | 50 | 40 | MM | 49 | 1290640000 | 31/12/2028 | https://eshop.weidmueller.com/p/1017160000
1017170000 | S2L-SMT 3.50/12/180LF 1.5SN BK BX | 563.35 | 100 | 66 | 66 | PCE | P313 | PCB-Connectors S2L/B2L Minimate | PL | Composants sur CI | PL30 | Connecteurs pour CI pas < 5mm | 4032248727872 | 85366990 | DE | Connecteur PCB (raccordement sur platine), 125 V, 10 A, Pas en mm: 3.50, Nombre de pôles: 12, Raccordement soudé THT/THR, Boîte | 348 | G | 210 | CCM | 70 | 60 | 50 | MM | 49 | 1290650000 | 31/12/2028 | https://eshop.weidmueller.com/p/1017170000
1017180000 | S2L-SMT 3.50/14/180LF 1.5SN BK BX | 640.21 | 100 | 54 | 54 | PCE | P313 | PCB-Connectors S2L/B2L Minimate | PL | Composants sur CI | PL30 | Connecteurs pour CI pas < 5mm | 4032248727889 | 85366990 | DE | Connecteur PCB (raccordement sur platine), 125 V, 10 A, Pas en mm: 3.50, Nombre de pôles: 14, Raccordement soudé THT/THR, Boîte | 310 | G | 962.388 | CCM | 342 | 134 | 21 | MM | 49 | 1290660000 | 31/12/2028 | https://eshop.weidmueller.com/p/1017180000
1017190000 | S2L-SMT 3.50/22/180LF 1.5SN BK BX | 947.86 | 100 | 36 | 36 | PCE | P313 | PCB-Connectors S2L/B2L Minimate | PL | Composants sur CI | PL30 | Connecteurs pour CI pas < 5mm | 4032248727896 | 85366990 | DE | Connecteur PCB (raccordement sur platine), 125 V, 10 A, Pas en mm: 3.50, Nombre de pôles: 22, Raccordement soudé THT/THR, Boîte | 146 | G | 200 | CCM | 100 | 50 | 40 | MM | 49 | 1290710000 | 31/12/2028 | https://eshop.weidmueller.com/p/1017190000
1017210000 | S2L-SMT 3.50/24/180LF 1.5SN BK BX | 1024.69 | 100 | 36 | 36 | PCE | P313 | PCB-Connectors S2L/B2L Minimate | PL | Composants sur CI | PL30 | Connecteurs pour CI pas < 5mm | 4032248727902 | 85366990 | DE | Connecteur PCB (raccordement sur platine), 125 V, 10 A, Pas en mm: 3.50, Nombre de pôles: 24, Raccordement soudé THT/THR, Boîte | 312 | G | 424 | CCM | 110 | 70 | 55 | MM | 49 | 1290720000 | 31/12/2028 | https://eshop.weidmueller.com/p/1017210000
1017220000 | S2L-SMT 3.50/28/180LF 1.5SN BK BX | 1178.51 | 100 | 30 | 30 | PCE | P313 | PCB-Connectors S2L/B2L Minimate | PL | Composants sur CI | PL30 | Connecteurs pour CI pas < 5mm | 4032248727919 | 85366990 | DE | Connecteur PCB (raccordement sur platine), 125 V, 10 A, Pas en mm: 3.50, Nombre de pôles: 28, Raccordement soudé THT/THR, Boîte | 173 | G | 429 | CCM | 165 | 65 | 40 | MM | 49 | 1290740000 | 31/12/2028 | https://eshop.weidmueller.com/p/1017220000
1017240000 | BLF 5.00HC/02/180F SN BK BX | 177.93 | 100 | 90 | 90 | PCE | P311 | PCB-connectors 5 pin pitch | PL | Composants sur CI | PL30 | Connecteurs pour CI pas < 5mm | 4032248728275 | 85366990 | RO | Connecteur PCB (raccordement du conducteur), 320 V, 23 A, Pas en mm: 5.00, 3.31 mm², Nombre de pôles: 2, PUSH IN avec actionneur, Boîte | 495 | G | 1814 | CCM | 351 | 136 | 38 | MM | 56 |  |  | https://eshop.weidmueller.com/p/1017240000
1017250000 | BLF 5.00HC/03/180F SN BK BX | 247.39 | 100 | 72 | 72 | PCE | P311 | PCB-connectors 5 pin pitch | PL | Composants sur CI | PL30 | Connecteurs pour CI pas < 5mm | 4032248728268 | 85366990 | RO | Connecteur PCB (raccordement du conducteur), 320 V, 23 A, Pas en mm: 5.00, 3.31 mm², Nombre de pôles: 3, PUSH IN avec actionneur, Boîte | 534 | G | 1814 | CCM | 351 | 136 | 38 | MM | 56 |  |  | https://eshop.weidmueller.com/p/1017250000
1017260000 | BLF 5.00HC/04/180F SN BK BX | 316.84 | 100 | 60 | 60 | PCE | P311 | PCB-connectors 5 pin pitch | PL | Composants sur CI | PL30 | Connecteurs pour CI pas < 5mm | 4032248728251 | 85366990 | RO | Connecteur PCB (raccordement du conducteur), 320 V, 23 A, Pas en mm: 5.00, 3.31 mm², Nombre de pôles: 4, PUSH IN avec actionneur, Boîte | 563 | G | 1918.202 | CCM | 353 | 143 | 38 | MM | 56 |  |  | https://eshop.weidmueller.com/p/1017260000
1017270000 | BLF 5.00HC/05/180F SN BK BX | 386.35 | 100 | 48 | 48 | PCE | P311 | PCB-connectors 5 pin pitch | PL | Composants sur CI | PL30 | Connecteurs pour CI pas < 5mm | 4032248728244 | 85366990 | RO | Connecteur PCB (raccordement du conducteur), 320 V, 23 A, Pas en mm: 5.00, 3.31 mm², Nombre de pôles: 5, PUSH IN avec actionneur, Boîte | 545 | G | 1911 | CCM | 350 | 140 | 39 | MM | 56 |  |  | https://eshop.weidmueller.com/p/1017270000
1017280000 | BLF 5.00HC/06/180F SN BK BX | 455.78 | 100 | 42 | 42 | PCE | P311 | PCB-connectors 5 pin pitch | PL | Composants sur CI | PL30 | Connecteurs pour CI pas < 5mm | 4032248728237 | 85366990 | RO | Connecteur PCB (raccordement du conducteur), 320 V, 23 A, Pas en mm: 5.00, 3.31 mm², Nombre de pôles: 6, PUSH IN avec actionneur, Boîte | 630 | G | 1921.92 | CCM | 352 | 140 | 39 | MM | 56 |  |  | https://eshop.weidmueller.com/p/1017280000
1017310000 | BLF 5.00HC/08/180F SN BK BX | 549.14 | 100 | 36 | 36 | PCE | P311 | PCB-connectors 5 pin pitch | PL | Composants sur CI | PL30 | Connecteurs pour CI pas < 5mm | 4032248728213 | 85366990 | RO | Connecteur PCB (raccordement du conducteur), 320 V, 23 A, Pas en mm: 5.00, 3.31 mm², Nombre de pôles: 8, PUSH IN avec actionneur, Boîte | 614 | G | 1819.136 | CCM | 352 | 136 | 38 | MM | 56 |  | 31/10/2026 | https://eshop.weidmueller.com/p/1017310000
1017320000 | BLF 5.00HC/09/180F SN BK BX | 664.19 | 100 | 30 | 30 | PCE | P311 | PCB-connectors 5 pin pitch | PL | Composants sur CI | PL30 | Connecteurs pour CI pas < 5mm | 4032248728206 | 85366990 | RO | Connecteur PCB (raccordement du conducteur), 320 V, 23 A, Pas en mm: 5.00, 3.31 mm², Nombre de pôles: 9, PUSH IN avec actionneur, Boîte | 576 | G | 1450 | CCM | 338 | 130 | 33 | MM | 56 |  | 31/10/2026 | https://eshop.weidmueller.com/p/1017320000
1017330000 | BLF 5.00HC/10/180F SN BK BX | 733.69 | 100 | 30 | 30 | PCE | P311 | PCB-connectors 5 pin pitch | PL | Composants sur CI | PL30 | Connecteurs pour CI pas < 5mm | 4032248728190 | 85366990 | RO | Connecteur PCB (raccordement du conducteur), 320 V, 23 A, Pas en mm: 5.00, 3.31 mm², Nombre de pôles: 10, PUSH IN avec actionneur, Boîte | 629 | G | 1418 | CCM | 350 | 135 | 30 | MM | 56 |  | 31/10/2026 | https://eshop.weidmueller.com/p/1017330000
1017350000 | BLF 5.00HC/12/180F SN BK BX | 872.6 | 100 | 24 | 24 | PCE | P311 | PCB-connectors 5 pin pitch | PL | Composants sur CI | PL30 | Connecteurs pour CI pas < 5mm | 4032248728176 | 85366990 | RO | Connecteur PCB (raccordement du conducteur), 320 V, 23 A, Pas en mm: 5.00, 3.31 mm², Nombre de pôles: 12, PUSH IN avec actionneur, Boîte | 604 | G | 1653.75 | CCM | 350 | 135 | 35 | MM | 56 |  | 31/10/2026 | https://eshop.weidmueller.com/p/1017350000
1017360000 | BLF 5.00HC/13/180F SN BK BX | 942.06 | 100 | 24 | 24 | PCE | P311 | PCB-connectors 5 pin pitch | PL | Composants sur CI | PL30 | Connecteurs pour CI pas < 5mm | 4032248728169 | 85366990 | RO | Connecteur PCB (raccordement du conducteur), 320 V, 23 A, Pas en mm: 5.00, 3.31 mm², Nombre de pôles: 13, PUSH IN avec actionneur, Boîte | 643 | G | 1653.75 | CCM | 350 | 135 | 35 | MM | 56 |  | 31/10/2026 | https://eshop.weidmueller.com/p/1017360000
1017370000 | BLF 5.00HC/14/180F SN BK BX | 1011.55 | 100 | 18 | 18 | PCE | P310 | PCB-connectors 3 pin pitch | PL | Composants sur CI | PL30 | Connecteurs pour CI pas < 5mm | 4032248728152 | 85366990 | RO | Connecteur PCB (raccordement du conducteur), 320 V, 23 A, Pas en mm: 5.00, 3.31 mm², Nombre de pôles: 14, PUSH IN avec actionneur, Boîte | 465 | G | 1833 | CCM | 352 | 137 | 38 | MM | 56 |  | 31/10/2026 | https://eshop.weidmueller.com/p/1017370000
1017390000 | BLF 5.00HC/16/180F SN BK BX | 1150.46 | 100 | 18 | 18 | PCE | P311 | PCB-connectors 5 pin pitch | PL | Composants sur CI | PL30 | Connecteurs pour CI pas < 5mm | 4032248728138 | 85366990 | RO | Connecteur PCB (raccordement du conducteur), 320 V, 23 A, Pas en mm: 5.00, 3.31 mm², Nombre de pôles: 16, PUSH IN avec actionneur, Boîte | 593 | G | 1417.5 | CCM | 350 | 135 | 30 | MM | 56 |  | 31/10/2026 | https://eshop.weidmueller.com/p/1017390000
1017410000 | BLF 5.00HC/18/180F SN BK BX | 1289.39 | 100 | 18 | 18 | PCE | P311 | PCB-connectors 5 pin pitch | PL | Composants sur CI | PL30 | Connecteurs pour CI pas < 5mm | 4032248728114 | 85366990 | RO | Connecteur PCB (raccordement du conducteur), 320 V, 23 A, Pas en mm: 5.00, 3.31 mm², Nombre de pôles: 18, PUSH IN avec actionneur, Boîte | 660 | G | 1801 | CCM | 351 | 135 | 38 | MM | 56 |  | 31/10/2026 | https://eshop.weidmueller.com/p/1017410000
1017420000 | BLF 5.00HC/02/180F SN OR BX | 177.93 | 100 | 90 | 90 | PCE | P311 | PCB-connectors 5 pin pitch | PL | Composants sur CI | PL30 | Connecteurs pour CI pas < 5mm | 4032248728107 | 85366990 | RO | Connecteur PCB (raccordement du conducteur), 320 V, 23 A, Pas en mm: 5.00, 3.31 mm², Nombre de pôles: 2, PUSH IN avec actionneur, Boîte | 496 | G | 1701 | CCM | 350 | 135 | 36 | MM | 56 |  |  | https://eshop.weidmueller.com/p/1017420000
1017430000 | BLF 5.00HC/03/180F SN OR BX | 247.39 | 100 | 72 | 72 | PCE | P311 | PCB-connectors 5 pin pitch | PL | Composants sur CI | PL30 | Connecteurs pour CI pas < 5mm | 4032248728091 | 85366990 | RO | Connecteur PCB (raccordement du conducteur), 320 V, 23 A, Pas en mm: 5.00, 3.31 mm², Nombre de pôles: 3, PUSH IN avec actionneur, Boîte | 534 | G | 1814 | CCM | 351 | 136 | 38 | MM | 56 |  |  | https://eshop.weidmueller.com/p/1017430000
1017440000 | BLF 5.00HC/04/180F SN OR BX | 316.84 | 100 | 60 | 60 | PCE | P311 | PCB-connectors 5 pin pitch | PL | Composants sur CI | PL30 | Connecteurs pour CI pas < 5mm | 4032248728084 | 85366990 | RO | Connecteur PCB (raccordement du conducteur), 320 V, 23 A, Pas en mm: 5.00, 3.31 mm², Nombre de pôles: 4, PUSH IN avec actionneur, Boîte | 562 | G | 1726 | CCM | 350 | 137 | 36 | MM | 56 |  |  | https://eshop.weidmueller.com/p/1017440000
1017450000 | BLF 5.00HC/05/180F SN OR BX | 386.35 | 100 | 48 | 48 | PCE | P311 | PCB-connectors 5 pin pitch | PL | Composants sur CI | PL30 | Connecteurs pour CI pas < 5mm | 4032248728077 | 85366990 | RO | Connecteur PCB (raccordement du conducteur), 320 V, 23 A, Pas en mm: 5.00, 3.31 mm², Nombre de pôles: 5, PUSH IN avec actionneur, Boîte | 547 | G | 1795.5 | CCM | 350 | 135 | 38 | MM | 56 |  |  | https://eshop.weidmueller.com/p/1017450000
1017470000 | BLF 5.00HC/06/180F SN OR BX | 455.78 | 100 | 42 | 42 | PCE | P311 | PCB-connectors 5 pin pitch | PL | Composants sur CI | PL30 | Connecteurs pour CI pas < 5mm | 4032248728060 | 85366990 | RO | Connecteur PCB (raccordement du conducteur), 320 V, 23 A, Pas en mm: 5.00, 3.31 mm², Nombre de pôles: 6, PUSH IN avec actionneur, Boîte | 562 | G | 1893.996 | CCM | 351 | 142 | 38 | MM | 56 |  |  | https://eshop.weidmueller.com/p/1017470000
1017480000 | BLF 5.00HC/07/180F SN OR BX | 525.25 | 100 | 36 | 36 | PCE | P311 | PCB-connectors 5 pin pitch | PL | Composants sur CI | PL30 | Connecteurs pour CI pas < 5mm | 4032248728053 | 85366990 | RO | Connecteur PCB (raccordement du conducteur), 320 V, 23 A, Pas en mm: 5.00, 3.31 mm², Nombre de pôles: 7, PUSH IN avec actionneur, Boîte | 556 | G | 1795.5 | CCM | 350 | 135 | 38 | MM | 56 |  |  | https://eshop.weidmueller.com/p/1017480000
1017490000 | BLF 5.00HC/08/180F SN OR BX | 549.14 | 100 | 36 | 36 | PCE | P311 | PCB-connectors 5 pin pitch | PL | Composants sur CI | PL30 | Connecteurs pour CI pas < 5mm | 4032248728046 | 85366990 | RO | Connecteur PCB (raccordement du conducteur), 320 V, 23 A, Pas en mm: 5.00, 3.31 mm², Nombre de pôles: 8, PUSH IN avec actionneur, Boîte | 614 | G | 1450 | CCM | 338 | 130 | 33 | MM | 56 |  |  | https://eshop.weidmueller.com/p/1017490000
1017510000 | BLF 5.00HC/09/180F SN OR BX | 664.19 | 100 | 30 | 30 | PCE | P311 | PCB-connectors 5 pin pitch | PL | Composants sur CI | PL30 | Connecteurs pour CI pas < 5mm | 4032248728039 | 85366990 | RO | Connecteur PCB (raccordement du conducteur), 320 V, 23 A, Pas en mm: 5.00, 3.31 mm², Nombre de pôles: 9, PUSH IN avec actionneur, Boîte | 580 | G | 1813.968 | CCM | 351 | 136 | 38 | MM | 56 |  |  | https://eshop.weidmueller.com/p/1017510000
1017520000 | BLF 5.00HC/10/180F SN OR BX | 733.69 | 100 | 30 | 30 | PCE | P311 | PCB-connectors 5 pin pitch | PL | Composants sur CI | PL30 | Connecteurs pour CI pas < 5mm | 4032248728022 | 85366990 | RO | Connecteur PCB (raccordement du conducteur), 320 V, 23 A, Pas en mm: 5.00, 3.31 mm², Nombre de pôles: 10, PUSH IN avec actionneur, Boîte | 637 | G | 1801 | CCM | 351 | 135 | 38 | MM | 56 |  |  | https://eshop.weidmueller.com/p/1017520000
1017530000 | BLF 5.00HC/11/180F SN OR BX | 803.14 | 100 | 24 | 24 | PCE | P311 | PCB-connectors 5 pin pitch | PL | Composants sur CI | PL30 | Connecteurs pour CI pas < 5mm | 4032248728015 | 85366990 | RO | Connecteur PCB (raccordement du conducteur), 320 V, 23 A, Pas en mm: 5.00, 3.31 mm², Nombre de pôles: 11, PUSH IN avec actionneur, Boîte | 562 | G | 1808.8 | CCM | 350 | 136 | 38 | MM | 56 |  |  | https://eshop.weidmueller.com/p/1017530000
1017540000 | BLF 5.00HC/12/180F SN OR BX | 872.6 | 100 | 24 | 24 | PCE | P311 | PCB-connectors 5 pin pitch | PL | Composants sur CI | PL30 | Connecteurs pour CI pas < 5mm | 4032248727704 | 85366990 | RO | Connecteur PCB (raccordement du conducteur), 320 V, 23 A, Pas en mm: 5.00, 3.31 mm², Nombre de pôles: 12, PUSH IN avec actionneur, Boîte | 623 | G | 1960.452 | CCM | 354 | 142 | 39 | MM | 56 |  |  | https://eshop.weidmueller.com/p/1017540000
1017550000 | BLF 5.00HC/13/180F SN OR BX | 942.06 | 100 | 24 | 24 | PCE | P311 | PCB-connectors 5 pin pitch | PL | Composants sur CI | PL30 | Connecteurs pour CI pas < 5mm | 4032248727698 | 85366990 | RO | Connecteur PCB (raccordement du conducteur), 320 V, 23 A, Pas en mm: 5.00, 3.31 mm², Nombre de pôles: 13, PUSH IN avec actionneur, Boîte | 647 | G | 1813.968 | CCM | 351 | 136 | 38 | MM | 56 |  |  | https://eshop.weidmueller.com/p/1017550000
1017570000 | BLF 5.00HC/14/180F SN OR BX | 1011.55 | 100 | 18 | 18 | PCE | P311 | PCB-connectors 5 pin pitch | PL | Composants sur CI | PL30 | Connecteurs pour CI pas < 5mm | 4032248727681 | 85366990 | RO | Connecteur PCB (raccordement du conducteur), 320 V, 23 A, Pas en mm: 5.00, 3.31 mm², Nombre de pôles: 14, PUSH IN avec actionneur, Boîte | 536 | G | 1832.512 | CCM | 352 | 137 | 38 | MM | 56 |  | 31/10/2026 | https://eshop.weidmueller.com/p/1017570000
1017590000 | BLF 5.00HC/15/180F SN OR BX | 1081.04 | 100 | 18 | 18 | PCE | P311 | PCB-connectors 5 pin pitch | PL | Composants sur CI | PL30 | Connecteurs pour CI pas < 5mm | 4032248727674 | 85366990 | RO | Connecteur PCB (raccordement du conducteur), 320 V, 23 A, Pas en mm: 5.00, 3.31 mm², Nombre de pôles: 15, PUSH IN avec actionneur, Boîte | 570 | G | 1813.968 | CCM | 351 | 136 | 38 | MM | 56 |  |  | https://eshop.weidmueller.com/p/1017590000
1017600000 | BLF 5.00HC/16/180F SN OR BX | 1150.46 | 100 | 18 | 18 | PCE | P311 | PCB-connectors 5 pin pitch | PL | Composants sur CI | PL30 | Connecteurs pour CI pas < 5mm | 4032248727667 | 85366990 | RO | Connecteur PCB (raccordement du conducteur), 320 V, 23 A, Pas en mm: 5.00, 3.31 mm², Nombre de pôles: 16, PUSH IN avec actionneur, Boîte | 593 | G | 1843 | CCM | 350 | 135 | 39 | MM | 49 |  | 31/10/2026 | https://eshop.weidmueller.com/p/1017600000
1017610000 | BLF 5.00HC/17/180F SN OR BX | 1219.95 | 100 | 18 | 18 | PCE | P311 | PCB-connectors 5 pin pitch | PL | Composants sur CI | PL30 | Connecteurs pour CI pas < 5mm | 4032248727650 | 85366990 | RO | Connecteur PCB (raccordement du conducteur), 320 V, 23 A, Pas en mm: 5.00, 3.31 mm², Nombre de pôles: 17, PUSH IN avec actionneur, Boîte | 628 | G | 1814 | CCM | 351 | 136 | 38 | MM | 56 |  |  | https://eshop.weidmueller.com/p/1017610000
1017620000 | BLF 5.00HC/18/180F SN OR BX | 1289.39 | 100 | 18 | 18 | PCE | P311 | PCB-connectors 5 pin pitch | PL | Composants sur CI | PL30 | Connecteurs pour CI pas < 5mm | 4032248727643 | 85366990 | RO | Connecteur PCB (raccordement du conducteur), 320 V, 23 A, Pas en mm: 5.00, 3.31 mm², Nombre de pôles: 18, PUSH IN avec actionneur, Boîte | 654 | G | 1796 | CCM | 350 | 135 | 38 | MM | 56 |  |  | https://eshop.weidmueller.com/p/1017620000
1017670000 | BLF 5.00HC/02/180 SN BK BX | 138.92 | 100 | 180 | 180 | PCE | P311 | PCB-connectors 5 pin pitch | PL | Composants sur CI | PL30 | Connecteurs pour CI pas < 5mm | 4032248728848 | 85366990 | RO | Connecteur PCB (raccordement du conducteur), 320 V, 23 A, Pas en mm: 5.00, 3.31 mm², Nombre de pôles: 2, PUSH IN avec actionneur, Boîte | 723 | G | 1809 | CCM | 350 | 136 | 38 | MM | 56 |  |  | https://eshop.weidmueller.com/p/1017670000
1017680000 | BLF 5.00HC/03/180 SN BK BX | 208.4 | 100 | 120 | 120 | PCE | P311 | PCB-connectors 5 pin pitch | PL | Composants sur CI | PL30 | Connecteurs pour CI pas < 5mm | 4032248728831 | 85366990 | RO | Connecteur PCB (raccordement du conducteur), 320 V, 23 A, Pas en mm: 5.00, 3.31 mm², Nombre de pôles: 3, PUSH IN avec actionneur, Boîte | 718 | G | 1833 | CCM | 352 | 137 | 38 | MM | 56 |  |  | https://eshop.weidmueller.com/p/1017680000
1017690000 | BLF 5.00HC/04/180 SN BK BX | 277.88 | 100 | 90 | 90 | PCE | P311 | PCB-connectors 5 pin pitch | PL | Composants sur CI | PL30 | Connecteurs pour CI pas < 5mm | 4032248728824 | 85366990 | RO | Connecteur PCB (raccordement du conducteur), 320 V, 23 A, Pas en mm: 5.00, 3.31 mm², Nombre de pôles: 4, PUSH IN avec actionneur, Boîte | 714 | G | 1827 | CCM | 351 | 137 | 38 | MM | 56 |  |  | https://eshop.weidmueller.com/p/1017690000
1017710000 | BLF 5.00HC/05/180 SN BK BX | 347.34 | 100 | 72 | 72 | PCE | P311 | PCB-connectors 5 pin pitch | PL | Composants sur CI | PL30 | Connecteurs pour CI pas < 5mm | 4032248728817 | 85366990 | RO | Connecteur PCB (raccordement du conducteur), 320 V, 23 A, Pas en mm: 5.00, 3.31 mm², Nombre de pôles: 5, PUSH IN avec actionneur, Boîte | 705 | G | 1814 | CCM | 351 | 136 | 38 | MM | 7 |  |  | https://eshop.weidmueller.com/p/1017710000
1017720000 | BLF 5.00HC/06/180 SN BK BX | 416.81 | 100 | 60 | 60 | PCE | P311 | PCB-connectors 5 pin pitch | PL | Composants sur CI | PL30 | Connecteurs pour CI pas < 5mm | 4032248728800 | 85366990 | RO | Connecteur PCB (raccordement du conducteur), 320 V, 23 A, Pas en mm: 5.00, 3.31 mm², Nombre de pôles: 6, PUSH IN avec actionneur, Boîte | 711 | G | 1801 | CCM | 351 | 135 | 38 | MM | 56 |  |  | https://eshop.weidmueller.com/p/1017720000
1017730000 | BLF 5.00HC/07/180 SN BK BX | 486.3 | 100 | 48 | 48 | PCE | P311 | PCB-connectors 5 pin pitch | PL | Composants sur CI | PL30 | Connecteurs pour CI pas < 5mm | 4032248728794 | 85366990 | RO | Connecteur PCB (raccordement du conducteur), 320 V, 23 A, Pas en mm: 5.00, 3.31 mm², Nombre de pôles: 7, PUSH IN avec actionneur, Boîte | 666 | G | 1417.5 | CCM | 350 | 135 | 30 | MM | 56 |  | 31/10/2026 | https://eshop.weidmueller.com/p/1017730000
1017740000 | BLF 5.00HC/08/180 SN BK BX | 555.73 | 100 | 42 | 42 | PCE | P311 | PCB-connectors 5 pin pitch | PL | Composants sur CI | PL30 | Connecteurs pour CI pas < 5mm | 4032248728787 | 85366990 | RO | Connecteur PCB (raccordement du conducteur), 320 V, 23 A, Pas en mm: 5.00, 3.31 mm², Nombre de pôles: 8, PUSH IN avec actionneur, Boîte | 666 | G | 1893.996 | CCM | 351 | 142 | 38 | MM | 56 |  |  | https://eshop.weidmueller.com/p/1017740000
1017750000 | BLF 5.00HC/09/180 SN BK BX | 625.22 | 100 | 36 | 36 | PCE | P311 | PCB-connectors 5 pin pitch | PL | Composants sur CI | PL30 | Connecteurs pour CI pas < 5mm | 4032248728770 | 85366990 | RO | Connecteur PCB (raccordement du conducteur), 320 V, 23 A, Pas en mm: 5.00, 3.31 mm², Nombre de pôles: 9, PUSH IN avec actionneur, Boîte | 646 | G | 1653.75 | CCM | 350 | 135 | 35 | MM | 56 |  | 31/10/2026 | https://eshop.weidmueller.com/p/1017750000
1017760000 | BLF 5.00HC/10/180 SN BK BX | 694.65 | 100 | 36 | 36 | PCE | P311 | PCB-connectors 5 pin pitch | PL | Composants sur CI | PL30 | Connecteurs pour CI pas < 5mm | 4032248728763 | 85366990 | RO | Connecteur PCB (raccordement du conducteur), 320 V, 23 A, Pas en mm: 5.00, 3.31 mm², Nombre de pôles: 10, PUSH IN avec actionneur, Boîte | 706 | G | 1859.264 | CCM | 352 | 139 | 38 | MM | 7 |  |  | https://eshop.weidmueller.com/p/1017760000
1017770000 | BLF 5.00HC/11/180 SN BK BX | 764.16 | 100 | 30 | 30 | PCE | P311 | PCB-connectors 5 pin pitch | PL | Composants sur CI | PL30 | Connecteurs pour CI pas < 5mm | 4032248728756 | 85366990 | RO | Connecteur PCB (raccordement du conducteur), 320 V, 23 A, Pas en mm: 5.00, 3.31 mm², Nombre de pôles: 11, PUSH IN avec actionneur, Boîte | 652 | G | 1838 | CCM | 353 | 137 | 38 | MM | 56 |  | 31/10/2026 | https://eshop.weidmueller.com/p/1017770000
1017780000 | BLF 5.00HC/12/180 SN BK BX | 831.95 | 100 | 30 | 30 | PCE | P311 | PCB-connectors 5 pin pitch | PL | Composants sur CI | PL30 | Connecteurs pour CI pas < 5mm | 4032248728749 | 85366990 | RO | Connecteur PCB (raccordement du conducteur), 320 V, 23 A, Pas en mm: 5.00, 3.31 mm², Nombre de pôles: 12, PUSH IN avec actionneur, Boîte | 707 | G | 1787 | CCM | 351 | 134 | 38 | MM | 56 |  |  | https://eshop.weidmueller.com/p/1017780000
1017820000 | BLF 5.00HC/15/180 SN BK BX | 1042.03 | 100 | 24 | 24 | PCE | P311 | PCB-connectors 5 pin pitch | PL | Composants sur CI | PL30 | Connecteurs pour CI pas < 5mm | 4032248728718 | 85366990 | RO | Connecteur PCB (raccordement du conducteur), 320 V, 23 A, Pas en mm: 5.00, 3.31 mm², Nombre de pôles: 15, PUSH IN avec actionneur, Boîte | 701 | G | 1814 | CCM | 351 | 136 | 38 | MM | 56 |  |  | https://eshop.weidmueller.com/p/1017820000
1017840000 | BLF 5.00HC/17/180 SN BK BX | 1180.95 | 100 | 18 | 18 | PCE | P311 | PCB-connectors 5 pin pitch | PL | Composants sur CI | PL30 | Connecteurs pour CI pas < 5mm | 4032248728695 | 85366990 | RO | Connecteur PCB (raccordement du conducteur), 320 V, 23 A, Pas en mm: 5.00, 3.31 mm², Nombre de pôles: 17, PUSH IN avec actionneur, Boîte | 606 | G | 1653.75 | CCM | 350 | 135 | 35 | MM | 56 |  | 31/10/2026 | https://eshop.weidmueller.com/p/1017840000
1017850000 | BLF 5.00HC/18/180 SN BK BX | 1250.44 | 100 | 18 | 18 | PCE | P311 | PCB-connectors 5 pin pitch | PL | Composants sur CI | PL30 | Connecteurs pour CI pas < 5mm | 4032248728688 | 85366990 | RO | Connecteur PCB (raccordement du conducteur), 320 V, 23 A, Pas en mm: 5.00, 3.31 mm², Nombre de pôles: 18, PUSH IN avec actionneur, Boîte | 641 | G | 2139.585 | CCM | 355 | 147 | 41 | MM | 56 |  |  | https://eshop.weidmueller.com/p/1017850000
1017860000 | BLF 5.00HC/02/180 SN OR BX | 138.92 | 100 | 180 | 180 | PCE | P311 | PCB-connectors 5 pin pitch | PL | Composants sur CI | PL30 | Connecteurs pour CI pas < 5mm | 4032248728671 | 85366990 | RO | Connecteur PCB (raccordement du conducteur), 320 V, 23 A, Pas en mm: 5.00, 3.31 mm², Nombre de pôles: 2, PUSH IN avec actionneur, Boîte | 729 | G | 1796 | CCM | 350 | 135 | 38 | MM | 56 |  |  | https://eshop.weidmueller.com/p/1017860000
1017870000 | BLF 5.00HC/03/180 SN OR BX | 208.4 | 100 | 120 | 120 | PCE | P311 | PCB-connectors 5 pin pitch | PL | Composants sur CI | PL30 | Connecteurs pour CI pas < 5mm | 4032248728664 | 85366990 | RO | Connecteur PCB (raccordement du conducteur), 320 V, 23 A, Pas en mm: 5.00, 3.31 mm², Nombre de pôles: 3, PUSH IN avec actionneur, Boîte | 719 | G | 1753 | CCM | 351 | 135 | 37 | MM | 56 |  |  | https://eshop.weidmueller.com/p/1017870000
1017880000 | BLF 5.00HC/04/180 SN OR BX | 277.88 | 100 | 90 | 90 | PCE | P311 | PCB-connectors 5 pin pitch | PL | Composants sur CI | PL30 | Connecteurs pour CI pas < 5mm | 4032248728657 | 85366990 | RO | Connecteur PCB (raccordement du conducteur), 320 V, 23 A, Pas en mm: 5.00, 3.31 mm², Nombre de pôles: 4, PUSH IN avec actionneur, Boîte | 715 | G | 1753 | CCM | 351 | 135 | 37 | MM | 56 |  |  | https://eshop.weidmueller.com/p/1017880000
1017890000 | BLF 5.00HC/05/180 SN OR BX | 347.34 | 100 | 72 | 72 | PCE | P311 | PCB-connectors 5 pin pitch | PL | Composants sur CI | PL30 | Connecteurs pour CI pas < 5mm | 4032248728640 | 85366990 | RO | Connecteur PCB (raccordement du conducteur), 320 V, 23 A, Pas en mm: 5.00, 3.31 mm², Nombre de pôles: 5, PUSH IN avec actionneur, Boîte | 714 | G | 1806 | CCM | 352 | 135 | 38 | MM | 56 |  |  | https://eshop.weidmueller.com/p/1017890000
1017900000 | WTQ 6/1 | 484.5 | 100 | 50 | 50 | PCE | P110 | Terminals W series | PT | Blocs de Jonction | PT10 | Série W -blocs de jonction à raccordment vissé | 4008190113865 | 85369010 | RO | Bloc de jonction sectionnable de transformateur de mesure, Raccordement vissé, 41, 2 | 1072 | G | 1594 | CCM | 217 | 136 | 54 | MM | 7 |  |  | https://eshop.weidmueller.com/p/1017900000
1017910000 | BLF 5.00HC/06/180 SN OR BX | 416.81 | 100 | 60 | 60 | PCE | P311 | PCB-connectors 5 pin pitch | PL | Composants sur CI | PL30 | Connecteurs pour CI pas < 5mm | 4032248728633 | 85366990 | RO | Connecteur PCB (raccordement du conducteur), 320 V, 23 A, Pas en mm: 5.00, 3.31 mm², Nombre de pôles: 6, PUSH IN avec actionneur, Boîte | 789 | G | 1832.512 | CCM | 352 | 137 | 38 | MM | 56 |  |  | https://eshop.weidmueller.com/p/1017910000
1017920000 | BLF 5.00HC/07/180 SN OR BX | 486.3 | 100 | 48 | 48 | PCE | P311 | PCB-connectors 5 pin pitch | PL | Composants sur CI | PL30 | Connecteurs pour CI pas < 5mm | 4032248728626 | 85366990 | RO | Connecteur PCB (raccordement du conducteur), 320 V, 23 A, Pas en mm: 5.00, 3.31 mm², Nombre de pôles: 7, PUSH IN avec actionneur, Boîte | 672 | G | 1653.75 | CCM | 350 | 135 | 35 | MM | 56 |  |  | https://eshop.weidmueller.com/p/1017920000
1017930000 | BLF 5.00HC/08/180 SN OR BX | 555.73 | 100 | 42 | 42 | PCE | P311 | PCB-connectors 5 pin pitch | PL | Composants sur CI | PL30 | Connecteurs pour CI pas < 5mm | 4032248728619 | 85366990 | RO | Connecteur PCB (raccordement du conducteur), 320 V, 23 A, Pas en mm: 5.00, 3.31 mm², Nombre de pôles: 8, PUSH IN avec actionneur, Boîte | 669 | G | 1965.6 | CCM | 351 | 140 | 40 | MM | 56 |  |  | https://eshop.weidmueller.com/p/1017930000
1017950000 | BLF 5.00HC/09/180 SN OR BX | 625.22 | 100 | 36 | 36 | PCE | P311 | PCB-connectors 5 pin pitch | PL | Composants sur CI | PL30 | Connecteurs pour CI pas < 5mm | 4032248728602 | 85366990 | RO | Connecteur PCB (raccordement du conducteur), 320 V, 23 A, Pas en mm: 5.00, 3.31 mm², Nombre de pôles: 9, PUSH IN avec actionneur, Boîte | 645 | G | 1801 | CCM | 351 | 135 | 38 | MM | 56 |  |  | https://eshop.weidmueller.com/p/1017950000
1017960000 | BLF 5.00HC/10/180 SN OR BX | 694.65 | 100 | 36 | 36 | PCE | P311 | PCB-connectors 5 pin pitch | PL | Composants sur CI | PL30 | Connecteurs pour CI pas < 5mm | 4032248728596 | 85366990 | RO | Connecteur PCB (raccordement du conducteur), 320 V, 23 A, Pas en mm: 5.00, 3.31 mm², Nombre de pôles: 10, PUSH IN avec actionneur, Boîte | 707 | G | 1811 | CCM | 353 | 135 | 38 | MM | 56 |  |  | https://eshop.weidmueller.com/p/1017960000
1017970000 | BLF 5.00HC/11/180 SN OR BX | 764.16 | 100 | 30 | 30 | PCE | P311 | PCB-connectors 5 pin pitch | PL | Composants sur CI | PL30 | Connecteurs pour CI pas < 5mm | 4032248728589 | 85366990 | RO | Connecteur PCB (raccordement du conducteur), 320 V, 23 A, Pas en mm: 5.00, 3.31 mm², Nombre de pôles: 11, PUSH IN avec actionneur, Boîte | 651 | G | 1809 | CCM | 350 | 136 | 38 | MM | 56 |  |  | https://eshop.weidmueller.com/p/1017970000
1017980000 | BLF 5.00HC/12/180 SN OR BX | 831.95 | 100 | 30 | 30 | PCE | P311 | PCB-connectors 5 pin pitch | PL | Composants sur CI | PL30 | Connecteurs pour CI pas < 5mm | 4032248728572 | 85366990 | RO | Connecteur PCB (raccordement du conducteur), 320 V, 23 A, Pas en mm: 5.00, 3.31 mm², Nombre de pôles: 12, PUSH IN avec actionneur, Boîte | 703 | G | 1801 | CCM | 351 | 135 | 38 | MM | 56 |  |  | https://eshop.weidmueller.com/p/1017980000
1017990000 | BLF 5.00HC/13/180 SN OR BX | 903.08 | 100 | 24 | 24 | PCE | P311 | PCB-connectors 5 pin pitch | PL | Composants sur CI | PL30 | Connecteurs pour CI pas < 5mm | 4032248728565 | 85366990 | RO | Connecteur PCB (raccordement du conducteur), 320 V, 23 A, Pas en mm: 5.00, 3.31 mm², Nombre de pôles: 13, PUSH IN avec actionneur, Boîte | 618 | G | 1814 | CCM | 351 | 136 | 38 | MM | 56 |  |  | https://eshop.weidmueller.com/p/1017990000
1018010000 | BLF 5.00HC/14/180 SN OR BX | 972.55 | 100 | 24 | 24 | PCE | P311 | PCB-connectors 5 pin pitch | PL | Composants sur CI | PL30 | Connecteurs pour CI pas < 5mm | 4032248728558 | 85366990 | RO | Connecteur PCB (raccordement du conducteur), 320 V, 23 A, Pas en mm: 5.00, 3.31 mm², Nombre de pôles: 14, PUSH IN avec actionneur, Boîte | 662 | G | 1653.75 | CCM | 350 | 135 | 35 | MM | 56 |  |  | https://eshop.weidmueller.com/p/1018010000
1018020000 | BLF 5.00HC/15/180 SN OR BX | 1042.03 | 100 | 24 | 24 | PCE | P311 | PCB-connectors 5 pin pitch | PL | Composants sur CI | PL30 | Connecteurs pour CI pas < 5mm | 4032248728541 | 85366990 | RO | Connecteur PCB (raccordement du conducteur), 320 V, 23 A, Pas en mm: 5.00, 3.31 mm², Nombre de pôles: 15, PUSH IN avec actionneur, Boîte | 703 | G | 1796 | CCM | 350 | 135 | 38 | MM | 56 |  |  | https://eshop.weidmueller.com/p/1018020000
1018030000 | BLF 5.00HC/16/180 SN OR BX | 1111.47 | 100 | 18 | 18 | PCE | P311 | PCB-connectors 5 pin pitch | PL | Composants sur CI | PL30 | Connecteurs pour CI pas < 5mm | 4032248728534 | 85366990 | RO | Connecteur PCB (raccordement du conducteur), 320 V, 23 A, Pas en mm: 5.00, 3.31 mm², Nombre de pôles: 16, PUSH IN avec actionneur, Boîte | 586 | G | 1753 | CCM | 351 | 135 | 37 | MM | 56 |  | 31/10/2026 | https://eshop.weidmueller.com/p/1018030000
1018040000 | BLF 5.00HC/17/180 SN OR BX | 1180.95 | 100 | 18 | 18 | PCE | P311 | PCB-connectors 5 pin pitch | PL | Composants sur CI | PL30 | Connecteurs pour CI pas < 5mm | 4032248728527 | 85366990 | RO | Connecteur PCB (raccordement du conducteur), 320 V, 23 A, Pas en mm: 5.00, 3.31 mm², Nombre de pôles: 17, PUSH IN avec actionneur, Boîte | 607 | G | 1930.149 | CCM | 351 | 141 | 39 | MM | 56 |  |  | https://eshop.weidmueller.com/p/1018040000
1018050000 | BLF 5.00HC/18/180 SN OR BX | 1250.44 | 100 | 18 | 18 | PCE | P311 | PCB-connectors 5 pin pitch | PL | Composants sur CI | PL30 | Connecteurs pour CI pas < 5mm | 4032248728510 | 85366990 | RO | Connecteur PCB (raccordement du conducteur), 320 V, 23 A, Pas en mm: 5.00, 3.31 mm², Nombre de pôles: 18, PUSH IN avec actionneur, Boîte | 643 | G | 1653.75 | CCM | 350 | 135 | 35 | MM | 56 |  | 31/10/2026 | https://eshop.weidmueller.com/p/1018050000
1018100000 | WTQ 6/1/STB | 501.2 | 100 | 50 | 50 | PCE | P110 | Terminals W series | PT | Blocs de Jonction | PT10 | Série W -blocs de jonction à raccordment vissé | 4008190061432 | 85369010 | RO | Bloc de jonction sectionnable de transformateur de mesure, Raccordement vissé, 41, 2 | 1173 | G | 1598 | CCM | 216 | 137 | 54 | MM | 35 |  |  | https://eshop.weidmueller.com/p/1018100000
1018110000 | SHIELD CLAMP 10.0 WO S | 394.24 | 100 | 100 | 100 | PCE | P200 | Heavy duty connectors | PB | Connecteurs Etanches/composants passifs | PB72 | CIE Connecteurs industriels étanches | 4032248729005 | 73269060 | DE | Collier de blindage pour connecteur industriel, Couleur: gris argent Collier de blindage pour la fixation de conducteur de blindage sur un collier blindé. | 235 | G | 278.3 | CCM | 115 | 110 | 22 | MM | 14 |  |  | https://eshop.weidmueller.com/p/1018110000
1018120000 | SHIELD CLAMP 4.5 WO S | 4.95 | 1 | 100 | 100 | PCE | P200 | Heavy duty connectors | PB | Connecteurs Etanches/composants passifs | PB72 | CIE Connecteurs industriels étanches | 4032248728992 | 73269060 | DE | Collier de blindage pour connecteur industriel, Couleur: gris argent Collier de blindage pour la fixation de conducteur de blindage sur un collier blindé. | 113 | G | 157.3 | CCM | 113 | 87 | 16 | MM | 14 |  |  | https://eshop.weidmueller.com/p/1018120000
1018130000 | SHIELD CLAMP 5 WO S | 4.4 | 1 | 100 | 100 | PCE | P200 | Heavy duty connectors | PB | Connecteurs Etanches/composants passifs | PB72 | CIE Connecteurs industriels étanches | 4032248729012 | 73269060 | DE | Collier de blindage pour connecteur industriel, Couleur: gris argent Collier de blindage pour la fixation de conducteur de blindage sur un collier blindé. | 113 | G | 109.14 | CCM | 115 | 73 | 13 | MM | 21 |  |  | https://eshop.weidmueller.com/p/1018130000
1018150000 | SHIELD CLAMP 6 WO S | 4.84 | 1 | 100 | 100 | PCE | P200 | Heavy duty connectors | PB | Connecteurs Etanches/composants passifs | PB72 | CIE Connecteurs industriels étanches | 4032248729029 | 73269060 | DE | Collier de blindage pour connecteur industriel, Couleur: gris argent Collier de blindage pour la fixation de conducteur de blindage sur un collier blindé. | 118 | G | 132 | CCM | 110 | 80 | 15 | MM | 21 |  |  | https://eshop.weidmueller.com/p/1018150000
1018160000 | SHIELD CLAMP 7 WO S | 5.39 | 1 | 100 | 100 | PCE | P200 | Heavy duty connectors | PB | Connecteurs Etanches/composants passifs | PB72 | CIE Connecteurs industriels étanches | 4032248729036 | 73269060 | DE | Collier de blindage pour connecteur industriel, Couleur: gris argent Collier de blindage pour la fixation de conducteur de blindage sur un collier blindé. | 190 | G | 237.3 | CCM | 113 | 84 | 25 | MM | 7 |  |  | https://eshop.weidmueller.com/p/1018160000
1018170000 | SHIELD CLAMP 8 WO S | 6.27 | 1 | 100 | 100 | PCE | P200 | Heavy duty connectors | PB | Connecteurs Etanches/composants passifs | PB72 | CIE Connecteurs industriels étanches | 4032248729043 | 73269060 | DE | Collier de blindage pour connecteur industriel, Couleur: gris argent Collier de blindage pour la fixation de conducteur de blindage sur un collier blindé. | 207 | G | 213.86 | CCM | 109 | 109 | 18 | MM | 14 |  |  | https://eshop.weidmueller.com/p/1018170000
1018180000 | SHIELD CLAMP 9 WO S | 6.49 | 1 | 100 | 100 | PCE | P200 | Heavy duty connectors | PB | Connecteurs Etanches/composants passifs | PB72 | CIE Connecteurs industriels étanches | 4032248729050 | 73269098 | DE | Collier de blindage pour connecteur industriel, Couleur: gris argent Collier de blindage pour la fixation de conducteur de blindage sur un collier blindé. | 200 | G | 239.76 | CCM | 120 | 111 | 18 | MM | 56 |  |  | https://eshop.weidmueller.com/p/1018180000
1018190000 | DMC 12/27 MC NE GE | 26.9 | 100 | 50 | 50 | PCE | P175 | Multicard markers | PI | Produits d'Installation | PI82 | Borniers d'installation | 4032248729241 | 39269097 | DE | Système de codage des câbles, jaune, Diamètre extérieur du conducteur:1.5 - 7.5 mm, vierge, Polyamide 66, -40...100 °C | 118 | G | 796 | CCM | 266 | 88 | 34 | MM | 21 |  |  | https://eshop.weidmueller.com/p/1018190000
1018600000 | WTL 6/3/STB | 896.6 | 100 | 50 | 50 | PCE | P110 | Terminals W series | PT | Blocs de Jonction | PT10 | Série W -blocs de jonction à raccordment vissé | 4008190259266 | 85369010 | RO | Borne sectionnable de transformateur de mesure, Raccordement vissé, 41, 2 Blocs de jonction - série W | 1726 | G | 2784 | CCM | 206 | 193 | 70 | MM | 7 |  |  | https://eshop.weidmueller.com/p/1018600000
1018640000 | WTL 6/3 BR | 651.4 | 100 | 50 | 50 | PCE | P110 | Terminals W series | PT | Blocs de Jonction | PT10 | Série W -blocs de jonction à raccordment vissé | 4032248266593 | 85369010 | RO | Bloc de jonction sectionnable de transformateur de mesure, Raccordement vissé, 500, 41, 2 | 1474 | G | 2837 | CCM | 207 | 193 | 71 | MM | 35 |  |  | https://eshop.weidmueller.com/p/1018640000
1018720000 | SL 5.00/04/135B 3.2AU OR BX | 321.47 | 100 | 100 | 100 | PCE | P311 | PCB-connectors 5 pin pitch | PL | Composants sur CI | PL30 | Connecteurs pour CI pas < 5mm | 4032248729838 | 85366930 | RO | Raccord enfichable du circuit imprimé avec une technologie de connexion innovante qui garantit un maniement sûr et intuitif. | 181 | G | 1004 | CCM | 137 | 94 | 78 | MM | 49 |  |  | https://eshop.weidmueller.com/p/1018720000
1018760000 | SHIELD LEVER 8 CSB 45Â°L | 55.33 | 1 | 1 | 1 | PCE | P200 | Heavy duty connectors | PB | Connecteurs Etanches/composants passifs | PB72 | CIE Connecteurs industriels étanches | 4032248740062 | 85389099 | CN | CIE Connecteurs industriels étanches SHIELD LEVER 8 CSB 45Â°L - CIE Connecteurs industriels étanches | 26 | G | 40.77 | CCM | 104 | 56 | 7 | MM | 35 |  |  | https://eshop.weidmueller.com/p/1018760000
1018790000 | IE-FCM-RJ45-C | 21.31 | 1 | 10 | 10 | PCE | I652 | Industrial Ethernet Connector | PB | Connecteurs Etanches/composants passifs | PB47 | Ethernet Industriel Composants Passifs | 4032248730056 | 85366990 | DE | Interface de service - Gamme FrontCom Micro IE-FCM-RJ45-C - Gamme FrontCom Micro Prolongateur FrontCom Micro RJ45-RJ45 | 380 | G | 1904.4 | CCM | 184 | 115 | 90 | MM | 7 |  |  | https://eshop.weidmueller.com/p/1018790000
1018800000 | WTL 6/3 | 664.8 | 100 | 50 | 50 | PCE | P110 | Terminals W series | PT | Blocs de Jonction | PT10 | Série W -blocs de jonction à raccordment vissé | 4008190259280 | 85369010 | RO | Bloc de jonction sectionnable de transformateur de mesure, Raccordement vissé, 41, 2 | 1522 | G | 2682.648 | CCM | 222 | 212 | 57 | MM | 7 |  |  | https://eshop.weidmueller.com/p/1018800000
1018810000 | IE-FCM-RJ45-FJ-A | 21.87 | 1 | 10 | 10 | PCE | I652 | Industrial Ethernet Connector | PB | Connecteurs Etanches/composants passifs | PB47 | Ethernet Industriel Composants Passifs | 4032248730063 | 85366990 | DE | Interface de service - Gamme FrontCom Micro IE-FCM-RJ45-FJ-A - Interface de service - Gamme FrontCom Micro | 408 | G | 2485 | CCM | 217 | 108 | 106 | MM | 7 |  |  | https://eshop.weidmueller.com/p/1018810000
1018820000 | IE-FCM-RJ45-FJ-B | 22.2 | 1 | 10 | 10 | PCE | I652 | Industrial Ethernet Connector | PB | Connecteurs Etanches/composants passifs | PB47 | Ethernet Industriel Composants Passifs | 4032248730070 | 85366990 | DE | Interface de service - Gamme FrontCom Micro IE-FCM-RJ45-FJ-B - Interface de service - Gamme FrontCom Micro | 412 | G | 2508 | CCM | 219 | 108 | 106 | MM | 7 |  |  | https://eshop.weidmueller.com/p/1018820000
1018830000 | IE-FCM-RJ45-FJ-P | 21.87 | 1 | 10 | 10 | PCE | I652 | Industrial Ethernet Connector | PB | Connecteurs Etanches/composants passifs | PB47 | Ethernet Industriel Composants Passifs | 4032248730087 | 85366990 | DE | Interface de service - Gamme FrontCom Micro IE-FCM-RJ45-FJ-P - Interface de service - Gamme FrontCom Micro | 407 | G | 2473 | CCM | 218 | 108 | 105 | MM | 28 |  |  | https://eshop.weidmueller.com/p/1018830000
1018840000 | IE-FCM-USB-A | 20.1 | 1 | 10 | 10 | PCE | I652 | Industrial Ethernet Connector | PB | Connecteurs Etanches/composants passifs | PB47 | Ethernet Industriel Composants Passifs | 4032248730094 | 85366990 | DE | Interface de service - Gamme FrontCom Micro Prolongateur FrontCom Micro USB, USB 2.0, Type A | 273 | G | 1802.64 | CCM | 185 | 112 | 87 | MM | 7 |  |  | https://eshop.weidmueller.com/p/1018840000
1018920000 | IE-ES-RJ45-TH | 4.11 | 1 | 100 | 100 | PCE | I655 | Industrial Ethernet Steady Tec | PB | Connecteurs Etanches/composants passifs | PB47 | Ethernet Industriel Composants Passifs | 4032248730162 | 85366990 | TW | IE-ES-RJ45-TH - Insert pour boîtier à composant. Ethernet Industriel Composants Passifs | 461 | G | 2469 | CCM | 254 | 108 | 90 | MM | 99 |  |  | https://eshop.weidmueller.com/p/1018920000
1018950000 | HDC HEE 32 MC 33-64 | 27.94 | 1 | 1 | 1 | PCE | P200 | Heavy duty connectors | PB | Connecteurs Etanches/composants passifs | PB72 | CIE Connecteurs industriels étanches | 4032248730254 | 85366990 | CN | Insert de contact (connecteurs débrochables industriels), Mâle, 500 V, 16 A, Nombre de pôles: 32, Raccordement à sertir, Taille de construction: 6 | 56 | G | 95.95 | CCM | 83 | 34 | 34 | MM | 35 |  |  | https://eshop.weidmueller.com/p/1018950000
1018960000 | HDC HEE 32 FC 33-64 | 27.94 | 1 | 1 | 1 | PCE | P200 | Heavy duty connectors | PB | Connecteurs Etanches/composants passifs | PB72 | CIE Connecteurs industriels étanches | 4032248730261 | 85366990 | CN | Insert de contact (connecteurs débrochables industriels), Femelle, 500 V, 16 A, Nombre de pôles: 32, Raccordement à sertir, Taille de construction: 6 | 66 | G | 110.08 | CCM | 85 | 35 | 37 | MM | 35 |  |  | https://eshop.weidmueller.com/p/1018960000
1019000000 | WNT 16N 10X3 | 586.1 | 100 | 50 | 50 | PCE | P110 | Terminals W series | PT | Blocs de Jonction | PT10 | Série W -blocs de jonction à raccordment vissé | 4008190273231 | 85369010 | RO | Bloc de jonction modulaire pour le conducteur neutre, Raccordement vissé, 16, 400 V, 76 A, TS 35, bleu | 1479 | G | 2336.29 | CCM | 317 | 134 | 55 | MM | 7 |  |  | https://eshop.weidmueller.com/p/1019000000
1019100000 | WPE 16N | 655.6477 | 100 | 50 | 50 | PCE | P110 | Terminals W series | PT | Blocs de Jonction | PT10 | Série W -blocs de jonction à raccordment vissé | 4008190273248 | 85369010 | RO | Borne de protection, Raccordement vissé, Vert/jaune, 16 mm², 690 V, Nombre de raccordements: 2, Nombre d'étages: 1, TS 35, V-0, Wemid | 1754 | G | 2260 | CCM | 317 | 132 | 54 | MM | 7 |  |  | https://eshop.weidmueller.com/p/1019100000
1019570000 | IE-BI-USB-A | 11.32 | 1 | 1 | 1 | PCE | I655 | Industrial Ethernet Steady Tec | PB | Connecteurs Etanches/composants passifs | PB47 | Ethernet Industriel Composants Passifs | 4032248731602 | 85366990 | TW | Connecteur USB, IP67 avec boîtier, Raccordement 1: USB A, Raccordement 2: USB A Prolongateurs USB à utiliser avec les connecteurs IP67. | 11 | G | 200.16 | CCM | 139 | 90 | 16 | MM | 7 |  |  | https://eshop.weidmueller.com/p/1019570000
1019590000 | SL-SMT 5.08HC/02/90LF1.5AU SW TR | 263.84 | 100 | 66 | 66 | PCE | P311 | PCB-connectors 5 pin pitch | PL | Composants sur CI | PL30 | Connecteurs pour CI pas < 5mm | 4032248731817 | 85366930 | DE | Raccord enfichable du circuit imprimé avec une technologie de connexion innovante qui garantit un maniement sûr et intuitif. | 202 | G | 708.02 | CCM | 323 | 137 | 16 | MM | 49 |  |  | https://eshop.weidmueller.com/p/1019590000
1019610000 | SL-SMT 5.08HC/04/90LF1.5AU SW TR | 407.26 | 100 | 48 | 48 | PCE | P311 | PCB-connectors 5 pin pitch | PL | Composants sur CI | PL30 | Connecteurs pour CI pas < 5mm | 4032248731848 | 85366930 | DE | Raccord enfichable du circuit imprimé avec une technologie de connexion innovante qui garantit un maniement sûr et intuitif. | 210 | G | 696 | CCM | 322 | 135 | 16 | MM | 49 |  |  | https://eshop.weidmueller.com/p/1019610000
1019670000 | WTL 6/1 EN BL | 522.5 | 100 | 50 | 50 | PCE | P110 | Terminals W series | PT | Blocs de Jonction | PT10 | Série W -blocs de jonction à raccordment vissé | 4032248757114 | 85369010 | RO | Bloc de jonction sectionnable de transformateur de mesure, Raccordement vissé, 500, 41, 2 | 1062 | G | 2076 | CCM | 218 | 170 | 56 | MM | 21 |  |  | https://eshop.weidmueller.com/p/1019670000
1019680000 | WTL 6/1 EN STB BL | 546.7 | 100 | 50 | 50 | PCE | P110 | Terminals W series | PT | Blocs de Jonction | PT10 | Série W -blocs de jonction à raccordment vissé | 4032248757312 | 85369010 | RO | Bloc de jonction sectionnable de transformateur de mesure, Raccordement vissé, 41, 2 | 1275 | G | 2066 | CCM | 217 | 170 | 56 | MM | 7 |  |  | https://eshop.weidmueller.com/p/1019680000
1019690000 | WTL 6/1 EN STB GR | 568.2 | 100 | 50 | 50 | PCE | P110 | Terminals W series | PT | Blocs de Jonction | PT10 | Série W -blocs de jonction à raccordment vissé | 4032248757121 | 85369010 | RO | Bloc de jonction sectionnable de transformateur de mesure, Raccordement vissé, 500, 41, 2 | 1285 | G | 2098 | CCM | 219 | 171 | 56 | MM | 21 |  |  | https://eshop.weidmueller.com/p/1019690000
1019700000 | WPE 120/150 | 7064.6 | 100 | 10 | 10 | PCE | P110 | Terminals W series | PT | Blocs de Jonction | PT10 | Série W -blocs de jonction à raccordment vissé | 4008190495671 | 85369010 | CZ | Bloc de jonction de protection, Raccordement vissé, Vert/jaune, 120 mm², 1000 V, Nombre de raccordements: 2, Nombre d'étages: 1, TS 35, V-0, Wemid | 5862 | G | 6659.352 | CCM | 362 | 146 | 126 | MM | 7 |  |  | https://eshop.weidmueller.com/p/1019700000
1019710000 | WTL 6/1 EN STB RT | 568.2 | 100 | 50 | 50 | PCE | P110 | Terminals W series | PT | Blocs de Jonction | PT10 | Série W -blocs de jonction à raccordment vissé | 4032248743827 | 85369010 | RO | Bloc de jonction sectionnable de transformateur de mesure, Raccordement vissé, 500, 41, 2 | 1301 | G | 2088 | CCM | 218 | 171 | 56 | MM | 7 |  |  | https://eshop.weidmueller.com/p/1019710000
1019790000 | HDC HA 16 MS 49-64 CSS | 22.8 | 1 | 1 | 1 | PCE | P201 | Heavy duty connectors | PB | Connecteurs Etanches/composants passifs | PB72 | CIE Connecteurs industriels étanches | 4032248731732 | 85366990 | CN | Les boîtiers CIE sont parfaitement protégés grâce à un alliage injecté et à un revêtement de surface à plusieurs couches. | 67 | G | 63.07 | CCM | 73 | 36 | 24 | MM | 7 |  |  | https://eshop.weidmueller.com/p/1019790000
1019870000 | HDC 06B ALU O-RING | 29.9 | 1 | 1 | 1 | PCE | P201 | Heavy duty connectors | PB | Connecteurs Etanches/composants passifs | PB72 | CIE Connecteurs industriels étanches | 4032248731985 | 85389099 | CN | Boîtiers de connecteurs industriels, Embase encastrée, Verrouillage longitudinal sur la partie inférieure, Pince de verrouillage d'extrémité non rempl | 103 | G | 208.49 | CCM | 81 | 66 | 39 | MM | 35 |  |  | https://eshop.weidmueller.com/p/1019870000
1020000000 | WDU 2.5 | 88.5575 | 100 | 100 | 100 | PCE | P110 | Terminals W series | PT | Blocs de Jonction | PT10 | Série W -blocs de jonction à raccordment vissé | 4008190099633 | 85369010 | DE | Borne traversant, Raccordement vissé, Beige foncé, 2.5 mm², 24 A, 800 V, Nombre de raccordements: 2, Nombre d'étages: 1, TS 35, V-0, Wemid, 130 °C | 812 | G | 1976.076 | CCM | 321 | 114 | 54 | MM | 7 |  |  | https://eshop.weidmueller.com/p/1020000000
1020010000 | WDU 2.5 SW | 110.5388 | 100 | 100 | 100 | PCE | P110 | Terminals W series | PT | Blocs de Jonction | PT10 | Série W -blocs de jonction à raccordment vissé | 4008190297749 | 85369010 | DE | Bloc de jonction traversant, Raccordement vissé, noir, 2.5 mm², 24 A, 800 V, Nombre de raccordements: 2 | 812 | G | 1922.469 | CCM | 321 | 113 | 53 | MM | 7 |  |  | https://eshop.weidmueller.com/p/1020010000
1020020000 | WDU 2.5 GE | 110.5388 | 100 | 100 | 100 | PCE | P110 | Terminals W series | PT | Blocs de Jonction | PT10 | Série W -blocs de jonction à raccordment vissé | 4008190171131 | 85369010 | DE | Bloc de jonction traversant, Raccordement vissé, jaune, 2.5 mm², 24 A, 800 V, Nombre de raccordements: 2 | 784 | G | 1825 | CCM | 319 | 110 | 52 | MM | 7 |  |  | https://eshop.weidmueller.com/p/1020020000
1020040000 | WDU 2.5 RT | 110.5388 | 100 | 100 | 100 | PCE | P110 | Terminals W series | PT | Blocs de Jonction | PT10 | Série W -blocs de jonction à raccordment vissé | 4008190143015 | 85369010 | DE | Bloc de jonction traversant, Raccordement vissé, Rouge, 2.5 mm², 24 A, 800 V, Nombre de raccordements: 2 | 779 | G | 1802 | CCM | 315 | 110 | 52 | MM | 7 |  |  | https://eshop.weidmueller.com/p/1020040000
1020060000 | WDU 2.5 OR | 109.0003 | 100 | 100 | 100 | PCE | P110 | Terminals W series | PT | Blocs de Jonction | PT10 | Série W -blocs de jonction à raccordment vissé | 4008190012809 | 85369010 | DE | Bloc de jonction traversant, Raccordement vissé, Orange, 2.5 mm², 24 A, 800 V, Nombre de raccordements: 2 | 779 | G | 1826 | CCM | 316 | 109 | 53 | MM | 7 |  |  | https://eshop.weidmueller.com/p/1020060000
1020080000 | WDU 2.5 BL | 97.1648 | 100 | 100 | 100 | PCE | P110 | Terminals W series | PT | Blocs de Jonction | PT10 | Série W -blocs de jonction à raccordment vissé | 4008190163235 | 85369010 | DE | Borne traversant, Raccordement vissé, bleu, 2.5 mm², 24 A, 800 V, Nombre de raccordements: 2, Nombre d'étages: 1, TS 35, V-0, Wemid, 130 °C | 801 | G | 1783.215 | CCM | 315 | 111 | 51 | MM | 7 |  |  | https://eshop.weidmueller.com/p/1020080000
1020090000 | WDU 2.5 GN | 129 | 100 | 100 | 100 | PCE | P110 | Terminals W series | PT | Blocs de Jonction | PT10 | Série W -blocs de jonction à raccordment vissé | 4008190147792 | 85369010 | DE | Bloc de jonction traversant, Raccordement vissé, vert, 2.5 mm², 24 A, 800 V, Nombre de raccordements: 2 | 809 | G | 1919 | CCM | 320 | 111 | 54 | MM | 7 |  |  | https://eshop.weidmueller.com/p/1020090000
1020100000 | WDU 4 | 79.6013 | 100 | 100 | 100 | PCE | P110 | Terminals W series | PT | Blocs de Jonction | PT10 | Série W -blocs de jonction à raccordment vissé | 4008190150617 | 85369010 | DE | Borne traversant, Raccordement vissé, Beige foncé, 4 mm², 32 A, 800 V, Nombre de raccordements: 2, Nombre d'étages: 1, TS 35, V-0, Wemid, 130 °C | 1006 | G | 2308.284 | CCM | 319 | 134 | 54 | MM | 7 |  |  | https://eshop.weidmueller.com/p/1020100000
1020110000 | WDU 4 SW | 154.2 | 100 | 100 | 100 | PCE | P110 | Terminals W series | PT | Blocs de Jonction | PT10 | Série W -blocs de jonction à raccordment vissé | 4008190297718 | 85369010 | DE | Bloc de jonction traversant, Raccordement vissé, noir, 4 mm², 32 A, 800 V, Nombre de raccordements: 2 | 1007 | G | 2259.576 | CCM | 317 | 132 | 54 | MM | 7 |  |  | https://eshop.weidmueller.com/p/1020110000
1020120000 | WDU 4 GE | 154.2 | 100 | 100 | 100 | PCE | P110 | Terminals W series | PT | Blocs de Jonction | PT10 | Série W -blocs de jonction à raccordment vissé | 4008190062989 | 85369010 | DE | Bloc de jonction traversant, Raccordement vissé, jaune, 4 mm², 32 A, 800 V, Nombre de raccordements: 2 | 1005 | G | 2242 | CCM | 318 | 133 | 53 | MM | 7 |  |  | https://eshop.weidmueller.com/p/1020120000
1020140000 | WDU 4 RT | 154.2 | 100 | 100 | 100 | PCE | P110 | Terminals W series | PT | Blocs de Jonction | PT10 | Série W -blocs de jonction à raccordment vissé | 4008190297701 | 85369010 | DE | Bloc de jonction traversant, Raccordement vissé, Rouge, 4 mm², 32 A, 800 V, Nombre de raccordements: 2 | 1020 | G | 2291.058 | CCM | 319 | 133 | 54 | MM | 7 |  |  | https://eshop.weidmueller.com/p/1020140000
1020160000 | WDU 4 GN | 154.2 | 100 | 100 | 100 | PCE | P110 | Terminals W series | PT | Blocs de Jonction | PT10 | Série W -blocs de jonction à raccordment vissé | 4008190426293 | 85369010 | DE | Bloc de jonction traversant, Raccordement vissé, vert, 4 mm², 32 A, 800 V, Nombre de raccordements: 2 | 1005 | G | 2210.736 | CCM | 316 | 132 | 53 | MM | 7 |  |  | https://eshop.weidmueller.com/p/1020160000
1020180000 | WDU 4 BL | 97.1196 | 100 | 100 | 100 | PCE | P110 | Terminals W series | PT | Blocs de Jonction | PT10 | Série W -blocs de jonction à raccordment vissé | 4008190185237 | 85369010 | DE | Bloc de jonction traversant, Raccordement vissé, bleu, 4 mm², 32 A, 800 V, Nombre de raccordements: 2 | 1021 | G | 2345.166 | CCM | 317 | 137 | 54 | MM | 7 |  |  | https://eshop.weidmueller.com/p/1020180000
1020190000 | WDU 4 GE/SW | 398.6 | 100 | 100 | 100 | PCE | P110 | Terminals W series | PT | Blocs de Jonction | PT10 | Série W -blocs de jonction à raccordment vissé | 4008190150402 | 85369010 | DE | Bloc de jonction traversant, Raccordement vissé, noir/jaune, 4 mm², 32 A, 800 V, Nombre de raccordements: 2 | 972 | G | 2225 | CCM | 318 | 132 | 53 | MM | 28 |  |  | https://eshop.weidmueller.com/p/1020190000
1020200000 | WDU 6 | 128.0599 | 100 | 100 | 100 | PCE | P110 | Terminals W series | PT | Blocs de Jonction | PT10 | Série W -blocs de jonction à raccordment vissé | 4008190163440 | 85369010 | DE | Borne traversant, Raccordement vissé, Beige foncé, 6 mm², 41 A, 800 V, Nombre de raccordements: 2, Nombre d'étages: 1, TS 35, V-0, Wemid, 130 °C | 1355 | G | 3046 | CCM | 318 | 171 | 56 | MM | 7 |  |  | https://eshop.weidmueller.com/p/1020200000
1020210000 | WDU 6 SW | 199 | 100 | 100 | 100 | PCE | P110 | Terminals W series | PT | Blocs de Jonction | PT10 | Série W -blocs de jonction à raccordment vissé | 4008190861308 | 85369010 | DE | Bloc de jonction traversant, Raccordement vissé, noir, 6 mm², 41 A, 800 V, Nombre de raccordements: 2 | 1364 | G | 3108 | CCM | 317 | 172 | 57 | MM | 7 |  |  | https://eshop.weidmueller.com/p/1020210000
1020240000 | WDU 6 RT | 203 | 100 | 100 | 100 | PCE | P110 | Terminals W series | PT | Blocs de Jonction | PT10 | Série W -blocs de jonction à raccordment vissé | 4008190861285 | 85369010 | DE | Bloc de jonction traversant, Raccordement vissé, Rouge, 6 mm², 41 A, 800 V, Nombre de raccordements: 2 | 1360 | G | 3046 | CCM | 318 | 171 | 56 | MM | 7 |  |  | https://eshop.weidmueller.com/p/1020240000
1020260000 | WDU 6 OR | 203 | 100 | 100 | 100 | PCE | P110 | Terminals W series | PT | Blocs de Jonction | PT10 | Série W -blocs de jonction à raccordment vissé | 4008190861278 | 85369010 | DE | Bloc de jonction traversant, Raccordement vissé, Orange, 6 mm², 41 A, 800 V, Nombre de raccordements: 2 | 1362 | G | 2937 | CCM | 318 | 171 | 54 | MM | 14 |  |  | https://eshop.weidmueller.com/p/1020260000
1020280000 | WDU 6 BL | 161.8572 | 100 | 100 | 100 | PCE | P110 | Terminals W series | PT | Blocs de Jonction | PT10 | Série W -blocs de jonction à raccordment vissé | 4008190100032 | 85369010 | DE | Bloc de jonction traversant, Raccordement vissé, bleu, 6 mm², 41 A, 800 V, Nombre de raccordements: 2 | 1375 | G | 3072 | CCM | 317 | 173 | 56 | MM | 7 |  |  | https://eshop.weidmueller.com/p/1020280000
1020290000 | WDU 6 GN | 203 | 100 | 100 | 100 | PCE | P110 | Terminals W series | PT | Blocs de Jonction | PT10 | Série W -blocs de jonction à raccordment vissé | 4008190861292 | 85369010 | DE | Bloc de jonction traversant, Raccordement vissé, vert, 6 mm², 41 A, 800 V, Nombre de raccordements: 2 | 1363 | G | 3063 | CCM | 316 | 170 | 57 | MM | 7 |  |  | https://eshop.weidmueller.com/p/1020290000
1020300000 | WDU 10 | 180.2308 | 100 | 50 | 50 | PCE | P110 | Terminals W series | PT | Blocs de Jonction | PT10 | Série W -blocs de jonction à raccordment vissé | 4008190068868 | 85369010 | DE | Borne traversant, Raccordement vissé, Beige foncé, 10 mm², 57 A, 1000 V, Nombre de raccordements: 2, Nombre d'étages: 1, TS 35, V-0, Wemid, 130 °C | 901 | G | 1876.677 | CCM | 319 | 111 | 53 | MM | 7 |  |  | https://eshop.weidmueller.com/p/1020300000
1020310000 | WDU 10 SW | 220.9 | 100 | 50 | 50 | PCE | P110 | Terminals W series | PT | Blocs de Jonction | PT10 | Série W -blocs de jonction à raccordment vissé | 4008190343682 | 85369010 | DE | Bloc de jonction traversant, Raccordement vissé, noir, 10 mm², 57 A, 1000 V, Nombre de raccordements: 2 | 892 | G | 1918 | CCM | 317 | 108 | 56 | MM | 7 |  |  | https://eshop.weidmueller.com/p/1020310000
1020320000 | WDU 10 GR | 245.5 | 100 | 50 | 50 | PCE | P110 | Terminals W series | PT | Blocs de Jonction | PT10 | Série W -blocs de jonction à raccordment vissé | 4032248415212 | 85369010 | DE | Bloc de jonction traversant, Raccordement vissé, gris, 10 mm², 57 A, 1000 V, Nombre de raccordements: 2 | 897 | G | 2017.675 | CCM | 319 | 115 | 55 | MM | 14 |  |  | https://eshop.weidmueller.com/p/1020320000
1020340000 | WDU 10 RT | 239.9 | 100 | 50 | 50 | PCE | P110 | Terminals W series | PT | Blocs de Jonction | PT10 | Série W -blocs de jonction à raccordment vissé | 4032248415236 | 85369010 | DE | Bloc de jonction traversant, Raccordement vissé, Rouge, 10 mm², 57 A, 1000 V, Nombre de raccordements: 2 | 892 | G | 1907 | CCM | 318 | 111 | 54 | MM | 7 |  |  | https://eshop.weidmueller.com/p/1020340000
1020360000 | WDU 10 OR | 239.9 | 100 | 50 | 50 | PCE | P110 | Terminals W series | PT | Blocs de Jonction | PT10 | Série W -blocs de jonction à raccordment vissé | 4008190864781 | 85369010 | DE | Bloc de jonction traversant, Raccordement vissé, Orange, 10 mm², 57 A, 1000 V, Nombre de raccordements: 2 | 901 | G | 1820 | CCM | 315 | 109 | 53 | MM | 28 |  |  | https://eshop.weidmueller.com/p/1020360000
1020380000 | WDU 10 BL | 197.9058 | 100 | 50 | 50 | PCE | P110 | Terminals W series | PT | Blocs de Jonction | PT10 | Série W -blocs de jonction à raccordment vissé | 4008190166359 | 85369010 | DE | Bloc de jonction traversant, Raccordement vissé, bleu, 10 mm², 57 A, 1000 V, Nombre de raccordements: 2 | 910 | G | 1849 | CCM | 317 | 110 | 53 | MM | 7 |  |  | https://eshop.weidmueller.com/p/1020380000
1020400000 | WDU 16 | 250.6608 | 100 | 50 | 50 | PCE | P110 | Terminals W series | PT | Blocs de Jonction | PT10 | Série W -blocs de jonction à raccordment vissé | 4008190127794 | 85369010 | RO | Borne traversant, Raccordement vissé, Beige foncé, 16 mm², 76 A, 1000 V, Nombre de raccordements: 2, Nombre d'étages: 1, TS 35, V-0, Wemid, 130 °C | 1556 | G | 3196.305 | CCM | 315 | 139 | 73 | MM | 7 |  |  | https://eshop.weidmueller.com/p/1020400000
1020480000 | WDU 16 BL | 264.3451 | 100 | 50 | 50 | PCE | P110 | Terminals W series | PT | Blocs de Jonction | PT10 | Série W -blocs de jonction à raccordment vissé | 4008190126261 | 85369010 | RO | Bloc de jonction traversant, Raccordement vissé, bleu, 16 mm², 76 A, 1000 V, Nombre de raccordements: 2 | 1557 | G | 3138 | CCM | 316 | 136 | 73 | MM | 7 |  |  | https://eshop.weidmueller.com/p/1020480000
1020490000 | HDC LOCATOR CM 3 | 68.1 | 1 | 1 | 1 | PCE | P200 | Heavy duty connectors | PB | Connecteurs Etanches/composants passifs | PB72 | CIE Connecteurs industriels étanches | 4032248732432 | 85366990 | DE | Insert de sertissage pour outil de sertissage. CIE Connecteurs industriels étanches | 4 | G | 2 | CCM | 10 | 10 | 20 | MM | 99 |  |  | https://eshop.weidmueller.com/p/1020490000
1020500000 | WDU 35 | 376.0718 | 100 | 40 | 40 | PCE | P110 | Terminals W series | PT | Blocs de Jonction | PT10 | Série W -blocs de jonction à raccordment vissé | 4008190077013 | 85369010 | RO | Borne traversant, Raccordement vissé, Beige foncé, 35 mm², 125 A, 1000 V, Nombre de raccordements: 2, Nombre d'étages: 1, TS 35, V-0, Wemid, 130 °C | 2127 | G | 3229.52 | CCM | 316 | 140 | 73 | MM | 7 |  |  | https://eshop.weidmueller.com/p/1020500000
1020510000 | WDU 35 SW | 680.5 | 100 | 40 | 40 | PCE | P110 | Terminals W series | PT | Blocs de Jonction | PT10 | Série W -blocs de jonction à raccordment vissé | 4032248534326 | 85369010 | RO | Bloc de jonction traversant, Raccordement vissé, noir, 35 mm², 125 A, 1000 V, Nombre de raccordements: 2 | 2139 | G | 3128 | CCM | 315 | 136 | 73 | MM | 14 |  |  | https://eshop.weidmueller.com/p/1020510000
1020580000 | WDU 35 BL | 533.8922 | 100 | 40 | 40 | PCE | P110 | Terminals W series | PT | Blocs de Jonction | PT10 | Série W -blocs de jonction à raccordment vissé | 4008190047160 | 85369010 | RO | Bloc de jonction traversant, Raccordement vissé, bleu, 35 mm², 125 A, 1000 V, Nombre de raccordements: 2 | 2123 | G | 3124 | CCM | 315 | 134 | 74 | MM | 7 |  |  | https://eshop.weidmueller.com/p/1020580000
1020600000 | WDU 35/IK | 558.2176 | 100 | 25 | 25 | PCE | P110 | Terminals W series | PT | Blocs de Jonction | PT10 | Série W -blocs de jonction à raccordment vissé | 4008190180072 | 85369010 | RO | Bloc de jonction traversant, Raccordement vissé, Beige foncé, 35 mm², 125 A, 1000 V, Nombre de raccordements: 2 | 1334 | G | 1891 | CCM | 315 | 87 | 69 | MM | 7 |  |  | https://eshop.weidmueller.com/p/1020600000
1020640000 | AP RF 122 LI OR | 267.1 | 100 | 20 | 20 | PCE | P420 | Empty housings electronic | PL | Composants sur CI | PL36 | Boitiers électronique (vides) | 4032248740178 | 39269097 | CN | Plaque d’extrémité (boîtier du profilé), Largeur: 6.4 , IP00, PA 66, Orange Une plaque d’extrémité pour boîtier électronique peut être fixée des deux côtés. | 333 | G | 1408.29 | CCM | 195 | 157 | 46 | MM | 35 |  |  | https://eshop.weidmueller.com/p/1020640000
1020650000 | AP RF 122 RE OR | 267.1 | 100 | 20 | 20 | PCE | P420 | Empty housings electronic | PL | Composants sur CI | PL36 | Boitiers électronique (vides) | 4032248740161 | 39269097 | CN | Plaque d’extrémité (boîtier du profilé), Largeur: 6.4 , IP00, PA 66, Orange Une plaque d’extrémité pour boîtier électronique peut être fixée des deux côtés. | 340 | G | 1736 | CCM | 286 | 164 | 37 | MM | 35 |  |  | https://eshop.weidmueller.com/p/1020650000
1020680000 | WDU 35/IK BL | 553.0534 | 100 | 25 | 25 | PCE | P110 | Terminals W series | PT | Blocs de Jonction | PT10 | Série W -blocs de jonction à raccordment vissé | 4008190086992 | 85369010 | RO | Bloc de jonction traversant, Raccordement vissé, bleu, 35 mm², 125 A, 1000 V, Nombre de raccordements: 2 | 1329 | G | 1891 | CCM | 315 | 87 | 69 | MM | 21 |  |  | https://eshop.weidmueller.com/p/1020680000
1020690000 | RF 108 OR | 200.7 | 100 | 20 | 20 | PCE | P420 | Empty housings electronic | PL | Composants sur CI | PL36 | Boitiers électronique (vides) | 4032248740154 | 85389099 | CN | Pied encliquetable (boîtier du profilé), PA 66, Orange Pour une fixation centrale supplémentaire au rail profilé. | 166 | G | 1497 | CCM | 189 | 176 | 45 | MM | 35 |  |  | https://eshop.weidmueller.com/p/1020690000
1020700000 | WDU 2.5/10 BEZ | 1331.5 | 100 | 10 | 10 | PCE | P110 | Terminals W series | PT | Blocs de Jonction | PT10 | Série W -blocs de jonction à raccordment vissé | 4008190175009 | 85369010 | DE | Barrette de raccordement mono- et multipolaire, Raccordement vissé, Beige foncé, 2.5 mm², 24 A, 500 V, Nombre de raccordements: 2, Nombre d'étages: 1 | 810 | G | 1808 | CCM | 316 | 110 | 52 | MM | 28 |  |  | https://eshop.weidmueller.com/p/1020700000
1020740000 | BLT 5.08HC/10/180F SN BK BX PRT | 1628.34 | 100 | 30 | 30 | PCE | P311 | PCB-connectors 5 pin pitch | PL | Composants sur CI | PL30 | Connecteurs pour CI pas < 5mm | 4032248732715 | 85366990 | DE | Raccord enfichable du circuit imprimé avec une technologie de connexion innovante qui garantit un maniement sûr et intuitif. | 950 | G | 1859.264 | CCM | 352 | 139 | 38 | MM | 42 |  |  | https://eshop.weidmueller.com/p/1020740000
1020760000 | SL-SMT 5.08HC/05/270FL 1.5AU BK RL | 674.66 | 100 | 350 | 350 | PCE | P311 | PCB-connectors 5 pin pitch | PL | Composants sur CI | PL30 | Connecteurs pour CI pas < 5mm | 4032248733071 | 85366930 | RO | Raccord enfichable du circuit imprimé avec une technologie de connexion innovante qui garantit un maniement sûr et intuitif. | 1571 | G | 7877.247 | CCM | 347 | 329 | 69 | MM | 49 |  |  | https://eshop.weidmueller.com/p/1020760000
1020770000 | SAIE-POS-4PM12M20-180MM AEH8MM | 51.9 | 1 | 1 | 1 | PCE | I673 | SAI accessories | PB | Connecteurs Etanches/composants passifs | PB46 | SAI Accessoires pour répartiteurs capteurs et actionneurs | 4032248732760 | 85369010 | DE | Câbles de données prêts à raccorder avec fils en cuivre. SAI Accessoires pour répartiteurs capteurs et actionneurs | 67 | G | 302.5 | CCM | 110 | 110 | 25 | MM | 99 |  |  | https://eshop.weidmueller.com/p/1020770000
1020800000 | WDU 2.5/10 BEZ/NE | 1264.2 | 100 | 10 | 10 | PCE | P110 | Terminals W series | PT | Blocs de Jonction | PT10 | Série W -blocs de jonction à raccordment vissé | 4008190133368 | 85369010 | DE | Barrette de raccordement mono- et multipolaire, Raccordement vissé, Beige foncé, 2.5 mm², 24 A, 500 V, Nombre de raccordements: 2, Nombre d'étages: 1 | 779 | G | 1803 | CCM | 318 | 109 | 52 | MM | 28 |  |  | https://eshop.weidmueller.com/p/1020800000
1020900000 | WDU 4/10/BEZ | 1630 | 100 | 10 | 10 | PCE | P110 | Terminals W series | PT | Blocs de Jonction | PT10 | Série W -blocs de jonction à raccordment vissé | 4008190172473 | 85369010 | DE | Barrette de raccordement mono- et multipolaire, Raccordement vissé, Beige foncé, 4 mm², 32 A, 800 V, Nombre de raccordements: 2, Nombre d'étages: 1 | 984 | G | 2232 | CCM | 319 | 132 | 53 | MM | 28 |  |  | https://eshop.weidmueller.com/p/1020900000
1020930030 | SAIL-M12GM12W-4-3LW0.3T | 24.4082 | 1 | 1 | 1 | PCE | I673 | SAI accessories | PB | Connecteurs Etanches/composants passifs | PB46 | SAI Accessoires pour répartiteurs capteurs et actionneurs | 4032248809271 | 85444290 | RO | Câbles capteurs/actionneurs confectionnés pour le raccordement de capteurs/actionneurs et pour la transmission de données. Les connecteurs débrochables sont moulés et testés. | 37 | G | 128 | CCM | 80 | 80 | 20 | MM | 56 |  |  | https://eshop.weidmueller.com/p/1020930030
1020930060 | SAIL-M12GM12W-4-3LW0.6T | 25.0482 | 1 | 1 | 1 | PCE | I673 | SAI accessories | PB | Connecteurs Etanches/composants passifs | PB46 | SAI Accessoires pour répartiteurs capteurs et actionneurs | 4050118484601 | 85444290 | RO | Câbles capteurs/actionneurs confectionnés pour le raccordement de capteurs/actionneurs et pour la transmission de données. Les connecteurs débrochables sont moulés et testés. | 42 | G | 162.9 | CCM | 724 | 15 | 15 | MM | 7 |  |  | https://eshop.weidmueller.com/p/1020930060
1020930100 | SAIL-M12GM12W-4-3LW1.0T | 25.9016 | 1 | 1 | 1 | PCE | I673 | SAI accessories | PB | Connecteurs Etanches/composants passifs | PB46 | SAI Accessoires pour répartiteurs capteurs et actionneurs | 4050118355413 | 85444290 | RO | Câbles capteurs/actionneurs confectionnés pour le raccordement de capteurs/actionneurs et pour la transmission de données. Les connecteurs débrochables sont moulés et testés. | 58 | G |  | CCM |  |  |  | MM | 56 |  |  | https://eshop.weidmueller.com/p/1020930100
1020930150 | SAIL-M12GM12W-4-3LW1.5T | 26.9683 | 1 | 1 | 1 | PCE | I673 | SAI accessories | PB | Connecteurs Etanches/composants passifs | PB46 | SAI Accessoires pour répartiteurs capteurs et actionneurs | 4032248733149 | 85444290 | RO | Câble capteur/actionneur, M12 / M12, Nombre de pôles: 4, 1.5 m, mâle, droit - douille enfichable, 90°, LED: Oui, Blindé: Non | 79 | G | 590 | CCM | 213 | 213 | 13 | MM | 35 |  |  | https://eshop.weidmueller.com/p/1020930150
1020930200 | SAIL-M12GM12W-4-3LW2.0T | 28.035 | 1 | 1 | 1 | PCE | I673 | SAI accessories | PB | Connecteurs Etanches/composants passifs | PB46 | SAI Accessoires pour répartiteurs capteurs et actionneurs | 4050118355437 | 85444290 | RO | Câbles capteurs/actionneurs confectionnés pour le raccordement de capteurs/actionneurs et pour la transmission de données. Les connecteurs débrochables sont moulés et testés. | 100 | G | 557 | CCM | 180 | 172 | 18 | MM | 56 |  |  | https://eshop.weidmueller.com/p/1020930200
1020930300 | SAIL-M12GM12W-4-3LW3.0T | 30.1684 | 1 | 1 | 1 | PCE | I673 | SAI accessories | PB | Connecteurs Etanches/composants passifs | PB46 | SAI Accessoires pour répartiteurs capteurs et actionneurs | 4032248733156 | 85444290 | RO | Câble capteur/actionneur, M12 / M12, Nombre de pôles: 4, 3 m, Mâle, droit - Femelle, coudée, LED: Oui, Blindé: Non | 131 | G | 647 | CCM | 172 | 171 | 22 | MM | 35 |  |  | https://eshop.weidmueller.com/p/1020930300
1020930500 | SAIL-M12GM12W-4-3LW5.0T | 34.4352 | 1 | 1 | 1 | PCE | I673 | SAI accessories | PB | Connecteurs Etanches/composants passifs | PB46 | SAI Accessoires pour répartiteurs capteurs et actionneurs | 4032248733163 | 85444290 | RO | Câble capteur/actionneur, M12 / M12, Nombre de pôles: 4, 5 m, Mâle, droit - Femelle, coudée, LED: Oui, Blindé: Non | 195 | G | 1031 | CCM | 227 | 227 | 20 | MM | 35 |  |  | https://eshop.weidmueller.com/p/1020930500
1020930600 | SAIL-M12GM12W-4-3LW6.0T | 36.5686 | 1 | 1 | 1 | PCE | I673 | SAI accessories | PB | Connecteurs Etanches/composants passifs | PB46 | SAI Accessoires pour répartiteurs capteurs et actionneurs | 4050118482553 | 85444290 | RO | Câbles capteurs/actionneurs confectionnés pour le raccordement de capteurs/actionneurs et pour la transmission de données. Les connecteurs débrochables sont moulés et testés. | 210 | G |  | CCM |  |  |  | MM | 56 |  |  | https://eshop.weidmueller.com/p/1020930600
1020931000 | SAIL-M12GM12W-4-3LW10T | 45.1023 | 1 | 1 | 1 | PCE | I673 | SAI accessories | PB | Connecteurs Etanches/composants passifs | PB46 | SAI Accessoires pour répartiteurs capteurs et actionneurs | 4032248733170 | 85444290 | RO | Câble capteur/actionneur, M12 / M12, Nombre de pôles: 4, 10 m, Mâle, droit - Femelle, coudée, LED: Oui, Blindé: Non | 275 | G | 1555 | CCM | 240 | 240 | 27 | MM | 35 |  |  | https://eshop.weidmueller.com/p/1020931000
1021000000 | WDU 4/10 | 1561.3 | 100 | 10 | 10 | PCE | P110 | Terminals W series | PT | Blocs de Jonction | PT10 | Série W -blocs de jonction à raccordment vissé | 4008190076924 | 85369010 | DE | Barrette de raccordement mono- et multipolaire, Raccordement vissé, Beige foncé, 4 mm², 32 A, 800 V, Nombre de raccordements: 2, Nombre d'étages: 1 | 1012 | G | 2201 | CCM | 317 | 131 | 53 | MM | 28 |  |  | https://eshop.weidmueller.com/p/1021000000
1021200000 | WDU 2.5 TS SE 2.4 | 251.4 | 100 | 100 | 100 | PCE | P110 | Terminals W series | PT | Blocs de Jonction | PT10 | Série W -blocs de jonction à raccordment vissé | 4008190172718 | 85369010 | RO | Bloc de jonction traversant, Raccordement vissé, Beige foncé, 2.5 mm², 10 A, 125 V, Nombre de raccordements: 2 | 810 | G | 3277.638 | CCM | 261 | 161 | 78 | MM | 21 |  | 30/09/2026 | https://eshop.weidmueller.com/p/1021200000
1021250000 | HDC 10B KBU 1M25G | 23.8 | 1 | 1 | 1 | PCE | P201 | Heavy duty connectors | PB | Connecteurs Etanches/composants passifs | PB72 | CIE Connecteurs industriels étanches | 4032248736232 | 85389099 | CN | Boîtiers de connecteurs industriels, Capot prolongateur, Verrouillage latéral sur la partie inférieure, Taille de construction: 4, IP65, enfiché | 210 | G | 408.32 | CCM | 110 | 58 | 64 | MM | 7 |  |  | https://eshop.weidmueller.com/p/1021250000
1021330000 | HDC 06B KLU 1M25G | 32.3 | 1 | 1 | 1 | PCE | P201 | Heavy duty connectors | PB | Connecteurs Etanches/composants passifs | PB72 | CIE Connecteurs industriels étanches | 4032248734948 | 85389099 | CN | Boîtiers de connecteurs industriels, Capot prolongateur, Verrouillage longitudinal sur la partie inférieure, Taille de construction: 3, IP65, enfiché | 165 | G | 307.13 | CCM | 75 | 65 | 63 | MM | 7 |  |  | https://eshop.weidmueller.com/p/1021330000
1021370000 | LSF-SMT 3.50/05/180 1.5SN BK TU PRT | 216.66 | 100 | 30 | 30 | PCE | P300 | PCB-terminals up to 1,5 qmm standard | PL | Composants sur CI | PL32 | Blocs de jonction pour CI pas > 10mm | 4032248734498 | 85369010 | DE | Bloc de jonction pour circuit imprimé (terminal imprimé, terminal carte) pour une transmission simple et sûre des données directement vers l'API. | 113 | G | 166.5 | CCM | 555 | 20 | 15 | MM | 42 |  |  | https://eshop.weidmueller.com/p/1021370000
1021380000 | LSF-SMT 3.50/05/180 1.5SN BK TU PRT | 216.66 | 100 | 30 | 30 | PCE | P300 | PCB-terminals up to 1,5 qmm standard | PL | Composants sur CI | PL32 | Blocs de jonction pour CI pas > 10mm | 4032248734504 | 85369010 | DE | Bloc de jonction pour circuit imprimé (terminal imprimé, terminal carte) pour une transmission simple et sûre des données directement vers l'API. | 112 | G | 175.14 | CCM | 556 | 21 | 15 | MM | 42 |  |  | https://eshop.weidmueller.com/p/1021380000
1021390000 | LSF-SMT 3.50/05/180 1.5SN BK TU PRT | 216.66 | 100 | 30 | 30 | PCE | P300 | PCB-terminals up to 1,5 qmm standard | PL | Composants sur CI | PL32 | Blocs de jonction pour CI pas > 10mm | 4032248734719 | 85369010 | DE | Bloc de jonction pour circuit imprimé (terminal imprimé, terminal carte) pour une transmission simple et sûre des données directement vers l'API. | 113 | G | 175.14 | CCM | 556 | 21 | 15 | MM | 42 |  |  | https://eshop.weidmueller.com/p/1021390000
1021410000 | LSF-SMT 3.50/09/180 1.5SN BK TU PRT | 346.4 | 100 | 17 | 17 | PCE | P300 | PCB-terminals up to 1,5 qmm standard | PL | Composants sur CI | PL32 | Blocs de jonction pour CI pas > 10mm | 4032248734726 | 85369010 | DE | Bloc de jonction pour circuit imprimé (terminal imprimé, terminal carte) pour une transmission simple et sûre des données directement vers l'API. | 112 | G | 166.5 | CCM | 555 | 20 | 15 | MM | 42 |  |  | https://eshop.weidmueller.com/p/1021410000
1021450000 | HDC 10A ALU SL | 31.6 | 1 | 1 | 1 | PCE | P201 | Heavy duty connectors | PB | Connecteurs Etanches/composants passifs | PB72 | CIE Connecteurs industriels étanches | 4032248734962 | 85389099 | CN | Boîtiers de connecteurs industriels, Embase encastrée, Verrouillage longitudinal sur la partie inférieure, Taille de construction: 2, IP65, enfiché | 70 | G | 148.512 | CCM | 84 | 52 | 34 | MM | 7 |  |  | https://eshop.weidmueller.com/p/1021450000
1021500000 | WDK 2.5 | 311.6 | 100 | 100 | 100 | PCE | P110 | Terminals W series | PT | Blocs de Jonction | PT10 | Série W -blocs de jonction à raccordment vissé | 4008190169527 | 85369010 | DE | Borne modulaire multi-étages, Raccordement vissé, Beige foncé, 2.5 mm², 400 V, 400 V, Nombre de raccordements: 4, Nombre d'étages: 2, TS 35, V-0, Wemid | 1307 | G | 2828.034 | CCM | 297 | 138 | 69 | MM | 7 |  |  | https://eshop.weidmueller.com/p/1021500000
1021560000 | WDK 2.5 OR | 342.2 | 100 | 100 | 100 | PCE | P110 | Terminals W series | PT | Blocs de Jonction | PT10 | Série W -blocs de jonction à raccordment vissé | 4008190415402 | 85369010 | DE | Bloc de jonction modulaire multi-étages, Raccordement vissé, Orange, 2.5 mm², 400 V, Nombre de raccordements: 4, Nombre d'étages: 2, TS 35, V-0 | 1302 | G | 2709 | CCM | 295 | 135 | 68 | MM | 7 |  |  | https://eshop.weidmueller.com/p/1021560000
1021580000 | WDK 2.5 BL | 311.6 | 100 | 100 | 100 | PCE | P110 | Terminals W series | PT | Blocs de Jonction | PT10 | Série W -blocs de jonction à raccordment vissé | 4008190038991 | 85369010 | DE | Bloc de jonction modulaire multi-étages, Raccordement vissé, bleu, 2.5 mm², 400 V, Nombre de raccordements: 4, Nombre d'étages: 2, TS 35, V-0 | 1324 | G | 2758 | CCM | 296 | 135 | 69 | MM | 7 |  |  | https://eshop.weidmueller.com/p/1021580000
1021600000 | WDK 2.5 F | 513.7 | 100 | 50 | 50 | PCE | P110 | Terminals W series | PT | Blocs de Jonction | PT10 | Série W -blocs de jonction à raccordment vissé | 4008190062514 | 85369010 | CZ | Bloc de jonction modulaire multi-étages, Raccordement vissé, Beige foncé, 2.5 mm², 400 V, Nombre de raccordements: 2, Nombre d'étages: 2, TS 35, V-0 | 593 | G | 1472 | CCM | 157 | 132 | 71 | MM | 42 |  |  | https://eshop.weidmueller.com/p/1021600000
1021640000 | BCZ 3.81/08/180 SN TGY BX SO | 660.18 | 100 | 50 | 50 | PCE | P316 | PCB-connectors 3.81 pin pitch | PL | Composants sur CI | PL30 | Connecteurs pour CI pas < 5mm | 4032248775910 | 85366990 | CN | Raccord enfichable du circuit imprimé avec une technologie de connexion innovante qui garantit un maniement sûr et intuitif. | 302 | G | 486 | CCM | 89 | 79 | 69 | MM | 56 |  |  | https://eshop.weidmueller.com/p/1021640000
1021650150 | SAIL-M12G-5-1.5T | 28.1545 | 1 | 1 | 1 | PCE | I673 | SAI accessories | PB | Connecteurs Etanches/composants passifs | PB46 | SAI Accessoires pour répartiteurs capteurs et actionneurs | 4032248735129 | 85444290 | RO | Câble capteur/actionneur, M12, Nombre de pôles: 5, 1.5 m, Mâle, droit, LED: Non, Blindé: Non | 89 | G | 610.23 | CCM | 213.4 | 213.4 | 13.4 | MM | 35 |  |  | https://eshop.weidmueller.com/p/1021650150
1021650300 | SAIL-M12G-5-3.0T | 17.0282 | 1 | 1 | 1 | PCE | I673 | SAI accessories | PB | Connecteurs Etanches/composants passifs | PB46 | SAI Accessoires pour répartiteurs capteurs et actionneurs | 4032248735136 | 85444290 | RO | Câble capteur/actionneur, M12, Nombre de pôles: 5, 3 m, Mâle, droit, LED: Non, Blindé: Non | 132 | G | 798.33 | CCM | 195 | 178 | 23 | MM | 35 |  |  | https://eshop.weidmueller.com/p/1021650300
1021650500 | SAIL-M12G-5-5.0T | 21.7603 | 1 | 1 | 1 | PCE | I673 | SAI accessories | PB | Connecteurs Etanches/composants passifs | PB46 | SAI Accessoires pour répartiteurs capteurs et actionneurs | 4032248735143 | 85444290 | RO | Câble capteur/actionneur, M12, Nombre de pôles: 5, 5 m, Mâle, droit, LED: Non, Blindé: Non | 203 | G | 240 | CCM | 200 | 60 | 20 | MM | 35 |  |  | https://eshop.weidmueller.com/p/1021650500
1021651000 | SAIL-M12G-5-10T | 33.5906 | 1 | 1 | 1 | PCE | I673 | SAI accessories | PB | Connecteurs Etanches/composants passifs | PB46 | SAI Accessoires pour répartiteurs capteurs et actionneurs | 4032248735150 | 85444290 | RO | Câble capteur/actionneur, M12, Nombre de pôles: 5, 10 m, Mâle, droit, LED: Non, Blindé: Non | 375 | G | 1200 | CCM | 200 | 200 | 30 | MM | 35 |  |  | https://eshop.weidmueller.com/p/1021651000
1021660150 | SAIL-M12W-5-1.5T | 13.4791 | 1 | 1 | 1 | PCE | I673 | SAI accessories | PB | Connecteurs Etanches/composants passifs | PB46 | SAI Accessoires pour répartiteurs capteurs et actionneurs | 4032248735167 | 85444290 | RO | Câble capteur/actionneur, M12, Nombre de pôles: 5, 1.5 m, mâle, 90°, LED: Non, Blindé: Non | 74 | G | 568 | CCM | 177 | 169 | 19 | MM | 35 |  |  | https://eshop.weidmueller.com/p/1021660150
1021660300 | SAIL-M12W-5-3.0T | 17.0282 | 1 | 1 | 1 | PCE | I673 | SAI accessories | PB | Connecteurs Etanches/composants passifs | PB46 | SAI Accessoires pour répartiteurs capteurs et actionneurs | 4032248735174 | 85444290 | RO | Câble capteur/actionneur, M12, Nombre de pôles: 5, 3 m, mâle, 90°, LED: Non, Blindé: Non | 131 | G | 57.8 | CCM | 170 | 170 | 2 | MM | 35 |  |  | https://eshop.weidmueller.com/p/1021660300
1021660500 | SAIL-M12W-5-5.0T | 21.7603 | 1 | 1 | 1 | PCE | I673 | SAI accessories | PB | Connecteurs Etanches/composants passifs | PB46 | SAI Accessoires pour répartiteurs capteurs et actionneurs | 4032248735181 | 85444290 | RO | Câble capteur/actionneur, M12, Nombre de pôles: 5, 5 m, mâle, 90°, LED: Non, Blindé: Non | 253 | G | 1031 | CCM | 227 | 227 | 20 | MM | 35 |  |  | https://eshop.weidmueller.com/p/1021660500
1021661000 | SAIL-M12W-5-10T | 33.5906 | 1 | 1 | 1 | PCE | I673 | SAI accessories | PB | Connecteurs Etanches/composants passifs | PB46 | SAI Accessoires pour répartiteurs capteurs et actionneurs | 4032248735198 | 85444290 | RO | Câble capteur/actionneur, M12, Nombre de pôles: 5, 10 m, mâle, 90°, LED: Non, Blindé: Non | 376 | G | 1400 | CCM | 200 | 200 | 35 | MM | 35 |  |  | https://eshop.weidmueller.com/p/1021661000
1021670150 | SAIL-M12BG-5-1.5T | 13.4791 | 1 | 1 | 1 | PCE | I673 | SAI accessories | PB | Connecteurs Etanches/composants passifs | PB46 | SAI Accessoires pour répartiteurs capteurs et actionneurs | 4032248735204 | 85444290 | RO | Câble capteur/actionneur, M12, Nombre de pôles: 5, 1.5 m, Femelle, droite, LED: Non, Blindé: Non | 73 | G | 3.75 | CCM | 25 | 10 | 15 | MM | 35 |  |  | https://eshop.weidmueller.com/p/1021670150
1021670300 | SAIL-M12BG-5-3.0T | 17.0282 | 1 | 1 | 1 | PCE | I673 | SAI accessories | PB | Connecteurs Etanches/composants passifs | PB46 | SAI Accessoires pour répartiteurs capteurs et actionneurs | 4032248735228 | 85444290 | RO | Câble capteur/actionneur, M12, Nombre de pôles: 5, 3 m, Femelle, droite, LED: Non, Blindé: Non | 127 | G | 654 | CCM | 178 | 175 | 21 | MM | 35 |  |  | https://eshop.weidmueller.com/p/1021670300
1021670500 | SAIL-M12BG-5-5.0T | 21.7603 | 1 | 1 | 1 | PCE | I673 | SAI accessories | PB | Connecteurs Etanches/composants passifs | PB46 | SAI Accessoires pour répartiteurs capteurs et actionneurs | 4032248735235 | 85444290 | RO | Câble capteur/actionneur, M12, Nombre de pôles: 5, 5 m, Femelle, droite, LED: Non, Blindé: Non | 206 | G | 743 | CCM | 178 | 174 | 24 | MM | 35 |  |  | https://eshop.weidmueller.com/p/1021670500
1021671000 | SAIL-M12BG-5-10T | 33.5906 | 1 | 1 | 1 | PCE | I673 | SAI accessories | PB | Connecteurs Etanches/composants passifs | PB46 | SAI Accessoires pour répartiteurs capteurs et actionneurs | 4032248735242 | 85444290 | RO | Câble capteur/actionneur, M12, Nombre de pôles: 5, 10 m, Femelle, droite, LED: Non, Blindé: Non | 386 | G | 1200 | CCM | 200 | 200 | 30 | MM | 35 |  |  | https://eshop.weidmueller.com/p/1021671000
1021690150 | SAIL-M12BW-5-1.5T | 13.4791 | 1 | 1 | 1 | PCE | I673 | SAI accessories | PB | Connecteurs Etanches/composants passifs | PB46 | SAI Accessoires pour répartiteurs capteurs et actionneurs | 4032248735259 | 85444290 | RO | Câble capteur/actionneur, M12, Nombre de pôles: 5, 1.5 m, Femelle coudée, LED: Non, Blindé: Non | 88 | G | 590 | CCM | 213 | 213 | 13 | MM | 35 |  |  | https://eshop.weidmueller.com/p/1021690150
1021690300 | SAIL-M12BW-5-3.0T | 17.0282 | 1 | 1 | 1 | PCE | I673 | SAI accessories | PB | Connecteurs Etanches/composants passifs | PB46 | SAI Accessoires pour répartiteurs capteurs et actionneurs | 4032248735266 | 85444290 | RO | Câble capteur/actionneur, M12, Nombre de pôles: 5, 3 m, Femelle coudée, LED: Non, Blindé: Non | 130 | G | 798.33 | CCM | 195 | 178 | 23 | MM | 35 |  |  | https://eshop.weidmueller.com/p/1021690300
1021690500 | SAIL-M12BW-5-5.0T | 21.7603 | 1 | 1 | 1 | PCE | I673 | SAI accessories | PB | Connecteurs Etanches/composants passifs | PB46 | SAI Accessoires pour répartiteurs capteurs et actionneurs | 4032248735273 | 85444290 | RO | Câble capteur/actionneur, M12, Nombre de pôles: 5, 5 m, Femelle coudée, LED: Non, Blindé: Non | 208 | G | 809.172 | CCM | 171 | 169 | 28 | MM | 35 |  |  | https://eshop.weidmueller.com/p/1021690500
1021691000 | SAIL-M12BW-5-10T | 33.5906 | 1 | 1 | 1 | PCE | I673 | SAI accessories | PB | Connecteurs Etanches/composants passifs | PB46 | SAI Accessoires pour répartiteurs capteurs et actionneurs | 4032248735280 | 85444290 | RO | Câble capteur/actionneur, M12, Nombre de pôles: 5, 10 m, Femelle coudée, LED: Non, Blindé: Non | 375 | G | 1200 | CCM | 200 | 200 | 30 | MM | 35 |  |  | https://eshop.weidmueller.com/p/1021691000
1021710140 | SAIL-M12GM12G-3-1.4T | 18.81 | 1 | 1 | 1 | PCE | I673 | SAI accessories | PB | Connecteurs Etanches/composants passifs | PB46 | SAI Accessoires pour répartiteurs capteurs et actionneurs | 4050118623482 | 85444290 | DE | Câble capteur/actionneur, M12 / M12, Nombre de pôles: 3, 1.4 m, Mâle, droit - Femelle, droite, LED: Non, Blindé: Non | 69 | G | 610.23 | CCM | 213.4 | 213.4 | 13.4 | MM | 35 |  | 30/09/2026 | https://eshop.weidmueller.com/p/1021710140
1021710150 | SAIL-M12GM12G-3-1.5T | 20.3206 | 1 | 1 | 1 | PCE | I673 | SAI accessories | PB | Connecteurs Etanches/composants passifs | PB46 | SAI Accessoires pour répartiteurs capteurs et actionneurs | 4032248735297 | 85444290 | RO | Câble capteur/actionneur, M12 / M12, Nombre de pôles: 3, 1.5 m, Mâle, droit - Femelle, droite, LED: Non, Blindé: Non | 67 | G | 270 | CCM | 180 | 60 | 25 | MM | 35 |  |  | https://eshop.weidmueller.com/p/1021710150
1021710160 | SAIL-M12GM12G-3-1.6T | 19.2 | 1 | 1 | 1 | PCE | I673 | SAI accessories | PB | Connecteurs Etanches/composants passifs | PB46 | SAI Accessoires pour répartiteurs capteurs et actionneurs | 4050118623130 | 85444290 | DE | Câble capteur/actionneur, M12 / M12, Nombre de pôles: 3, 1.6 m, Mâle, droit - Femelle, droite, LED: Non, Blindé: Non | 75 | G | 610.23 | CCM | 213.4 | 213.4 | 13.4 | MM | 35 |  | 30/09/2026 | https://eshop.weidmueller.com/p/1021710160
1021710300 | SAIL-M12GM12G-3-3.0T | 24.3423 | 1 | 1 | 1 | PCE | I673 | SAI accessories | PB | Connecteurs Etanches/composants passifs | PB46 | SAI Accessoires pour répartiteurs capteurs et actionneurs | 4032248735303 | 85444290 | RO | Câble capteur/actionneur, M12 / M12, Nombre de pôles: 3, 3 m, Mâle, droit - Femelle, droite, LED: Non, Blindé: Non | 110 | G | 216 | CCM | 180 | 60 | 20 | MM | 35 |  |  | https://eshop.weidmueller.com/p/1021710300
1021710500 | SAIL-M12GM12G-3-5.0T | 29.7045 | 1 | 1 | 1 | PCE | I673 | SAI accessories | PB | Connecteurs Etanches/composants passifs | PB46 | SAI Accessoires pour répartiteurs capteurs et actionneurs | 4032248735310 | 85444290 | RO | Câble capteur/actionneur, M12 / M12, Nombre de pôles: 3, 5 m, Mâle, droit - Femelle, droite, LED: Non, Blindé: Non | 179 | G | 300 | CCM | 200 | 60 | 25 | MM | 35 |  |  | https://eshop.weidmueller.com/p/1021710500
1021710700 | SAIL-M12GM12G-3-7.0T | 35.0668 | 1 | 1 | 1 | PCE | I673 | SAI accessories | PB | Connecteurs Etanches/composants passifs | PB46 | SAI Accessoires pour répartiteurs capteurs et actionneurs | 4064675073017 | 85444290 | DE | Câbles capteurs/actionneurs confectionnés pour le raccordement de capteurs/actionneurs et pour la transmission de données. Les connecteurs débrochables sont moulés et testés. | 187 | G |  | CCM |  |  |  | MM | 91 |  |  | https://eshop.weidmueller.com/p/1021710700
1021710830 | SAIL-M12GM12G-3-8.3T | 38.5523 | 1 | 1 | 1 | PCE | I673 | SAI accessories | PB | Connecteurs Etanches/composants passifs | PB46 | SAI Accessoires pour répartiteurs capteurs et actionneurs | 4050118626780 | 85444290 | DE | Câble capteur/actionneur, M12 / M12, Nombre de pôles: 3, 8.3 m, Mâle, droit - Femelle, droite, LED: Non, Blindé: Non | 205 | G | 1546.254 | CCM | 240.2 | 240.2 | 26.8 | MM | 35 |  | 30/09/2026 | https://eshop.weidmueller.com/p/1021710830
1021711000 | SAIL-M12GM12G-3-10T | 43.1102 | 1 | 1 | 1 | PCE | I673 | SAI accessories | PB | Connecteurs Etanches/composants passifs | PB46 | SAI Accessoires pour répartiteurs capteurs et actionneurs | 4032248735327 | 85444290 | RO | Câble capteur/actionneur, M12 / M12, Nombre de pôles: 3, 10 m, Mâle, droit - Femelle, droite, LED: Non, Blindé: Non | 328 | G | 528 | CCM | 220 | 80 | 30 | MM | 35 |  |  | https://eshop.weidmueller.com/p/1021711000
1021711200 | SAIL-M12GM12G-3-12T | 48.4725 | 1 | 1 | 1 | PCE | I673 | SAI accessories | PB | Connecteurs Etanches/composants passifs | PB46 | SAI Accessoires pour répartiteurs capteurs et actionneurs | 4064675073024 | 85444290 | DE | Câbles capteurs/actionneurs confectionnés pour le raccordement de capteurs/actionneurs et pour la transmission de données. Les connecteurs débrochables sont moulés et testés. | 336 | G |  | CCM |  |  |  | MM | 91 |  |  | https://eshop.weidmueller.com/p/1021711200
1021730060 | SAIL-M12GM12G-4-0.6T | 19.1877 | 1 | 1 | 1 | PCE | I673 | SAI accessories | PB | Connecteurs Etanches/composants passifs | PB46 | SAI Accessoires pour répartiteurs capteurs et actionneurs | 4050118558319 | 85444290 | DE | Câble capteur/actionneur, M12 / M12, Nombre de pôles: 4, 0.6 m, Mâle, droit - Femelle, droite, LED: Non, Blindé: Non | 40 | G | 391.952 | CCM | 136 | 131 | 22 | MM | 35 |  |  | https://eshop.weidmueller.com/p/1021730060
1021730100 | SAIL-M12GM12G-4-1.0T | 20.041 | 1 | 1 | 1 | PCE | I673 | SAI accessories | PB | Connecteurs Etanches/composants passifs | PB46 | SAI Accessoires pour répartiteurs capteurs et actionneurs | 4050118482560 | 85444290 | RO | Câble capteur/actionneur, M12 / M12, Nombre de pôles: 4, 1 m, Mâle, droit - Femelle, droite, LED: Non, Blindé: Non | 54 | G | 647.15 | CCM | 215 | 215 | 14 | MM | 35 |  |  | https://eshop.weidmueller.com/p/1021730100
1021730150 | SAIL-M12GM12G-4-1.5T | 21.1077 | 1 | 1 | 1 | PCE | I673 | SAI accessories | PB | Connecteurs Etanches/composants passifs | PB46 | SAI Accessoires pour répartiteurs capteurs et actionneurs | 4032248735372 | 85444290 | RO | Câble capteur/actionneur, M12 / M12, Nombre de pôles: 4, 1.5 m, Mâle, droit - Femelle, droite, LED: Non, Blindé: Non | 76 | G | 36 | CCM | 180 | 20 | 10 | MM | 35 |  |  | https://eshop.weidmueller.com/p/1021730150
1021730200 | SAIL-M12GM12G-4-2.0T | 22.1744 | 1 | 1 | 1 | PCE | I673 | SAI accessories | PB | Connecteurs Etanches/composants passifs | PB46 | SAI Accessoires pour répartiteurs capteurs et actionneurs | 4050118043983 | 85444290 | RO | Câbles capteurs/actionneurs confectionnés pour le raccordement de capteurs/actionneurs et pour la transmission de données. Les connecteurs débrochables sont moulés et testés. | 90 | G | 524 | CCM | 178 | 155 | 19 | MM | 56 |  |  | https://eshop.weidmueller.com/p/1021730200
1021730300 | SAIL-M12GM12G-4-3.0T | 24.3078 | 1 | 1 | 1 | PCE | I673 | SAI accessories | PB | Connecteurs Etanches/composants passifs | PB46 | SAI Accessoires pour répartiteurs capteurs et actionneurs | 4032248735389 | 85444290 | RO | Câble capteur/actionneur, M12 / M12, Nombre de pôles: 4, 3 m, Mâle, droit - Femelle, droite, LED: Non, Blindé: Non | 126 | G | 586 | CCM | 167 | 167 | 21 | MM | 35 |  |  | https://eshop.weidmueller.com/p/1021730300
1021730400 | SAIL-M12GM12G-4-4.0T | 26.4413 | 1 | 1 | 1 | PCE | I673 | SAI accessories | PB | Connecteurs Etanches/composants passifs | PB46 | SAI Accessoires pour répartiteurs capteurs et actionneurs | 4050118510249 | 85369010 | DE | Câble capteur/actionneur, M12 / M12, Nombre de pôles: 4, 4 m, Mâle, droit - Femelle, droite, LED: Non, Blindé: Non | 160 | G | 741 | CCM | 197 | 188 | 20 | MM | 35 |  |  | https://eshop.weidmueller.com/p/1021730400
1021730500 | SAIL-M12GM12G-4-5.0T | 28.5747 | 1 | 1 | 1 | PCE | I673 | SAI accessories | PB | Connecteurs Etanches/composants passifs | PB46 | SAI Accessoires pour répartiteurs capteurs et actionneurs | 4032248735396 | 85444290 | RO | Câble capteur/actionneur, M12 / M12, Nombre de pôles: 4, 5 m, Mâle, droit - Femelle, droite, LED: Non, Blindé: Non | 188 | G | 693 | CCM | 175 | 165 | 24 | MM | 35 |  |  | https://eshop.weidmueller.com/p/1021730500
1021730700 | SAIL-M12GM12G-4-7.0T | 32.8415 | 1 | 1 | 1 | PCE | I673 | SAI accessories | PB | Connecteurs Etanches/composants passifs | PB46 | SAI Accessoires pour répartiteurs capteurs et actionneurs | 4050118505900 | 85444290 | DE | Câble capteur/actionneur, M12 / M12, Nombre de pôles: 4, 0.7 m, Mâle, droit - Femelle, droite, LED: Non, Blindé: Non | 260 | G | 132.3 | CCM | 210 | 210 | 3 | MM | 35 |  |  | https://eshop.weidmueller.com/p/1021730700
1021731000 | SAIL-M12GM12G-4-10T | 39.2417 | 1 | 1 | 1 | PCE | I673 | SAI accessories | PB | Connecteurs Etanches/composants passifs | PB46 | SAI Accessoires pour répartiteurs capteurs et actionneurs | 4032248735402 | 85444290 | RO | Câble capteur/actionneur, M12 / M12, Nombre de pôles: 4, 10 m, Mâle, droit - Femelle, droite, LED: Non, Blindé: Non | 366 | G | 810 | CCM | 180 | 180 | 25 | MM | 35 |  |  | https://eshop.weidmueller.com/p/1021731000
1021731500 | SAIL-M12GM12G-4-15T | 49.9088 | 1 | 1 | 1 | PCE | I673 | SAI accessories | PB | Connecteurs Etanches/composants passifs | PB46 | SAI Accessoires pour répartiteurs capteurs et actionneurs | 4050118806786 | 85444290 | DE | Câbles capteurs/actionneurs confectionnés pour le raccordement de capteurs/actionneurs et pour la transmission de données. Les connecteurs débrochables sont moulés et testés. | 524 | G |  | CCM |  |  |  | MM | 91 |  |  | https://eshop.weidmueller.com/p/1021731500
1021732000 | SAIL-M12GM12G-4-20T | 60.5758 | 1 | 1 | 1 | PCE | I673 | SAI accessories | PB | Connecteurs Etanches/composants passifs | PB46 | SAI Accessoires pour répartiteurs capteurs et actionneurs | 4050118806533 | 85444290 | DE | Câbles capteurs/actionneurs confectionnés pour le raccordement de capteurs/actionneurs et pour la transmission de données. Les connecteurs débrochables sont moulés et testés. | 688 | G |  | CCM |  |  |  | MM | 91 |  |  | https://eshop.weidmueller.com/p/1021732000
1021740150 | SAIL-M12GM12W-4-1.5T | 21.1077 | 1 | 1 | 1 | PCE | I673 | SAI accessories | PB | Connecteurs Etanches/composants passifs | PB46 | SAI Accessoires pour répartiteurs capteurs et actionneurs | 4032248735419 | 85444290 | RO | Câble capteur/actionneur, M12 / M12, Nombre de pôles: 4, 1.5 m, mâle, droit - douille enfichable, 90°, LED: Non, Blindé: Non | 77 | G | 256 | CCM | 160 | 160 | 10 | MM | 35 |  |  | https://eshop.weidmueller.com/p/1021740150
1021740300 | SAIL-M12GM12W-4-3.0T | 24.3078 | 1 | 1 | 1 | PCE | I673 | SAI accessories | PB | Connecteurs Etanches/composants passifs | PB46 | SAI Accessoires pour répartiteurs capteurs et actionneurs | 4032248735426 | 85444290 | RO | Câble capteur/actionneur, M12 / M12, Nombre de pôles: 4, 3 m, Mâle, droit - Femelle, coudée, LED: Non, Blindé: Non | 128 | G | 162 | CCM | 180 | 60 | 15 | MM | 35 |  |  | https://eshop.weidmueller.com/p/1021740300
1021740500 | SAIL-M12GM12W-4-5.0T | 28.5747 | 1 | 1 | 1 | PCE | I673 | SAI accessories | PB | Connecteurs Etanches/composants passifs | PB46 | SAI Accessoires pour répartiteurs capteurs et actionneurs | 4032248735433 | 85444290 | RO | Câble capteur/actionneur, M12 / M12, Nombre de pôles: 4, 5 m, Mâle, droit - Femelle, coudée, LED: Non, Blindé: Non | 195 | G | 224 | CCM | 280 | 40 | 20 | MM | 35 |  |  | https://eshop.weidmueller.com/p/1021740500
1021740600 | SAIL-M12GM12W-4-6.0T | 30.7081 | 1 | 1 | 1 | PCE | I673 | SAI accessories | PB | Connecteurs Etanches/composants passifs | PB46 | SAI Accessoires pour répartiteurs capteurs et actionneurs | 4050118265057 | 85444290 | RO | Câbles capteurs/actionneurs confectionnés pour le raccordement de capteurs/actionneurs et pour la transmission de données. Les connecteurs débrochables sont moulés et testés. | 225 | G | 486 | CCM | 180 | 180 | 15 | MM | 56 |  |  | https://eshop.weidmueller.com/p/1021740600
1021741000 | SAIL-M12GM12W-4-10T | 39.2417 | 1 | 1 | 1 | PCE | I673 | SAI accessories | PB | Connecteurs Etanches/composants passifs | PB46 | SAI Accessoires pour répartiteurs capteurs et actionneurs | 4032248735440 | 85444290 | RO | Câble capteur/actionneur, M12 / M12, Nombre de pôles: 4, 10 m, Mâle, droit - Femelle, coudée, LED: Non, Blindé: Non | 402 | G | 1555 | CCM | 240 | 240 | 27 | MM | 35 |  |  | https://eshop.weidmueller.com/p/1021741000
1021770080 | SAIL-M12G-4-0.8T | 10.49 | 1 | 1 | 1 | PCE | I673 | SAI accessories | PB | Connecteurs Etanches/composants passifs | PB46 | SAI Accessoires pour répartiteurs capteurs et actionneurs | 4050118052510 | 85444290 | RO | Câbles capteurs/actionneurs confectionnés pour le raccordement de capteurs/actionneurs et pour la transmission de données. Les connecteurs débrochables sont moulés et testés. | 50 | G | 685 | CCM | 185 | 185 | 20 | MM | 56 |  | 30/09/2026 | https://eshop.weidmueller.com/p/1021770080
1021770150 | SAIL-M12G-4-1.5T | 12.1539 | 1 | 1 | 1 | PCE | I673 | SAI accessories | PB | Connecteurs Etanches/composants passifs | PB46 | SAI Accessoires pour répartiteurs capteurs et actionneurs | 4032248735532 | 85444290 | RO | Câble capteur/actionneur, M12, Nombre de pôles: 4, 1.5 m, Mâle, droit, LED: Non, Blindé: Non | 63 | G | 563.2 | CCM | 160 | 160 | 22 | MM | 35 |  |  | https://eshop.weidmueller.com/p/1021770150
1021770300 | SAIL-M12G-4-3.0T | 15.354 | 1 | 1 | 1 | PCE | I673 | SAI accessories | PB | Connecteurs Etanches/composants passifs | PB46 | SAI Accessoires pour répartiteurs capteurs et actionneurs | 4032248735549 | 85444290 | RO | Câble capteur/actionneur, M12, Nombre de pôles: 4, 3 m, Mâle, droit, LED: Non, Blindé: Non | 116 | G | 495 | CCM | 215 | 115 | 20 | MM | 35 |  |  | https://eshop.weidmueller.com/p/1021770300
1021770500 | SAIL-M12G-4-5.0T | 19.6209 | 1 | 1 | 1 | PCE | I673 | SAI accessories | PB | Connecteurs Etanches/composants passifs | PB46 | SAI Accessoires pour répartiteurs capteurs et actionneurs | 4032248735556 | 85444290 | RO | Câble capteur/actionneur, M12, Nombre de pôles: 4, 5 m, Mâle, droit, LED: Non, Blindé: Non | 179 | G | 40 | CCM | 200 | 20 | 10 | MM | 35 |  |  | https://eshop.weidmueller.com/p/1021770500
1021771000 | SAIL-M12G-4-10T | 30.2879 | 1 | 1 | 1 | PCE | I673 | SAI accessories | PB | Connecteurs Etanches/composants passifs | PB46 | SAI Accessoires pour répartiteurs capteurs et actionneurs | 4032248735563 | 85444290 | RO | Câble capteur/actionneur, M12, Nombre de pôles: 4, 10 m, Mâle, droit, LED: Non, Blindé: Non | 346 | G | 1200 | CCM | 200 | 200 | 30 | MM | 35 |  |  | https://eshop.weidmueller.com/p/1021771000
1021771500 | SAIL-M12G-4-15T | 40.955 | 1 | 1 | 1 | PCE | I673 | SAI accessories | PB | Connecteurs Etanches/composants passifs | PB46 | SAI Accessoires pour répartiteurs capteurs et actionneurs | 4050118581966 | 85444290 | RO | Câble capteur/actionneur, M12, Nombre de pôles: 4, 15 m, Mâle, droit, LED: Non, Blindé: Non | 514 | G | 1711.25 | CCM | 185 | 185 | 50 | MM | 35 |  |  | https://eshop.weidmueller.com/p/1021771500
1021772000 | SAIL-M12G-4-20T | 51.622 | 1 | 1 | 1 | PCE | I673 | SAI accessories | PB | Connecteurs Etanches/composants passifs | PB46 | SAI Accessoires pour répartiteurs capteurs et actionneurs | 4050118582017 | 85444290 | RO | Câble capteur/actionneur, M12, Nombre de pôles: 4, 20 m, Mâle, droit, LED: Non, Blindé: Non | 688 | G | 1996.8 | CCM | 208 | 200 | 48 | MM | 35 |  |  | https://eshop.weidmueller.com/p/1021772000
1021790150 | SAIL-M12W-4-1.5T | 12.1539 | 1 | 1 | 1 | PCE | I673 | SAI accessories | PB | Connecteurs Etanches/composants passifs | PB46 | SAI Accessoires pour répartiteurs capteurs et actionneurs | 4032248735570 | 85444290 | RO | Câble capteur/actionneur, M12, Nombre de pôles: 4, 1.5 m, mâle, 90°, LED: Non, Blindé: Non | 67 | G | 288 | CCM | 120 | 120 | 20 | MM | 35 |  |  | https://eshop.weidmueller.com/p/1021790150
1021790300 | SAIL-M12W-4-3.0T | 15.354 | 1 | 1 | 1 | PCE | I673 | SAI accessories | PB | Connecteurs Etanches/composants passifs | PB46 | SAI Accessoires pour répartiteurs capteurs et actionneurs | 4032248735587 | 85444290 | RO | Câble capteur/actionneur, M12, Nombre de pôles: 4, 3 m, mâle, 90°, LED: Non, Blindé: Non | 118 | G | 256 | CCM | 160 | 160 | 10 | MM | 35 |  |  | https://eshop.weidmueller.com/p/1021790300
1021790500 | SAIL-M12W-4-5.0T | 19.6209 | 1 | 1 | 1 | PCE | I673 | SAI accessories | PB | Connecteurs Etanches/composants passifs | PB46 | SAI Accessoires pour répartiteurs capteurs et actionneurs | 4032248735594 | 85444290 | RO | Câble capteur/actionneur, M12, Nombre de pôles: 4, 5 m, mâle, 90°, LED: Non, Blindé: Non | 181 | G | 1433.74 | CCM | 209 | 196 | 35 | MM | 35 |  |  | https://eshop.weidmueller.com/p/1021790500
1021791000 | SAIL-M12W-4-10T | 30.2879 | 1 | 1 | 1 | PCE | I673 | SAI accessories | PB | Connecteurs Etanches/composants passifs | PB46 | SAI Accessoires pour répartiteurs capteurs et actionneurs | 4032248735600 | 85444290 | RO | Câble capteur/actionneur, M12, Nombre de pôles: 4, 10 m, mâle, 90°, LED: Non, Blindé: Non | 350 | G | 800 | CCM | 200 | 200 | 20 | MM | 35 |  |  | https://eshop.weidmueller.com/p/1021791000
1021800000 | WDU 2.5 F 2X2.8 | 227.1 | 100 | 100 | 100 | PCE | P110 | Terminals W series | PT | Blocs de Jonction | PT10 | Série W -blocs de jonction à raccordment vissé | 4008190046811 | 85369010 | RO | Bloc de jonction traversant, Raccordement vissé, Beige foncé, 2.5 mm², 12 A, 500 V, Nombre de raccordements: 4 | 748 | G | 1814 | CCM | 317 | 110 | 52 | MM | 21 | 0664960000 | 30/06/2026 | https://eshop.weidmueller.com/p/1021800000
1021900000 | WDU 2.5 FF 2X2.8 | 198.7 | 100 | 100 | 100 | PCE | P110 | Terminals W series | PT | Blocs de Jonction | PT10 | Série W -blocs de jonction à raccordment vissé | 4008190138516 | 85369010 | RO | Bloc de jonction traversant, Raccordement à languette, Beige foncé, 1 mm², 12 A, 500 V, Nombre de raccordements: 4 | 702 | G | 1832 | CCM | 317 | 109 | 53 | MM | 21 | 0699660000 | 30/06/2026 | https://eshop.weidmueller.com/p/1021900000
1022100000 | WDU 2.5 SL | 320.8 | 100 | 100 | 100 | PCE | P110 | Terminals W series | PT | Blocs de Jonction | PT10 | Série W -blocs de jonction à raccordment vissé | 4008190100513 | 85369010 | RO | Bloc de jonction traversant, Raccordement vissé, Beige foncé, 2.5 mm², 15 A, 400 V, Nombre de raccordements: 2 | 753 | G | 1932.115 | CCM | 317 | 115 | 53 | MM | 21 |  |  | https://eshop.weidmueller.com/p/1022100000
1022120000 | S2L-SMT 3.50/22/180G 1.5SN BK RL | 908.82 | 100 | 175 | 175 | PCE | P313 | PCB-Connectors S2L/B2L Minimate | PL | Composants sur CI | PL30 | Connecteurs pour CI pas < 5mm | 4032248736225 | 85366990 | DE | Connecteur PCB (raccordement sur platine), 125 V, 10 A, Pas en mm: 3.50, Nombre de pôles: 22, Raccordement soudé THT/THR, Tape | 1416 | G | 6860.7 | CCM | 330 | 330 | 63 | MM | 49 | 1359040000 | 31/12/2028 | https://eshop.weidmueller.com/p/1022120000
1022150000 | TW AKZ4 WS | 41.6 | 100 | 50 | 50 | PCE | P170 | Accessories SAK series | PT | Blocs de Jonction | PT13 | Série SAK - blocs de jonction | 4032248740031 | 85472000 | RO | Séparateur (bloc de jonction), blanc, Hauteur: 47 mm, Largeur: 0.6 mm, V-2, PA 66 | 51 | G | 232.56 | CCM | 120 | 114 | 17 | MM | 14 | 1190360000 | 30/06/2026 | https://eshop.weidmueller.com/p/1022150000
1022200000 | WDU 2.5 LL | 442.5 | 100 | 100 | 100 | PCE | P110 | Terminals W series | PT | Blocs de Jonction | PT10 | Série W -blocs de jonction à raccordment vissé | 4008190145859 | 85369010 | RO | Bloc de jonction traversant, Raccordement soudé, Beige foncé, 2.5 mm², 15 A, 400 V, Nombre de raccordements: 2 | 692 | G | 1877 | CCM | 319 | 111 | 53 | MM | 21 |  |  | https://eshop.weidmueller.com/p/1022200000
1022300000 | WDK 2.5V | 528.5 | 100 | 50 | 50 | PCE | P110 | Terminals W series | PT | Blocs de Jonction | PT10 | Série W -blocs de jonction à raccordment vissé | 4008190082031 | 85369010 | CZ | Bloc de jonction modulaire multi-étages, Raccordement vissé, Beige foncé, 2.5 mm², 400 V, Nombre de raccordements: 4, Nombre d'étages: 2, TS 35, V-0 | 704 | G | 1475 | CCM | 155 | 134 | 71 | MM | 7 |  |  | https://eshop.weidmueller.com/p/1022300000
1022350000 | WDK 2.5V GE | 586 | 100 | 50 | 50 | PCE | P110 | Terminals W series | PT | Blocs de Jonction | PT10 | Série W -blocs de jonction à raccordment vissé | 4008190082949 | 85369010 | CZ | Bloc de jonction modulaire multi-étages, Raccordement vissé, jaune, 2.5 mm², 400 V, Nombre de raccordements: 4, Nombre d'étages: 2, TS 35, V-0 | 711 | G | 1525 | CCM | 158 | 134 | 72 | MM | 35 |  |  | https://eshop.weidmueller.com/p/1022350000
1022360000 | WDK 2.5V OR | 614.4 | 100 | 50 | 50 | PCE | P110 | Terminals W series | PT | Blocs de Jonction | PT10 | Série W -blocs de jonction à raccordment vissé | 4008190475284 | 85369010 | CZ | Bloc de jonction modulaire multi-étages, Raccordement vissé, Orange, 2.5 mm², 400 V, Nombre de raccordements: 4, Nombre d'étages: 2, TS 35, V-0 | 706 | G | 1483 | CCM | 156 | 132 | 72 | MM | 35 |  |  | https://eshop.weidmueller.com/p/1022360000
1022380000 | WDK 2.5V BL | 528.5 | 100 | 50 | 50 | PCE | P110 | Terminals W series | PT | Blocs de Jonction | PT10 | Série W -blocs de jonction à raccordment vissé | 4008190168841 | 85369010 | CZ | Bloc de jonction modulaire multi-étages, Raccordement vissé, bleu, 2.5 mm², 400 V, Nombre de raccordements: 4, Nombre d'étages: 2, TS 35, V-0 | 709 | G | 1504 | CCM | 157 | 133 | 72 | MM | 7 |  |  | https://eshop.weidmueller.com/p/1022380000
1022600000 | WDK 2.5 2D 2.A | 735.5 | 100 | 25 | 25 | PCE | P110 | Terminals W series | PT | Blocs de Jonction | PT10 | Série W -blocs de jonction à raccordment vissé | 4008190098469 | 85369010 | RO | Bloc de jonction avec composant, Raccordement vissé, Beige foncé, 2.5 mm², 400 V, 400 V, Nombre de raccordements: 4, Nombre d'étages: 2, TS 35 | 341 | G | 766 | CCM | 146 | 76 | 69 | MM | 7 |  |  | https://eshop.weidmueller.com/p/1022600000
1022870000 | SAI-06L-VP12-3A-M08O-K01 | 84.4 | 1 | 1 | 1 | PCE | I673 | SAI accessories | PB | Connecteurs Etanches/composants passifs | PB44 | SAI Passifs/ répartiteurs pour capteurs et actionneurs | 4032248737147 | 85369010 | DE | Répartiteur pour capteurs/actionneurs passifs (sans câble), Avec sortie M12, 8 pôle, Codage A, M8, 30 V, LED: Non, LED capteur: Oui, Type de câblage: | 83 | G | 96.309 | CCM | 123 | 29 | 27 | MM | 56 |  |  | https://eshop.weidmueller.com/p/1022870000
1022930150 | SAIL-M12BW-5-3LW1.5TP | 18.0145 | 1 | 1 | 1 | PCE | I673 | SAI accessories | PB | Connecteurs Etanches/composants passifs | PB46 | SAI Accessoires pour répartiteurs capteurs et actionneurs | 4032248737369 | 85444290 | DE | Câble capteur/actionneur, M12, Nombre de pôles: 5, 1.5 m, Femelle coudée, LED: Oui, Blindé: Non | 74 | G | 762 | CCM | 155 | 149 | 33 | MM | 35 |  |  | https://eshop.weidmueller.com/p/1022930150
1022930300 | SAIL-M12BW-5-3LW3.0TP | 21.2146 | 1 | 1 | 1 | PCE | I673 | SAI accessories | PB | Connecteurs Etanches/composants passifs | PB46 | SAI Accessoires pour répartiteurs capteurs et actionneurs | 4032248737376 | 85444290 | DE | Câble capteur/actionneur, M12, Nombre de pôles: 5, 3 m, Femelle coudée, LED: Oui, Blindé: Non | 127 | G | 798.33 | CCM | 195 | 178 | 23 | MM | 35 |  |  | https://eshop.weidmueller.com/p/1022930300
1022930500 | SAIL-M12BW-5-3LW5.0TP | 25.4814 | 1 | 1 | 1 | PCE | I673 | SAI accessories | PB | Connecteurs Etanches/composants passifs | PB46 | SAI Accessoires pour répartiteurs capteurs et actionneurs | 4032248737383 | 85444290 | DE | Câble capteur/actionneur, M12, Nombre de pôles: 5, 5 m, Femelle coudée, LED: Oui, Blindé: Non | 205 | G | 1173 | CCM | 182 | 179 | 36 | MM | 35 |  |  | https://eshop.weidmueller.com/p/1022930500
1022930750 | SAIL-M12BW-5-3LW7.5TP | 30.8149 | 1 | 1 | 1 | PCE | I673 | SAI accessories | PB | Connecteurs Etanches/composants passifs | PB46 | SAI Accessoires pour répartiteurs capteurs et actionneurs | 4050118271300 | 85444290 | DE | Câbles capteurs/actionneurs confectionnés pour le raccordement de capteurs/actionneurs et pour la transmission de données. Les connecteurs débrochables sont moulés et testés. | 297 | G | 1156 | CCM | 170 | 170 | 40 | MM | 91 |  |  | https://eshop.weidmueller.com/p/1022930750
1022931000 | SAIL-M12BW-5-3LW10TP | 36.1485 | 1 | 1 | 1 | PCE | I673 | SAI accessories | PB | Connecteurs Etanches/composants passifs | PB46 | SAI Accessoires pour répartiteurs capteurs et actionneurs | 4032248737390 | 85444290 | DE | Câble capteur/actionneur, M12, Nombre de pôles: 5, 10 m, Femelle coudée, LED: Oui, Blindé: Non | 406 | G | 1599 | CCM | 205 | 195 | 40 | MM | 35 |  |  | https://eshop.weidmueller.com/p/1022931000
1022960000 | SAIH-5X0,34(PUR) | 6.2 | 1 | 100 | 100 | M | I673 | SAI accessories | PB | Connecteurs Etanches/composants passifs | PB46 | SAI Accessoires pour répartiteurs capteurs et actionneurs | 4032248737567 | 85444995 | RO | Câble brut, 0.34 mm², Nombre de pôles: 5, PUR Câble brut, 0.34 mm², Nombre de pôles: 5, PUR | 3700 | G | 9651.24 | CCM | 332 | 323 | 90 | MM | 35 |  |  | https://eshop.weidmueller.com/p/1022960000
1022970000 | SAIH-SLL-3X0,25MMÂ²(TPE) | 5.6 | 1 | 100 | 100 | M | I673 | SAI accessories | PB | Connecteurs Etanches/composants passifs | PB46 | SAI Accessoires pour répartiteurs capteurs et actionneurs | 4032248737574 | 85444995 | RO | Câbles de données avec fil de cuivre. SAI Accessoires répartiteurs capteurs actionneurs | 2077 | G | 6334.881 | CCM | 263 | 259 | 93 | MM | 42 |  |  | https://eshop.weidmueller.com/p/1022970000
1022980000 | SAIH-SLL-4X0,25MMÂ²(TPE) | 5.9 | 1 | 100 | 100 | M | I673 | SAI accessories | PB | Connecteurs Etanches/composants passifs | PB46 | SAI Accessoires pour répartiteurs capteurs et actionneurs | 4032248737581 | 85444995 | RO | Câbles de données avec fil de cuivre. SAI Accessoires répartiteurs capteurs actionneurs | 2375 | G | 7080.08 | CCM | 280 | 269 | 94 | MM | 42 |  |  | https://eshop.weidmueller.com/p/1022980000
1022990000 | LPP 5.08/03/90 3.2SN BK BX | 171.22 | 100 | 100 | 100 | PCE | P302 | PCB-termianls 2,5 qmm standard | PL | Composants sur CI | PL32 | Blocs de jonction pour CI pas > 10mm | 4032248737741 | 85369010 | RO | Bloc de jonction pour circuit imprimé, 250 V, 32 A, Pas en mm: 5.08, 6 mm², Nombre de pôles: 3, Raccordement vissé, Raccordement soudé THT, 90°, Boîte | 499 | G | 819 | CCM | 120 | 65 | 105 | MM | 49 |  |  | https://eshop.weidmueller.com/p/1022990000
1023040000 | HDC HD 25 MC Z | 17.4 | 1 | 1 | 1 | PCE | P201 | Heavy duty connectors | PB | Connecteurs Etanches/composants passifs | PB72 | CIE Connecteurs industriels étanches | 4032248738618 | 85472000 | CN | Insert de contact (connecteurs débrochables industriels), Mâle, 250 V, 10 A, Nombre de pôles: 25, Raccordement à sertir, Taille de construction: 5, 7 | 35 | G | 59.57 | CCM | 73 | 34 | 24 | MM | 35 |  |  | https://eshop.weidmueller.com/p/1023040000
1023050000 | HDC HD 25 FC Z | 17.4 | 1 | 1 | 1 | PCE | P201 | Heavy duty connectors | PB | Connecteurs Etanches/composants passifs | PB72 | CIE Connecteurs industriels étanches | 4032248738625 | 85472000 | CN | Insert de contact (connecteurs débrochables industriels), Femelle, 250 V, 10 A, Nombre de pôles: 25, Raccordement à sertir, Taille de construction: 5, | 39 | G | 63.88 | CCM | 73 | 35 | 25 | MM | 35 |  |  | https://eshop.weidmueller.com/p/1023050000
1023100000 | WDK 2.5/D/3 | 368.5 | 100 | 50 | 50 | PCE | P110 | Terminals W series | PT | Blocs de Jonction | PT10 | Série W -blocs de jonction à raccordment vissé | 4008190173784 | 85369010 | RO | Bloc de jonction avec composant, Raccordement vissé, Beige foncé, 2.5 mm², 400 V, 400 V, Nombre de raccordements: 4, Nombre d'étages: 2, TS 35 | 651 | G | 1491.42 | CCM | 159 | 134 | 70 | MM | 7 |  |  | https://eshop.weidmueller.com/p/1023100000
1023150000 | S2L-SMT 3.50/06/180G 1.5SN BK RL | 311.67 | 100 | 175 | 175 | PCE | P313 | PCB-Connectors S2L/B2L Minimate | PL | Composants sur CI | PL30 | Connecteurs pour CI pas < 5mm | 4032248739233 | 85366990 | DE | Connecteur PCB (raccordement sur platine), 125 V, 10 A, Pas en mm: 3.50, Nombre de pôles: 6, Raccordement soudé THT/THR, Tape | 701 | G | 6854.64 | CCM | 338 | 338 | 60 | MM | 49 | 1358870000 | 31/12/2028 | https://eshop.weidmueller.com/p/1023150000
1023200000 | WDK 2.5/D | 307.2 | 100 | 100 | 100 | PCE | P110 | Terminals W series | PT | Blocs de Jonction | PT10 | Série W -blocs de jonction à raccordment vissé | 4008190009380 | 85369010 | DE | Bloc de jonction avec composant, Raccordement vissé, Beige foncé, 2.5 mm², 400 V, 400 V, Nombre de raccordements: 4, Nombre d'étages: 2, TS 35 | 1255 | G | 2707 | CCM | 297 | 134 | 68 | MM | 7 |  |  | https://eshop.weidmueller.com/p/1023200000
1023210000 | HDC S4/0 FS | 3658.4 | 100 | 1 | 1 | PCE | P201 | Heavy duty connectors | PB | Connecteurs Etanches/composants passifs | PB72 | CIE Connecteurs industriels étanches | 4032248739288 | 85366990 | CN | Insert de contact (connecteurs débrochables industriels), Femelle, 830 V, 80 A, Nombre de pôles: 4, Raccordement vissé, Taille de construction: 6 | 107 | G | 263.68 | CCM | 103 | 64 | 40 | MM | 7 |  |  | https://eshop.weidmueller.com/p/1023210000
1023220000 | HDC S4/0 MS | 2951.2 | 100 | 1 | 1 | PCE | P201 | Heavy duty connectors | PB | Connecteurs Etanches/composants passifs | PB72 | CIE Connecteurs industriels étanches | 4032248739295 | 85366990 | CN | Insert de contact (connecteurs débrochables industriels), Mâle, 830 V, 80 A, Nombre de pôles: 4, Raccordement vissé, Taille de construction: 6 | 110 | G | 124.95 | CCM | 85 | 42 | 35 | MM | 7 |  |  | https://eshop.weidmueller.com/p/1023220000
1023230000 | HDC S4/2 FS | 3983.6 | 100 | 1 | 1 | PCE | P201 | Heavy duty connectors | PB | Connecteurs Etanches/composants passifs | PB72 | CIE Connecteurs industriels étanches | 4032248739301 | 85366990 | CN | Insert de contact (connecteurs débrochables industriels), Femelle, 830 V, 80 A, Nombre de pôles: 6, Raccordement vissé, Taille de construction: 6 | 110 | G | 133.88 | CCM | 85 | 45 | 35 | MM | 7 |  |  | https://eshop.weidmueller.com/p/1023230000
1023240000 | HDC S4/2 MS | 3227 | 100 | 1 | 1 | PCE | P201 | Heavy duty connectors | PB | Connecteurs Etanches/composants passifs | PB72 | CIE Connecteurs industriels étanches | 4032248739417 | 85366990 | CN | Insert de contact (connecteurs débrochables industriels), Mâle, 830 V, 80 A, Nombre de pôles: 6, Raccordement vissé, Taille de construction: 6 | 114 | G | 291.46 | CCM | 118 | 65 | 38 | MM | 7 |  |  | https://eshop.weidmueller.com/p/1023240000
1023250000 | HDC S4/8 FS | 4181.3 | 100 | 1 | 1 | PCE | P201 | Heavy duty connectors | PB | Connecteurs Etanches/composants passifs | PB72 | CIE Connecteurs industriels étanches | 4032248739424 | 85366990 | CN | Insert de contact (connecteurs débrochables industriels), Femelle, 400 V, 80 A, Nombre de pôles: 12, Raccordement vissé, Taille de construction: 8 | 142 | G | 181.44 | CCM | 112 | 45 | 36 | MM | 7 |  |  | https://eshop.weidmueller.com/p/1023250000
1023260000 | HDC S4/8 MS | 3627.9 | 100 | 1 | 1 | PCE | P201 | Heavy duty connectors | PB | Connecteurs Etanches/composants passifs | PB72 | CIE Connecteurs industriels étanches | 4032248750115 | 85366990 | CN | Insert de contact (connecteurs débrochables industriels), Mâle, 400 V, 80 A, Nombre de pôles: 12, Raccordement vissé, Taille de construction: 8 | 142 | G | 374.144 | CCM | 128 | 79 | 37 | MM | 7 |  |  | https://eshop.weidmueller.com/p/1023260000
1023270000 | HDC S8/24 FC | 1969.9 | 100 | 1 | 1 | PCE | P201 | Heavy duty connectors | PB | Connecteurs Etanches/composants passifs | PB72 | CIE Connecteurs industriels étanches | 4032248739431 | 85366990 | CN | Insert de contact (connecteurs débrochables industriels), Femelle, 400 V, 16 A, Nombre de pôles: 32, Raccordement à sertir, Taille de construction: 4 | 55 | G | 92.66 | CCM | 66 | 36 | 39 | MM | 35 |  |  | https://eshop.weidmueller.com/p/1023270000
1023290000 | HDC S8/24 MC | 1947.8 | 100 | 1 | 1 | PCE | P201 | Heavy duty connectors | PB | Connecteurs Etanches/composants passifs | PB72 | CIE Connecteurs industriels étanches | 4032248739448 | 85366990 | CN | Insert de contact (connecteurs débrochables industriels), Mâle, 400 V, 16 A, Nombre de pôles: 32, Raccordement à sertir, Taille de construction: 4 | 49 | G | 78.12 | CCM | 62 | 36 | 35 | MM | 35 |  |  | https://eshop.weidmueller.com/p/1023290000
1023300000 | WDK 2.5 1D A.2 | 540.0318 | 100 | 25 | 25 | PCE | P110 | Terminals W series | PT | Blocs de Jonction | PT10 | Série W -blocs de jonction à raccordment vissé | 4008190187200 | 85369010 | RO | Bloc de jonction avec composant, Raccordement vissé, Beige foncé, 2.5 mm², 400 V, 400 V, Nombre de raccordements: 4, Nombre d'étages: 2, TS 35 | 332 | G | 788 | CCM | 146 | 76 | 71 | MM | 7 |  |  | https://eshop.weidmueller.com/p/1023300000
1023310000 | HDC S6/36 FC | 2092.2 | 100 | 1 | 1 | PCE | P201 | Heavy duty connectors | PB | Connecteurs Etanches/composants passifs | PB72 | CIE Connecteurs industriels étanches | 4032248739455 | 85366990 | CN | Insert de contact (connecteurs débrochables industriels), Femelle, 690 V, 40 A, Nombre de pôles: 42, Raccordement à sertir, Taille de construction: 6 | 71 | G | 129.43 | CCM | 86 | 43 | 35 | MM | 35 |  |  | https://eshop.weidmueller.com/p/1023310000
1023320000 | HDC S6/36 MC | 2119.81 | 100 | 1 | 1 | PCE | P200 | Heavy duty connectors | PB | Connecteurs Etanches/composants passifs | PB72 | CIE Connecteurs industriels étanches | 4032248739462 | 85366990 | CN | Insert de contact (connecteurs débrochables industriels), Mâle, 690 V, 40 A, Nombre de pôles: 42, Raccordement à sertir, Taille de construction: 6 | 62 | G | 114.66 | CCM | 84 | 39 | 35 | MM | 35 |  |  | https://eshop.weidmueller.com/p/1023320000
1023330000 | HDC S12/2 FC | 2052.4 | 100 | 1 | 1 | PCE | P201 | Heavy duty connectors | PB | Connecteurs Etanches/composants passifs | PB72 | CIE Connecteurs industriels étanches | 4032248739479 | 85366990 | CN | Insert de contact (connecteurs débrochables industriels), Femelle, 690 V, 40 A, Nombre de pôles: 14, Raccordement à sertir, Taille de construction: 6 | 72 | G | 134.64 | CCM | 85 | 44 | 36 | MM | 35 |  |  | https://eshop.weidmueller.com/p/1023330000
1023340000 | HDC S12/2 MC | 2970.6 | 100 | 1 | 1 | PCE | P201 | Heavy duty connectors | PB | Connecteurs Etanches/composants passifs | PB72 | CIE Connecteurs industriels étanches | 4032248739486 | 85366990 | CN | Insert de contact (connecteurs débrochables industriels), Mâle, 690 V, 40 A, Nombre de pôles: 14, Raccordement à sertir, Taille de construction: 6 | 64 | G | 108.73 | CCM | 82 | 39 | 34 | MM | 35 |  |  | https://eshop.weidmueller.com/p/1023340000
1023350000 | HDC S8/0 FAS | 9555.5 | 100 | 1 | 1 | PCE | P201 | Heavy duty connectors | PB | Connecteurs Etanches/composants passifs | PB72 | CIE Connecteurs industriels étanches | 4032248739493 | 85366990 | CN | Insert de contact (connecteurs débrochables industriels), Femelle, 690 V, 110 A, Nombre de pôles: 8, Raccordement vissé axial, Taille de construction: | 308 | G | 203.796 | CCM | 111 | 54 | 34 | MM | 7 |  |  | https://eshop.weidmueller.com/p/1023350000
1023360000 | HDC S8/0 MAS | 17099.3 | 100 | 1 | 1 | PCE | P201 | Heavy duty connectors | PB | Connecteurs Etanches/composants passifs | PB72 | CIE Connecteurs industriels étanches | 4032248739509 | 85366990 | CN | Insert de contact (connecteurs débrochables industriels), Mâle, 690 V, 110 A, Nombre de pôles: 8, Raccordement vissé axial, Taille de construction: 8 | 299 | G | 199.8 | CCM | 111 | 50 | 36 | MM | 7 |  |  | https://eshop.weidmueller.com/p/1023360000
1023370000 | LSF-SMT 5.08/05/180 3.5SN BK TU SO | 162.11 | 100 | 22 | 22 | PCE | P300 | PCB-terminals up to 1,5 qmm standard | PL | Composants sur CI | PL32 | Blocs de jonction pour CI pas > 10mm | 4032248739516 | 85369010 | DE | Bloc de jonction pour circuit imprimé (terminal imprimé, terminal carte) pour une transmission simple et sûre des données directement vers l'API. | 105 | G | 167.1 | CCM | 557 | 20 | 15 | MM | 35 |  |  | https://eshop.weidmueller.com/p/1023370000
1023400000 | WDK 2.5 1D A.1 | 508.0813 | 100 | 25 | 25 | PCE | P110 | Terminals W series | PT | Blocs de Jonction | PT10 | Série W -blocs de jonction à raccordment vissé | 4008190103538 | 85369010 | RO | Bloc de jonction avec composant, Raccordement vissé, Beige foncé, 2.5 mm², 400 V, 400 V, Nombre de raccordements: 4, Nombre d'étages: 2, TS 35 | 333 | G | 772 | CCM | 147 | 75 | 70 | MM | 7 |  |  | https://eshop.weidmueller.com/p/1023400000
1023470000 | CB1,6RD18-16 AU,75 I3,5 | 134.1 | 100 | 4000 | 4000 | PCE | P220 | Connectors RSV | PL | Composants sur CI | PL30 | Connecteurs pour CI pas < 5mm | 4032248740055 | 85366990 | DE | Contact à sertir (connecteurs pour circuit imprimé), 1.5 mm², doré, Qté. : 4000 ST, Bobine | 3320 | G | 24438.125 | CCM | 641 | 625 | 61 | MM | 98 |  | 31/10/2026 | https://eshop.weidmueller.com/p/1023470000
1023500000 | WDK 2.5 2D | 732.8 | 100 | 25 | 25 | PCE | P110 | Terminals W series | PT | Blocs de Jonction | PT10 | Série W -blocs de jonction à raccordment vissé | 4008190100865 | 85369010 | RO | Bloc de jonction avec composant, Raccordement vissé, Beige foncé, 2.5 mm², 400 V, 400 V, Nombre de raccordements: 4, Nombre d'étages: 2, TS 35 | 338 | G | 771 | CCM | 147 | 69 | 76 | MM | 7 |  |  | https://eshop.weidmueller.com/p/1023500000
1023600000 | WDK 2.5 LD RT 24VDC +- | 751.9 | 100 | 25 | 25 | PCE | P110 | Terminals W series | PT | Blocs de Jonction | PT10 | Série W -blocs de jonction à raccordment vissé | 4008190060855 | 85369010 | RO | Bloc de jonction avec composant, Raccordement vissé, Beige foncé, 2.5 mm², 24 V, 24 V, Nombre de raccordements: 3, Nombre d'étages: 2, TS 35 | 311 | G | 756 | CCM | 146 | 75 | 69 | MM | 21 |  |  | https://eshop.weidmueller.com/p/1023600000
1023700000 | WDU 2.5N | 96.2129 | 100 | 100 | 100 | PCE | P110 | Terminals W series | PT | Blocs de Jonction | PT10 | Série W -blocs de jonction à raccordment vissé | 4008190103484 | 85369010 | DE | Bloc de jonction traversant, Raccordement vissé, Beige foncé, 2.5 mm², 24 A, 500 V, Nombre de raccordements: 2 | 565 | G | 1198.53 | CCM | 193 | 138 | 45 | MM | 7 |  |  | https://eshop.weidmueller.com/p/1023700000
1023760000 | WDU 2.5N OR | 120.5 | 100 | 100 | 100 | PCE | P110 | Terminals W series | PT | Blocs de Jonction | PT10 | Série W -blocs de jonction à raccordment vissé | 4008190060848 | 85369010 | DE | Bloc de jonction traversant, Raccordement vissé, Orange, 2.5 mm², 24 A, 500 V, Nombre de raccordements: 2 | 573 | G | 1081 | CCM | 192 | 134 | 42 | MM | 21 |  |  | https://eshop.weidmueller.com/p/1023760000
1023780000 | WDU 2.5N BL | 120.5 | 100 | 100 | 100 | PCE | P110 | Terminals W series | PT | Blocs de Jonction | PT10 | Série W -blocs de jonction à raccordment vissé | 4008190024123 | 85369010 | DE | Bloc de jonction traversant, Raccordement vissé, bleu, 2.5 mm², 24 A, 500 V, Nombre de raccordements: 2 | 575 | G | 1113 | CCM | 193 | 134 | 43 | MM | 7 |  |  | https://eshop.weidmueller.com/p/1023780000
1023830000 | ZTR 6-2 | 534 | 100 | 50 | 50 | PCE | P120 | Terminals Z series | PT | Blocs de Jonction | PT11 | Série Z - blocs de jonction à raccordement à ressort | 4032248744855 | 85369010 | CZ | Bloc de jonction de test sectionnable, Raccordement à ressort, Beige foncé, 6 mm², 32 A, 690 V, Nombre de raccordements: 2, Nombre d'étages: 1 | 954 | G | 2054 | CCM | 217 | 169 | 56 | MM | 7 |  |  | https://eshop.weidmueller.com/p/1023830000
1024060000 | SESC M3X8 SCHRAUBE MOFU | 37.03 | 100 | 10 | 10 | PCE | P318 | Connectors accessories | PL | Composants sur CI | PL39 | Accessoires/échantillons/autres | 4032248741762 | 73181558 | DE | Connecteur pour circuit imprimé, Accessoires, Vis de fixation, Nombre de pôles: 1 | 5 | G | 0.2 | CCM | 10 | 10 | 2 | MM | 42 |  | 31/10/2026 | https://eshop.weidmueller.com/p/1024060000
1024100000 | WDU 2.5/TC TYP K | 1208.6675 | 100 | 25 | 25 | PCE | P110 | Terminals W series | PT | Blocs de Jonction | PT10 | Série W -blocs de jonction à raccordment vissé | 4008190140472 | 85369010 | RO | Borne à thermocouple, Raccordement vissé, Beige foncé, 2.5 mm², 55 V, Nombre de raccordements: 2, Nombre d'étages: 1, TS 35, V-0, Wemid | 449 | G | 1449.512 | CCM | 166 | 148 | 59 | MM | 7 |  |  | https://eshop.weidmueller.com/p/1024100000
1024140000 | PJ PRO TNAW | 255.9472 | 1 | 1 | 1 | PCE | D900 | Miscellaneous | PI | Produits d'Installation | PI84 | Accessoires pour l'installation | 4032248742455 | 39269097 | DE | Bac (imprimante), Bac d'encre PrintJet PRO, 1 ST Récipients de collecte d'encre résiduelle issue des cycles de nettoyage. | 221 | G | 1538 | CCM | 281 | 96 | 57 | MM | 21 |  |  | https://eshop.weidmueller.com/p/1024140000
1024200000 | WDU 2.5/TC TYP T | 1208.7402 | 100 | 25 | 25 | PCE | P110 | Terminals W series | PT | Blocs de Jonction | PT10 | Série W -blocs de jonction à raccordment vissé | 4008190026400 | 85369010 | RO | Bloc de jonction à thermocouple, Raccordement vissé, 2.5, Beige foncé Série W -blocs de jonction à raccordment vissé | 450 | G | 1423.842 | CCM | 167 | 147 | 58 | MM | 7 |  |  | https://eshop.weidmueller.com/p/1024200000
1024300000 | WDU 2.5/TC TYP J | 1208.7402 | 100 | 25 | 25 | PCE | P110 | Terminals W series | PT | Blocs de Jonction | PT10 | Série W -blocs de jonction à raccordment vissé | 4008190030278 | 85369010 | RO | Bloc de jonction à thermocouple, Raccordement vissé, 2.5, Beige foncé Blocs de jonction - Série W | 449 | G | 1405.688 | CCM | 166 | 146 | 58 | MM | 7 |  |  | https://eshop.weidmueller.com/p/1024300000
1024380000 | PM 5.08/4/90 3.5SW BED | 115.63 | 100 | 100 | 100 | PCE | P300 | PCB-terminals up to 1,5 qmm standard | PL | Composants sur CI | PL32 | Blocs de jonction pour CI pas > 10mm | 4032248746712 | 85369010 | CN | Bloc de jonction pour circuit imprimé (terminal imprimé, terminal carte) pour une transmission simple et sûre des données directement vers l'API. | 358 | G | 706 | CCM | 152 | 91 | 51 | MM | 56 |  |  | https://eshop.weidmueller.com/p/1024380000
1024400000 | WDU 2.5/TC TYP SR | 911.4 | 100 | 25 | 25 | PCE | P110 | Terminals W series | PT | Blocs de Jonction | PT10 | Série W -blocs de jonction à raccordment vissé | 4008190116675 | 85369010 | RO | Bloc de jonction à thermocouple, Raccordement vissé, 2.5, Beige foncé Série W -blocs de jonction à raccordment vissé | 453 | G | 1448.391 | CCM | 167 | 147 | 59 | MM | 7 |  |  | https://eshop.weidmueller.com/p/1024400000
1024420500 | SAIL-VSBD-180Â°-5.0V | 22.5 | 1 | 1 | 1 | PCE | I673 | SAI accessories | PB | Connecteurs Etanches/composants passifs | PB46 | SAI Accessoires pour répartiteurs capteurs et actionneurs | 4032248744138 | 85444290 | CZ | Câble de raccordement avec prise à soupape. La prise à soupape dispose d'un indicateur de fonctionnement (LED) et d'un circuit de protection. | 228 | G | 1244.4 | CCM | 200 | 183 | 34 | MM | 63 |  |  | https://eshop.weidmueller.com/p/1024420500
1024500000 | WDU 120/150 | 3848.987 | 100 | 10 | 10 | PCE | P110 | Terminals W series | PT | Blocs de Jonction | PT10 | Série W -blocs de jonction à raccordment vissé | 4008190164768 | 85369010 | CZ | Borne traversant, Raccordement vissé, Beige foncé, 120 mm², 269 A, 1000 V, Nombre de raccordements: 2, Nombre d'étages: 1, TS 35, V-0, Wemid, 130 °C | 5406 | G | 8665.625 | CCM | 295 | 235 | 125 | MM | 7 |  |  | https://eshop.weidmueller.com/p/1024500000
1024550000 | WDU 120/150 HG | 4557.3 | 100 | 10 | 10 | PCE | P110 | Terminals W series | PT | Blocs de Jonction | PT10 | Série W -blocs de jonction à raccordment vissé | 4008190150815 | 85369010 | CZ | Bloc de jonction traversant, Raccordement vissé, vert clair, 120 mm², 269 A, 1000 V, Nombre de raccordements: 2 | 5294 | G | 6596 | CCM | 361 | 145 | 126 | MM | 7 |  |  | https://eshop.weidmueller.com/p/1024550000
1024580000 | WDU 120/150 BL | 4557.3 | 100 | 10 | 10 | PCE | P110 | Terminals W series | PT | Blocs de Jonction | PT10 | Série W -blocs de jonction à raccordment vissé | 4008190077198 | 85369010 | CZ | Bloc de jonction traversant, Raccordement vissé, bleu, 120 mm², 269 A, 1000 V, Nombre de raccordements: 2 | 5314 | G | 6518 | CCM | 360 | 146 | 124 | MM | 7 |  |  | https://eshop.weidmueller.com/p/1024580000
1024600000 | WDU 70/95 | 2512.6052 | 100 | 10 | 10 | PCE | P110 | Terminals W series | PT | Blocs de Jonction | PT10 | Série W -blocs de jonction à raccordment vissé | 4008190105990 | 85369010 | CZ | Borne traversant, Raccordement vissé, Beige foncé, 95 mm², 232 A, 1000 V, Nombre de raccordements: 2, Nombre d'étages: 1, TS 35, V-0, Wemid, 130 °C | 3517 | G | 6705 | CCM | 362 | 147 | 126 | MM | 7 |  |  | https://eshop.weidmueller.com/p/1024600000
1024650000 | WDU 70/95 HG | 3156.9 | 100 | 10 | 10 | PCE | P110 | Terminals W series | PT | Blocs de Jonction | PT10 | Série W -blocs de jonction à raccordment vissé | 4008190169619 | 85369010 | CZ | Bloc de jonction traversant, Raccordement vissé, vert clair, 95 mm², 232 A, 1000 V, Nombre de raccordements: 2 | 3494 | G | 6544 | CCM | 361 | 145 | 125 | MM | 35 |  |  | https://eshop.weidmueller.com/p/1024650000
1024670000 | HDC 32A SBU 2M32G CS | 46.5 | 1 | 1 | 1 | PCE | P201 | Heavy duty connectors | PB | Connecteurs Etanches/composants passifs | PB72 | CIE Connecteurs industriels étanches | 4032248746071 | 85389099 | CN | HDC 32A SBU 2M32G CS -CIE Connecteurs industriels étanches CIE Connecteurs industriels étanches | 435 | G | 1483.328 | CCM | 172 | 112 | 77 | MM | 7 |  |  | https://eshop.weidmueller.com/p/1024670000
1024680000 | WDU 70/95 BL | 3156.9 | 100 | 10 | 10 | PCE | P110 | Terminals W series | PT | Blocs de Jonction | PT10 | Série W -blocs de jonction à raccordment vissé | 4008190179540 | 85369010 | CZ | Bloc de jonction traversant, Raccordement vissé, bleu, 95 mm², 232 A, 1000 V, Nombre de raccordements: 2 | 3493 | G | 6578 | CCM | 360 | 145 | 126 | MM | 7 |  |  | https://eshop.weidmueller.com/p/1024680000
1024700000 | WDU 2.5/1.5/ZR | 234.7 | 100 | 100 | 100 | PCE | P110 | Terminals W series | PT | Blocs de Jonction | PT10 | Série W -blocs de jonction à raccordment vissé | 4008190008833 | 85369010 | CZ | Bloc de jonction traversant, Raccordement vissé, Beige foncé, 2.5 mm², 24 A, 800 V, Nombre de raccordements: 1 | 814 | G | 1871 | CCM | 318 | 111 | 53 | MM | 7 |  |  | https://eshop.weidmueller.com/p/1024700000
1024780000 | WDU 2.5/1.5/ZR BL | 234.7 | 100 | 100 | 100 | PCE | P110 | Terminals W series | PT | Blocs de Jonction | PT10 | Série W -blocs de jonction à raccordment vissé | 4008190173586 | 85369010 | CZ | Bloc de jonction traversant, Raccordement vissé, bleu, 2.5 mm², 24 A, 800 V, Nombre de raccordements: 1 | 823 | G | 1809 | CCM | 319 | 109 | 52 | MM | 35 |  |  | https://eshop.weidmueller.com/p/1024780000
1024970000 | KLIPPON STB 1 MS HT | 291.5 | 1 | 1 | 1 | PCE | P160 | Enclosures | PS | Produits Spécifiques | PS24 | Coffrets industriels | 4032248745197 | 85381000 | PL | Boîtier métallique, Largeur: 120 mm, Hauteur: 120 mm, Profondeur: 80 mm, Électrolaqué, Plaque de presse-étoupes: Non, Tôle d'acier | 1254 | G | 5075 | CCM | 207 | 206 | 119 | MM | 70 |  |  | https://eshop.weidmueller.com/p/1024970000
1024980000 | KLIPPON STB 1.1 MS HT | 300.9 | 1 | 1 | 1 | PCE | P160 | Enclosures | PS | Produits Spécifiques | PS24 | Coffrets industriels | 4032248745203 | 85381000 | PL | Boîtier métallique, Largeur: 120 mm, Hauteur: 150 mm, Profondeur: 80 mm, Électrolaqué, Plaque de presse-étoupes: Non, Tôle d'acier | 1385 | G | 5588 | CCM | 237 | 205 | 115 | MM | 70 |  |  | https://eshop.weidmueller.com/p/1024980000
1024990000 | KLIPPON STB 2 MS HT | 304.5 | 1 | 1 | 1 | PCE | P160 | Enclosures | PS | Produits Spécifiques | PS24 | Coffrets industriels | 4032248745210 | 85381000 | PL | Boîtier métallique, Largeur: 150 mm, Hauteur: 150 mm, Profondeur: 90 mm, Électrolaqué, Plaque de presse-étoupes: Non, Tôle d'acier | 1749 | G | 7109 | CCM | 242 | 235 | 125 | MM | 70 |  |  | https://eshop.weidmueller.com/p/1024990000
1025010000 | KLIPPON STB 2.1 MS HT | 334.3 | 1 | 1 | 1 | PCE | P160 | Enclosures | PS | Produits Spécifiques | PS24 | Coffrets industriels | 4032248745227 | 85381000 | PL | Boîtier métallique, Largeur: 150 mm, Hauteur: 190 mm, Profondeur: 90 mm, Électrolaqué, Plaque de presse-étoupes: Non, Tôle d'acier | 2035 | G | 8082 | CCM | 275 | 237 | 124 | MM | 70 |  |  | https://eshop.weidmueller.com/p/1025010000
1025020000 | KLIPPON STB 3 MS HT | 341.6 | 1 | 1 | 1 | PCE | P160 | Enclosures | PS | Produits Spécifiques | PS24 | Coffrets industriels | 4032248745234 | 85381000 | PL | Boîtier métallique, Largeur: 190 mm, Hauteur: 190 mm, Profondeur: 100 mm, Électrolaqué, Plaque de presse-étoupes: Non, Tôle d'acier | 2460 | G | 10092 | CCM | 277 | 276 | 132 | MM | 70 |  |  | https://eshop.weidmueller.com/p/1025020000
1025030000 | KLIPPON STB 4 MS HT | 410.9 | 1 | 1 | 1 | PCE | P160 | Enclosures | PS | Produits Spécifiques | PS24 | Coffrets industriels | 4032248745241 | 85381000 | PL | Boîtier métallique, Largeur: 250 mm, Hauteur: 250 mm, Profondeur: 120 mm, Électrolaqué, Plaque de presse-étoupes: Non, Tôle d'acier | 4021 | G | 18150 | CCM | 341 | 339 | 157 | MM | 70 |  |  | https://eshop.weidmueller.com/p/1025030000
1025040000 | KLIPPON STB 5 MS HT | 448.2 | 1 | 1 | 1 | PCE | P160 | Enclosures | PS | Produits Spécifiques | PS24 | Coffrets industriels | 4032248745258 | 85381000 | PL | Boîtier métallique, Largeur: 380 mm, Hauteur: 160 mm, Profondeur: 120 mm, Électrolaqué, Plaque de presse-étoupes: Non, Tôle d'acier | 4019 | G | 18140 | CCM | 470 | 249 | 155 | MM | 70 |  |  | https://eshop.weidmueller.com/p/1025040000
1025050000 | KLIPPON STB 6 MS HT | 463.9 | 1 | 1 | 1 | PCE | P160 | Enclosures | PS | Produits Spécifiques | PS24 | Coffrets industriels | 4032248745265 | 85381000 | PL | Boîtier métallique, Largeur: 400 mm, Hauteur: 250 mm, Profondeur: 130 mm, Électrolaqué, Plaque de presse-étoupes: Non, Tôle d'acier | 5932 | G | 27465 | CCM | 488 | 337 | 167 | MM | 7 |  |  | https://eshop.weidmueller.com/p/1025050000
1025060000 | FP BOX FUSE R | 166.19 | 1 | 1 | 1 | PCE | I661 | FieldPower and Pick-to-Light | PM | Solution Machines | PM11 | Machinery field power systems | 4032248745869 | 85043180 | DE | Bloc de jonction de distribution d’énergie avec boîtiers, CA triphasé, IP65, fermé, Fusible | 784.4 | G | 4116 | CCM | 250 | 177 | 93 | MM | 28 |  |  | https://eshop.weidmueller.com/p/1025060000
1025220000 | SFC 3/12 MC NE WS | 22.6 | 100 | 80 | 80 | PCE | P175 | Multicard markers | PI | Produits d'Installation | PI82 | Borniers d'installation | 4032248746286 | 39269097 | DE | Système de codage des câbles, blanc, Diamètre extérieur du conducteur:3.5 - 7 mm, Polyamide 66, -40...100 °C | 110 | G | 787 | CCM | 266 | 87 | 34 | MM | 7 |  |  | https://eshop.weidmueller.com/p/1025220000
1025230000 | SFC 3/12 MC NE GE | 22.6 | 100 | 80 | 80 | PCE | P175 | Multicard markers | PI | Produits d'Installation | PI82 | Borniers d'installation | 4032248746293 | 39269097 | DE | Système de codage des câbles, jaune, Diamètre extérieur du conducteur:3.5 - 7 mm, Polyamide 66, -40...100 °C | 112 | G | 787 | CCM | 266 | 87 | 34 | MM | 7 |  |  | https://eshop.weidmueller.com/p/1025230000
1025240000 | SFC 3/12 MC NE RT | 22.6 | 100 | 80 | 80 | PCE | P175 | Multicard markers | PI | Produits d'Installation | PI82 | Borniers d'installation | 4032248746309 | 39269097 | DE | Système de codage des câbles, Rouge, Diamètre extérieur du conducteur:3.5 - 7 mm, Polyamide 66, -40...100 °C | 109 | G | 814 | CCM | 266 | 90 | 34 | MM | 21 |  |  | https://eshop.weidmueller.com/p/1025240000
1025250000 | SFC 3/12 MC NE BL | 22.6 | 100 | 80 | 80 | PCE | P175 | Multicard markers | PI | Produits d'Installation | PI82 | Borniers d'installation | 4032248746316 | 39269097 | DE | Système de codage des câbles, bleu, Diamètre extérieur du conducteur:3.5 - 7 mm, Polyamide 66, -40...100 °C | 108 | G | 796 | CCM | 266 | 88 | 34 | MM | 21 |  |  | https://eshop.weidmueller.com/p/1025250000
1025260000 | SFC 3/21 MC NE WS | 23.7 | 100 | 80 | 80 | PCE | P175 | Multicard markers | PI | Produits d'Installation | PI82 | Borniers d'installation | 4032248746323 | 39269097 | DE | Système de codage des câbles, blanc, Diamètre extérieur du conducteur:3.5 - 7 mm, Polyamide 66, -40...100 °C | 112 | G | 770 | CCM | 265 | 88 | 33 | MM | 7 |  |  | https://eshop.weidmueller.com/p/1025260000
1025270000 | SFC 3/21 MC NE GE | 23.7 | 100 | 80 | 80 | PCE | P175 | Multicard markers | PI | Produits d'Installation | PI82 | Borniers d'installation | 4032248746330 | 39269097 | DE | Système de codage des câbles, jaune, Diamètre extérieur du conducteur:3.5 - 7 mm, Polyamide 66, -40...100 °C | 111 | G | 764 | CCM | 266 | 87 | 33 | MM | 7 |  |  | https://eshop.weidmueller.com/p/1025270000
1025290000 | SFC 3/21 MC NE RT | 23.7 | 100 | 80 | 80 | PCE | P175 | Multicard markers | PI | Produits d'Installation | PI82 | Borniers d'installation | 4032248746347 | 39269097 | DE | Système de codage des câbles, Rouge, Diamètre extérieur du conducteur:3.5 - 7 mm, Polyamide 66, -40...100 °C | 114 | G | 781 | CCM | 264 | 87 | 34 | MM | 21 |  |  | https://eshop.weidmueller.com/p/1025290000
1025300000 | SFC 3/21 MC NE BL | 23.7 | 100 | 80 | 80 | PCE | P175 | Multicard markers | PI | Produits d'Installation | PI82 | Borniers d'installation | 4032248746354 | 39269097 | DE | Système de codage des câbles, bleu, Diamètre extérieur du conducteur:3.5 - 7 mm, Polyamide 66, -40...100 °C | 113 | G | 784 | CCM | 265 | 87 | 34 | MM | 21 |  |  | https://eshop.weidmueller.com/p/1025300000
1025310000 | SFC 3/30 MC NE WS | 20.6278 | 100 | 60 | 60 | PCE | P175 | Multicard markers | PI | Produits d'Installation | PI82 | Borniers d'installation | 4032248746361 | 39269097 | DE | SlimFix Clip, Repères de fils et de câbles, 3.5 - 7 mm, 30 x 12.5 mm, blanc Repères de fils et câbles - SlimFix Clip | 103 | G | 790.02 | CCM | 266 | 90 | 33 | MM | 7 |  |  | https://eshop.weidmueller.com/p/1025310000
1025320000 | SFC 3/30 MC NE GE | 27.3 | 100 | 60 | 60 | PCE | P175 | Multicard markers | PI | Produits d'Installation | PI82 | Borniers d'installation | 4032248746378 | 39269097 | DE | Système de codage des câbles, jaune, Diamètre extérieur du conducteur:3.5 - 7 mm, Polyamide 66, -40...100 °C | 103 | G | 784 | CCM | 265 | 87 | 34 | MM | 21 |  |  | https://eshop.weidmueller.com/p/1025320000
1025330000 | SFC 3/30 MC NE RT | 27.3 | 100 | 60 | 60 | PCE | P175 | Multicard markers | PI | Produits d'Installation | PI82 | Borniers d'installation | 4032248746385 | 39269097 | DE | Système de codage des câbles, Rouge, Diamètre extérieur du conducteur:3.5 - 7 mm, Polyamide 66, -40...100 °C | 103 | G | 779 | CCM | 265 | 89 | 33 | MM | 21 |  |  | https://eshop.weidmueller.com/p/1025330000
1025340000 | SFC 3/30 MC NE BL | 27.3 | 100 | 60 | 60 | PCE | P175 | Multicard markers | PI | Produits d'Installation | PI82 | Borniers d'installation | 4032248746392 | 39269097 | DE | Système de codage des câbles, bleu, Diamètre extérieur du conducteur:3.5 - 7 mm, Polyamide 66, -40...100 °C | 103 | G | 775 | CCM | 265 | 86 | 34 | MM | 21 |  |  | https://eshop.weidmueller.com/p/1025340000
1025490000 | S2LD-THR3.5/24/90 3.2SO | 1526.29 | 100 | 20 | 20 | PCE | P313 | PCB-Connectors S2L/B2L Minimate | PL | Composants sur CI | PL30 | Connecteurs pour CI pas < 5mm | 4032248746637 | 85366990 | RO | Raccord enfichable du circuit imprimé avec une technologie de connexion innovante qui garantit un maniement sûr et intuitif. | 288 | G | 815.625 | CCM | 145 | 125 | 45 | MM | 49 |  | 31/12/2028 | https://eshop.weidmueller.com/p/1025490000
1025550000 | SFC 3/12 MC SDR | 182.345 | 100 | 16 | 16 | PCE | P175 | Multicard markers | PI | Produits d'Installation | PI81 | Systèmes d'impression | 4032248746736 | 39269097 | DE | Système de codage des câbles, selon demande du client, Diamètre extérieur du conducteur:3.5 - 7 mm, Nécessite M-Print PRO File, Polyamide 66, -40...10 | 97 | G | 856.52 | CCM | 266 | 92 | 35 | MM | 7 |  |  | https://eshop.weidmueller.com/p/1025550000
1025560000 | SFC 3/21 MC SDR | 61.1 | 100 | 16 | 16 | PCE | P175 | Multicard markers | PI | Produits d'Installation | PI81 | Systèmes d'impression | 4032248746743 | 39269097 | DE | Système de codage des câbles, selon demande du client, Diamètre extérieur du conducteur:3.5 - 7 mm, Nécessite M-Print PRO File, Polyamide 66, -40...10 | 69 | G | 1349.418 | CCM | 266 | 89 | 57 | MM | 7 |  |  | https://eshop.weidmueller.com/p/1025560000
1025570000 | SFC 3/30 MC SDR | 79.9 | 100 | 12 | 12 | PCE | P175 | Multicard markers | PI | Produits d'Installation | PI81 | Systèmes d'impression | 4032248746750 | 39269097 | DE | Système de codage des câbles, selon demande du client, Diamètre extérieur du conducteur:3.5 - 7 mm, Nécessite M-Print PRO File, Polyamide 66, -40...10 | 62 | G | 90 | CCM | 5 | 75 | 240 | MM | 7 |  |  | https://eshop.weidmueller.com/p/1025570000
1025660000 | HDC PE HA SCREW M4X5.5 | 30.47 | 100 | 50 | 50 | PCE | P200 | Heavy duty connectors | PB | Connecteurs Etanches/composants passifs | PB72 | CIE Connecteurs industriels étanches | 4032248749430 | 85366990 | DE | Vis pour connecteur industriel, Acier, Couleur: gris argent Vis conçues pour le verrouillage des connecteurs industriels. | 56 | G | 55.539 | CCM | 99 | 33 | 17 | MM | 21 |  |  | https://eshop.weidmueller.com/p/1025660000
1025670000 | HDC PE HE SCREW M4X7.8 | 26.95 | 100 | 50 | 50 | PCE | P200 | Heavy duty connectors | PB | Connecteurs Etanches/composants passifs | PB72 | CIE Connecteurs industriels étanches | 4032248749447 | 73181900 | DE | Vis pour connecteur industriel, Acier, Couleur: gris argent Vis conçues pour le verrouillage des connecteurs industriels. | 87 | G | 41.86 | CCM | 92 | 35 | 13 | MM | 21 |  |  | https://eshop.weidmueller.com/p/1025670000
1025680000 | DEK 5/30 MC SDR | 36.1 | 100 | 20 | 20 | PCE | P175 | Multicard markers | PI | Produits d'Installation | PI81 | Systèmes d'impression | 4032248749409 | 39269097 | DE | Repérage de blocs de jonction, selon demande du client, Caractères imprimés: Nécessite M-Print PRO File, honrizontal et vertical | 9 | G | 55.125 | CCM | 3 | 75 | 245 | MM | 7 |  |  | https://eshop.weidmueller.com/p/1025680000
1025700000 | WDK 2.5/10 | 3299.6 | 100 | 10 | 10 | PCE | P110 | Terminals W series | PT | Blocs de Jonction | PT10 | Série W -blocs de jonction à raccordment vissé | 4008190186302 | 85369010 | DE | Bloc de jonction modulaire multi-étages, Raccordement vissé, Beige foncé, 2.5 mm², 400 V, Nombre de raccordements: 4, Nombre d'étages: 2, TS 35, V-0 | 1345.8 | G | 2962.96 | CCM | 296 | 143 | 70 | MM | 28 |  |  | https://eshop.weidmueller.com/p/1025700000
1025940010 | IE-C5DD4UG0010MCSXXX-X | 31.65 | 1 | 1 | 1 | PCE | I653 | Industrial Ethernet Cables | PB | Connecteurs Etanches/composants passifs | PB47 | Ethernet Industriel Composants Passifs | 4050118119510 | 85444290 | RO | Câble PROFINET (confectionné), M12 codage D – mâle droit IP 67, ouvert, Nombre de pôles: 4, Longueur: 1 m | 82 | G | 462.83 | CCM | 165 | 165 | 17 | MM | 56 |  |  | https://eshop.weidmueller.com/p/1025940010
1025940015 | IE-C5DD4UG0015MCSXXX-X | 34.57 | 1 | 1 | 1 | PCE | I653 | Industrial Ethernet Cables | PB | Connecteurs Etanches/composants passifs | PB47 | Ethernet Industriel Composants Passifs | 4032248779703 | 85444290 | RO | Câble PROFINET (confectionné), M12 codage D – mâle droit IP 67, ouvert, Nombre de pôles: 4, Longueur: 1.5 m | 108 | G | 551 | CCM | 186 | 185 | 16 | MM | 42 |  |  | https://eshop.weidmueller.com/p/1025940015
1025940020 | IE-C5DD4UG0020MCSXXX-X | 37.47 | 1 | 1 | 1 | PCE | I653 | Industrial Ethernet Cables | PB | Connecteurs Etanches/composants passifs | PB47 | Ethernet Industriel Composants Passifs | 4050118650686 | 85444290 | RO | Câble PROFINET (confectionné), M12 codage D – mâle droit IP 67, ouvert, Nombre de pôles: 4, Longueur: 2 m | 146 | G | 774 | CCM | 178 | 174 | 25 | MM | 56 |  |  | https://eshop.weidmueller.com/p/1025940020
1025940030 | IE-C5DD4UG0030MCSXXX-X | 43.39 | 1 | 1 | 1 | PCE | I653 | Industrial Ethernet Cables | PB | Connecteurs Etanches/composants passifs | PB47 | Ethernet Industriel Composants Passifs | 4032248779697 | 85444290 | RO | Câble PROFINET (confectionné), M12 codage D – mâle droit IP 67, ouvert, Nombre de pôles: 4, Longueur: 3 m | 196 | G | 949.808 | CCM | 184 | 178 | 29 | MM | 56 |  |  | https://eshop.weidmueller.com/p/1025940030
1025940040 | IE-C5DD4UG0040MCSXXX-X | 49.28 | 1 | 1 | 1 | PCE | I653 | Industrial Ethernet Cables | PB | Connecteurs Etanches/composants passifs | PB47 | Ethernet Industriel Composants Passifs | 4050118378597 | 85444290 | RO | Câble PROFINET (confectionné), M12 codage D – mâle droit IP 67, ouvert, Nombre de pôles: 4, Longueur: 4 m | 265 | G | 1421.07 | CCM | 202 | 201 | 35 | MM | 56 |  |  | https://eshop.weidmueller.com/p/1025940040
1025940050 | IE-C5DD4UG0050MCSXXX-X | 55.17 | 1 | 1 | 1 | PCE | I653 | Industrial Ethernet Cables | PB | Connecteurs Etanches/composants passifs | PB47 | Ethernet Industriel Composants Passifs | 4032248775699 | 85444290 | RO | Câble PROFINET (confectionné), M12 codage D – mâle droit IP 67, ouvert, Nombre de pôles: 4, Longueur: 5 m | 332 | G | 1419 | CCM | 214 | 201 | 33 | MM | 35 |  |  | https://eshop.weidmueller.com/p/1025940050
1025940075 | IE-C5DD4UG0075MCSXXX-X | 69.81 | 1 | 1 | 1 | PCE | I653 | Industrial Ethernet Cables | PB | Connecteurs Etanches/composants passifs | PB47 | Ethernet Industriel Composants Passifs | 4050118753493 | 85444290 | DE | Câble PROFINET (confectionné), M12 codage D – mâle droit IP 67, ouvert, Nombre de pôles: 4, Longueur: 7.5 m | 489.725 | G | 1200 | CCM | 200 | 200 | 30 | MM | 35 |  |  | https://eshop.weidmueller.com/p/1025940075
1025940100 | IE-C5DD4UG0100MCSXXX-X | 84.55 | 1 | 1 | 1 | PCE | I653 | Industrial Ethernet Cables | PB | Connecteurs Etanches/composants passifs | PB47 | Ethernet Industriel Composants Passifs | 4032248775705 | 85444290 | RO | Câble PROFINET (confectionné), M12 codage D – mâle droit IP 67, ouvert, Nombre de pôles: 4, Longueur: 10 m | 639 | G | 2165.58 | CCM | 227 | 212 | 45 | MM | 35 |  |  | https://eshop.weidmueller.com/p/1025940100
1025940120 | IE-C5DD4UG0120MCSXXX-X | 96.33 | 1 | 1 | 1 | PCE | I653 | Industrial Ethernet Cables | PB | Connecteurs Etanches/composants passifs | PB47 | Ethernet Industriel Composants Passifs | 4050118378665 | 85444290 | RO | Câbles de données PROFINET prêts à raccorder avec fils en cuivre. Ethernet Industriel Composants Passifs | 763 | G | 768 | CCM | 240 | 80 | 40 | MM | 56 |  |  | https://eshop.weidmueller.com/p/1025940120
1025940140 | IE-C5DD4UG0140MCSXXX-X | 108.09 | 1 | 1 | 1 | PCE | I653 | Industrial Ethernet Cables | PB | Connecteurs Etanches/composants passifs | PB47 | Ethernet Industriel Composants Passifs | 4050118378764 | 85444290 | RO | Câbles de données PROFINET prêts à raccorder avec fils en cuivre. Ethernet Industriel Composants Passifs | 906 | G | 3749.46 | CCM | 253 | 247 | 60 | MM | 56 |  |  | https://eshop.weidmueller.com/p/1025940140
1025940150 | IE-C5DD4UG0150MCSXXX-X | 113.96 | 1 | 1 | 1 | PCE | I653 | Industrial Ethernet Cables | PB | Connecteurs Etanches/composants passifs | PB47 | Ethernet Industriel Composants Passifs | 4032248750573 | 85444290 | RO | Câble PROFINET (confectionné), M12 codage D – mâle droit IP 67, ouvert, Nombre de pôles: 4, Longueur: 15 m | 963 | G | 2881 | CCM | 196 | 196 | 75 | MM | 42 |  |  | https://eshop.weidmueller.com/p/1025940150
1025940180 | IE-C5DD4UG0180MCSXXX-X | 131.6 | 1 | 1 | 1 | PCE | I653 | Industrial Ethernet Cables | PB | Connecteurs Etanches/composants passifs | PB47 | Ethernet Industriel Composants Passifs | 4050118378825 | 85444290 | RO | Câbles de données PROFINET prêts à raccorder avec fils en cuivre. Ethernet Industriel Composants Passifs | 660 | G | 2324.916 | CCM | 209 | 206 | 54 | MM | 56 |  |  | https://eshop.weidmueller.com/p/1025940180
1025940200 | IE-C5DD4UG0200MCSXXX-X | 143.37 | 1 | 1 | 1 | PCE | I653 | Industrial Ethernet Cables | PB | Connecteurs Etanches/composants passifs | PB47 | Ethernet Industriel Composants Passifs | 4050118323580 | 85444290 | RO | Câble PROFINET (confectionné), M12 codage D – mâle droit IP 67, ouvert, Nombre de pôles: 4, Longueur: 20 m | 1263 | G | 4668.03 | CCM | 243 | 226 | 85 | MM | 56 |  |  | https://eshop.weidmueller.com/p/1025940200
1025940250 | IE-C5DD4UG0250MCSXXX-X | 172.78 | 1 | 1 | 1 | PCE | I653 | Industrial Ethernet Cables | PB | Connecteurs Etanches/composants passifs | PB47 | Ethernet Industriel Composants Passifs | 4050118323597 | 85444290 | RO | Câble PROFINET (confectionné), M12 codage D – mâle droit IP 67, ouvert, Nombre de pôles: 4, Longueur: 25 m | 1592 | G | 4599.87 | CCM | 265 | 263 | 66 | MM | 56 |  |  | https://eshop.weidmueller.com/p/1025940250
1025940260 | IE-C5DD4UG0260MCSXXX-X | 178.67 | 1 | 1 | 1 | PCE | I653 | Industrial Ethernet Cables | PB | Connecteurs Etanches/composants passifs | PB47 | Ethernet Industriel Composants Passifs | 4050118378832 | 85444290 | RO | Câbles de données PROFINET prêts à raccorder avec fils en cuivre. Ethernet Industriel Composants Passifs | 1630 | G | 2160 | CCM | 300 | 120 | 60 | MM | 56 |  |  | https://eshop.weidmueller.com/p/1025940260
1025940300 | IE-C5DD4UG0300MCSXXX-X | 202.18 | 1 | 1 | 1 | PCE | I653 | Industrial Ethernet Cables | PB | Connecteurs Etanches/composants passifs | PB47 | Ethernet Industriel Composants Passifs | 4032248750580 | 85444290 | RO | Câble PROFINET (confectionné), M12 codage D – mâle droit IP 67, ouvert, Nombre de pôles: 4, Longueur: 30 m | 1936 | G | 6834 | CCM | 310 | 302 | 73 | MM | 56 |  |  | https://eshop.weidmueller.com/p/1025940300
1025940360 | IE-C5DD4UG0360MCSXXX-X | 228.5705 | 1 | 1 | 1 | PCE | I653 | Industrial Ethernet Cables | PB | Connecteurs Etanches/composants passifs | PB47 | Ethernet Industriel Composants Passifs | 4099986897854 | 85444290 | DE | IE-C5DD4UG0360MCSXXX-X -Ethernet Industriel Composants Passifs Ethernet Industriel Composants Passifs | 2287 | G | 6982.432 | CCM | 368 | 358 | 53 | MM | 7 |  |  | https://eshop.weidmueller.com/p/1025940360
1025940400 | IE-C5DD4UG0400MCSXXX-X | 251.2532 | 1 | 1 | 1 | PCE | I653 | Industrial Ethernet Cables | PB | Connecteurs Etanches/composants passifs | PB47 | Ethernet Industriel Composants Passifs | 4099986897861 | 85444290 | DE | Câble PROFINET (confectionné), M12 codage D – mâle droit IP 67, ouvert, Nombre de pôles: 4, Longueur: 40 m | 2481 | G | 7386.75 | CCM | 335 | 315 | 70 | MM | 7 |  |  | https://eshop.weidmueller.com/p/1025940400
1025940450 | IE-C5DD4UG0450MCSXXX-X | 279.6066 | 1 | 1 | 1 | PCE | I653 | Industrial Ethernet Cables | PB | Connecteurs Etanches/composants passifs | PB47 | Ethernet Industriel Composants Passifs | 4099986897878 | 85444290 | DE | IE-C5DD4UG0450MCSXXX-X -Ethernet Industriel Composants Passifs Ethernet Industriel Composants Passifs | 2781 | G | 7274.12 | CCM | 332 | 313 | 70 | MM | 7 |  |  | https://eshop.weidmueller.com/p/1025940450
1025940500 | IE-C5DD4UG0500MCSXXX-X | 319.54 | 1 | 1 | 1 | PCE | I653 | Industrial Ethernet Cables | PB | Connecteurs Etanches/composants passifs | PB47 | Ethernet Industriel Composants Passifs | 4032248750597 | 85444290 | RO | Câble PROFINET (confectionné), M12 codage D – mâle droit IP 67, ouvert, Nombre de pôles: 4, 50 m, Longueur: 50 m | 3188 | G | 5089 | CCM | 307 | 307 | 54 | MM | 56 |  |  | https://eshop.weidmueller.com/p/1025940500
1025940550 | IE-C5DD4UG0550MCSXXX-X | 336.3134 | 1 | 1 | 1 | PCE | I653 | Industrial Ethernet Cables | PB | Connecteurs Etanches/composants passifs | PB47 | Ethernet Industriel Composants Passifs | 4099986897885 | 85444290 | DE | IE-C5DD4UG0550MCSXXX-X -Ethernet Industriel Composants Passifs Ethernet Industriel Composants Passifs | 3396 | G | 10074.978 | CCM | 342 | 331 | 89 | MM | 7 |  |  | https://eshop.weidmueller.com/p/1025940550
1025940600 | IE-C5DD4UG0600MCSXXX-X | 364.6669 | 1 | 1 | 1 | PCE | I653 | Industrial Ethernet Cables | PB | Connecteurs Etanches/composants passifs | PB47 | Ethernet Industriel Composants Passifs | 4099986897892 | 85444290 | DE | Câble PROFINET (confectionné), M12 codage D – mâle droit IP 67, ouvert, Nombre de pôles: 4, Longueur: 60 m | 3702 | G | 11663.575 | CCM | 385 | 365 | 83 | MM | 7 |  |  | https://eshop.weidmueller.com/p/1025940600
1025940800 | IE-C5DD4UG0800MCSXXX-X | 495.85 | 1 | 1 | 1 | PCE | I653 | Industrial Ethernet Cables | PB | Connecteurs Etanches/composants passifs | PB47 | Ethernet Industriel Composants Passifs | 4050118622973 | 85444290 | RO | Câble PROFINET (confectionné), M12 codage D – mâle droit IP 67, ouvert, Nombre de pôles: 4, Longueur: 80 m | 5096 | G | 7697.364 | CCM | 334 | 334 | 69 | MM | 56 |  |  | https://eshop.weidmueller.com/p/1025940800
1025941200 | IE-C5DD4UG1200MCSXXX-X | 730.91 | 1 | 1 | 1 | PCE | I653 | Industrial Ethernet Cables | PB | Connecteurs Etanches/composants passifs | PB47 | Ethernet Industriel Composants Passifs | 4064675329602 | 85444290 | DE | Câbles de données PROFINET prêts à raccorder avec fils en cuivre. Ethernet Industriel Composants Passifs | 7.503 | G |  | CCM |  |  |  | MM | 91 |  |  | https://eshop.weidmueller.com/p/1025941200
1025950002 | IE-C5DD4UG0002MCSMCS-E | 52.64 | 1 | 1 | 1 | PCE | I653 | Industrial Ethernet Cables | PB | Connecteurs Etanches/composants passifs | PB47 | Ethernet Industriel Composants Passifs | 4050118619737 | 85444290 | RO | Câbles de données PROFINET prêts à raccorder avec fils en cuivre. Ethernet Industriel Composants Passifs | 42 | G | 72.68 | CCM | 323 | 15 | 15 | MM | 56 |  |  | https://eshop.weidmueller.com/p/1025950002
1025950003 | IE-C5DD4UG0003MCSMCS-E | 53.25 | 1 | 1 | 1 | PCE | I653 | Industrial Ethernet Cables | PB | Connecteurs Etanches/composants passifs | PB47 | Ethernet Industriel Composants Passifs | 4050118531732 | 85444290 | RO | Câbles de données PROFINET prêts à raccorder avec fils en cuivre. Ethernet Industriel Composants Passifs | 47 | G | 95.63 | CCM | 425 | 15 | 15 | MM | 56 |  |  | https://eshop.weidmueller.com/p/1025950003
1025950005 | IE-C5DD4UG0005MCSMCS-E | 54.47 | 1 | 1 | 1 | PCE | I653 | Industrial Ethernet Cables | PB | Connecteurs Etanches/composants passifs | PB47 | Ethernet Industriel Composants Passifs | 4032248775682 | 85444290 | RO | Câble PROFINET (confectionné), M12 codage D – mâle droit IP 67, M12 codage D – mâle droit IP 67, Nombre de pôles: 4, Longueur: 0.5 m | 60 | G | 581 | CCM | 165 | 153 | 23 | MM | 42 |  |  | https://eshop.weidmueller.com/p/1025950005
1025950006 | IE-C5DD4UG0006MCSMCS-E | 54.99 | 1 | 1 | 1 | PCE | I653 | Industrial Ethernet Cables | PB | Connecteurs Etanches/composants passifs | PB47 | Ethernet Industriel Composants Passifs | 4050118663082 | 85444290 | RO | Câbles de données PROFINET prêts à raccorder avec fils en cuivre. Ethernet Industriel Composants Passifs | 68 | G | 472.5 | CCM | 175 | 135 | 20 | MM | 56 |  |  | https://eshop.weidmueller.com/p/1025950006
1025950010 | IE-C5DD4UG0010MCSMCS-E | 57.38 | 1 | 1 | 1 | PCE | I653 | Industrial Ethernet Cables | PB | Connecteurs Etanches/composants passifs | PB47 | Ethernet Industriel Composants Passifs | 4032248830855 | 85444290 | RO | Câble PROFINET (confectionné), M12 codage D – mâle droit IP 67, M12 codage D – mâle droit IP 67, Nombre de pôles: 4, Longueur: 1 m | 93 | G | 554 | CCM | 183 | 178 | 17 | MM | 42 |  |  | https://eshop.weidmueller.com/p/1025950010
1025950012 | IE-C5DD4UG0012MCSMCS-E | 55.6567 | 1 | 1 | 1 | PCE | I653 | Industrial Ethernet Cables | PB | Connecteurs Etanches/composants passifs | PB47 | Ethernet Industriel Composants Passifs | 4099987080422 | 85444290 | DE | IE-C5DD4UG0012MCSMCS-E -Ethernet Industriel Composants Passifs Ethernet Industriel Composants Passifs | 104 | G | 620.928 | CCM | 168 | 168 | 22 | MM | 7 |  |  | https://eshop.weidmueller.com/p/1025950012
1025950013 | IE-C5DD4UG0013MCSMCS-E | 59.1 | 1 | 1 | 1 | PCE | I653 | Industrial Ethernet Cables | PB | Connecteurs Etanches/composants passifs | PB47 | Ethernet Industriel Composants Passifs | 4050118623932 | 85444290 | RO | Câbles de données PROFINET prêts à raccorder avec fils en cuivre. Ethernet Industriel Composants Passifs | 112 | G | 463.05 | CCM | 150 | 147 | 21 | MM | 56 |  |  | https://eshop.weidmueller.com/p/1025950013
1025950014 | IE-C5DD4UG0014MCSMCS-E | 59.81 | 1 | 1 | 1 | PCE | I653 | Industrial Ethernet Cables | PB | Connecteurs Etanches/composants passifs | PB47 | Ethernet Industriel Composants Passifs | 4050118619683 | 85444290 | RO | Câbles de données PROFINET prêts à raccorder avec fils en cuivre. Ethernet Industriel Composants Passifs | 118 | G |  | CCM |  |  |  | MM | 56 |  |  | https://eshop.weidmueller.com/p/1025950014
1025950015 | IE-C5DD4UG0015MCSMCS-E | 60.33 | 1 | 1 | 1 | PCE | I653 | Industrial Ethernet Cables | PB | Connecteurs Etanches/composants passifs | PB47 | Ethernet Industriel Composants Passifs | 4032248776054 | 85444290 | RO | Câble PROFINET (confectionné), M12 codage D – mâle droit IP 67, M12 codage D – mâle droit IP 67, Nombre de pôles: 4, Longueur: 1.5 m | 126 | G | 688 | CCM | 178 | 168 | 23 | MM | 42 |  |  | https://eshop.weidmueller.com/p/1025950015
1025950020 | IE-C5DD4UG0020MCSMCS-E | 63.26 | 1 | 1 | 1 | PCE | I653 | Industrial Ethernet Cables | PB | Connecteurs Etanches/composants passifs | PB47 | Ethernet Industriel Composants Passifs | 4032248830862 | 85444290 | RO | Câble PROFINET (confectionné), M12 codage D – mâle droit IP 67, M12 codage D – mâle droit IP 67, Nombre de pôles: 4, Longueur: 2 m | 160 | G | 699 | CCM | 184 | 181 | 21 | MM | 7 |  |  | https://eshop.weidmueller.com/p/1025950020
1025950022 | IE-C5DD4UG0022MCSMCS-E | 64.37 | 1 | 1 | 1 | PCE | I653 | Industrial Ethernet Cables | PB | Connecteurs Etanches/composants passifs | PB47 | Ethernet Industriel Composants Passifs | 4050118470680 | 85444290 | RO | Câbles de données PROFINET prêts à raccorder avec fils en cuivre. Ethernet Industriel Composants Passifs | 166 | G | 798.33 | CCM | 195 | 178 | 23 | MM | 56 |  |  | https://eshop.weidmueller.com/p/1025950022
1025950025 | IE-C5DD4UG0025MCSMCS-E | 66.14 | 1 | 1 | 1 | PCE | I653 | Industrial Ethernet Cables | PB | Connecteurs Etanches/composants passifs | PB47 | Ethernet Industriel Composants Passifs | 4050118579789 | 85444290 | RO | Câble PROFINET (confectionné), M12 codage D – mâle droit IP 67, M12 codage D – mâle droit IP 67, Nombre de pôles: 4, Longueur: 2.5 m | 190 | G | 610.23 | CCM | 213.4 | 213.4 | 13.4 | MM | 56 |  |  | https://eshop.weidmueller.com/p/1025950025
1025950030 | IE-C5DD4UG0030MCSMCS-E | 69.15 | 1 | 1 | 1 | PCE | I653 | Industrial Ethernet Cables | PB | Connecteurs Etanches/composants passifs | PB47 | Ethernet Industriel Composants Passifs | 4032248776061 | 85444290 | RO | Câble PROFINET (confectionné), M12 codage D – mâle droit IP 67, M12 codage D – mâle droit IP 67, Nombre de pôles: 4, Longueur: 3 m | 222 | G | 968 | CCM | 194 | 192 | 26 | MM | 7 |  |  | https://eshop.weidmueller.com/p/1025950030
1025950035 | IE-C5DD4UG0035MCSMCS-E | 72.05 | 1 | 1 | 1 | PCE | I653 | Industrial Ethernet Cables | PB | Connecteurs Etanches/composants passifs | PB47 | Ethernet Industriel Composants Passifs | 4050118619690 | 85444290 | RO | Câbles de données PROFINET prêts à raccorder avec fils en cuivre. Ethernet Industriel Composants Passifs | 214.817 | G |  | CCM |  |  |  | MM | 56 |  |  | https://eshop.weidmueller.com/p/1025950035
1025950037 | IE-C5DD4UG0037MCSMCS-E | 73.22 | 1 | 1 | 1 | PCE | I653 | Industrial Ethernet Cables | PB | Connecteurs Etanches/composants passifs | PB47 | Ethernet Industriel Composants Passifs | 4050118628449 | 85444290 | RO | Câbles de données PROFINET prêts à raccorder avec fils en cuivre. Ethernet Industriel Composants Passifs | 200 | G |  | CCM |  |  |  | MM | 56 |  |  | https://eshop.weidmueller.com/p/1025950037
1025950040 | IE-C5DD4UG0040MCSMCS-E | 74.96 | 1 | 1 | 1 | PCE | I653 | Industrial Ethernet Cables | PB | Connecteurs Etanches/composants passifs | PB47 | Ethernet Industriel Composants Passifs | 4050118778199 | 85444290 | DE | Câbles de données PROFINET prêts à raccorder avec fils en cuivre. Ethernet Industriel Composants Passifs | 285 | G | 1190.896 | CCM | 196 | 196 | 31 | MM | 91 |  |  | https://eshop.weidmueller.com/p/1025950040
1025950042 | IE-C5DD4UG0042MCSMCS-E | 76.15 | 1 | 1 | 1 | PCE | I653 | Industrial Ethernet Cables | PB | Connecteurs Etanches/composants passifs | PB47 | Ethernet Industriel Composants Passifs | 4050118648478 | 85444290 | RO | Câbles de données PROFINET prêts à raccorder avec fils en cuivre. Ethernet Industriel Composants Passifs | 248 | G |  | CCM |  |  |  | MM | 56 |  |  | https://eshop.weidmueller.com/p/1025950042
1025950043 | IE-C5DD4UG0043MCSMCS-E | 76.72 | 1 | 1 | 1 | PCE | I653 | Industrial Ethernet Cables | PB | Connecteurs Etanches/composants passifs | PB47 | Ethernet Industriel Composants Passifs | 4050118626483 | 85444290 | RO | Câbles de données PROFINET prêts à raccorder avec fils en cuivre. Ethernet Industriel Composants Passifs | 305 | G |  | CCM |  |  |  | MM | 56 |  |  | https://eshop.weidmueller.com/p/1025950043
1025950045 | IE-C5DD4UG0045MCSMCS-E | 77.9 | 1 | 1 | 1 | PCE | I653 | Industrial Ethernet Cables | PB | Connecteurs Etanches/composants passifs | PB47 | Ethernet Industriel Composants Passifs | 4050118059540 | 85444290 | RO | Câbles de données PROFINET prêts à raccorder avec fils en cuivre. Ethernet Industriel Composants Passifs | 320 | G |  | CCM |  |  |  | MM | 56 |  |  | https://eshop.weidmueller.com/p/1025950045
1025950046 | IE-C5DD4UG0046MCSMCS-E | 78.49 | 1 | 1 | 1 | PCE | I653 | Industrial Ethernet Cables | PB | Connecteurs Etanches/composants passifs | PB47 | Ethernet Industriel Composants Passifs | 4050118619805 | 85444290 | RO | Câbles de données PROFINET prêts à raccorder avec fils en cuivre. Ethernet Industriel Composants Passifs | 269.817 | G |  | CCM |  |  |  | MM | 56 |  |  | https://eshop.weidmueller.com/p/1025950046
1025950050 | IE-C5DD4UG0050MCSMCS-E | 80.92 | 1 | 1 | 1 | PCE | I653 | Industrial Ethernet Cables | PB | Connecteurs Etanches/composants passifs | PB47 | Ethernet Industriel Composants Passifs | 4032248775675 | 85444290 | RO | Câble PROFINET (confectionné), M12 codage D – mâle droit IP 67, M12 codage D – mâle droit IP 67, Nombre de pôles: 4, Longueur: 5 m | 341 | G | 1163.064 | CCM | 168 | 161 | 43 | MM | 7 |  |  | https://eshop.weidmueller.com/p/1025950050
1025950051 | IE-C5DD4UG0051MCSMCS-E | 81.44 | 1 | 1 | 1 | PCE | I653 | Industrial Ethernet Cables | PB | Connecteurs Etanches/composants passifs | PB47 | Ethernet Industriel Composants Passifs | 4050118619812 | 85444290 | RO | Câbles de données PROFINET prêts à raccorder avec fils en cuivre. Ethernet Industriel Composants Passifs | 353 | G | 1470.84 | CCM | 206 | 204 | 35 | MM | 56 |  |  | https://eshop.weidmueller.com/p/1025950051
1025950052 | IE-C5DD4UG0052MCSMCS-E | 82.01 | 1 | 1 | 1 | PCE | I653 | Industrial Ethernet Cables | PB | Connecteurs Etanches/composants passifs | PB47 | Ethernet Industriel Composants Passifs | 4050118619829 | 85444290 | RO | Câbles de données PROFINET prêts à raccorder avec fils en cuivre. Ethernet Industriel Composants Passifs | 356 | G |  | CCM |  |  |  | MM | 56 |  |  | https://eshop.weidmueller.com/p/1025950052
1025950053 | IE-C5DD4UG0053MCSMCS-E | 82.62 | 1 | 1 | 1 | PCE | I653 | Industrial Ethernet Cables | PB | Connecteurs Etanches/composants passifs | PB47 | Ethernet Industriel Composants Passifs | 4050118626490 | 85444290 | RO | Câbles de données PROFINET prêts à raccorder avec fils en cuivre. Ethernet Industriel Composants Passifs | 366 | G |  | CCM |  |  |  | MM | 56 |  |  | https://eshop.weidmueller.com/p/1025950053
1025950057 | IE-C5DD4UG0057MCSMCS-E | 84.97 | 1 | 1 | 1 | PCE | I653 | Industrial Ethernet Cables | PB | Connecteurs Etanches/composants passifs | PB47 | Ethernet Industriel Composants Passifs | 4050118470758 | 85444290 | RO | Câbles de données PROFINET prêts à raccorder avec fils en cuivre. Ethernet Industriel Composants Passifs | 381 | G |  | CCM |  |  |  | MM | 56 |  |  | https://eshop.weidmueller.com/p/1025950057
1025950060 | IE-C5DD4UG0060MCSMCS-E | 86.72 | 1 | 1 | 1 | PCE | I653 | Industrial Ethernet Cables | PB | Connecteurs Etanches/composants passifs | PB47 | Ethernet Industriel Composants Passifs | 4050118579840 | 85444290 | RO | Câble PROFINET (confectionné), M12 codage D – mâle droit IP 67, M12 codage D – mâle droit IP 67, Nombre de pôles: 4, Longueur: 6 m | 403 | G | 1766.4 | CCM | 192 | 184 | 50 | MM | 56 |  |  | https://eshop.weidmueller.com/p/1025950060
1025950061 | IE-C5DD4UG0061MCSMCS-E | 87.31 | 1 | 1 | 1 | PCE | I653 | Industrial Ethernet Cables | PB | Connecteurs Etanches/composants passifs | PB47 | Ethernet Industriel Composants Passifs | 4050118619836 | 85444290 | RO | Câbles de données PROFINET prêts à raccorder avec fils en cuivre. Ethernet Industriel Composants Passifs | 415 | G |  | CCM |  |  |  | MM | 56 |  |  | https://eshop.weidmueller.com/p/1025950061
1025950062 | IE-C5DD4UG0062MCSMCS-E | 87.89 | 1 | 1 | 1 | PCE | I653 | Industrial Ethernet Cables | PB | Connecteurs Etanches/composants passifs | PB47 | Ethernet Industriel Composants Passifs | 4050118619843 | 85444290 | RO | Câbles de données PROFINET prêts à raccorder avec fils en cuivre. Ethernet Industriel Composants Passifs | 350.817 | G |  | CCM |  |  |  | MM | 56 |  |  | https://eshop.weidmueller.com/p/1025950062
1025950063 | IE-C5DD4UG0063MCSMCS-E | 88.5 | 1 | 1 | 1 | PCE | I653 | Industrial Ethernet Cables | PB | Connecteurs Etanches/composants passifs | PB47 | Ethernet Industriel Composants Passifs | 4050118626704 | 85444290 | RO | Câbles de données PROFINET prêts à raccorder avec fils en cuivre. Ethernet Industriel Composants Passifs | 429 | G |  | CCM |  |  |  | MM | 56 |  |  | https://eshop.weidmueller.com/p/1025950063
1025950067 | IE-C5DD4UG0067MCSMCS-E | 90.84 | 1 | 1 | 1 | PCE | I653 | Industrial Ethernet Cables | PB | Connecteurs Etanches/composants passifs | PB47 | Ethernet Industriel Composants Passifs | 4050118619850 | 85444290 | RO | Câbles de données PROFINET prêts à raccorder avec fils en cuivre. Ethernet Industriel Composants Passifs | 456 | G |  | CCM |  |  |  | MM | 56 |  |  | https://eshop.weidmueller.com/p/1025950067
1025950070 | IE-C5DD4UG0070MCSMCS-E | 92.6 | 1 | 1 | 1 | PCE | I653 | Industrial Ethernet Cables | PB | Connecteurs Etanches/composants passifs | PB47 | Ethernet Industriel Composants Passifs | 4050118059595 | 85444290 | RO | Câble PROFINET (confectionné), M12 codage D – mâle droit IP 67, M12 codage D – mâle droit IP 67, Nombre de pôles: 4, Longueur: 7 m | 471 | G | 1457.28 | CCM | 184 | 180 | 44 | MM | 56 |  |  | https://eshop.weidmueller.com/p/1025950070
1025950072 | IE-C5DD4UG0072MCSMCS-E | 93.76 | 1 | 1 | 1 | PCE | I653 | Industrial Ethernet Cables | PB | Connecteurs Etanches/composants passifs | PB47 | Ethernet Industriel Composants Passifs | 4050118626711 | 85444290 | RO | Câbles de données PROFINET prêts à raccorder avec fils en cuivre. Ethernet Industriel Composants Passifs | 487 | G |  | CCM |  |  |  | MM | 56 |  |  | https://eshop.weidmueller.com/p/1025950072
1025950073 | IE-C5DD4UG0073MCSMCS-E | 94.36 | 1 | 1 | 1 | PCE | I653 | Industrial Ethernet Cables | PB | Connecteurs Etanches/composants passifs | PB47 | Ethernet Industriel Composants Passifs | 4050118470741 | 85444290 | RO | Câbles de données PROFINET prêts à raccorder avec fils en cuivre. Ethernet Industriel Composants Passifs | 488 | G | 798.33 | CCM | 195 | 178 | 23 | MM | 56 |  |  | https://eshop.weidmueller.com/p/1025950073
1025950075 | IE-C5DD4UG0075MCSMCS-E | 95.52 | 1 | 1 | 1 | PCE | I653 | Industrial Ethernet Cables | PB | Connecteurs Etanches/composants passifs | PB47 | Ethernet Industriel Composants Passifs | 4050118705072 | 85444290 | DE | Câbles de données PROFINET prêts à raccorder avec fils en cuivre. Ethernet Industriel Composants Passifs | 415.817 | G |  | CCM |  |  |  | MM | 91 |  |  | https://eshop.weidmueller.com/p/1025950075
1025950080 | IE-C5DD4UG0080MCSMCS-E | 98.48 | 1 | 1 | 1 | PCE | I653 | Industrial Ethernet Cables | PB | Connecteurs Etanches/composants passifs | PB47 | Ethernet Industriel Composants Passifs | 4050118059564 | 85444290 | RO | Câble PROFINET (confectionné), M12 codage D – mâle droit IP 67, M12 codage D – mâle droit IP 67, Nombre de pôles: 4, Longueur: 8 m | 527 | G | 1599 | CCM | 205 | 195 | 40 | MM | 42 |  |  | https://eshop.weidmueller.com/p/1025950080
1025950081 | IE-C5DD4UG0081MCSMCS-E | 99.08 | 1 | 1 | 1 | PCE | I653 | Industrial Ethernet Cables | PB | Connecteurs Etanches/composants passifs | PB47 | Ethernet Industriel Composants Passifs | 4050118626865 | 85444290 | RO | Câbles de données PROFINET prêts à raccorder avec fils en cuivre. Ethernet Industriel Composants Passifs | 543 | G | 2085.06 | CCM | 190 | 186 | 59 | MM | 56 |  |  | https://eshop.weidmueller.com/p/1025950081
1025950082 | IE-C5DD4UG0082MCSMCS-E | 99.68 | 1 | 1 | 1 | PCE | I653 | Industrial Ethernet Cables | PB | Connecteurs Etanches/composants passifs | PB47 | Ethernet Industriel Composants Passifs | 4050118623147 | 85444290 | RO | Câbles de données PROFINET prêts à raccorder avec fils en cuivre. Ethernet Industriel Composants Passifs | 552 | G |  | CCM |  |  |  | MM | 56 |  |  | https://eshop.weidmueller.com/p/1025950082
1025950085 | IE-C5DD4UG0085MCSMCS-E | 101.41 | 1 | 1 | 1 | PCE | I653 | Industrial Ethernet Cables | PB | Connecteurs Etanches/composants passifs | PB47 | Ethernet Industriel Composants Passifs | 4050118594775 | 85444290 | RO | Câbles de données PROFINET prêts à raccorder avec fils en cuivre. Câble pour chaîne porte-cable, PROFINET | 574 | G | 1519.21 | CCM | 194 | 191 | 41 | MM | 56 |  |  | https://eshop.weidmueller.com/p/1025950085
1025950086 | IE-C5DD4UG0086MCSMCS-E | 102.01 | 1 | 1 | 1 | PCE | I653 | Industrial Ethernet Cables | PB | Connecteurs Etanches/composants passifs | PB47 | Ethernet Industriel Composants Passifs | 4050118648461 | 85444290 | RO | Câbles de données PROFINET prêts à raccorder avec fils en cuivre. Ethernet Industriel Composants Passifs | 584 | G | 0.001 | CCM | 1 | 1 | 1 | MM | 56 |  |  | https://eshop.weidmueller.com/p/1025950086
1025950090 | IE-C5DD4UG0090MCSMCS-E | 104.36 | 1 | 1 | 1 | PCE | I653 | Industrial Ethernet Cables | PB | Connecteurs Etanches/composants passifs | PB47 | Ethernet Industriel Composants Passifs | 4050118619867 | 85444290 | RO | Câble PROFINET (confectionné), M12 codage D – mâle droit IP 67, M12 codage D – mâle droit IP 67, Nombre de pôles: 4, Longueur: 9 m | 600 | G | 1555 | CCM | 240 | 240 | 27 | MM | 56 |  |  | https://eshop.weidmueller.com/p/1025950090
1025950092 | IE-C5DD4UG0092MCSMCS-E | 105.52 | 1 | 1 | 1 | PCE | I653 | Industrial Ethernet Cables | PB | Connecteurs Etanches/composants passifs | PB47 | Ethernet Industriel Composants Passifs | 4050118619874 | 85444290 | RO | Câbles de données PROFINET prêts à raccorder avec fils en cuivre. Ethernet Industriel Composants Passifs | 613 | G |  | CCM |  |  |  | MM | 56 |  |  | https://eshop.weidmueller.com/p/1025950092
1025950095 | IE-C5DD4UG0095MCSMCS-E | 107.34 | 1 | 1 | 1 | PCE | I653 | Industrial Ethernet Cables | PB | Connecteurs Etanches/composants passifs | PB47 | Ethernet Industriel Composants Passifs | 4050118619881 | 85444290 | RO | Câbles de données PROFINET prêts à raccorder avec fils en cuivre. Ethernet Industriel Composants Passifs | 630 | G |  | CCM |  |  |  | MM | 56 |  |  | https://eshop.weidmueller.com/p/1025950095
1025950100 | IE-C5DD4UG0100MCSMCS-E | 110.33 | 1 | 1 | 1 | PCE | I653 | Industrial Ethernet Cables | PB | Connecteurs Etanches/composants passifs | PB47 | Ethernet Industriel Composants Passifs | 4032248776078 | 85444290 | RO | Câble PROFINET (confectionné), M12 codage D – mâle droit IP 67, M12 codage D – mâle droit IP 67, Nombre de pôles: 4, Longueur: 10 m | 668 | G | 2040 | CCM | 202 | 187 | 54 | MM | 42 |  |  | https://eshop.weidmueller.com/p/1025950100
1025950102 | IE-C5DD4UG0102MCSMCS-E | 111.4 | 1 | 1 | 1 | PCE | I653 | Industrial Ethernet Cables | PB | Connecteurs Etanches/composants passifs | PB47 | Ethernet Industriel Composants Passifs | 4050118626728 | 85444290 | RO | Câbles de données PROFINET prêts à raccorder avec fils en cuivre. Ethernet Industriel Composants Passifs | 678 | G |  | CCM |  |  |  | MM | 56 |  |  | https://eshop.weidmueller.com/p/1025950102
1025950105 | IE-C5DD4UG0105MCSMCS-E | 113.16 | 1 | 1 | 1 | PCE | I653 | Industrial Ethernet Cables | PB | Connecteurs Etanches/composants passifs | PB47 | Ethernet Industriel Composants Passifs | 4050118753172 | 85444290 | DE | Câbles de données PROFINET prêts à raccorder avec fils en cuivre. Ethernet Industriel Composants Passifs | 687 | G |  | CCM |  |  |  | MM | 91 |  |  | https://eshop.weidmueller.com/p/1025950105
1025950110 | IE-C5DD4UG0110MCSMCS-E | 116.11 | 1 | 1 | 1 | PCE | I653 | Industrial Ethernet Cables | PB | Connecteurs Etanches/composants passifs | PB47 | Ethernet Industriel Composants Passifs | 4050118059588 | 85444290 | RO | Câble PROFINET (confectionné), M12 codage D – mâle droit IP 67, M12 codage D – mâle droit IP 67, Nombre de pôles: 4, Longueur: 11 m | 730 | G | 600 | CCM | 100 | 100 | 60 | MM | 56 |  |  | https://eshop.weidmueller.com/p/1025950110
1025950115 | IE-C5DD4UG0115MCSMCS-E | 119.04 | 1 | 1 | 1 | PCE | I653 | Industrial Ethernet Cables | PB | Connecteurs Etanches/composants passifs | PB47 | Ethernet Industriel Composants Passifs | 4050118623499 | 85444290 | RO | Câbles de données PROFINET prêts à raccorder avec fils en cuivre. Ethernet Industriel Composants Passifs | 760 | G |  | CCM |  |  |  | MM | 56 |  |  | https://eshop.weidmueller.com/p/1025950115
1025950120 | IE-C5DD4UG0120MCSMCS-E | 121.98 | 1 | 1 | 1 | PCE | I653 | Industrial Ethernet Cables | PB | Connecteurs Etanches/composants passifs | PB47 | Ethernet Industriel Composants Passifs | 4050118059601 | 85444290 | DE | Câbles de données PROFINET prêts à raccorder avec fils en cuivre. Ethernet Industriel Composants Passifs | 799 | G | 3189.456 | CCM | 216 | 214 | 69 | MM | 63 |  |  | https://eshop.weidmueller.com/p/1025950120
1025950130 | IE-C5DD4UG0130MCSMCS-E | 127.85 | 1 | 1 | 1 | PCE | I653 | Industrial Ethernet Cables | PB | Connecteurs Etanches/composants passifs | PB47 | Ethernet Industriel Composants Passifs | 4050118705065 | 85444290 | DE | Câbles de données PROFINET prêts à raccorder avec fils en cuivre. Ethernet Industriel Composants Passifs | 850 | G |  | CCM |  |  |  | MM | 91 |  |  | https://eshop.weidmueller.com/p/1025950130
1025950135 | IE-C5DD4UG0135MCSMCS-E | 130.81 | 1 | 1 | 1 | PCE | I653 | Industrial Ethernet Cables | PB | Connecteurs Etanches/composants passifs | PB47 | Ethernet Industriel Composants Passifs | 4050118626735 | 85444290 | RO | Câbles de données PROFINET prêts à raccorder avec fils en cuivre. Ethernet Industriel Composants Passifs | 885 | G |  | CCM |  |  |  | MM | 56 |  |  | https://eshop.weidmueller.com/p/1025950135
1025950138 | IE-C5DD4UG0138MCSMCS-E | 132.55 | 1 | 1 | 1 | PCE | I653 | Industrial Ethernet Cables | PB | Connecteurs Etanches/composants passifs | PB47 | Ethernet Industriel Composants Passifs | 4050118626742 | 85444290 | RO | Câbles de données PROFINET prêts à raccorder avec fils en cuivre. Ethernet Industriel Composants Passifs | 731.817 | G |  | CCM |  |  |  | MM | 56 |  |  | https://eshop.weidmueller.com/p/1025950138
1025950140 | IE-C5DD4UG0140MCSMCS-E | 133.76 | 1 | 1 | 1 | PCE | I653 | Industrial Ethernet Cables | PB | Connecteurs Etanches/composants passifs | PB47 | Ethernet Industriel Composants Passifs | 4050118059557 | 85444290 | RO | Câble PROFINET (confectionné), M12 codage D – mâle droit IP 67, M12 codage D – mâle droit IP 67, Nombre de pôles: 4, Longueur: 14 m | 912 | G | 2194 | CCM | 254 | 254 | 34 | MM | 56 |  |  | https://eshop.weidmueller.com/p/1025950140
1025950145 | IE-C5DD4UG0145MCSMCS-E | 136.66 | 1 | 1 | 1 | PCE | I653 | Industrial Ethernet Cables | PB | Connecteurs Etanches/composants passifs | PB47 | Ethernet Industriel Composants Passifs | 4050118623901 | 85444290 | RO | Câbles de données PROFINET prêts à raccorder avec fils en cuivre. Ethernet Industriel Composants Passifs | 954 | G |  | CCM |  |  |  | MM | 56 |  |  | https://eshop.weidmueller.com/p/1025950145
1025950150 | IE-C5DD4UG0150MCSMCS-E | 139.75 | 1 | 1 | 1 | PCE | I653 | Industrial Ethernet Cables | PB | Connecteurs Etanches/composants passifs | PB47 | Ethernet Industriel Composants Passifs | 4032248750610 | 85444290 | RO | Câble PROFINET (confectionné), M12 codage D – mâle droit IP 67, M12 codage D – mâle droit IP 67, Nombre de pôles: 4, Longueur: 15 m | 960 | G | 2796 | CCM | 229 | 222 | 55 | MM | 35 |  |  | https://eshop.weidmueller.com/p/1025950150
1025950155 | IE-C5DD4UG0155MCSMCS-E | 142.55 | 1 | 1 | 1 | PCE | I653 | Industrial Ethernet Cables | PB | Connecteurs Etanches/composants passifs | PB47 | Ethernet Industriel Composants Passifs | 4050118619898 | 85444290 | RO | Câbles de données PROFINET prêts à raccorder avec fils en cuivre. Ethernet Industriel Composants Passifs | 990 | G |  | CCM |  |  |  | MM | 56 |  |  | https://eshop.weidmueller.com/p/1025950155
1025950160 | IE-C5DD4UG0160MCSMCS-E | 145.5 | 1 | 1 | 1 | PCE | I653 | Industrial Ethernet Cables | PB | Connecteurs Etanches/composants passifs | PB47 | Ethernet Industriel Composants Passifs | 4032248830879 | 85444290 | RO | Câbles de données PROFINET prêts à raccorder avec fils en cuivre. Ethernet Industriel Composants Passifs | 1025 | G | 3389 | CCM | 193 | 181 | 97 | MM | 56 |  |  | https://eshop.weidmueller.com/p/1025950160
1025950170 | IE-C5DD4UG0170MCSMCS-E | 151.36 | 1 | 1 | 1 | PCE | I653 | Industrial Ethernet Cables | PB | Connecteurs Etanches/composants passifs | PB47 | Ethernet Industriel Composants Passifs | 4050118705027 | 85369010 | DE | Câble PROFINET (confectionné), M12 codage D – mâle droit IP 67, M12 codage D – mâle droit IP 67, Nombre de pôles: 4, Longueur: 17 m | 1100 | G | 2194 | CCM | 254 | 254 | 34 | MM | 35 |  |  | https://eshop.weidmueller.com/p/1025950170
1025950180 | IE-C5DD4UG0180MCSMCS-E | 157.24 | 1 | 1 | 1 | PCE | I653 | Industrial Ethernet Cables | PB | Connecteurs Etanches/composants passifs | PB47 | Ethernet Industriel Composants Passifs | 4064675564966 | 85444290 | DE | Câbles de données PROFINET prêts à raccorder avec fils en cuivre. Ethernet Industriel Composants Passifs | 1161.14 | G |  | CCM |  |  |  | MM | 7 |  |  | https://eshop.weidmueller.com/p/1025950180
1025950190 | IE-C5DD4UG0190MCSMCS-E | 163.1 | 1 | 1 | 1 | PCE | I653 | Industrial Ethernet Cables | PB | Connecteurs Etanches/composants passifs | PB47 | Ethernet Industriel Composants Passifs | 4050118623918 | 85444290 | RO | Câbles de données PROFINET prêts à raccorder avec fils en cuivre. Ethernet Industriel Composants Passifs | 1217 | G | 3975 | CCM | 265 | 250 | 60 | MM | 56 |  |  | https://eshop.weidmueller.com/p/1025950190
1025950200 | IE-C5DD4UG0200MCSMCS-E | 169.14 | 1 | 1 | 1 | PCE | I653 | Industrial Ethernet Cables | PB | Connecteurs Etanches/composants passifs | PB47 | Ethernet Industriel Composants Passifs | 4032248830886 | 85444290 | RO | Câbles de données PROFINET prêts à raccorder avec fils en cuivre. Câble pour chaîne porte-cable, PROFINET | 1283 | G | 3975 | CCM | 265 | 250 | 60 | MM | 56 |  |  | https://eshop.weidmueller.com/p/1025950200
1025950210 | IE-C5DD4UG0210MCSMCS-E | 174.87 | 1 | 1 | 1 | PCE | I653 | Industrial Ethernet Cables | PB | Connecteurs Etanches/composants passifs | PB47 | Ethernet Industriel Composants Passifs | 4050118619904 | 85444290 | RO | Câbles de données PROFINET prêts à raccorder avec fils en cuivre. Ethernet Industriel Composants Passifs | 1355 | G |  | CCM |  |  |  | MM | 56 |  |  | https://eshop.weidmueller.com/p/1025950210
1025950230 | IE-C5DD4UG0230MCSMCS-E | 186.66 | 1 | 1 | 1 | PCE | I653 | Industrial Ethernet Cables | PB | Connecteurs Etanches/composants passifs | PB47 | Ethernet Industriel Composants Passifs | 4050118619911 | 85444290 | RO | Câbles de données PROFINET prêts à raccorder avec fils en cuivre. Ethernet Industriel Composants Passifs | 1472 | G |  | CCM |  |  |  | MM | 56 |  |  | https://eshop.weidmueller.com/p/1025950230
1025950240 | IE-C5DD4UG0240MCSMCS-E | 192.5 | 1 | 1 | 1 | PCE | I653 | Industrial Ethernet Cables | PB | Connecteurs Etanches/composants passifs | PB47 | Ethernet Industriel Composants Passifs | 4050118626759 | 85444290 | RO | Câbles de données PROFINET prêts à raccorder avec fils en cuivre. Ethernet Industriel Composants Passifs | 1552 | G |  | CCM |  |  |  | MM | 56 |  |  | https://eshop.weidmueller.com/p/1025950240
1025950250 | IE-C5DD4UG0250MCSMCS-E | 198.52 | 1 | 1 | 1 | PCE | I653 | Industrial Ethernet Cables | PB | Connecteurs Etanches/composants passifs | PB47 | Ethernet Industriel Composants Passifs | 4032248830893 | 85444290 | RO | Câbles de données PROFINET prêts à raccorder avec fils en cuivre. Ethernet Industriel Composants Passifs | 1568 | G | 2867 | CCM | 210 | 210 | 65 | MM | 56 |  |  | https://eshop.weidmueller.com/p/1025950250
1025950260 | IE-C5DD4UG0260MCSMCS-E | 204.25 | 1 | 1 | 1 | PCE | I653 | Industrial Ethernet Cables | PB | Connecteurs Etanches/composants passifs | PB47 | Ethernet Industriel Composants Passifs | 4050118576047 | 85444290 | RO | Câbles de données PROFINET prêts à raccorder avec fils en cuivre. Ethernet Industriel Composants Passifs | 1675 | G | 6301.25 | CCM | 355 | 355 | 50 | MM | 56 |  |  | https://eshop.weidmueller.com/p/1025950260
1025950270 | IE-C5DD4UG0270MCSMCS-E | 210.12 | 1 | 1 | 1 | PCE | I653 | Industrial Ethernet Cables | PB | Connecteurs Etanches/composants passifs | PB47 | Ethernet Industriel Composants Passifs | 4050118619928 | 85444290 | RO | Câbles de données PROFINET prêts à raccorder avec fils en cuivre. Ethernet Industriel Composants Passifs | 1393.317 | G |  | CCM |  |  |  | MM | 56 |  |  | https://eshop.weidmueller.com/p/1025950270
1025950280 | IE-C5DD4UG0280MCSMCS-E | 216.03 | 1 | 1 | 1 | PCE | I653 | Industrial Ethernet Cables | PB | Connecteurs Etanches/composants passifs | PB47 | Ethernet Industriel Composants Passifs | 4050118619935 | 85444290 | RO | Câbles de données PROFINET prêts à raccorder avec fils en cuivre. Ethernet Industriel Composants Passifs | 1816 | G |  | CCM |  |  |  | MM | 56 |  |  | https://eshop.weidmueller.com/p/1025950280
1025950290 | IE-C5DD4UG0290MCSMCS-E | 221.88 | 1 | 1 | 1 | PCE | I653 | Industrial Ethernet Cables | PB | Connecteurs Etanches/composants passifs | PB47 | Ethernet Industriel Composants Passifs | 4050118626766 | 85444290 | RO | Câbles de données PROFINET prêts à raccorder avec fils en cuivre. Ethernet Industriel Composants Passifs | 1493.317 | G |  | CCM |  |  |  | MM | 56 |  |  | https://eshop.weidmueller.com/p/1025950290
1025950300 | IE-C5DD4UG0300MCSMCS-E | 227.94 | 1 | 1 | 1 | PCE | I653 | Industrial Ethernet Cables | PB | Connecteurs Etanches/composants passifs | PB47 | Ethernet Industriel Composants Passifs | 4032248750627 | 85444290 | RO | Câble PROFINET (confectionné), M12 codage D – mâle droit IP 67, M12 codage D – mâle droit IP 67, Nombre de pôles: 4, Longueur: 30 m | 1960 | G | 7735.26 | CCM | 235 | 211 | 156 | MM | 56 |  |  | https://eshop.weidmueller.com/p/1025950300
1025950330 | IE-C5DD4UG0330MCSMCS-E | 245.53 | 1 | 1 | 1 | PCE | I653 | Industrial Ethernet Cables | PB | Connecteurs Etanches/composants passifs | PB47 | Ethernet Industriel Composants Passifs | 4050118619942 | 85444290 | RO | Câbles de données PROFINET prêts à raccorder avec fils en cuivre. Ethernet Industriel Composants Passifs | 1693.317 | G |  | CCM |  |  |  | MM | 56 |  |  | https://eshop.weidmueller.com/p/1025950330
1025950340 | IE-C5DD4UG0340MCSMCS-E | 251.32 | 1 | 1 | 1 | PCE | I653 | Industrial Ethernet Cables | PB | Connecteurs Etanches/composants passifs | PB47 | Ethernet Industriel Composants Passifs | 4050118619959 | 85444290 | RO | Câbles de données PROFINET prêts à raccorder avec fils en cuivre. Ethernet Industriel Composants Passifs | 1743.317 | G |  | CCM |  |  |  | MM | 56 |  |  | https://eshop.weidmueller.com/p/1025950340
1025950350 | IE-C5DD4UG0350MCSMCS-E | 257.34 | 1 | 1 | 1 | PCE | I653 | Industrial Ethernet Cables | PB | Connecteurs Etanches/composants passifs | PB47 | Ethernet Industriel Composants Passifs | 4050118072365 | 85444290 | RO | Câbles de données PROFINET prêts à raccorder avec fils en cuivre. Ethernet Industriel Composants Passifs | 2209 | G | 4732 | CCM | 260 | 260 | 70 | MM | 56 |  |  | https://eshop.weidmueller.com/p/1025950350
1025950380 | IE-C5DD4UG0380MCSMCS-E | 274.78 | 1 | 1 | 1 | PCE | I653 | Industrial Ethernet Cables | PB | Connecteurs Etanches/composants passifs | PB47 | Ethernet Industriel Composants Passifs | 4050118705058 | 85444290 | DE | Câbles de données PROFINET prêts à raccorder avec fils en cuivre. Ethernet Industriel Composants Passifs | 2430 | G |  | CCM |  |  |  | MM | 91 |  |  | https://eshop.weidmueller.com/p/1025950380
1025950390 | IE-C5DD4UG0390MCSMCS-E | 280.67 | 1 | 1 | 1 | PCE | I653 | Industrial Ethernet Cables | PB | Connecteurs Etanches/composants passifs | PB47 | Ethernet Industriel Composants Passifs | 4050118619966 | 85444290 | RO | Câbles de données PROFINET prêts à raccorder avec fils en cuivre. Ethernet Industriel Composants Passifs | 2518 | G |  | CCM |  |  |  | MM | 56 |  |  | https://eshop.weidmueller.com/p/1025950390
1025950400 | IE-C5DD4UG0400MCSMCS-E | 286.52 | 1 | 1 | 1 | PCE | I653 | Industrial Ethernet Cables | PB | Connecteurs Etanches/composants passifs | PB47 | Ethernet Industriel Composants Passifs | 4032248830909 | 85444290 | RO | Câbles de données PROFINET prêts à raccorder avec fils en cuivre. Ethernet Industriel Composants Passifs | 2557 | G | 7934.706 | CCM | 267 | 234 | 127 | MM | 56 |  |  | https://eshop.weidmueller.com/p/1025950400
1025950440 | IE-C5DD4UG0440MCSMCS-E | 310.03 | 1 | 1 | 1 | PCE | I653 | Industrial Ethernet Cables | PB | Connecteurs Etanches/composants passifs | PB47 | Ethernet Industriel Composants Passifs | 4050118626773 | 85444290 | RO | Câbles de données PROFINET prêts à raccorder avec fils en cuivre. Ethernet Industriel Composants Passifs | 2243.317 | G |  | CCM |  |  |  | MM | 56 |  |  | https://eshop.weidmueller.com/p/1025950440
1025950450 | IE-C5DD4UG0450MCSMCS-E | 315.96 | 1 | 1 | 1 | PCE | I653 | Industrial Ethernet Cables | PB | Connecteurs Etanches/composants passifs | PB47 | Ethernet Industriel Composants Passifs | 4050118619973 | 85444290 | RO | Câbles de données PROFINET prêts à raccorder avec fils en cuivre. Ethernet Industriel Composants Passifs | 2837 | G | 8926.632 | CCM | 306 | 286 | 102 | MM | 56 |  |  | https://eshop.weidmueller.com/p/1025950450
1025950460 | IE-C5DD4UG0460MCSMCS-E | 321.78 | 1 | 1 | 1 | PCE | I653 | Industrial Ethernet Cables | PB | Connecteurs Etanches/composants passifs | PB47 | Ethernet Industriel Composants Passifs | 4050118753165 | 85444290 | DE | Câbles de données PROFINET prêts à raccorder avec fils en cuivre. Ethernet Industriel Composants Passifs | 2912 | G |  | CCM |  |  |  | MM | 91 |  |  | https://eshop.weidmueller.com/p/1025950460
1025950500 | IE-C5DD4UG0500MCSMCS-E | 345.55 | 1 | 1 | 1 | PCE | I653 | Industrial Ethernet Cables | PB | Connecteurs Etanches/composants passifs | PB47 | Ethernet Industriel Composants Passifs | 4032248750634 | 85444290 | RO | Câble PROFINET (confectionné), M12 codage D – mâle droit IP 67, M12 codage D – mâle droit IP 67, Nombre de pôles: 4, Longueur: 50 m | 3205 | G | 11012.495 | CCM | 247 | 241 | 185 | MM | 56 |  |  | https://eshop.weidmueller.com/p/1025950500
1025950510 | IE-C5DD4UG0510MCSMCS-E | 351.16 | 1 | 1 | 1 | PCE | I653 | Industrial Ethernet Cables | PB | Connecteurs Etanches/composants passifs | PB47 | Ethernet Industriel Composants Passifs | 4050118619980 | 85444290 | RO | Câbles de données PROFINET prêts à raccorder avec fils en cuivre. Ethernet Industriel Composants Passifs | 2593.317 | G |  | CCM |  |  |  | MM | 56 |  |  | https://eshop.weidmueller.com/p/1025950510
1025950560 | IE-C5DD4UG0560MCSMCS-E | 380.54 | 1 | 1 | 1 | PCE | I653 | Industrial Ethernet Cables | PB | Connecteurs Etanches/composants passifs | PB47 | Ethernet Industriel Composants Passifs | 4050118705041 | 85444290 | DE | Câbles de données PROFINET prêts à raccorder avec fils en cuivre. Ethernet Industriel Composants Passifs | 3560 | G |  | CCM |  |  |  | MM | 91 |  |  | https://eshop.weidmueller.com/p/1025950560
1025950600 | IE-C5DD4UG0600MCSMCS-E | 404.37 | 1 | 1 | 1 | PCE | I653 | Industrial Ethernet Cables | PB | Connecteurs Etanches/composants passifs | PB47 | Ethernet Industriel Composants Passifs | 4032248877546 | 85444290 | RO | Câbles de données PROFINET prêts à raccorder avec fils en cuivre. Ethernet Industriel Composants Passifs | 3814 | G | 12217.5 | CCM | 375 | 362 | 90 | MM | 56 |  |  | https://eshop.weidmueller.com/p/1025950600
1025950650 | IE-C5DD4UG0650MCSMCS-E | 433.41 | 1 | 1 | 1 | PCE | I653 | Industrial Ethernet Cables | PB | Connecteurs Etanches/composants passifs | PB47 | Ethernet Industriel Composants Passifs | 4050118586886 | 85444290 | RO | Câbles de données PROFINET prêts à raccorder avec fils en cuivre. Ethernet Industriel Composants Passifs | 4134 | G |  | CCM |  |  |  | MM | 56 |  |  | https://eshop.weidmueller.com/p/1025950650
1025950700 | IE-C5DD4UG0700MCSMCS-E | 463.17 | 1 | 1 | 1 | PCE | I653 | Industrial Ethernet Cables | PB | Connecteurs Etanches/composants passifs | PB47 | Ethernet Industriel Composants Passifs | 4050118295269 | 85444290 | RO | Câble PROFINET (confectionné), M12 codage D – mâle droit IP 67, M12 codage D – mâle droit IP 67, Nombre de pôles: 4, Longueur: 70 m | 4353 | G | 3600 | CCM | 300 | 300 | 40 | MM | 56 |  |  | https://eshop.weidmueller.com/p/1025950700
1025950750 | IE-C5DD4UG0750MCSMCS-E | 492.2 | 1 | 1 | 1 | PCE | I653 | Industrial Ethernet Cables | PB | Connecteurs Etanches/composants passifs | PB47 | Ethernet Industriel Composants Passifs | 4050118661101 | 85444290 | RO | Câbles de données PROFINET prêts à raccorder avec fils en cuivre. Ethernet Industriel Composants Passifs | 3794 | G |  | CCM |  |  |  | MM | 56 |  |  | https://eshop.weidmueller.com/p/1025950750
1025950800 | IE-C5DD4UG0800MCSMCS-E | 521.59 | 1 | 1 | 1 | PCE | I653 | Industrial Ethernet Cables | PB | Connecteurs Etanches/composants passifs | PB47 | Ethernet Industriel Composants Passifs | 4032248897025 | 85444290 | RO | Câble PROFINET (confectionné), M12 codage D – mâle droit IP 67, M12 codage D – mâle droit IP 67, Nombre de pôles: 4, Longueur: 80 m | 5091 | G | 15517 | CCM | 349 | 342 | 130 | MM | 35 |  |  | https://eshop.weidmueller.com/p/1025950800
1025950900 | IE-C5DD4UG0900MCSMCS-E | 580.36 | 1 | 1 | 1 | PCE | I653 | Industrial Ethernet Cables | PB | Connecteurs Etanches/composants passifs | PB47 | Ethernet Industriel Composants Passifs | 4050118436105 | 85444290 | RO | Câbles de données PROFINET prêts à raccorder avec fils en cuivre. Ethernet Industriel Composants Passifs | 5500 | G |  | CCM |  |  |  | MM | 56 |  |  | https://eshop.weidmueller.com/p/1025950900
1026150000 | LU 10.16/03/90 4.5SN OR BX | 830.52 | 100 | 20 | 20 | PCE | P304 | PCB-termianls more and 4 qmm standard | PL | Composants sur CI | PL34 | Blocs de jonction de puissance pour CI pas 6mm ou > | 4032248751174 | 85369010 | CZ | Bloc de jonction pour circuit imprimé (terminal imprimé, terminal carte) pour une transmission simple et sûre des données directement vers l'API. | 571 | G | 617.132 | CCM | 142 | 106 | 41 | MM | 49 |  |  | https://eshop.weidmueller.com/p/1026150000
1026180150 | SAIL-VSB-M8W-3-1.5U | 29.9 | 1 | 1 | 1 | PCE | I673 | SAI accessories | PB | Connecteurs Etanches/composants passifs | PB46 | SAI Accessoires pour répartiteurs capteurs et actionneurs | 4032248751266 | 85444290 | CZ | Câble de vanne (confectionné), Connecteur coudé - Connecteur EV, Forme boîtier B Industrie (11 mm), M8 = aucun, Longueur du câble: 1.5 m, PUR, noir | 79 | G | 646 | CCM | 158 | 146 | 28 | MM | 35 |  |  | https://eshop.weidmueller.com/p/1026180150
1026180300 | SAIL-VSB-M8W-3-3.0U | 32.7 | 1 | 1 | 1 | PCE | I673 | SAI accessories | PB | Connecteurs Etanches/composants passifs | PB46 | SAI Accessoires pour répartiteurs capteurs et actionneurs | 4032248755608 | 85444290 | CZ | Câble de vanne (confectionné), Connecteur coudé - Connecteur EV, Forme boîtier B Industrie (11 mm), M8 = aucun, Longueur du câble: 3 m, PUR, noir | 119 | G | 570 | CCM | 152 | 150 | 25 | MM | 63 |  |  | https://eshop.weidmueller.com/p/1026180300
1026190150 | SAIL-VSA-M8W-3-1.5U | 29.9 | 1 | 1 | 1 | PCE | I673 | SAI accessories | PB | Connecteurs Etanches/composants passifs | PB46 | SAI Accessoires pour répartiteurs capteurs et actionneurs | 4032248751297 | 85444290 | CZ | Câble de vanne (confectionné), Connecteur coudé - Connecteur EV, Forme boîtier A (18 mm), M8 = aucun, Longueur du câble: 1.5 m, PUR, noir | 78 | G | 789 | CCM | 161 | 153 | 32 | MM | 63 |  |  | https://eshop.weidmueller.com/p/1026190150
1026190300 | SAIL-VSA-M8W-3-3.0U | 32.7 | 1 | 1 | 1 | PCE | I673 | SAI accessories | PB | Connecteurs Etanches/composants passifs | PB46 | SAI Accessoires pour répartiteurs capteurs et actionneurs | 4032248753727 | 85444290 | CZ | Câble de vanne (confectionné), Connecteur coudé - Connecteur EV, Forme boîtier A (18 mm), M8 = aucun, Longueur du câble: 3 m, PUR, noir | 126 | G | 691 | CCM | 157 | 157 | 28 | MM | 99 |  |  | https://eshop.weidmueller.com/p/1026190300
1026210010 | SAIL-M8GM12W-3L0.1U | 21.7715 | 1 | 1 | 1 | PCE | I673 | SAI accessories | PB | Connecteurs Etanches/composants passifs | PB46 | SAI Accessoires pour répartiteurs capteurs et actionneurs | 4050118662320 | 85444290 | RO | Câbles capteurs/actionneurs confectionnés pour le raccordement de capteurs/actionneurs et pour la transmission de données. Les connecteurs débrochables sont moulés et testés. | 20 | G | 101.37 | CCM | 218 | 31 | 15 | MM | 56 |  |  | https://eshop.weidmueller.com/p/1026210010
1026210030 | SAIL-M8GM12W-3L0.3U | 22.0353 | 1 | 1 | 1 | PCE | I673 | SAI accessories | PB | Connecteurs Etanches/composants passifs | PB46 | SAI Accessoires pour répartiteurs capteurs et actionneurs | 4099987142243 | 85444290 | RO | Câble capteur/actionneur, M8 / M12, Nombre de pôles: 3, 0.3 m, mâle, droit - douille enfichable, 90°, LED: Oui, Blindé: Non | 23 | G | 199.5 | CCM | 133 | 125 | 12 | MM | 35 |  |  | https://eshop.weidmueller.com/p/1026210030
1026210100 | SAIL-M8GM12W-3L1.0U | 22.9585 | 1 | 1 | 1 | PCE | I673 | SAI accessories | PB | Connecteurs Etanches/composants passifs | PB46 | SAI Accessoires pour répartiteurs capteurs et actionneurs | 4032248751334 | 85444290 | RO | Câble capteur/actionneur, M8 / M12, Nombre de pôles: 3, 1 m, mâle, droit - douille enfichable, 90°, LED: Oui, Blindé: Non | 39 | G | 286.42 | CCM | 144 | 117 | 17 | MM | 35 |  |  | https://eshop.weidmueller.com/p/1026210100
1026210150 | SAIL-M8GM12W-3L1.5U | 23.618 | 1 | 1 | 1 | PCE | I673 | SAI accessories | PB | Connecteurs Etanches/composants passifs | PB46 | SAI Accessoires pour répartiteurs capteurs et actionneurs | 4032248751358 | 85369010 | RO | Câble capteur/actionneur, M8 / M12, Nombre de pôles: 3, 1.5 m, mâle, droit - douille enfichable, 90°, LED: Oui, Blindé: Non | 50 | G | 606.452 | CCM | 179 | 154 | 22 | MM | 35 |  |  | https://eshop.weidmueller.com/p/1026210150
1026210200 | SAIL-M8GM12W-3L2.0U | 24.2775 | 1 | 1 | 1 | PCE | I673 | SAI accessories | PB | Connecteurs Etanches/composants passifs | PB46 | SAI Accessoires pour répartiteurs capteurs et actionneurs | 4032248751341 | 85444290 | RO | Câble capteur/actionneur, M8 / M12, Nombre de pôles: 3, 2 m, mâle, droit - douille enfichable, 90°, LED: Oui, Blindé: Non | 60 | G | 689 | CCM | 174 | 165 | 24 | MM | 35 |  |  | https://eshop.weidmueller.com/p/1026210200
1026210300 | SAIL-M8GM12W-3L3.0U | 25.5965 | 1 | 1 | 1 | PCE | I673 | SAI accessories | PB | Connecteurs Etanches/composants passifs | PB46 | SAI Accessoires pour répartiteurs capteurs et actionneurs | 4032248751365 | 85444290 | RO | Câble capteur/actionneur, M8 / M12, Nombre de pôles: 3, 3 m, mâle, droit - douille enfichable, 90°, LED: Oui, Blindé: Non | 81 | G | 509 | CCM | 177 | 169 | 17 | MM | 35 |  |  | https://eshop.weidmueller.com/p/1026210300
1026210500 | SAIL-M8GM12W-3L5.0U | 28.2345 | 1 | 1 | 1 | PCE | I673 | SAI accessories | PB | Connecteurs Etanches/composants passifs | PB46 | SAI Accessoires pour répartiteurs capteurs et actionneurs | 4032248751372 | 85444290 | RO | Câble capteur/actionneur, M8 / M12, Nombre de pôles: 3, 5 m, mâle, droit - douille enfichable, 90°, LED: Oui, Blindé: Non | 122 | G | 584 | CCM | 158 | 154 | 24 | MM | 35 |  |  | https://eshop.weidmueller.com/p/1026210500
1026211000 | SAIL-M8GM12W-3L10U | 34.8294 | 1 | 1 | 1 | PCE | I673 | SAI accessories | PB | Connecteurs Etanches/composants passifs | PB46 | SAI Accessoires pour répartiteurs capteurs et actionneurs | 4032248751389 | 85444290 | RO | Câble capteur/actionneur, M8 / M12, Nombre de pôles: 3, 10 m, mâle, droit - douille enfichable, 90°, LED: Oui, Blindé: Non | 203 | G | 1546.254 | CCM | 240.2 | 240.2 | 26.8 | MM | 35 |  |  | https://eshop.weidmueller.com/p/1026211000
1026340000 | BLF 5.00HC/12/90F SN BK GY BX | 905.94 | 100 | 24 | 24 | PCE | P311 | PCB-connectors 5 pin pitch | PL | Composants sur CI | PL30 | Connecteurs pour CI pas < 5mm | 4032248751563 | 85366990 | RO | Raccord enfichable du circuit imprimé avec une technologie de connexion innovante qui garantit un maniement sûr et intuitif. | 664 | G | 1814 | CCM | 351 | 136 | 38 | MM | 49 |  |  | https://eshop.weidmueller.com/p/1026340000
1026350000 | BLF 5.00HC/16/90F SN BK GY BX | 1194.92 | 100 | 18 | 18 | PCE | P311 | PCB-connectors 5 pin pitch | PL | Composants sur CI | PL30 | Connecteurs pour CI pas < 5mm | 4032248751570 | 85366990 | RO | Raccord enfichable du circuit imprimé avec une technologie de connexion innovante qui garantit un maniement sûr et intuitif. | 651 | G | 1526 | CCM | 348 | 137 | 32 | MM | 49 |  |  | https://eshop.weidmueller.com/p/1026350000
1026360000 | BLF 5.00HC/20/90F SN BK GY BX | 1429.58 | 100 | 12 | 12 | PCE | P311 | PCB-connectors 5 pin pitch | PL | Composants sur CI | PL30 | Connecteurs pour CI pas < 5mm | 4032248751587 | 85366990 | RO | Raccord enfichable du circuit imprimé avec une technologie de connexion innovante qui garantit un maniement sûr et intuitif. | 555 | G | 1526 | CCM | 348 | 137 | 32 | MM | 49 |  |  | https://eshop.weidmueller.com/p/1026360000
1026450000 | BL 3.50/03/180 AU BK BX PRT | 442.14 | 100 | 174 | 174 | PCE | P310 | PCB-connectors 3 pin pitch | PL | Composants sur CI | PL30 | Connecteurs pour CI pas < 5mm | 4032248751655 | 85366990 | DE | Raccord enfichable du circuit imprimé avec une technologie de connexion innovante qui garantit un maniement sûr et intuitif. | 654 | G | 1392.232 | CCM | 353 | 136 | 29 | MM | 35 |  |  | https://eshop.weidmueller.com/p/1026450000
1026460000 | BL 3.50/05/180 AU BK BX PRT | 700.43 | 100 | 102 | 102 | PCE | P310 | PCB-connectors 3 pin pitch | PL | Composants sur CI | PL30 | Connecteurs pour CI pas < 5mm | 4032248751662 | 85366990 | DE | Raccord enfichable du circuit imprimé avec une technologie de connexion innovante qui garantit un maniement sûr et intuitif. | 513 | G | 1197 | CCM | 352 | 136 | 25 | MM | 49 |  |  | https://eshop.weidmueller.com/p/1026460000
1026480000 | S2L-SMT 3.50/14/90G 3.5AU BK RL | 1293.84 | 100 | 235 | 235 | PCE | P313 | PCB-Connectors S2L/B2L Minimate | PL | Composants sur CI | PL30 | Connecteurs pour CI pas < 5mm | 4032248751686 | 85366990 | DE | Raccord enfichable du circuit imprimé avec une technologie de connexion innovante qui garantit un maniement sûr et intuitif. | 1296 | G | 9916.137 | CCM | 369 | 349 | 77 | MM | 49 | 2978670000 | 31/12/2028 | https://eshop.weidmueller.com/p/1026480000
1026510000 | S2L-SMT 3.50/06/90G 3.5AU BK RL | 609.78 | 100 | 235 | 235 | PCE | P313 | PCB-Connectors S2L/B2L Minimate | PL | Composants sur CI | PL30 | Connecteurs pour CI pas < 5mm | 4032248751716 | 85366990 | DE | Raccord enfichable du circuit imprimé avec une technologie de connexion innovante qui garantit un maniement sûr et intuitif. | 787 | G | 8160.768 | CCM | 352 | 336 | 69 | MM | 49 | 2978650000 | 31/12/2028 | https://eshop.weidmueller.com/p/1026510000
1026520000 | SL-SMT 3.50/24/90G 3.2AU BK BX | 1634.74 | 100 | 20 | 20 | PCE | P310 | PCB-connectors 3 pin pitch | PL | Composants sur CI | PL30 | Connecteurs pour CI pas < 5mm | 4032248751723 | 85366930 | DE | Raccord enfichable du circuit imprimé avec une technologie de connexion innovante qui garantit un maniement sûr et intuitif. | 152 | G | 412.5 | CCM | 125 | 110 | 30 | MM | 35 |  |  | https://eshop.weidmueller.com/p/1026520000
1026530000 | SL-SMT 3.50/03/90G 3.2AU BK RL | 278.21 | 100 | 385 | 385 | PCE | P310 | PCB-connectors 3 pin pitch | PL | Composants sur CI | PL30 | Connecteurs pour CI pas < 5mm | 4032248751730 | 85366930 | DE | Raccord enfichable du circuit imprimé avec une technologie de connexion innovante qui garantit un maniement sûr et intuitif. | 764 | G | 4654 | CCM | 329 | 329 | 43 | MM | 35 |  |  | https://eshop.weidmueller.com/p/1026530000
1026540000 | SL-SMT 3.50/05/90G 3.2AU BK RL | 382.93 | 100 | 385 | 385 | PCE | P310 | PCB-connectors 3 pin pitch | PL | Composants sur CI | PL30 | Connecteurs pour CI pas < 5mm | 4032248751747 | 85366930 | DE | Raccord enfichable du circuit imprimé avec une technologie de connexion innovante qui garantit un maniement sûr et intuitif. | 981 | G | 5118 | CCM | 330 | 330 | 47 | MM | 35 |  |  | https://eshop.weidmueller.com/p/1026540000
1026550000 | ESG X20 10/7 MC NE WS | 26.7 | 100 | 240 | 240 | PCE | P175 | Multicard markers | PI | Produits d'Installation | PI82 | Borniers d'installation | 4032248751815 | 39269097 | DE | Repérage d’appareils, Largeur: 7 mm, Caractères imprimés: sans, PA 66, blanc, -40...100 °C | 104 | G | 796 | CCM | 266 | 88 | 34 | MM | 7 |  |  | https://eshop.weidmueller.com/p/1026550000
1026560000 | ESG X20 10/7 MC NE BL | 26.7 | 100 | 240 | 240 | PCE | P175 | Multicard markers | PI | Produits d'Installation | PI82 | Borniers d'installation | 4032248751822 | 39269097 | DE | Repérage d’appareils, Largeur: 7 mm, Caractères imprimés: sans, PA 66, bleu, -40...100 °C | 104 | G | 753 | CCM | 265 | 86 | 33 | MM | 21 |  |  | https://eshop.weidmueller.com/p/1026560000
1026570000 | ESG X20 10/7 MC NE RT | 26.7 | 100 | 240 | 240 | PCE | P175 | Multicard markers | PI | Produits d'Installation | PI82 | Borniers d'installation | 4032248751839 | 39269097 | DE | Repérage d’appareils, Largeur: 7 mm, Caractères imprimés: sans, PA 66, Rouge, -40...100 °C | 105 | G | 781 | CCM | 264 | 87 | 34 | MM | 21 |  |  | https://eshop.weidmueller.com/p/1026570000
1026580000 | ESG X20 10/7 MC NE OR | 26.7 | 100 | 240 | 240 | PCE | P175 | Multicard markers | PI | Produits d'Installation | PI82 | Borniers d'installation | 4032248751846 | 39269097 | DE | Repérage d’appareils, Largeur: 7 mm, Caractères imprimés: sans, PA 66, Orange, -40...100 °C | 109 | G | 784 | CCM | 265 | 87 | 34 | MM | 21 |  |  | https://eshop.weidmueller.com/p/1026580000
1026730150 | SAIL-VSAVSA-0.15/1.5U | 39.3 | 1 | 1 | 1 | PCE | I673 | SAI accessories | PB | Connecteurs Etanches/composants passifs | PB46 | SAI Accessoires pour répartiteurs capteurs et actionneurs | 4032248752096 | 85444290 | DE | Câble de raccordement avec prise à soupape. La prise à soupape dispose d'un indicateur de fonctionnement (LED) et d'un circuit de protection. | 189 | G | 990 | CCM | 174 | 158 | 36 | MM | 49 |  |  | https://eshop.weidmueller.com/p/1026730150
1026730300 | SAIL-VSAVSA-0.15/3.0U | 42.2 | 1 | 1 | 1 | PCE | I673 | SAI accessories | PB | Connecteurs Etanches/composants passifs | PB46 | SAI Accessoires pour répartiteurs capteurs et actionneurs | 4032248752102 | 85444290 | DE | Câble de raccordement avec prise à soupape. La prise à soupape dispose d'un indicateur de fonctionnement (LED) et d'un circuit de protection. | 244 | G | 1536 | CCM | 215 | 193 | 37 | MM | 49 |  |  | https://eshop.weidmueller.com/p/1026730300
1026730500 | SAIL-VSAVSA-0.15/5.0U | 46.4 | 1 | 1 | 1 | PCE | I673 | SAI accessories | PB | Connecteurs Etanches/composants passifs | PB46 | SAI Accessoires pour répartiteurs capteurs et actionneurs | 4032248752218 | 85444290 | DE | Câble de raccordement avec prise à soupape. La prise à soupape dispose d'un indicateur de fonctionnement (LED) et d'un circuit de protection. | 370 | G | 2083.128 | CCM | 232 | 219 | 41 | MM | 49 |  |  | https://eshop.weidmueller.com/p/1026730500
1026731000 | SAIL-VSAVSA-0.15/10U | 59.1 | 1 | 1 | 1 | PCE | I673 | SAI accessories | PB | Connecteurs Etanches/composants passifs | PB46 | SAI Accessoires pour répartiteurs capteurs et actionneurs | 4032248752225 | 85444290 | DE | Câble de raccordement avec prise à soupape. La prise à soupape dispose d'un indicateur de fonctionnement (LED) et d'un circuit de protection. | 637.2 | G | 1150 | CCM | 50 | 100 | 230 | MM | 84 |  |  | https://eshop.weidmueller.com/p/1026731000
1026739901 | SAIL-VSAVSA-0.4/3.0U | 54.5 | 1 | 1 | 1 | PCE | I673 | SAI accessories | PB | Connecteurs Etanches/composants passifs | PB46 | SAI Accessoires pour répartiteurs capteurs et actionneurs | 4064675052654 | 85444290 | DE | Câble de raccordement avec prise à soupape. La prise à soupape dispose d'un indicateur de fonctionnement (LED) et d'un circuit de protection. | 252 | G | 1242 | CCM | 208 | 199 | 30 | MM | 84 |  |  | https://eshop.weidmueller.com/p/1026739901
1026760000 | SL 7.62HP/02/90G 3.2SN BK BX | 80.69 | 100 | 100 | 100 | PCE | P315 | PCB-Connectors SV/BU;SU/BU | PL | Composants sur CI | PL33 | Connecteurs de puissance pour CI pas 7,62 mm, ou> | 4032248752164 | 85369010 | DE | Connecteur PCB (raccordement sur platine), 500 V, 29 A, Pas en mm: 7.62, Nombre de pôles: 2, Raccordement soudé THT, Boîte | 112 | G | 485 | CCM | 166 | 68 | 43 | MM | 42 |  |  | https://eshop.weidmueller.com/p/1026760000
1026770000 | SL 7.62HP/03/90G 3.2SN BK BX | 121.02 | 100 | 100 | 100 | PCE | P315 | PCB-Connectors SV/BU;SU/BU | PL | Composants sur CI | PL33 | Connecteurs de puissance pour CI pas 7,62 mm, ou> | 4032248752171 | 85366930 | DE | Connecteur PCB (raccordement sur platine), 500 V, 29 A, Pas en mm: 7.62, Nombre de pôles: 3, Raccordement soudé THT, Boîte | 162 | G | 747 | CCM | 168 | 117 | 38 | MM | 42 |  |  | https://eshop.weidmueller.com/p/1026770000
1026780000 | SL 7.62HP/04/90G 3.2SN BK BX | 161.35 | 100 | 100 | 100 | PCE | P315 | PCB-Connectors SV/BU;SU/BU | PL | Composants sur CI | PL33 | Connecteurs de puissance pour CI pas 7,62 mm, ou> | 4032248752188 | 85369010 | DE | Connecteur PCB (raccordement sur platine), 500 V, 29 A, Pas en mm: 7.62, Nombre de pôles: 4, Raccordement soudé THT, Boîte | 216 | G | 1133.865 | CCM | 227 | 111 | 45 | MM | 42 |  |  | https://eshop.weidmueller.com/p/1026780000
1026790000 | SL 7.62HP/05/90G 3.2SN BK BX | 201.68 | 100 | 50 | 50 | PCE | P315 | PCB-Connectors SV/BU;SU/BU | PL | Composants sur CI | PL33 | Connecteurs de puissance pour CI pas 7,62 mm, ou> | 4032248752195 | 85369010 | DE | Connecteur PCB (raccordement sur platine), 500 V, 29 A, Pas en mm: 7.62, Nombre de pôles: 5, Raccordement soudé THT, Boîte | 140 | G | 753 | CCM | 168 | 118 | 38 | MM | 42 |  |  | https://eshop.weidmueller.com/p/1026790000
1026810000 | SL 7.62HP/02/90F 3.2 SN OR BX | 151.1 | 100 | 72 | 72 | PCE | P315 | PCB-Connectors SV/BU;SU/BU | PL | Composants sur CI | PL33 | Connecteurs de puissance pour CI pas 7,62 mm, ou> | 4032248752201 | 85366930 | DE | Connecteur PCB (raccordement sur platine), 500 V, 29 A, Pas en mm: 7.62, Nombre de pôles: 2, Raccordement soudé THT, Boîte | 207 | G | 462 | CCM | 165 | 70 | 40 | MM | 49 |  | 31/03/2027 | https://eshop.weidmueller.com/p/1026810000
1026820000 | SL 7.62HP/03/90F 3.2 SN OR BX | 191.42 | 100 | 54 | 54 | PCE | P315 | PCB-Connectors SV/BU;SU/BU | PL | Composants sur CI | PL33 | Connecteurs de puissance pour CI pas 7,62 mm, ou> | 4032248752317 | 85366930 | DE | Connecteur PCB (raccordement sur platine), 500 V, 29 A, Pas en mm: 7.62, Nombre de pôles: 3, Raccordement soudé THT, Boîte | 200 | G | 1005 | CCM | 341 | 134 | 22 | MM | 49 |  |  | https://eshop.weidmueller.com/p/1026820000
1026840000 | SL 7.62HP/05/90F 3.2 SN OR BX | 272.13 | 100 | 36 | 36 | PCE | P315 | PCB-Connectors SV/BU;SU/BU | PL | Composants sur CI | PL33 | Connecteurs de puissance pour CI pas 7,62 mm, ou> | 4032248752331 | 85366930 |  | Connecteur PCB (raccordement sur platine), 500 V, 29 A, Pas en mm: 7.62, Nombre de pôles: 5, Raccordement soudé THT, Boîte | 200 | G | 1002 | CCM | 340 | 134 | 22 | MM | 49 |  | 31/03/2027 | https://eshop.weidmueller.com/p/1026840000
1026850000 | SL 7.62HP/02/90F 3.2 SN BK BX | 151.1 | 100 | 72 | 72 | PCE | P315 | PCB-Connectors SV/BU;SU/BU | PL | Composants sur CI | PL33 | Connecteurs de puissance pour CI pas 7,62 mm, ou> | 4032248752348 | 85366930 | DE | Connecteur PCB (raccordement sur platine), 500 V, 29 A, Pas en mm: 7.62, Nombre de pôles: 2, Raccordement soudé THT, Boîte | 207 | G | 1057.126 | CCM | 343 | 134 | 23 | MM | 49 |  |  | https://eshop.weidmueller.com/p/1026850000
1026860000 | SL 7.62HP/03/90F 3.2 SN BK BX | 191.42 | 100 | 54 | 54 | PCE | P315 | PCB-Connectors SV/BU;SU/BU | PL | Composants sur CI | PL33 | Connecteurs de puissance pour CI pas 7,62 mm, ou> | 4032248752355 | 85366930 | DE | Connecteur PCB (raccordement sur platine), 500 V, 29 A, Pas en mm: 7.62, Nombre de pôles: 3, Raccordement soudé THT, Boîte | 199 | G | 978.075 | CCM | 345 | 135 | 21 | MM | 7 |  |  | https://eshop.weidmueller.com/p/1026860000
1026870000 | SL 7.62HP/04/90F 3.2 SN BK BX | 231.75 | 100 | 42 | 42 | PCE | P315 | PCB-Connectors SV/BU;SU/BU | PL | Composants sur CI | PL33 | Connecteurs de puissance pour CI pas 7,62 mm, ou> | 4032248752362 | 85366930 | DE | Connecteur PCB (raccordement sur platine), 500 V, 29 A, Pas en mm: 7.62, Nombre de pôles: 4, Raccordement soudé THT, Boîte | 201 | G | 966.735 | CCM | 341 | 135 | 21 | MM | 49 |  |  | https://eshop.weidmueller.com/p/1026870000
1026880000 | SL 7.62HP/05/90F 3.2 SN BK BX | 272.13 | 100 | 36 | 36 | PCE | P315 | PCB-Connectors SV/BU;SU/BU | PL | Composants sur CI | PL33 | Connecteurs de puissance pour CI pas 7,62 mm, ou> | 4032248752379 | 85366930 | DE | Connecteur PCB (raccordement sur platine), 500 V, 29 A, Pas en mm: 7.62, Nombre de pôles: 5, Raccordement soudé THT, Boîte | 192 | G | 964 | CCM | 340 | 135 | 21 | MM | 49 |  |  | https://eshop.weidmueller.com/p/1026880000
1027000000 | WDUL 4/10 | 2123.9 | 100 | 10 | 10 | PCE | P400 | Terminals with components | PT | Blocs de Jonction | PT10 | Série W -blocs de jonction à raccordment vissé | 4008190081263 | 85369010 | RO | Bloc de jonction avec composant, Raccordement vissé, Beige foncé, 4 mm², 250 V, 250 V, Nombre de raccordements: 2, Nombre d'étages: 1, TS 35 | 125 | G | 342.144 | CCM | 88 | 72 | 54 | MM | 21 |  |  | https://eshop.weidmueller.com/p/1027000000
1027040000 | PJ PRO TNTK INK K | 151.866 | 1 | 1 | 1 | PCE | D900 | Miscellaneous | PI | Produits d'Installation | PI84 | Accessoires pour l'installation | 4032248752829 | 84439990 | DE | Réservoir d’encre (imprimante), noir, 1 ST Réservoir d'encre considéré comme un consommable pour imprimantes PrintJet. | 118 | G | 841 | CCM | 159 | 129 | 41 | MM | 7 |  |  | https://eshop.weidmueller.com/p/1027040000
1027050000 | PJ PRO TNTK INK C | 151.866 | 1 | 1 | 1 | PCE | D900 | Miscellaneous | PI | Produits d'Installation | PI84 | Accessoires pour l'installation | 4032248752836 | 84439990 | DE | Réservoir d’encre (imprimante), Cyan, 1 ST Réservoir d'encre considéré comme un consommable pour imprimantes PrintJet. | 114 | G | 859 | CCM | 161 | 130 | 41 | MM | 7 |  |  | https://eshop.weidmueller.com/p/1027050000
1027060000 | PJ PRO TNTK INK M | 151.866 | 1 | 1 | 1 | PCE | D900 | Miscellaneous | PI | Produits d'Installation | PI84 | Accessoires pour l'installation | 4032248752843 | 84439990 | DE | Réservoir d’encre (imprimante), Magenta, 1 ST Réservoir d'encre considéré comme un consommable pour imprimantes PrintJet. | 117 | G | 977.522 | CCM | 182 | 131 | 41 | MM | 7 |  |  | https://eshop.weidmueller.com/p/1027060000
1027070000 | PJ PRO TNTK INK Y | 151.866 | 1 | 1 | 1 | PCE | D900 | Miscellaneous | PI | Produits d'Installation | PI84 | Accessoires pour l'installation | 4032248752850 | 84439990 | DE | Réservoir d’encre (imprimante), jaune, 1 ST Réservoir d'encre considéré comme un consommable pour imprimantes PrintJet. | 115 | G | 859 | CCM | 161 | 130 | 41 | MM | 7 |  |  | https://eshop.weidmueller.com/p/1027070000
1027110000 | PJ PRO TINTENSET FARBE | 592.45 | 1 | 1 | 1 | PCE | D900 | Miscellaneous | PI | Produits d'Installation | PI84 | Accessoires pour l'installation | 4032248752881 | 84439990 | DE | Réservoir d’encre (imprimante), jaune, noir, Cyan, Magenta, 1 ST Réservoir d'encre considéré comme un consommable pour imprimantes PrintJet. | 330 | G | 1461.6 | CCM | 240 | 145 | 42 | MM | 21 |  |  | https://eshop.weidmueller.com/p/1027110000
1027160000 | TW AKZ4 GN | 41.6 | 100 | 50 | 50 | PCE | P170 | Accessories SAK series | PT | Blocs de Jonction | PT13 | Série SAK - blocs de jonction | 4032248756766 | 85472000 | RO | TW AKZ4 GN Série SAK - blocs de jonction TW AKZ4 GN - Série SAK - blocs de jonction | 51 | G | 212.88 | CCM | 109 | 63 | 31 | MM | 14 | 1190340000 | 30/06/2026 | https://eshop.weidmueller.com/p/1027160000
1027170500 | SAIL-M12BG-5-5.0TP | 21.7603 | 1 | 1 | 1 | PCE | I673 | SAI accessories | PB | Connecteurs Etanches/composants passifs | PB46 | SAI Accessoires pour répartiteurs capteurs et actionneurs | 4032248752966 | 85444290 | RO | Câbles capteurs/actionneurs confectionnés pour le raccordement de capteurs/actionneurs et pour la transmission de données. Les connecteurs débrochables sont moulés et testés. | 206 | G | 989.604 | CCM | 196 | 187 | 27 | MM | 56 |  |  | https://eshop.weidmueller.com/p/1027170500
1027170750 | SAIL-M12BG-5-7.5TP | 27.6755 | 1 | 1 | 1 | PCE | I673 | SAI accessories | PB | Connecteurs Etanches/composants passifs | PB46 | SAI Accessoires pour répartiteurs capteurs et actionneurs | 4032248752973 | 85444290 | RO | Câbles capteurs/actionneurs confectionnés pour le raccordement de capteurs/actionneurs et pour la transmission de données. Les connecteurs débrochables sont moulés et testés. | 300 | G | 1440 | CCM | 200 | 180 | 40 | MM | 56 |  |  | https://eshop.weidmueller.com/p/1027170750
1027171000 | SAIL-M12BG-5-10TP | 33.5906 | 1 | 1 | 1 | PCE | I673 | SAI accessories | PB | Connecteurs Etanches/composants passifs | PB46 | SAI Accessoires pour répartiteurs capteurs et actionneurs | 4050118171808 | 85444290 | RO | Câbles capteurs/actionneurs confectionnés pour le raccordement de capteurs/actionneurs et pour la transmission de données. Les connecteurs débrochables sont moulés et testés. | 396 | G | 675 | CCM | 150 | 150 | 30 | MM | 56 |  |  | https://eshop.weidmueller.com/p/1027171000
1027173000 | SAIL-M12BG-5-30TP | 80.9119 | 1 | 1 | 1 | PCE | I673 | SAI accessories | PB | Connecteurs Etanches/composants passifs | PB46 | SAI Accessoires pour répartiteurs capteurs et actionneurs | 4050118591750 | 85444290 | RO | Câbles capteurs/actionneurs confectionnés pour le raccordement de capteurs/actionneurs et pour la transmission de données. Les connecteurs débrochables sont moulés et testés. | 1161 | G |  | CCM |  |  |  | MM | 56 |  |  | https://eshop.weidmueller.com/p/1027173000
1027280000 | ESG-M 9/17 MC NE WS | 23 | 100 | 200 | 200 | PCE | P175 | Multicard markers | PI | Produits d'Installation | PI82 | Borniers d'installation | 4032248753277 | 39269097 | DE | Repérage d’appareils, Largeur: 17 mm, Caractères imprimés: sans, PA 66, blanc, -40...100 °C | 110 | G | 805 | CCM | 266 | 89 | 34 | MM | 7 |  |  | https://eshop.weidmueller.com/p/1027280000
1027290000 | ESG-M 8/20 MC NE WS | 23 | 100 | 200 | 200 | PCE | P175 | Multicard markers | PI | Produits d'Installation | PI82 | Borniers d'installation | 4032248753284 | 39269097 | DE | Repérage d’appareils, Largeur: 20 mm, Caractères imprimés: sans, PA 66, blanc, -40...100 °C | 113 | G | 796 | CCM | 266 | 88 | 34 | MM | 7 |  |  | https://eshop.weidmueller.com/p/1027290000
1027300000 | WDUL 4/100 | 2123.9 | 100 | 10 | 10 | PCE | P400 | Terminals with components | PT | Blocs de Jonction | PT10 | Série W -blocs de jonction à raccordment vissé | 4008190001735 | 85369010 | RO | Bloc de jonction avec composant, Raccordement vissé, Beige foncé, 4 mm², 250 V, 250 V, Nombre de raccordements: 2, Nombre d'étages: 1, TS 35 | 137 | G | 334.95 | CCM | 87 | 70 | 55 | MM | 14 |  |  | https://eshop.weidmueller.com/p/1027300000
1027310000 | MF-W 9/5 MC NE GE | 12.8 | 100 | 500 | 500 | PCE | P175 | Multicard markers | PI | Produits d'Installation | PI82 | Borniers d'installation | 4032248753291 | 39269097 | DE | Repérage de blocs de jonction, jaune, Pas en mm: 5.00, Caractères imprimés: vierge | 93 | G | 787 | CCM | 266 | 87 | 34 | MM | 21 |  |  | https://eshop.weidmueller.com/p/1027310000
1027370000 | SAIE-M12S-4-0.5U-HW-M16 | 18.6 | 1 | 1 | 1 | PCE | I673 | SAI accessories | PB | Connecteurs Etanches/composants passifs | PB46 | SAI Accessoires pour répartiteurs capteurs et actionneurs | 4032248753536 | 85444290 | DE | Connecteur rond pour montage. Avec câble connecté. SAI Accessoires répartiteurs capteurs actionneurs | 32 | G | 116.42 | CCM | 77 | 72 | 21 | MM | 35 |  |  | https://eshop.weidmueller.com/p/1027370000
1027400000 | WDUL 4/500 | 2123.9 | 100 | 10 | 10 | PCE | P400 | Terminals with components | PT | Blocs de Jonction | PT10 | Série W -blocs de jonction à raccordment vissé | 4008190170585 | 85369010 | RO | Bloc de jonction avec composant, Raccordement vissé, Beige foncé, 4 mm², 250 V, 250 V, Nombre de raccordements: 2, Nombre d'étages: 1, TS 35 | 125 | G | 334.95 | CCM | 87 | 70 | 55 | MM | 14 |  |  | https://eshop.weidmueller.com/p/1027400000
1027410000 | WDK 2.5/BLZ/5.08/ZA V | 986.9 | 100 | 50 | 50 | PCE | P110 | Terminals W series | PT | Blocs de Jonction | PT10 | Série W -blocs de jonction à raccordment vissé | 4032248775408 | 85366990 | CZ | Bloc de jonction modulaire multi-étages, Raccordement vissé, Beige foncé, 2.5 mm², 250 V, Nombre de raccordements: 4, Nombre d'étages: 2, TS 35, V-0 | 559 | G | 1645 | CCM | 221 | 122 | 61 | MM | 35 |  |  | https://eshop.weidmueller.com/p/1027410000
1027420000 | SL-SMT 3.50/10/90LF 3.2AU BK BX | 774.63 | 100 | 42 | 42 | PCE | P310 | PCB-connectors 3 pin pitch | PL | Composants sur CI | PL30 | Connecteurs pour CI pas < 5mm | 4032248753505 | 85366930 | DE | Raccord enfichable du circuit imprimé avec une technologie de connexion innovante qui garantit un maniement sûr et intuitif. | 230 | G | 960 | CCM | 341 | 134 | 21 | MM | 35 |  |  | https://eshop.weidmueller.com/p/1027420000
1027500000 | WDUL 4/1K | 2123.9 | 100 | 10 | 10 | PCE | P400 | Terminals with components | PT | Blocs de Jonction | PT10 | Série W -blocs de jonction à raccordment vissé | 4008190041007 | 85369010 | RO | Bloc de jonction avec composant, Raccordement vissé, Beige foncé, 4 mm², 250 V, 250 V, Nombre de raccordements: 2, Nombre d'étages: 1, TS 35 | 125 | G | 345.912 | CCM | 87 | 71 | 56 | MM | 14 |  |  | https://eshop.weidmueller.com/p/1027500000
1027520000 | SLDF 5.08 L/F 2 SN GN BX | 112.72 | 100 | 60 | 60 | PCE | P311 | PCB-connectors 5 pin pitch | PL | Composants sur CI | PL30 | Connecteurs pour CI pas < 5mm | 4032248753840 | 85366990 | RO | Raccord enfichable du circuit imprimé avec une technologie de connexion innovante qui garantit un maniement sûr et intuitif. | 327 | G | 1843 | CCM | 350 | 135 | 39 | MM | 49 |  |  | https://eshop.weidmueller.com/p/1027520000
1027540000 | DRKN DG POWERBOX ON/OFF | 1870.96 | 100 | 1 | 1 | PCE | I661 | FieldPower and Pick-to-Light | PM | Solution Machines | PM11 | Machinery field power systems | 4032248753956 | 85365015 | DE | DRKN DG POWERBOX ON/OFF - Accessoires coffret -DRKN DG POWERBOX ON/OFF Accessoires coffret | 68.53 | G | [6 empty] | 7 |  |  | https://eshop.weidmueller.com/p/1027540000
1027550000 | ZMAK 2.5 690V | 877.5 | 100 | 25 | 25 | PCE | P120 | Terminals Z series | PT | Blocs de Jonction | PT11 | Série Z - blocs de jonction à raccordement à ressort | 4032248756773 | 85369010 | CZ | ZMAK 2.5 690V Série Z - blocs de jonction Série Z - blocs de jonction à raccordement à ressort | 787 | G | 1892 | CCM | 186 | 113 | 90 | MM | 35 |  |  | https://eshop.weidmueller.com/p/1027550000
1027600000 | WDUL 4/5K | 2123.9 | 100 | 10 | 10 | PCE | P400 | Terminals with components | PT | Blocs de Jonction | PT10 | Série W -blocs de jonction à raccordment vissé | 4008190064488 | 85369010 | RO | Bloc de jonction avec composant, Raccordement vissé, Beige foncé, 4 mm², 250 V, 250 V, Nombre de raccordements: 2, Nombre d'étages: 1, TS 35 | 126 | G | 334.95 | CCM | 87 | 70 | 55 | MM | 21 |  |  | https://eshop.weidmueller.com/p/1027600000
1027620000 | THM MT30X 17/8 GE | 334.5 | 1 | 1 | 1 | PCE | P176 | Labels markers | PI | Produits d'Installation | PI83 | Matériels d'installation | 4032248754236 | 39199080 | DE | Repérage d’appareils, Largeur: 17 mm, Caractères imprimés: sans, Polyester, jaune, -40...150 °C | 304 | G | 585 | CCM | 86 | 86 | 79 | MM | 7 |  |  | https://eshop.weidmueller.com/p/1027620000
1027640000 | HDC KIT HE-P 16.120 | 96.14 | 1 | 1 | 1 | PCE | P200 | Heavy duty connectors | PB | Connecteurs Etanches/composants passifs | PB72 | CIE Connecteurs industriels étanches | 4032248770700 | 85366990 | CN | Connecteurs industriels (jeu), Série: HE, PUSH IN, Taille de construction: 6, Nombre de pôles: 16 | 673 | G | 1766.38 | CCM | 155 | 148 | 77 | MM | 35 |  |  | https://eshop.weidmueller.com/p/1027640000
1027650000 | HDC KIT HE-P 06.10 M | 74.03 | 1 | 1 | 1 | PCE | P200 | Heavy duty connectors | PB | Connecteurs Etanches/composants passifs | PB72 | CIE Connecteurs industriels étanches | 4032248770823 | 85366990 | CN | Connecteurs industriels (jeu), Série: HE, PUSH IN, Taille de construction: 3, Nombre de pôles: 6 | 412 | G | 1609 | CCM | 153 | 144 | 73 | MM | 35 |  |  | https://eshop.weidmueller.com/p/1027650000
1027660000 | HDC KIT HE-P 06.10 | 67.1 | 1 | 1 | 1 | PCE | P200 | Heavy duty connectors | PB | Connecteurs Etanches/composants passifs | PB72 | CIE Connecteurs industriels étanches | 4032248770830 | 85366990 | CN | Connecteurs industriels (jeu), Série: HE, PUSH IN, Taille de construction: 3, Nombre de pôles: 6 | 417 | G | 1586 | CCM | 154 | 145 | 71 | MM | 35 |  |  | https://eshop.weidmueller.com/p/1027660000
1027670000 | HDC KIT HE-P 10.110 M | 94.27 | 1 | 1 | 1 | PCE | P200 | Heavy duty connectors | PB | Connecteurs Etanches/composants passifs | PB72 | CIE Connecteurs industriels étanches | 4032248770816 | 85366990 | CN | Connecteurs industriels (jeu), Série: HE, PUSH IN, Taille de construction: 4, Nombre de pôles: 10 | 507 | G | 1651.68 | CCM | 155 | 148 | 72 | MM | 35 |  |  | https://eshop.weidmueller.com/p/1027670000
1027680000 | HDC KIT HE-P 10.110 | 86.79 | 1 | 1 | 1 | PCE | P200 | Heavy duty connectors | PB | Connecteurs Etanches/composants passifs | PB72 | CIE Connecteurs industriels étanches | 4032248770694 | 85366990 | CN | Connecteurs industriels (jeu), Série: HE, PUSH IN, Taille de construction: 4, Nombre de pôles: 10 | 498 | G | 1618.848 | CCM | 154 | 146 | 72 | MM | 7 |  |  | https://eshop.weidmueller.com/p/1027680000
1027690000 | HDC KIT HE-P 16.120 M | 103.51 | 1 | 1 | 1 | PCE | P200 | Heavy duty connectors | PB | Connecteurs Etanches/composants passifs | PB72 | CIE Connecteurs industriels étanches | 4032248770847 | 85366990 | CN | Connecteurs industriels (jeu), Série: HE, PUSH IN, Taille de construction: 6, Nombre de pôles: 16 | 650 | G | 1596 | CCM | 155 | 145 | 71 | MM | 35 |  |  | https://eshop.weidmueller.com/p/1027690000
1027700000 | WDUL 4/10K | 2123.9 | 100 | 10 | 10 | PCE | P400 | Terminals with components | PT | Blocs de Jonction | PT10 | Série W -blocs de jonction à raccordment vissé | 4008190015381 | 85369010 | RO | Bloc de jonction avec composant, Raccordement vissé, Beige foncé, 4 mm², 250 V, 250 V, Nombre de raccordements: 2, Nombre d'étages: 1, TS 35 | 126 | G | 339.74 | CCM | 87 | 71 | 55 | MM | 7 |  |  | https://eshop.weidmueller.com/p/1027700000
1027710200 | SAIL-M8GM8G-4-2.0U0.34 | 23.27 | 1 | 1 | 1 | PCE | I673 | SAI accessories | PB | Connecteurs Etanches/composants passifs | PB46 | SAI Accessoires pour répartiteurs capteurs et actionneurs | 4032248754205 | 85444290 | RO | Câbles capteurs/actionneurs confectionnés pour le raccordement de capteurs/actionneurs et pour la transmission de données. Les connecteurs débrochables sont moulés et testés. | 72 | G | 90 | CCM | 200 | 30 | 15 | MM | 56 |  | 30/09/2026 | https://eshop.weidmueller.com/p/1027710200
1027710500 | SAIL-M8GM8G-4-5.0U0.34 | 25.2522 | 1 | 1 | 1 | PCE | I673 | SAI accessories | PB | Connecteurs Etanches/composants passifs | PB46 | SAI Accessoires pour répartiteurs capteurs et actionneurs | 4032248756834 | 85444290 | RO | Câbles capteurs/actionneurs confectionnés pour le raccordement de capteurs/actionneurs et pour la transmission de données. Les connecteurs débrochables sont moulés et testés. | 174 | G | 168 | CCM | 210 | 40 | 20 | MM | 56 |  |  | https://eshop.weidmueller.com/p/1027710500
1027710700 | SAIL-M8GM8G-4-7.0U0.34 | 33.6 | 1 | 1 | 1 | PCE | I673 | SAI accessories | PB | Connecteurs Etanches/composants passifs | PB46 | SAI Accessoires pour répartiteurs capteurs et actionneurs | 4032248756841 | 85444290 | RO | Câbles capteurs/actionneurs confectionnés pour le raccordement de capteurs/actionneurs et pour la transmission de données. Les connecteurs débrochables sont moulés et testés. | 218 | G | 1065.96 | CCM | 189 | 188 | 30 | MM | 56 |  | 30/09/2026 | https://eshop.weidmueller.com/p/1027710700
1027760000 | BVZ 7.62HP/03/180F SN DGY BX PRT | 688.3 | 100 | 100 | 100 | PCE | P315 | PCB-Connectors SV/BU;SU/BU | PL | Composants sur CI | PL33 | Connecteurs de puissance pour CI pas 7,62 mm, ou> | 4032248754571 | 85366990 | CZ | Raccord enfichable du circuit imprimé avec une technologie de connexion innovante qui garantit un maniement sûr et intuitif. | 1923 | G | 4704.405 | CCM | 335 | 151 | 93 | MM | 42 |  |  | https://eshop.weidmueller.com/p/1027760000
1027800000 | WDUL 4/50K | 2123.9 | 100 | 10 | 10 | PCE | P400 | Terminals with components | PT | Blocs de Jonction | PT10 | Série W -blocs de jonction à raccordment vissé | 4008190047634 | 85369010 | RO | Bloc de jonction avec composant, Raccordement vissé, Beige foncé, 4 mm², 250 V, 250 V, Nombre de raccordements: 2, Nombre d'étages: 1, TS 35 | 127 | G | 331.1 | CCM | 86 | 70 | 55 | MM | 14 |  |  | https://eshop.weidmueller.com/p/1027800000
1027830000 | SM 27/12.5 K MC NE GR | 77.4 | 100 | 80 | 80 | PCE | P175 | Multicard markers | PI | Produits d'Installation | PI82 | Borniers d'installation | 4032248755530 | 39269097 | DE | Repérage d’appareils, Largeur: 27 mm, Caractères imprimés: sans, Polyamide 66, gris, -40...60 °C | 110 | G | 802 | CCM | 265 | 89 | 34 | MM | 21 |  |  | https://eshop.weidmueller.com/p/1027830000
1027840000 | WQL 4 WF10 | 1246.2 | 100 | 5 | 5 | PCE | P171 | Accessories W series | PT | Blocs de Jonction | PT10 | Série W -blocs de jonction à raccordment vissé | 4032248779956 | 85369010 | CZ | Connecteur transversal (bloc de jonction), Vissé, gris, 265 A, Nombre de pôles: 4, Pas en mm: 33.80, Isolé: Non, Largeur: 25 mm | 516 | G | 68.25 | CCM | 130 | 25 | 21 | MM | 70 |  |  | https://eshop.weidmueller.com/p/1027840000
1027870000 | STB 30.5 IH/BR | 429.2 | 100 | 50 | 50 | PCE | P170 | Accessories SAK series | PT | Blocs de Jonction | PT13 | Série SAK - blocs de jonction | 4032248755615 | 85389099 | DE | Alvéole de test (bloc de jonction), Profondeur d'enfichage: 10 mm, Profondeur: 31.7 | 136 | G | 143.64 | CCM | 114 | 70 | 18 | MM | 28 | 0341300000 | 30/06/2026 | https://eshop.weidmueller.com/p/1027870000
1028000000 | WDUL 4/500K | 2123.9 | 100 | 10 | 10 | PCE | P400 | Terminals with components | PT | Blocs de Jonction | PT10 | Série W -blocs de jonction à raccordment vissé | 4008190121433 | 85369010 | RO | Bloc de jonction avec composant, Raccordement vissé, Beige foncé, 4 mm², 250 V, 250 V, Nombre de raccordements: 2, Nombre d'étages: 1, TS 35 | 128 | G | 335.83 | CCM | 86 | 71 | 55 | MM | 21 |  | 30/06/2026 | https://eshop.weidmueller.com/p/1028000000
1028030000 | HDC SCREW ADAPTER W/O T | 26.95 | 1 | 1 | 1 | PCE | P200 | Heavy duty connectors | PB | Connecteurs Etanches/composants passifs | PB72 | CIE Connecteurs industriels étanches | 4032248756735 | 85389099 | DE | Adaptateur vissé pour connecteur industriel, Aluminium Adaptateur de verrouillage du connecteur avec vis à tête moletée. | 55 | G | 181.818 | CCM | 111 | 78 | 21 | MM | 28 |  |  | https://eshop.weidmueller.com/p/1028030000
1028120000 | AP 100 GN | 206.2 | 100 | 20 | 20 | PCE | P420 | Empty housings electronic | PL | Composants sur CI | PL36 | Boitiers électronique (vides) | 4032248761715 | 85389099 | RO | Plaque d’extrémité (boîtier du profilé), Largeur: 27.2 , IP20 en condition installée, PA 66, vert | 151 | G | 1486 | CCM | 191 | 162 | 48 | MM | 35 |  |  | https://eshop.weidmueller.com/p/1028120000
1028150000 | RF 180 GN | 59.4 | 100 | 20 | 20 | PCE | P420 | Empty housings electronic | PL | Composants sur CI | PL36 | Boitiers électronique (vides) | 4032248761722 | 85389099 | RO | Pied encliquetable (boîtier du profilé), PA 66, vert Pour une fixation centrale supplémentaire au rail profilé. | 123 | G | 1074.241 | CCM | 197 | 133 | 41 | MM | 35 |  |  | https://eshop.weidmueller.com/p/1028150000
1028200000 | WSI 6 TR | 614.4 | 100 | 50 | 50 | PCE | P110 | Terminals W series | PT | Blocs de Jonction | PT10 | Série W -blocs de jonction à raccordment vissé | 4008190057091 | 85369095 | CZ | Bloc de jonction à fusible, Raccordement vissé, Beige foncé, 6 mm², 6.3 A, 500 V, Nombre de raccordements: 2, Nombre d'étages: 1, TS 35 | 1080 | G | 1891 | CCM | 316 | 88 | 68 | MM | 42 |  |  | https://eshop.weidmueller.com/p/1028200000
1028300000 | WFF 35 | 996.931 | 100 | 10 | 10 | PCE | P110 | Terminals W series | PT | Blocs de Jonction | PT10 | Série W -blocs de jonction à raccordment vissé | 4008190124946 | 85369010 | CZ | Bloc de jonction à tige, Raccordement à tige, Beige foncé, 35 mm², 125 A, 1000 V, Nombre de raccordements: 2, Nombre d'étages: 1, TS 35, V-0, Wemid | 930 | G | 2628.45 | CCM | 295 | 135 | 66 | MM | 7 |  |  | https://eshop.weidmueller.com/p/1028300000
1028370000 | S2LD-THR 3.50/08/90LF 3.2SN BK BX | 596.66 | 100 | 50 | 50 | PCE | P313 | PCB-Connectors S2L/B2L Minimate | PL | Composants sur CI | PL30 | Connecteurs pour CI pas < 5mm | 4032248756889 | 85366990 | RO | Connecteur PCB (raccordement sur platine), 160 V, 10 A, Pas en mm: 3.50, Nombre de pôles: 8, Raccordement soudé THT/THR, Boîte | 347 | G | 998 | CCM | 196 | 134 | 38 | MM | 49 | 1357890000 | 31/12/2028 | https://eshop.weidmueller.com/p/1028370000
1028380000 | WFF 35 BL | 1353 | 100 | 10 | 10 | PCE | P110 | Terminals W series | PT | Blocs de Jonction | PT10 | Série W -blocs de jonction à raccordment vissé | 4008190143428 | 85369010 | CZ | Bloc de jonction à tige, Raccordement à tige, bleu, 35 mm², 125 A, 1000 V, Nombre de raccordements: 2, Nombre d'étages: 1, TS 35, V-0, Wemid | 937 | G | 2758 | CCM | 296 | 135 | 69 | MM | 35 |  |  | https://eshop.weidmueller.com/p/1028380000
1028400000 | WFF 70 | 1295.6034 | 100 | 10 | 10 | PCE | P110 | Terminals W series | PT | Blocs de Jonction | PT10 | Série W -blocs de jonction à raccordment vissé | 4008190083311 | 85369010 | CZ | Borne à tige, Borne traversante, Section nominale: 70 mm², Raccordement à tige Blocs de jonction - Série W | 1684 | G | 3327 | CCM | 342 | 137 | 71 | MM | 7 |  |  | https://eshop.weidmueller.com/p/1028400000
1028430000 | S2LD-THR 3.50/28/90LF 3.2SN BK BX | 1596.5 | 100 | 20 | 20 | PCE | P313 | PCB-Connectors S2L/B2L Minimate | PL | Composants sur CI | PL30 | Connecteurs pour CI pas < 5mm | 4032248756926 | 85366990 | RO | Connecteur PCB (raccordement sur platine), 160 V, 10 A, Pas en mm: 3.50, Nombre de pôles: 28, Raccordement soudé THT/THR, Boîte | 333 | G | 815.625 | CCM | 145 | 125 | 45 | MM | 49 | 1357950000 | 31/12/2028 | https://eshop.weidmueller.com/p/1028430000
1028440000 | S2LD-THR 3.50/32/90LF 3.2SN BK BX | 1796.31 | 100 | 20 | 20 | PCE | P313 | PCB-Connectors S2L/B2L Minimate | PL | Composants sur CI | PL30 | Connecteurs pour CI pas < 5mm | 4032248756933 | 85366990 | RO | Connecteur PCB (raccordement sur platine), 160 V, 10 A, Pas en mm: 3.50, Nombre de pôles: 32, Raccordement soudé THT/THR, Boîte | 376 | G | 974.05 | CCM | 161 | 110 | 55 | MM | 49 | 1357970000 | 31/12/2028 | https://eshop.weidmueller.com/p/1028440000
1028450000 | S2LD-THR 3.50/36/90LF 3.2SN BK BX | 1996.34 | 100 | 20 | 20 | PCE | P313 | PCB-Connectors S2L/B2L Minimate | PL | Composants sur CI | PL30 | Connecteurs pour CI pas < 5mm | 4032248756940 | 85366990 | RO | Connecteur PCB (raccordement sur platine), 160 V, 10 A, Pas en mm: 3.50, Nombre de pôles: 36, Raccordement soudé THT/THR, Boîte | 451 | G | 1904 | CCM | 350 | 136 | 40 | MM | 49 | 1357990000 | 31/12/2028 | https://eshop.weidmueller.com/p/1028450000
1028480000 | WFF 70 BL | 1776.9 | 100 | 10 | 10 | PCE | P110 | Terminals W series | PT | Blocs de Jonction | PT10 | Série W -blocs de jonction à raccordment vissé | 4008190073329 | 85369010 | CZ | Bloc de jonction à tige, Raccordement à tige, bleu, 70 mm², 192 A, 1000 V, Nombre de raccordements: 2, Nombre d'étages: 1, TS 35, V-0, Wemid | 1685 | G | 3381 | CCM | 345 | 138 | 71 | MM | 7 |  |  | https://eshop.weidmueller.com/p/1028480000
1028500000 | WFF 120 | 1842.8489 | 100 | 5 | 5 | PCE | P110 | Terminals W series | PT | Blocs de Jonction | PT10 | Série W -blocs de jonction à raccordment vissé | 4008190004866 | 85369010 | CZ | Borne à tige, Borne traversante, Section nominale: 120 mm², Raccordement à tige, Montage direct | 1328 | G | 3278.421 | CCM | 261 | 159 | 79 | MM | 7 |  |  | https://eshop.weidmueller.com/p/1028500000
1028580000 | WFF 120 BL | 2476.7 | 100 | 5 | 5 | PCE | P110 | Terminals W series | PT | Blocs de Jonction | PT10 | Série W -blocs de jonction à raccordment vissé | 4008190121808 | 85369010 | CZ | Bloc de jonction à tige, Raccordement à tige, bleu, 120 mm², 269 A, 1000 V, Nombre de raccordements: 2, Nombre d'étages: 1, TS 35, V-0, Wemid | 1327 | G | 3184 | CCM | 260 | 157 | 78 | MM | 35 |  |  | https://eshop.weidmueller.com/p/1028580000
1028600000 | WFF 185 | 2434.1163 | 100 | 4 | 4 | PCE | P110 | Terminals W series | PT | Blocs de Jonction | PT10 | Série W -blocs de jonction à raccordment vissé | 4008190044091 | 85369010 | CZ | Borne à tige, Borne traversante, Section nominale: 185 mm², Raccordement à tige Blocs de jonction - Série W | 1824 | G | 4076 | CCM | 249 | 176 | 93 | MM | 7 |  |  | https://eshop.weidmueller.com/p/1028600000
1028680000 | WFF 185 BL | 3333.3 | 100 | 4 | 4 | PCE | P110 | Terminals W series | PT | Blocs de Jonction | PT10 | Série W -blocs de jonction à raccordment vissé | 4008190061005 | 85369010 | CZ | Bloc de jonction à tige, Raccordement à tige, bleu, 185 mm², 353 A, 1000 V, Nombre de raccordements: 2, Nombre d'étages: 1, TS 35, V-0, Wemid | 1826 | G | 4109 | CCM | 251 | 176 | 93 | MM | 35 |  |  | https://eshop.weidmueller.com/p/1028680000
1028700000 | WFF 300 | 2988.931 | 100 | 4 | 4 | PCE | P110 | Terminals W series | PT | Blocs de Jonction | PT10 | Série W -blocs de jonction à raccordment vissé | 4008190165017 | 85369010 | CZ | Bloc de jonction à tige, Raccordement à tige, Beige foncé, 300 mm², 520 A, 1000 V, Nombre de raccordements: 2, Nombre d'étages: 1, TS 35, V-0, Wemid | 2337 | G | 4200 | CCM | 251 | 178 | 94 | MM | 7 |  |  | https://eshop.weidmueller.com/p/1028700000
1028720000 | BCL-SMT 3.81/02/90LFI 1.5SN BK BX | 196.82 | 100 | 50 | 50 | PCE | P316 | PCB-connectors 3.81 pin pitch | PL | Composants sur CI | PL30 | Connecteurs pour CI pas < 5mm | 4032248758012 | 85366990 | CN | Connecteur PCB (raccordement sur platine), 160 V, 17.5 A, Pas en mm: 3.81, Nombre de pôles: 2, Raccordement soudé THT/THR, Boîte | 79 | G | 174 | CCM | 20 | 60 | 145 | MM | 84 |  |  | https://eshop.weidmueller.com/p/1028720000
1028730000 | BCL-SMT 3.81/03/90LFI 1.5SN BK BX | 260.05 | 100 | 50 | 50 | PCE | P316 | PCB-connectors 3.81 pin pitch | PL | Composants sur CI | PL30 | Connecteurs pour CI pas < 5mm | 4032248758029 | 85366990 | CN | Connecteur PCB (raccordement sur platine), 160 V, 17.5 A, Pas en mm: 3.81, Nombre de pôles: 3, Raccordement soudé THT/THR, Boîte | 103 | G | 174 | CCM | 20 | 60 | 145 | MM | 84 |  |  | https://eshop.weidmueller.com/p/1028730000
1028740000 | BCL-SMT 3.81/04/90LFI 1.5SN BK BX | 323.34 | 100 | 50 | 50 | PCE | P316 | PCB-connectors 3.81 pin pitch | PL | Composants sur CI | PL30 | Connecteurs pour CI pas < 5mm | 4032248758036 | 85366990 | CN | Connecteur PCB (raccordement sur platine), 160 V, 17.5 A, Pas en mm: 3.81, Nombre de pôles: 4, Raccordement soudé THT/THR, Boîte | 125 | G | 279.83 | CCM | 123 | 91 | 25 | MM | 84 |  |  | https://eshop.weidmueller.com/p/1028740000
1028750000 | BCL-SMT 3.81/05/90LFI 1.5SN BK BX | 386.6 | 100 | 50 | 50 | PCE | P316 | PCB-connectors 3.81 pin pitch | PL | Composants sur CI | PL30 | Connecteurs pour CI pas < 5mm | 4032248758043 | 85366990 | CN | Connecteur PCB (raccordement sur platine), 160 V, 17.5 A, Pas en mm: 3.81, Nombre de pôles: 5, Raccordement soudé THT/THR, Boîte | 141 | G | 296 | CCM | 122 | 101 | 24 | MM | 84 |  |  | https://eshop.weidmueller.com/p/1028750000
1028760000 | BCL-SMT 3.81/06/90LFI 1.5SN BK BX | 449.8 | 100 | 50 | 50 | PCE | P316 | PCB-connectors 3.81 pin pitch | PL | Composants sur CI | PL30 | Connecteurs pour CI pas < 5mm | 4032248758050 | 85366990 | CN | Connecteur PCB (raccordement sur platine), 160 V, 17.5 A, Pas en mm: 3.81, Nombre de pôles: 6, Raccordement soudé THT/THR, Boîte | 154 | G | 354 | CCM | 127 | 116 | 24 | MM | 84 |  | 31/10/2026 | https://eshop.weidmueller.com/p/1028760000
1028770000 | BCL-SMT 3.81/07/90LFI 1.5SN BK BX | 513.02 | 100 | 50 | 50 | PCE | P316 | PCB-connectors 3.81 pin pitch | PL | Composants sur CI | PL30 | Connecteurs pour CI pas < 5mm | 4032248758067 | 85366990 | CN | Connecteur PCB (raccordement sur platine), 160 V, 17.5 A, Pas en mm: 3.81, Nombre de pôles: 7, Raccordement soudé THT/THR, Boîte | 179 | G | 450 | CCM | 25 | 120 | 150 | MM | 84 |  | 31/10/2026 | https://eshop.weidmueller.com/p/1028770000
1028790000 | BCL-SMT 3.81/08/90LFI 1.5SN BK BX | 576.29 | 100 | 50 | 50 | PCE | P316 | PCB-connectors 3.81 pin pitch | PL | Composants sur CI | PL30 | Connecteurs pour CI pas < 5mm | 4032248758074 | 85366990 | CN | Connecteur PCB (raccordement sur platine), 160 V, 17.5 A, Pas en mm: 3.81, Nombre de pôles: 8, Raccordement soudé THT/THR, Boîte | 205 | G | 530.4 | CCM | 170 | 120 | 26 | MM | 84 |  |  | https://eshop.weidmueller.com/p/1028790000
1028800000 | WDU 35/ZA | 570.0733 | 100 | 40 | 40 | PCE | P110 | Terminals W series | PT | Blocs de Jonction | PT10 | Série W -blocs de jonction à raccordment vissé | 4008190059002 | 85369010 | RO | Borne traversant, Raccordement vissé, Beige foncé, 35 mm², 125 A, 1000 V, Nombre de raccordements: 2, Nombre d'étages: 1, TS 35, V-0, Wemid, 130 °C | 2132 | G | 3128 | CCM | 315 | 136 | 73 | MM | 7 |  |  | https://eshop.weidmueller.com/p/1028800000
1028810000 | BCL-SMT 3.81/09/90LFI 1.5SN BK BX | 639.54 | 100 | 50 | 50 | PCE | P316 | PCB-connectors 3.81 pin pitch | PL | Composants sur CI | PL30 | Connecteurs pour CI pas < 5mm | 4032248758081 | 85366990 | CN | Connecteur PCB (raccordement sur platine), 160 V, 17.5 A, Pas en mm: 3.81, Nombre de pôles: 9, Raccordement soudé THT/THR, Boîte | 204 | G | 512 | CCM | 184 | 116 | 24 | MM | 84 |  | 31/10/2026 | https://eshop.weidmueller.com/p/1028810000
1028820000 | BCL-SMT 3.81/10/90LFI 1.5SN BK BX | 702.77 | 100 | 50 | 50 | PCE | P316 | PCB-connectors 3.81 pin pitch | PL | Composants sur CI | PL30 | Connecteurs pour CI pas < 5mm | 4032248758098 | 85366990 | CN | Connecteur PCB (raccordement sur platine), 160 V, 17.5 A, Pas en mm: 3.81, Nombre de pôles: 10, Raccordement soudé THT/THR, Boîte | 234 | G | 504 | CCM | 20 | 120 | 210 | MM | 84 |  |  | https://eshop.weidmueller.com/p/1028820000
1028830000 | BCL-SMT 3.81/11/90LFI 1.5SN BK BX | 766 | 100 | 50 | 50 | PCE | P316 | PCB-connectors 3.81 pin pitch | PL | Composants sur CI | PL30 | Connecteurs pour CI pas < 5mm | 4032248758104 | 85366990 | CN | Connecteur PCB (raccordement sur platine), 160 V, 17.5 A, Pas en mm: 3.81, Nombre de pôles: 11, Raccordement soudé THT/THR, Boîte | 238 | G | 618 | CCM | 222 | 116 | 24 | MM | 84 |  | 31/10/2026 | https://eshop.weidmueller.com/p/1028830000
1028840000 | BCL-SMT 3.81/12/90LFI 1.5SN BK BX | 829.26 | 100 | 50 | 50 | PCE | P316 | PCB-connectors 3.81 pin pitch | PL | Composants sur CI | PL30 | Connecteurs pour CI pas < 5mm | 4032248758210 | 85366990 | CN | Connecteur PCB (raccordement sur platine), 160 V, 17.5 A, Pas en mm: 3.81, Nombre de pôles: 12, Raccordement soudé THT/THR, Boîte | 255 | G | 671 | CCM | 241 | 116 | 24 | MM | 84 |  | 31/10/2026 | https://eshop.weidmueller.com/p/1028840000
1028880000 | WDU 35/ZA BL | 570.0733 | 100 | 40 | 40 | PCE | P110 | Terminals W series | PT | Blocs de Jonction | PT10 | Série W -blocs de jonction à raccordment vissé | 4008190173548 | 85369010 | RO | Bloc de jonction traversant, Raccordement vissé, bleu, 35 mm², 125 A, 1000 V, Nombre de raccordements: 2 | 2144 | G | 3140 | CCM | 316 | 138 | 72 | MM | 7 |  |  | https://eshop.weidmueller.com/p/1028880000
1028900000 | WDU 16/ZA | 264.3451 | 100 | 50 | 50 | PCE | P110 | Terminals W series | PT | Blocs de Jonction | PT10 | Série W -blocs de jonction à raccordment vissé | 4008190034443 | 85369010 | RO | Borne traversant, Raccordement vissé, Beige foncé, 16 mm², 76 A, 1000 V, Nombre de raccordements: 2, Nombre d'étages: 1, TS 35, V-0, Wemid, 130 °C | 1552 | G | 3105 | CCM | 315 | 135 | 73 | MM | 7 |  |  | https://eshop.weidmueller.com/p/1028900000
1028980000 | WDU 16/ZA BL | 298 | 100 | 50 | 50 | PCE | P110 | Terminals W series | PT | Blocs de Jonction | PT10 | Série W -blocs de jonction à raccordment vissé | 4008190086015 | 85369010 | RO | Bloc de jonction traversant, Raccordement vissé, bleu, 16 mm², 76 A, 1000 V, Nombre de raccordements: 2 | 1575 | G | 3117.392 | CCM | 314 | 136 | 73 | MM | 7 |  |  | https://eshop.weidmueller.com/p/1028980000
1029000000 | WDU 35/IK/ZA | 542.9329 | 100 | 25 | 25 | PCE | P110 | Terminals W series | PT | Blocs de Jonction | PT10 | Série W -blocs de jonction à raccordment vissé | 4008190124045 | 85369010 | RO | Borne traversant, Raccordement vissé, Beige foncé, 35 mm², 125 A, 1000 V, Nombre de raccordements: 2, Nombre d'étages: 1, TS 35, V-0, Wemid, 130 °C | 1334 | G | 1876 | CCM | 317 | 87 | 68 | MM | 7 |  |  | https://eshop.weidmueller.com/p/1029000000
1029260000 | BCL-SMT 3.81/02/180LFI 1.5SN BK BX | 196.82 | 100 | 50 | 50 | PCE | P316 | PCB-connectors 3.81 pin pitch | PL | Composants sur CI | PL30 | Connecteurs pour CI pas < 5mm | 4032248758562 | 85366990 | CN | Connecteur PCB (raccordement sur platine), 160 V, 17.5 A, Pas en mm: 3.81, Nombre de pôles: 2, Raccordement soudé THT/THR, Boîte | 83 | G | 230.4 | CCM | 144 | 64 | 25 | MM | 84 |  |  | https://eshop.weidmueller.com/p/1029260000
1029270000 | BCL-SMT 3.81/03/180LFI 1.5SN BK BX | 260.05 | 100 | 50 | 50 | PCE | P316 | PCB-connectors 3.81 pin pitch | PL | Composants sur CI | PL30 | Connecteurs pour CI pas < 5mm | 4032248758579 | 85366990 | CN | Connecteur PCB (raccordement sur platine), 160 V, 17.5 A, Pas en mm: 3.81, Nombre de pôles: 3, Raccordement soudé THT/THR, Boîte | 104 | G | 237.6 | CCM | 144 | 66 | 25 | MM | 35 |  |  | https://eshop.weidmueller.com/p/1029270000
1029280000 | BCL-SMT 3.81/04/180LFI 1.5SN BK BX | 323.34 | 100 | 50 | 50 | PCE | P316 | PCB-connectors 3.81 pin pitch | PL | Composants sur CI | PL30 | Connecteurs pour CI pas < 5mm | 4032248758586 | 85366990 | CN | Connecteur PCB (raccordement sur platine), 160 V, 17.5 A, Pas en mm: 3.81, Nombre de pôles: 4, Raccordement soudé THT/THR, Boîte | 116 | G | 270 | CCM | 25 | 90 | 120 | MM | 84 |  |  | https://eshop.weidmueller.com/p/1029280000
1029290000 | BCL-SMT 3.81/05/180LFI 1.5SN BK BX | 386.6 | 100 | 50 | 50 | PCE | P316 | PCB-connectors 3.81 pin pitch | PL | Composants sur CI | PL30 | Connecteurs pour CI pas < 5mm | 4032248758593 | 85366990 | CN | Connecteur PCB (raccordement sur platine), 160 V, 17.5 A, Pas en mm: 3.81, Nombre de pôles: 5, Raccordement soudé THT/THR, Boîte | 117 | G | 296 | CCM | 122 | 101 | 24 | MM | 84 |  |  | https://eshop.weidmueller.com/p/1029290000
1029300000 | WFF 35/AH | 1317.2295 | 100 | 5 | 5 | PCE | P110 | Terminals W series | PT | Blocs de Jonction | PT10 | Série W -blocs de jonction à raccordment vissé | 4008190139148 | 85369010 | CZ | Borne à tige, Borne traversante, Section nominale: 35 mm², Raccordement à tige, Montage direct | 519 | G | 1665.666 | CCM | 222 | 123 | 61 | MM | 7 |  |  | https://eshop.weidmueller.com/p/1029300000
1029310000 | BCL-SMT 3.81/06/180LFI 1.5SN BK BX | 449.8 | 100 | 50 | 50 | PCE | P316 | PCB-connectors 3.81 pin pitch | PL | Composants sur CI | PL30 | Connecteurs pour CI pas < 5mm | 4032248758609 | 85366990 | CN | Connecteur PCB (raccordement sur platine), 160 V, 17.5 A, Pas en mm: 3.81, Nombre de pôles: 6, Raccordement soudé THT/THR, Boîte | 162 | G | 337.5 | CCM | 20 | 125 | 135 | MM | 84 |  | 31/10/2026 | https://eshop.weidmueller.com/p/1029310000
1029320000 | BCL-SMT 3.81/07/180LFI 1.5SN BK BX | 513.02 | 100 | 50 | 50 | PCE | P316 | PCB-connectors 3.81 pin pitch | PL | Composants sur CI | PL30 | Connecteurs pour CI pas < 5mm | 4032248758616 | 85366990 | CN | Connecteur PCB (raccordement sur platine), 160 V, 17.5 A, Pas en mm: 3.81, Nombre de pôles: 7, Raccordement soudé THT/THR, Boîte | 171 | G | 406 | CCM | 146 | 116 | 24 | MM | 84 |  | 31/10/2026 | https://eshop.weidmueller.com/p/1029320000
1029330000 | BCL-SMT 3.81/08/180LFI 1.5SN BK BX | 576.29 | 100 | 50 | 50 | PCE | P316 | PCB-connectors 3.81 pin pitch | PL | Composants sur CI | PL30 | Connecteurs pour CI pas < 5mm | 4032248758623 | 85366990 | CN | Connecteur PCB (raccordement sur platine), 160 V, 17.5 A, Pas en mm: 3.81, Nombre de pôles: 8, Raccordement soudé THT/THR, Boîte | 168 | G | 459 | CCM | 165 | 116 | 24 | MM | 84 |  |  | https://eshop.weidmueller.com/p/1029330000
1029340000 | BCL-SMT 3.81/09/180LFI 1.5SN BK BX | 639.54 | 100 | 50 | 50 | PCE | P316 | PCB-connectors 3.81 pin pitch | PL | Composants sur CI | PL30 | Connecteurs pour CI pas < 5mm | 4032248758630 | 85366990 | CN | Connecteur PCB (raccordement sur platine), 160 V, 17.5 A, Pas en mm: 3.81, Nombre de pôles: 9, Raccordement soudé THT/THR, Boîte | 219 | G | 555 | CCM | 25 | 120 | 185 | MM | 84 |  | 31/10/2026 | https://eshop.weidmueller.com/p/1029340000
1029350000 | BCL-SMT 3.81/10/180LFI 1.5SN BK BX | 702.77 | 100 | 50 | 50 | PCE | P316 | PCB-connectors 3.81 pin pitch | PL | Composants sur CI | PL30 | Connecteurs pour CI pas < 5mm | 4032248758647 | 85366990 | CN | Connecteur PCB (raccordement sur platine), 160 V, 17.5 A, Pas en mm: 3.81, Nombre de pôles: 10, Raccordement soudé THT/THR, Boîte | 248 | G | 630 | CCM | 25 | 120 | 210 | MM | 84 |  |  | https://eshop.weidmueller.com/p/1029350000
1029360000 | BCL-SMT 3.81/11/180LFI 1.5SN BK BX | 766 | 100 | 50 | 50 | PCE | P316 | PCB-connectors 3.81 pin pitch | PL | Composants sur CI | PL30 | Connecteurs pour CI pas < 5mm | 4032248758654 | 85366990 | CN | Connecteur PCB (raccordement sur platine), 160 V, 17.5 A, Pas en mm: 3.81, Nombre de pôles: 11, Raccordement soudé THT/THR, Boîte | 238 | G | 618 | CCM | 222 | 116 | 24 | MM | 84 |  | 31/10/2026 | https://eshop.weidmueller.com/p/1029360000
1029370000 | BCL-SMT 3.81/12/180LFI 1.5SN BK BX | 829.26 | 100 | 50 | 50 | PCE | P316 | PCB-connectors 3.81 pin pitch | PL | Composants sur CI | PL30 | Connecteurs pour CI pas < 5mm | 4032248758661 | 85366990 | CN | Connecteur PCB (raccordement sur platine), 160 V, 17.5 A, Pas en mm: 3.81, Nombre de pôles: 12, Raccordement soudé THT/THR, Boîte | 255 | G | 671 | CCM | 241 | 116 | 24 | MM | 84 |  | 31/10/2026 | https://eshop.weidmueller.com/p/1029370000
1029400000 | WFF 70/AH | 1659.89 | 100 | 5 | 5 | PCE | P110 | Terminals W series | PT | Blocs de Jonction | PT10 | Série W -blocs de jonction à raccordment vissé | 4008190149208 | 85369010 | CZ | Borne à tige, Borne traversante, Section nominale: 70 mm², Raccordement à tige, Montage direct | 970 | G | 3156 | CCM | 261 | 157 | 77 | MM | 7 |  |  | https://eshop.weidmueller.com/p/1029400000
1029440000 | HDC PE HD/ HDD/CF SCREW M4X6 | 3.1 | 1 | 100 | 100 | PCE | P200 | Heavy duty connectors | PB | Connecteurs Etanches/composants passifs | PB72 | CIE Connecteurs industriels étanches | 4032248757053 | 73181558 | DE | Vis pour connecteur industriel, Acier, Couleur: gris argent Vis conçues pour le verrouillage des connecteurs industriels. | 79 | G | 39.9 | CCM | 95 | 30 | 14 | MM | 49 |  |  | https://eshop.weidmueller.com/p/1029440000
1029470000 | HDC PE HSB/S SCREW M5X8 | 128.2 | 100 | 50 | 50 | PCE | P200 | Heavy duty connectors | PB | Connecteurs Etanches/composants passifs | PB72 | CIE Connecteurs industriels étanches | 4032248757084 | 73181558 | GB | Vis pour connecteur industriel, Acier, Couleur: gris argent Vis conçues pour le verrouillage des connecteurs industriels. | 122 | G | 64.8 | CCM | 90 | 45 | 16 | MM | 28 |  |  | https://eshop.weidmueller.com/p/1029470000
1029500000 | WFF 120/AH | 2273.575 | 100 | 4 | 4 | PCE | P110 | Terminals W series | PT | Blocs de Jonction | PT10 | Série W -blocs de jonction à raccordment vissé | 4008190086664 | 85369010 | CZ | Borne à tige, Borne traversante, Section nominale: 120 mm², Raccordement à tige Blocs de jonction - Série W | 1230 | G | 4249 | CCM | 247 | 172 | 100 | MM | 7 |  |  | https://eshop.weidmueller.com/p/1029500000
1029510000 | HDC FIXING SCREW M3X10 | 21.56 | 100 | 50 | 50 | PCE | P200 | Heavy duty connectors | PB | Connecteurs Etanches/composants passifs | PB72 | CIE Connecteurs industriels étanches | 4032248757107 | 73181558 | DE | Vis pour connecteur industriel, Acier, Couleur: gris argent Vis conçues pour le verrouillage des connecteurs industriels. | 34 | G | 43.2 | CCM | 72 | 60 | 10 | MM | 28 |  |  | https://eshop.weidmueller.com/p/1029510000
1029520000 | HDC PE S6/6 SCREW M4X8 | 32.01 | 100 | 50 | 50 | PCE | P200 | Heavy duty connectors | PB | Connecteurs Etanches/composants passifs | PB72 | CIE Connecteurs industriels étanches | 4032248757213 | 73181558 | DE | Vis pour connecteur industriel, Acier, Couleur: gris argent Vis conçues pour le verrouillage des connecteurs industriels. | 106 | G | 62.5 | CCM | 72 | 62 | 14 | MM | 28 |  |  | https://eshop.weidmueller.com/p/1029520000
1029550000 | BLT 5.08HC/08/180F SN GN BX | 1226.93 | 100 | 36 | 36 | PCE | P311 | PCB-connectors 5 pin pitch | PL | Composants sur CI | PL30 | Connecteurs pour CI pas < 5mm | 4032248757602 | 85366990 | DE | Raccord enfichable du circuit imprimé avec une technologie de connexion innovante qui garantit un maniement sûr et intuitif. | 952.956 | G |  | CCM |  |  |  | MM | 42 |  |  | https://eshop.weidmueller.com/p/1029550000
1029600000 | WFF 185/AH | 3094.4346 | 100 | 2 | 2 | PCE | P110 | Terminals W series | PT | Blocs de Jonction | PT10 | Série W -blocs de jonction à raccordment vissé | 4008190106188 | 85369010 | CZ | Borne à tige, Borne traversante, Section nominale: 185 mm², Raccordement à tige Blocs de jonction - Série W | 1104 | G | 4127 | CCM | 248 | 177 | 94 | MM | 7 |  |  | https://eshop.weidmueller.com/p/1029600000
1029650000 | S2L-SMT 3.50/22/90G 3.2AU BK RL | 1977.64 | 100 | 235 | 235 | PCE | P313 | PCB-Connectors S2L/B2L Minimate | PL | Composants sur CI | PL30 | Connecteurs pour CI pas < 5mm | 4032248758814 | 85366990 | DE | Raccord enfichable du circuit imprimé avec une technologie de connexion innovante qui garantit un maniement sûr et intuitif. | 1814 | G | 10141.824 | CCM | 352 | 343 | 84 | MM | 49 | 2978680000 | 31/12/2028 | https://eshop.weidmueller.com/p/1029650000
1029660000 | S2L-SMT 3.50/10/90G 3.5AU BK RL | 951.66 | 100 | 235 | 235 | PCE | P313 | PCB-Connectors S2L/B2L Minimate | PL | Composants sur CI | PL30 | Connecteurs pour CI pas < 5mm | 4032248758821 | 85366990 | DE | Raccord enfichable du circuit imprimé avec une technologie de connexion innovante qui garantit un maniement sûr et intuitif. | 1076 | G | 9223.89 | CCM | 353 | 335 | 78 | MM | 49 | 2978660000 | 31/12/2028 | https://eshop.weidmueller.com/p/1029660000
1029700000 | WFF 300/AH | 3592.4852 | 100 | 2 | 2 | PCE | P110 | Terminals W series | PT | Blocs de Jonction | PT10 | Série W -blocs de jonction à raccordment vissé | 4008190088347 | 85369010 | CZ | Borne à tige, Borne traversante, Section nominale: 300 mm², Raccordement à tige Blocs de jonction - Série W | 1338 | G | 4156.25 | CCM | 250 | 175 | 95 | MM | 7 |  |  | https://eshop.weidmueller.com/p/1029700000
1029800000 | WDL 2.5/NT/L/PE | 641.52 | 100 | 50 | 50 | PCE | P111 | Terminals W series Insta | PT | Blocs de Jonction | PT10 | Série W -blocs de jonction à raccordment vissé | 4008190152703 | 85369010 | CZ | Bloc de jonction d’installation multi-niveaux, Raccordement vissé, Beige foncé, 2.5 mm², 24 A, 400 V, Nombre de raccordements: 5, Nombre d'étages: 3 | 1161 | G | 2198 | CCM | 327 | 96 | 70 | MM | 42 |  |  | https://eshop.weidmueller.com/p/1029800000
1029900000 | WDL 2.5/N/L/PE | 579.81 | 100 | 50 | 50 | PCE | P111 | Terminals W series Insta | PT | Blocs de Jonction | PT10 | Série W -blocs de jonction à raccordment vissé | 4008190178956 | 85369010 | CZ | Bloc de jonction d’installation multi-niveaux, Raccordement vissé, Beige foncé, 2.5 mm², 24 A, 400 V, Nombre de raccordements: 5, Nombre d'étages: 3 | 1093 | G | 2189 | CCM | 327 | 97 | 69 | MM | 7 |  |  | https://eshop.weidmueller.com/p/1029900000
1029920000 | SCD 3.81/04/180G 3.2SN OR BX | 171.37 | 100 | 132 | 132 | PCE | P316 | PCB-connectors 3.81 pin pitch | PL | Composants sur CI | PL30 | Connecteurs pour CI pas < 5mm | 4032248759033 | 85366990 | CN | Connecteur PCB (raccordement sur platine), 160 V, 17.5 A, Pas en mm: 3.81, Nombre de pôles: 4, Raccordement soudé THT, Boîte | 197 | G | 618 | CCM | 144 | 134 | 32 | MM | 84 |  |  | https://eshop.weidmueller.com/p/1029920000
1029940000 | SCD 3.81/06/180G 3.2SN OR BX | 257.02 | 100 | 92 | 92 | PCE | P316 | PCB-connectors 3.81 pin pitch | PL | Composants sur CI | PL30 | Connecteurs pour CI pas < 5mm | 4032248759040 | 85366990 | CN | Connecteur PCB (raccordement sur platine), 160 V, 17.5 A, Pas en mm: 3.81, Nombre de pôles: 6, Raccordement soudé THT, Boîte | 281 | G | 870.492 | CCM | 241 | 129 | 28 | MM | 84 |  | 31/10/2026 | https://eshop.weidmueller.com/p/1029940000
1029950000 | SCD 3.81/08/180G 3.2SN OR BX | 342.71 | 100 | 72 | 72 | PCE | P316 | PCB-connectors 3.81 pin pitch | PL | Composants sur CI | PL30 | Connecteurs pour CI pas < 5mm | 4032248759057 | 85366990 | CN | Connecteur PCB (raccordement sur platine), 160 V, 17.5 A, Pas en mm: 3.81, Nombre de pôles: 8, Raccordement soudé THT, Boîte | 357 | G | 1054.962 | CCM | 258 | 141 | 29 | MM | 84 |  |  | https://eshop.weidmueller.com/p/1029950000
1029960000 | SCD 3.81/10/180G 3.2SN OR BX | 428.4 | 100 | 56 | 56 | PCE | P316 | PCB-connectors 3.81 pin pitch | PL | Composants sur CI | PL30 | Connecteurs pour CI pas < 5mm | 4032248759064 | 85366990 | CN | Connecteur PCB (raccordement sur platine), 160 V, 17.5 A, Pas en mm: 3.81, Nombre de pôles: 10, Raccordement soudé THT, Boîte | 426 | G | 1198 | CCM | 258 | 160 | 29 | MM | 84 |  |  | https://eshop.weidmueller.com/p/1029960000
1029970000 | SCD 3.81/12/180G 3.2SN OR BX | 514.09 | 100 | 48 | 48 | PCE | P316 | PCB-connectors 3.81 pin pitch | PL | Composants sur CI | PL30 | Connecteurs pour CI pas < 5mm | 4032248759071 | 85366990 | CN | Connecteur PCB (raccordement sur platine), 160 V, 17.5 A, Pas en mm: 3.81, Nombre de pôles: 12, Raccordement soudé THT, Boîte | 496 | G | 1304 | CCM | 260 | 179 | 28 | MM | 84 |  | 31/10/2026 | https://eshop.weidmueller.com/p/1029970000
1029980000 | SCD 3.81/14/180G 3.2SN OR BX | 599.75 | 100 | 40 | 40 | PCE | P316 | PCB-connectors 3.81 pin pitch | PL | Composants sur CI | PL30 | Connecteurs pour CI pas < 5mm | 4032248759088 | 85366990 | CN | Connecteur PCB (raccordement sur platine), 160 V, 17.5 A, Pas en mm: 3.81, Nombre de pôles: 14, Raccordement soudé THT, Boîte | 579 | G | 1338.48 | CCM | 0.26 | 0.198 | 0.026 | M | 84 |  | 31/10/2026 | https://eshop.weidmueller.com/p/1029980000
1029990000 | SCD 3.81/16/180G 3.2SN OR BX | 685.43 | 100 | 36 | 36 | PCE | P316 | PCB-connectors 3.81 pin pitch | PL | Composants sur CI | PL30 | Connecteurs pour CI pas < 5mm | 4032248759095 | 85366990 | CN | Connecteur PCB (raccordement sur platine), 160 V, 17.5 A, Pas en mm: 3.81, Nombre de pôles: 16, Raccordement soudé THT, Boîte | 442 | G | 1952 | CCM | 350 | 136 | 41 | MM | 84 |  |  | https://eshop.weidmueller.com/p/1029990000
1030010000 | SCD 3.81/18/180G 3.2SN OR BX | 771.13 | 100 | 32 | 32 | PCE | P316 | PCB-connectors 3.81 pin pitch | PL | Composants sur CI | PL30 | Connecteurs pour CI pas < 5mm | 4032248759118 | 85366990 | CN | Connecteur PCB (raccordement sur platine), 160 V, 17.5 A, Pas en mm: 3.81, Nombre de pôles: 18, Raccordement soudé THT, Boîte | 440 | G | 1952 | CCM | 350 | 136 | 41 | MM | 84 |  |  | https://eshop.weidmueller.com/p/1030010000
1030020000 | SCD 3.81/20/180G 3.2SN OR BX | 856.79 | 100 | 28 | 28 | PCE | P316 | PCB-connectors 3.81 pin pitch | PL | Composants sur CI | PL30 | Connecteurs pour CI pas < 5mm | 4032248759125 | 85366990 | CN | Connecteur PCB (raccordement sur platine), 160 V, 17.5 A, Pas en mm: 3.81, Nombre de pôles: 20, Raccordement soudé THT, Boîte | 794 | G | 1625 | CCM | 25 | 250 | 260 | MM | 84 |  |  | https://eshop.weidmueller.com/p/1030020000
1030030000 | SCD 3.81/22/180G 3.2SN OR BX | 942.47 | 100 | 24 | 24 | PCE | P316 | PCB-connectors 3.81 pin pitch | PL | Composants sur CI | PL30 | Connecteurs pour CI pas < 5mm | 4032248759149 | 85366990 | CN | Connecteur PCB (raccordement sur platine), 160 V, 17.5 A, Pas en mm: 3.81, Nombre de pôles: 22, Raccordement soudé THT, Boîte | 882 | G | 1952 | CCM | 350 | 136 | 41 | MM | 84 |  |  | https://eshop.weidmueller.com/p/1030030000
1030040000 | SCD 3.81/24/180G 3.2SN OR BX | 1028.13 | 100 | 24 | 24 | PCE | P316 | PCB-connectors 3.81 pin pitch | PL | Composants sur CI | PL30 | Connecteurs pour CI pas < 5mm | 4032248759156 | 85366990 | CN | Connecteur PCB (raccordement sur platine), 160 V, 17.5 A, Pas en mm: 3.81, Nombre de pôles: 24, Raccordement soudé THT, Boîte | 435 | G | 1952 | CCM | 350 | 136 | 41 | MM | 84 |  |  | https://eshop.weidmueller.com/p/1030040000
1030050000 | SCD 3.81/26/180G 3.2SN OR BX | 1113.84 | 100 | 20 | 20 | PCE | P316 | PCB-connectors 3.81 pin pitch | PL | Composants sur CI | PL30 | Connecteurs pour CI pas < 5mm | 4032248759170 | 85366990 | CN | Connecteur PCB (raccordement sur platine), 160 V, 17.5 A, Pas en mm: 3.81, Nombre de pôles: 26, Raccordement soudé THT, Boîte | 394 | G | 1952 | CCM | 350 | 136 | 41 | MM | 84 |  | 31/10/2026 | https://eshop.weidmueller.com/p/1030050000
1030060000 | SCD 3.81/28/180G 3.2SN OR BX | 1199.48 | 100 | 20 | 20 | PCE | P316 | PCB-connectors 3.81 pin pitch | PL | Composants sur CI | PL30 | Connecteurs pour CI pas < 5mm | 4032248759187 | 85366990 | CN | Connecteur PCB (raccordement sur platine), 160 V, 17.5 A, Pas en mm: 3.81, Nombre de pôles: 28, Raccordement soudé THT, Boîte | 518 | G | 2202.756 | CCM | 347 | 138 | 46 | MM | 35 |  |  | https://eshop.weidmueller.com/p/1030060000
1030070000 | SCD 3.81/30/180G 3.2SN OR BX | 1285.18 | 100 | 20 | 20 | PCE | P316 | PCB-connectors 3.81 pin pitch | PL | Composants sur CI | PL30 | Connecteurs pour CI pas < 5mm | 4032248759194 | 85366990 | CN | Connecteur PCB (raccordement sur platine), 160 V, 17.5 A, Pas en mm: 3.81, Nombre de pôles: 30, Raccordement soudé THT, Boîte | 1 | G | 961.875 | CCM | 25 | 135 | 285 | MM | 84 |  | 31/10/2026 | https://eshop.weidmueller.com/p/1030070000
1030080000 | SCD 3.81/32/180G 3.2SN OR BX | 1370.87 | 100 | 16 | 16 | PCE | P316 | PCB-connectors 3.81 pin pitch | PL | Composants sur CI | PL30 | Connecteurs pour CI pas < 5mm | 4032248759200 | 85366990 | CN | Connecteur PCB (raccordement sur platine), 160 V, 17.5 A, Pas en mm: 3.81, Nombre de pôles: 32, Raccordement soudé THT, Boîte | 500 | G | 931.5 | CCM | 23 | 135 | 300 | MM | 84 |  | 31/10/2026 | https://eshop.weidmueller.com/p/1030080000
1030200000 | WDL 2.5/L/L/PE | 579.81 | 100 | 50 | 50 | PCE | P111 | Terminals W series Insta | PT | Blocs de Jonction | PT10 | Série W -blocs de jonction à raccordment vissé | 4008190164508 | 85369010 | CZ | Bloc de jonction d’installation multi-niveaux, Raccordement vissé, Beige foncé, 2.5 mm², 24 A, 400 V, Nombre de raccordements: 5, Nombre d'étages: 3 | 1087 | G | 2395.12 | CCM | 329 | 104 | 70 | MM | 7 |  |  | https://eshop.weidmueller.com/p/1030200000
1030260000 | SCD 3.81/04/180G 3.2SN BK BX | 171.37 | 100 | 132 | 132 | PCE | P316 | PCB-connectors 3.81 pin pitch | PL | Composants sur CI | PL30 | Connecteurs pour CI pas < 5mm | 4032248759439 | 85366990 | CN | Connecteur PCB (raccordement sur platine), 160 V, 17.5 A, Pas en mm: 3.81, Nombre de pôles: 4, Raccordement soudé THT, Boîte | 202 | G | 666.25 | CCM | 25 | 130 | 205 | MM | 84 |  |  | https://eshop.weidmueller.com/p/1030260000
1030270000 | SCD 3.81/06/180G 3.2SN BK BX | 257.02 | 100 | 92 | 92 | PCE | P316 | PCB-connectors 3.81 pin pitch | PL | Composants sur CI | PL30 | Connecteurs pour CI pas < 5mm | 4032248759446 | 85366990 | CN | Connecteur PCB (raccordement sur platine), 160 V, 17.5 A, Pas en mm: 3.81, Nombre de pôles: 6, Raccordement soudé THT, Boîte | 277 | G | 780 | CCM | 25 | 130 | 240 | MM | 84 |  |  | https://eshop.weidmueller.com/p/1030270000
1030280000 | SCD 3.81/08/180G 3.2SN BK BX | 342.71 | 100 | 72 | 72 | PCE | P316 | PCB-connectors 3.81 pin pitch | PL | Composants sur CI | PL30 | Connecteurs pour CI pas < 5mm | 4032248759453 | 85366990 | CN | Connecteur PCB (raccordement sur platine), 160 V, 17.5 A, Pas en mm: 3.81, Nombre de pôles: 8, Raccordement soudé THT, Boîte | 352 | G | 893 | CCM | 25 | 140 | 255 | MM | 84 |  | 31/10/2026 | https://eshop.weidmueller.com/p/1030280000
1030290000 | SCD 3.81/10/180G 3.2SN BK BX | 428.4 | 100 | 56 | 56 | PCE | P316 | PCB-connectors 3.81 pin pitch | PL | Composants sur CI | PL30 | Connecteurs pour CI pas < 5mm | 4032248759460 | 85366990 | CN | Connecteur PCB (raccordement sur platine), 160 V, 17.5 A, Pas en mm: 3.81, Nombre de pôles: 10, Raccordement soudé THT, Boîte | 416 | G | 1020 | CCM | 25 | 160 | 255 | MM | 84 |  |  | https://eshop.weidmueller.com/p/1030290000
1030300000 | WDL 2.5/L/L | 436.92 | 100 | 50 | 50 | PCE | P111 | Terminals W series Insta | PT | Blocs de Jonction | PT10 | Série W -blocs de jonction à raccordment vissé | 4008190033347 | 85369010 | CZ | Bloc de jonction d’installation multi-niveaux, Raccordement vissé, Beige foncé, 2.5 mm², 24 A, 400 V, Nombre de raccordements: 4, Nombre d'étages: 2 | 866 | G | 2151 | CCM | 328 | 95 | 69 | MM | 7 |  |  | https://eshop.weidmueller.com/p/1030300000
1030310000 | SCD 3.81/12/180G 3.2SN BK BX | 514.09 | 100 | 48 | 48 | PCE | P316 | PCB-connectors 3.81 pin pitch | PL | Composants sur CI | PL30 | Connecteurs pour CI pas < 5mm | 4032248759477 | 85366990 | CN | Connecteur PCB (raccordement sur platine), 160 V, 17.5 A, Pas en mm: 3.81, Nombre de pôles: 12, Raccordement soudé THT, Boîte | 551 | G | 2241.12 | CCM | 348 | 140 | 46 | MM | 35 |  | 31/10/2026 | https://eshop.weidmueller.com/p/1030310000
1030340000 | SCD 3.81/16/180G 3.2SN BK BX | 685.43 | 100 | 36 | 36 | PCE | P316 | PCB-connectors 3.81 pin pitch | PL | Composants sur CI | PL30 | Connecteurs pour CI pas < 5mm | 4032248759491 | 85366990 | CN | Connecteur PCB (raccordement sur platine), 160 V, 17.5 A, Pas en mm: 3.81, Nombre de pôles: 16, Raccordement soudé THT, Boîte | 646 | G | 1066 | CCM | 20 | 205 | 260 | MM | 84 |  | 31/10/2026 | https://eshop.weidmueller.com/p/1030340000
1030350000 | SCD 3.81/18/180G 3.2SN BK BX | 771.13 | 100 | 32 | 32 | PCE | P316 | PCB-connectors 3.81 pin pitch | PL | Composants sur CI | PL30 | Connecteurs pour CI pas < 5mm | 4032248759507 | 85366990 | CN | Connecteur PCB (raccordement sur platine), 160 V, 17.5 A, Pas en mm: 3.81, Nombre de pôles: 18, Raccordement soudé THT, Boîte | 721 | G | 1498.125 | CCM | 25 | 235 | 255 | MM | 84 |  | 31/10/2026 | https://eshop.weidmueller.com/p/1030350000
1030360000 | SCD 3.81/20/180G 3.2SN BK BX | 856.79 | 100 | 28 | 28 | PCE | P316 | PCB-connectors 3.81 pin pitch | PL | Composants sur CI | PL30 | Connecteurs pour CI pas < 5mm | 4032248759514 | 85366990 | CN | Connecteur PCB (raccordement sur platine), 160 V, 17.5 A, Pas en mm: 3.81, Nombre de pôles: 20, Raccordement soudé THT, Boîte | 725.5 | G | 1856.4 | CCM | 260 | 255 | 28 | MM | 84 |  |  | https://eshop.weidmueller.com/p/1030360000
1030440000 | SCD 3.81/04/180F 3.2SN OR BX | 288.58 | 100 | 64 | 64 | PCE | P316 | PCB-connectors 3.81 pin pitch | PL | Composants sur CI | PL30 | Connecteurs pour CI pas < 5mm | 4032248759583 | 85366990 | CN | Connecteur PCB (raccordement sur platine), 160 V, 17.5 A, Pas en mm: 3.81, Nombre de pôles: 4, Raccordement soudé THT, Boîte | 378 | G | 717.498 | CCM | 206 | 129 | 27 | MM | 84 |  |  | https://eshop.weidmueller.com/p/1030440000
1030450000 | SCD 3.81/06/180F 3.2SN OR BX | 374.24 | 100 | 52 | 52 | PCE | P316 | PCB-connectors 3.81 pin pitch | PL | Composants sur CI | PL30 | Connecteurs pour CI pas < 5mm | 4032248759590 | 85366990 | CN | Connecteur PCB (raccordement sur platine), 160 V, 17.5 A, Pas en mm: 3.81, Nombre de pôles: 6, Raccordement soudé THT, Boîte | 454 | G | 890.736 | CCM | 241 | 132 | 28 | MM | 84 |  |  | https://eshop.weidmueller.com/p/1030450000
1030460000 | SCD 3.81/08/180F 3.2SN OR BX | 459.93 | 100 | 44 | 44 | PCE | P316 | PCB-connectors 3.81 pin pitch | PL | Composants sur CI | PL30 | Connecteurs pour CI pas < 5mm | 4032248759606 | 85366990 | CN | Connecteur PCB (raccordement sur platine), 160 V, 17.5 A, Pas en mm: 3.81, Nombre de pôles: 8, Raccordement soudé THT, Boîte | 523 | G | 1012 | CCM | 258 | 140 | 28 | MM | 84 |  |  | https://eshop.weidmueller.com/p/1030460000
1030470000 | SCD 3.81/10/180F 3.2SN OR BX | 545.62 | 100 | 40 | 40 | PCE | P316 | PCB-connectors 3.81 pin pitch | PL | Composants sur CI | PL30 | Connecteurs pour CI pas < 5mm | 4032248759613 | 85366990 | CN | Connecteur PCB (raccordement sur platine), 160 V, 17.5 A, Pas en mm: 3.81, Nombre de pôles: 10, Raccordement soudé THT, Boîte | 597 | G | 1151.36 | CCM | 257 | 160 | 28 | MM | 84 |  |  | https://eshop.weidmueller.com/p/1030470000
1030480000 | SCD 3.81/12/180F 3.2SN OR BX | 631.28 | 100 | 36 | 36 | PCE | P316 | PCB-connectors 3.81 pin pitch | PL | Composants sur CI | PL30 | Connecteurs pour CI pas < 5mm | 4032248759620 | 85366990 | CN | Connecteur PCB (raccordement sur platine), 160 V, 17.5 A, Pas en mm: 3.81, Nombre de pôles: 12, Raccordement soudé THT, Boîte | 679 | G | 1313.144 | CCM | 262 | 179 | 28 | MM | 84 |  |  | https://eshop.weidmueller.com/p/1030480000
1030490000 | SCD 3.81/14/180F 3.2SN OR BX | 716.97 | 100 | 32 | 32 | PCE | P316 | PCB-connectors 3.81 pin pitch | PL | Composants sur CI | PL30 | Connecteurs pour CI pas < 5mm | 4032248759637 | 85366990 | CN | Connecteur PCB (raccordement sur platine), 160 V, 17.5 A, Pas en mm: 3.81, Nombre de pôles: 14, Raccordement soudé THT, Boîte | 735 | G | 1275 | CCM | 25 | 200 | 255 | MM | 84 |  |  | https://eshop.weidmueller.com/p/1030490000
1030510000 | SCD 3.81/16/180F 3.2SN OR BX | 802.64 | 100 | 28 | 28 | PCE | P316 | PCB-connectors 3.81 pin pitch | PL | Composants sur CI | PL30 | Connecteurs pour CI pas < 5mm | 4032248759644 | 85366990 | CN | Connecteur PCB (raccordement sur platine), 160 V, 17.5 A, Pas en mm: 3.81, Nombre de pôles: 16, Raccordement soudé THT, Boîte | 818 | G | 1370.625 | CCM | 25 | 215 | 255 | MM | 84 |  |  | https://eshop.weidmueller.com/p/1030510000
1030520000 | SCD 3.81/18/180F 3.2SN OR BX | 888.31 | 100 | 24 | 24 | PCE | P316 | PCB-connectors 3.81 pin pitch | PL | Composants sur CI | PL30 | Connecteurs pour CI pas < 5mm | 4032248759651 | 85366990 | CN | Connecteur PCB (raccordement sur platine), 160 V, 17.5 A, Pas en mm: 3.81, Nombre de pôles: 18, Raccordement soudé THT, Boîte | 422 | G | 1952 | CCM | 350 | 136 | 41 | MM | 84 |  |  | https://eshop.weidmueller.com/p/1030520000
1030530000 | SCD 3.81/20/180F 3.2SN OR BX | 973.98 | 100 | 24 | 24 | PCE | P316 | PCB-connectors 3.81 pin pitch | PL | Composants sur CI | PL30 | Connecteurs pour CI pas < 5mm | 4032248759668 | 85366990 | CN | Connecteur PCB (raccordement sur platine), 160 V, 17.5 A, Pas en mm: 3.81, Nombre de pôles: 20, Raccordement soudé THT, Boîte | 456 | G | 1952 | CCM | 350 | 136 | 41 | MM | 84 |  |  | https://eshop.weidmueller.com/p/1030530000
1030540000 | SCD 3.81/22/180F 3.2SN OR BX | 1059.69 | 100 | 20 | 20 | PCE | P316 | PCB-connectors 3.81 pin pitch | PL | Composants sur CI | PL30 | Connecteurs pour CI pas < 5mm | 4032248759675 | 85366990 | CN | Connecteur PCB (raccordement sur platine), 160 V, 17.5 A, Pas en mm: 3.81, Nombre de pôles: 22, Raccordement soudé THT, Boîte | 412 | G | 1952 | CCM | 350 | 136 | 41 | MM | 84 |  |  | https://eshop.weidmueller.com/p/1030540000
1030550000 | SCD 3.81/24/180F 3.2SN OR BX | 1145.35 | 100 | 20 | 20 | PCE | P316 | PCB-connectors 3.81 pin pitch | PL | Composants sur CI | PL30 | Connecteurs pour CI pas < 5mm | 4032248759682 | 85366990 | CN | Connecteur PCB (raccordement sur platine), 160 V, 17.5 A, Pas en mm: 3.81, Nombre de pôles: 24, Raccordement soudé THT, Boîte | 440 | G | 1952 | CCM | 350 | 136 | 41 | MM | 84 |  |  | https://eshop.weidmueller.com/p/1030550000
1030560000 | SCD 3.81/26/180F 3.2SN OR BX | 1231.03 | 100 | 20 | 20 | PCE | P316 | PCB-connectors 3.81 pin pitch | PL | Composants sur CI | PL30 | Connecteurs pour CI pas < 5mm | 4032248759699 | 85366990 | CN | Connecteur PCB (raccordement sur platine), 160 V, 17.5 A, Pas en mm: 3.81, Nombre de pôles: 26, Raccordement soudé THT, Boîte | 486 | G | 860.625 | CCM | 25 | 135 | 255 | MM | 84 |  | 31/10/2026 | https://eshop.weidmueller.com/p/1030560000
1030570000 | SCD 3.81/28/180F 3.2SN OR BX | 1316.71 | 100 | 16 | 16 | PCE | P316 | PCB-connectors 3.81 pin pitch | PL | Composants sur CI | PL30 | Connecteurs pour CI pas < 5mm | 4032248759705 | 85366990 | CN | Connecteur PCB (raccordement sur platine), 160 V, 17.5 A, Pas en mm: 3.81, Nombre de pôles: 28, Raccordement soudé THT, Boîte | 401 | G | 1952 | CCM | 350 | 136 | 41 | MM | 84 |  | 31/10/2026 | https://eshop.weidmueller.com/p/1030570000
1030580000 | SCD 3.81/30/180F 3.2SN OR BX | 1402.39 | 100 | 16 | 16 | PCE | P316 | PCB-connectors 3.81 pin pitch | PL | Composants sur CI | PL30 | Connecteurs pour CI pas < 5mm | 4032248759712 | 85366990 | CN | Connecteur PCB (raccordement sur platine), 160 V, 17.5 A, Pas en mm: 3.81, Nombre de pôles: 30, Raccordement soudé THT, Boîte | 423 | G | 1952 | CCM | 350 | 136 | 41 | MM | 84 |  | 31/10/2026 | https://eshop.weidmueller.com/p/1030580000
1030590000 | SCD 3.81/32/180F 3.2SN OR BX | 1488.08 | 100 | 16 | 16 | PCE | P316 | PCB-connectors 3.81 pin pitch | PL | Composants sur CI | PL30 | Connecteurs pour CI pas < 5mm | 4032248759729 | 85366990 | CN | Connecteur PCB (raccordement sur platine), 160 V, 17.5 A, Pas en mm: 3.81, Nombre de pôles: 32, Raccordement soudé THT, Boîte | 574 | G | 1029.375 | CCM | 25 | 135 | 305 | MM | 84 |  | 31/10/2026 | https://eshop.weidmueller.com/p/1030590000
1030600000 | WDL 2.5/S/NT/L/PE | 538.67 | 100 | 50 | 50 | PCE | P111 | Terminals W series Insta | PT | Blocs de Jonction | PT10 | Série W -blocs de jonction à raccordment vissé | 4008190035815 | 85369010 | CZ | Bloc de jonction d’installation multi-niveaux, Raccordement vissé, Beige foncé, 2.5 mm², 24 A, 400 V, Nombre de raccordements: 5, Nombre d'étages: 3 | 992 | G | 1563 | CCM | 324 | 91 | 53 | MM | 7 |  |  | https://eshop.weidmueller.com/p/1030600000
1030700000 | WDL 2.5/S/N/L/PE | 457.71 | 100 | 50 | 50 | PCE | P111 | Terminals W series Insta | PT | Blocs de Jonction | PT10 | Série W -blocs de jonction à raccordment vissé | 4008190184452 | 85369010 | CZ | Bloc de jonction d’installation multi-niveaux, Raccordement vissé, Beige foncé, 2.5 mm², 24 A, 400 V, Nombre de raccordements: 5, Nombre d'étages: 3 | 933 | G | 1568 | CCM | 325 | 91 | 53 | MM | 7 |  |  | https://eshop.weidmueller.com/p/1030700000
1030780000 | SCD 3.81/04/180F 3.2SN BK BX | 288.58 | 100 | 64 | 64 | PCE | P316 | PCB-connectors 3.81 pin pitch | PL | Composants sur CI | PL30 | Connecteurs pour CI pas < 5mm | 4032248759880 | 85366990 | CN | Connecteur PCB (raccordement sur platine), 160 V, 17.5 A, Pas en mm: 3.81, Nombre de pôles: 4, Raccordement soudé THT, Boîte | 569 | G | 2126.58 | CCM | 345 | 134 | 46 | MM | 84 |  |  | https://eshop.weidmueller.com/p/1030780000
1030790000 | SCD 3.81/06/180F 3.2SN BK BX | 374.24 | 100 | 52 | 52 | PCE | P316 | PCB-connectors 3.81 pin pitch | PL | Composants sur CI | PL30 | Connecteurs pour CI pas < 5mm | 4032248759897 | 85366990 | CN | Connecteur PCB (raccordement sur platine), 160 V, 17.5 A, Pas en mm: 3.81, Nombre de pôles: 6, Raccordement soudé THT, Boîte | 455 | G | 750 | CCM | 25 | 125 | 240 | MM | 84 |  | 31/10/2026 | https://eshop.weidmueller.com/p/1030790000
1030810000 | SCD 3.81/08/180F 3.2SN BK BX | 459.93 | 100 | 44 | 44 | PCE | P316 | PCB-connectors 3.81 pin pitch | PL | Composants sur CI | PL30 | Connecteurs pour CI pas < 5mm | 4032248759903 | 85366990 | CN | Connecteur PCB (raccordement sur platine), 160 V, 17.5 A, Pas en mm: 3.81, Nombre de pôles: 8, Raccordement soudé THT, Boîte | 536 | G | 893 | CCM | 25 | 140 | 255 | MM | 84 |  | 31/10/2026 | https://eshop.weidmueller.com/p/1030810000
1030820000 | SCD 3.81/10/180F 3.2SN BK BX | 545.62 | 100 | 40 | 40 | PCE | P316 | PCB-connectors 3.81 pin pitch | PL | Composants sur CI | PL30 | Connecteurs pour CI pas < 5mm | 4032248759910 | 85366990 | CN | Connecteur PCB (raccordement sur platine), 160 V, 17.5 A, Pas en mm: 3.81, Nombre de pôles: 10, Raccordement soudé THT, Boîte | 602 | G | 1020 | CCM | 25 | 255 | 160 | MM | 84 |  | 31/10/2026 | https://eshop.weidmueller.com/p/1030820000
1030830000 | SCD 3.81/12/180F 3.2SN BK BX | 631.28 | 100 | 36 | 36 | PCE | P316 | PCB-connectors 3.81 pin pitch | PL | Composants sur CI | PL30 | Connecteurs pour CI pas < 5mm | 4032248759927 | 85366990 | CN | Connecteur PCB (raccordement sur platine), 160 V, 17.5 A, Pas en mm: 3.81, Nombre de pôles: 12, Raccordement soudé THT, Boîte | 677 | G | 1115.625 | CCM | 25 | 175 | 255 | MM | 84 |  | 31/10/2026 | https://eshop.weidmueller.com/p/1030830000
1030850000 | SCD 3.81/16/180F 3.2SN BK BX | 802.64 | 100 | 28 | 28 | PCE | P316 | PCB-connectors 3.81 pin pitch | PL | Composants sur CI | PL30 | Connecteurs pour CI pas < 5mm | 4032248759941 | 85366990 | CN | Connecteur PCB (raccordement sur platine), 160 V, 17.5 A, Pas en mm: 3.81, Nombre de pôles: 16, Raccordement soudé THT, Boîte | 831 | G | 1602 | CCM | 258 | 214 | 29 | MM | 84 |  | 31/10/2026 | https://eshop.weidmueller.com/p/1030850000
1030860000 | SCD 3.81/18/180F 3.2SN BK BX | 888.31 | 100 | 24 | 24 | PCE | P316 | PCB-connectors 3.81 pin pitch | PL | Composants sur CI | PL30 | Connecteurs pour CI pas < 5mm | 4032248759958 | 85366990 | CN | Connecteur PCB (raccordement sur platine), 160 V, 17.5 A, Pas en mm: 3.81, Nombre de pôles: 18, Raccordement soudé THT, Boîte | 896 | G | 1527.5 | CCM | 25 | 235 | 260 | MM | 84 |  | 31/10/2026 | https://eshop.weidmueller.com/p/1030860000
1030950000 | SCD-THR 3.81/04/180G 3.2SN BK BX | 188.54 | 100 | 50 | 50 | PCE | P316 | PCB-connectors 3.81 pin pitch | PL | Composants sur CI | PL30 | Connecteurs pour CI pas < 5mm | 4032248760039 | 85366990 | CN | Connecteur PCB (raccordement sur platine), 160 V, 17.5 A, Pas en mm: 3.81, Nombre de pôles: 4, Raccordement soudé THT/THR, Boîte | 214 | G | 746 | CCM | 205 | 130 | 28 | MM | 84 |  |  | https://eshop.weidmueller.com/p/1030950000
1030960000 | SCD-THR 3.81/06/180G 3.2SN BK BX | 282.83 | 100 | 50 | 50 | PCE | P316 | PCB-connectors 3.81 pin pitch | PL | Composants sur CI | PL30 | Connecteurs pour CI pas < 5mm | 4032248760046 | 85366990 | CN | Connecteur PCB (raccordement sur platine), 160 V, 17.5 A, Pas en mm: 3.81, Nombre de pôles: 6, Raccordement soudé THT/THR, Boîte | 338 | G | 780 | CCM | 245 | 130 | 28 | MM | 84 |  |  | https://eshop.weidmueller.com/p/1030960000
1030970000 | SCD-THR 3.81/08/180G 3.2SN BK BX | 377.05 | 100 | 50 | 50 | PCE | P316 | PCB-connectors 3.81 pin pitch | PL | Composants sur CI | PL30 | Connecteurs pour CI pas < 5mm | 4032248760053 | 85366990 | CN | Connecteur PCB (raccordement sur platine), 160 V, 17.5 A, Pas en mm: 3.81, Nombre de pôles: 8, Raccordement soudé THT/THR, Boîte | 408 | G | 893 | CCM | 25 | 140 | 255 | MM | 84 |  |  | https://eshop.weidmueller.com/p/1030970000
1030980000 | SCD-THR 3.81/10/180G 3.2SN BK BX | 471.31 | 100 | 50 | 50 | PCE | P316 | PCB-connectors 3.81 pin pitch | PL | Composants sur CI | PL30 | Connecteurs pour CI pas < 5mm | 4032248760060 | 85366990 | CN | Connecteur PCB (raccordement sur platine), 160 V, 17.5 A, Pas en mm: 3.81, Nombre de pôles: 10, Raccordement soudé THT/THR, Boîte | 490 | G | 1020 | CCM | 25 | 160 | 255 | MM | 84 |  |  | https://eshop.weidmueller.com/p/1030980000
1030990000 | SCD-THR 3.81/12/180G 3.2SN BK BX | 565.59 | 100 | 50 | 50 | PCE | P316 | PCB-connectors 3.81 pin pitch | PL | Composants sur CI | PL30 | Connecteurs pour CI pas < 5mm | 4032248760077 | 85366990 | CN | Connecteur PCB (raccordement sur platine), 160 V, 17.5 A, Pas en mm: 3.81, Nombre de pôles: 12, Raccordement soudé THT/THR, Boîte | 582 | G | 1387.36 | CCM | 260 | 184 | 29 | MM | 35 |  |  | https://eshop.weidmueller.com/p/1030990000
1031010000 | SCD-THR 3.81/14/180G 3.2SN BK BX | 659.85 | 100 | 50 | 50 | PCE | P316 | PCB-connectors 3.81 pin pitch | PL | Composants sur CI | PL30 | Connecteurs pour CI pas < 5mm | 4032248760084 | 85366990 | CN | Connecteur PCB (raccordement sur platine), 160 V, 17.5 A, Pas en mm: 3.81, Nombre de pôles: 14, Raccordement soudé THT/THR, Boîte | 666 | G | 1243.125 | CCM | 25 | 195 | 255 | MM | 84 |  |  | https://eshop.weidmueller.com/p/1031010000
1031020000 | SCD-THR 3.81/16/180G 3.2SN BK BX | 754.14 | 100 | 50 | 50 | PCE | P316 | PCB-connectors 3.81 pin pitch | PL | Composants sur CI | PL30 | Connecteurs pour CI pas < 5mm | 4032248760091 | 85366990 | CN | Connecteur PCB (raccordement sur platine), 160 V, 17.5 A, Pas en mm: 3.81, Nombre de pôles: 16, Raccordement soudé THT/THR, Boîte | 750 | G | 1782 | CCM | 30 | 220 | 270 | MM | 84 |  |  | https://eshop.weidmueller.com/p/1031020000
1031030000 | SCD-THR 3.81/18/180G 3.2SN BK BX | 848.4 | 100 | 50 | 50 | PCE | P316 | PCB-connectors 3.81 pin pitch | PL | Composants sur CI | PL30 | Connecteurs pour CI pas < 5mm | 4032248760107 | 85366990 | CN | Connecteur PCB (raccordement sur platine), 160 V, 17.5 A, Pas en mm: 3.81, Nombre de pôles: 18, Raccordement soudé THT/THR, Boîte | 832 | G | 1528 | CCM | 25 | 235 | 260 | MM | 84 |  |  | https://eshop.weidmueller.com/p/1031030000
1031040000 | SCD-THR 3.81/20/180G 3.2SN BK BX | 942.63 | 100 | 50 | 50 | PCE | P316 | PCB-connectors 3.81 pin pitch | PL | Composants sur CI | PL30 | Connecteurs pour CI pas < 5mm | 4032248760114 | 85366990 | CN | Connecteur PCB (raccordement sur platine), 160 V, 17.5 A, Pas en mm: 3.81, Nombre de pôles: 20, Raccordement soudé THT/THR, Boîte | 917 | G | 1625 | CCM | 25 | 250 | 260 | MM | 84 |  |  | https://eshop.weidmueller.com/p/1031040000
1031050000 | SCD-THR 3.81/22/180G 3.2SN BK BX | 1036.89 | 100 | 50 | 50 | PCE | P316 | PCB-connectors 3.81 pin pitch | PL | Composants sur CI | PL30 | Connecteurs pour CI pas < 5mm | 4032248760121 | 85366990 | CN | Connecteur PCB (raccordement sur platine), 160 V, 17.5 A, Pas en mm: 3.81, Nombre de pôles: 22, Raccordement soudé THT/THR, Boîte | 950 | G | 1999 | CCM | 280 | 255 | 28 | MM | 84 |  |  | https://eshop.weidmueller.com/p/1031050000
1031060000 | SCD-THR 3.81/24/180G 3.2SN BK BX | 1131.16 | 100 | 50 | 50 | PCE | P316 | PCB-connectors 3.81 pin pitch | PL | Composants sur CI | PL30 | Connecteurs pour CI pas < 5mm | 4032248760138 | 85366990 | CN | Connecteur PCB (raccordement sur platine), 160 V, 17.5 A, Pas en mm: 3.81, Nombre de pôles: 24, Raccordement soudé THT/THR, Boîte | 1032 | G | 2142 | CCM | 300 | 255 | 28 | MM | 84 |  |  | https://eshop.weidmueller.com/p/1031060000
1031070000 | SCD-THR 3.81/26/180G 3.2SN BK BX | 1225.44 | 100 | 20 | 20 | PCE | P316 | PCB-connectors 3.81 pin pitch | PL | Composants sur CI | PL30 | Connecteurs pour CI pas < 5mm | 4032248760145 | 85366990 | CN | Connecteur PCB (raccordement sur platine), 160 V, 17.5 A, Pas en mm: 3.81, Nombre de pôles: 26, Raccordement soudé THT/THR, Boîte | 457 | G | 990 | CCM | 260 | 136 | 28 | MM | 84 |  | 31/10/2026 | https://eshop.weidmueller.com/p/1031070000
1031080000 | SCD-THR 3.81/28/180G 3.2SN BK BX | 1319.73 | 100 | 20 | 20 | PCE | P316 | PCB-connectors 3.81 pin pitch | PL | Composants sur CI | PL30 | Connecteurs pour CI pas < 5mm | 4032248760152 | 85366990 | CN | Connecteur PCB (raccordement sur platine), 160 V, 17.5 A, Pas en mm: 3.81, Nombre de pôles: 28, Raccordement soudé THT/THR, Boîte | 490 | G | 1047 | CCM | 275 | 136 | 28 | MM | 84 |  | 31/10/2026 | https://eshop.weidmueller.com/p/1031080000
1031090000 | SCD-THR 3.81/30/180G 3.2SN BK BX | 1413.93 | 100 | 20 | 20 | PCE | P316 | PCB-connectors 3.81 pin pitch | PL | Composants sur CI | PL30 | Connecteurs pour CI pas < 5mm | 4032248760169 | 85366990 | CN | Connecteur PCB (raccordement sur platine), 160 V, 17.5 A, Pas en mm: 3.81, Nombre de pôles: 30, Raccordement soudé THT/THR, Boîte | 552 | G | 1104.32 | CCM | 290 | 136 | 28 | MM | 84 |  |  | https://eshop.weidmueller.com/p/1031090000
1031100000 | WDL 2.5/S/L/L/PE | 457.71 | 100 | 50 | 50 | PCE | P111 | Terminals W series Insta | PT | Blocs de Jonction | PT10 | Série W -blocs de jonction à raccordment vissé | 4008190042202 | 85369010 | CZ | Bloc de jonction d’installation multi-niveaux, Raccordement vissé, Beige foncé, 2.5 mm², 24 A, 400 V, Nombre de raccordements: 5, Nombre d'étages: 3 | 929 | G | 1551 | CCM | 325 | 90 | 53 | MM | 7 |  |  | https://eshop.weidmueller.com/p/1031100000
1031110000 | SCD-THR 3.81/32/180G 3.2SN BK BX | 1508.22 | 100 | 20 | 20 | PCE | P316 | PCB-connectors 3.81 pin pitch | PL | Composants sur CI | PL30 | Connecteurs pour CI pas < 5mm | 4032248760176 | 85366990 | CN | Connecteur PCB (raccordement sur platine), 160 V, 17.5 A, Pas en mm: 3.81, Nombre de pôles: 32, Raccordement soudé THT/THR, Boîte | 585 | G | 861 | CCM | 25 | 135 | 255 | MM | 84 |  | 31/10/2026 | https://eshop.weidmueller.com/p/1031110000
1031200000 | WDL 2.5/S/L/L | 342.54 | 100 | 50 | 50 | PCE | P111 | Terminals W series Insta | PT | Blocs de Jonction | PT10 | Série W -blocs de jonction à raccordment vissé | 4008190189259 | 85369010 | CZ | Bloc de jonction d’installation multi-niveaux, Raccordement vissé, Beige foncé, 2.5 mm², 24 A, 400 V, Nombre de raccordements: 4, Nombre d'étages: 2 | 660 | G | 1606.854 | CCM | 326 | 93 | 53 | MM | 7 |  |  | https://eshop.weidmueller.com/p/1031200000
1031320000 | SCD-THR 3.81/08/180G 1.5SN BK BX | 377.05 | 100 | 50 | 50 | PCE | P316 | PCB-connectors 3.81 pin pitch | PL | Composants sur CI | PL30 | Connecteurs pour CI pas < 5mm | 4032248760350 | 85366990 | CN | Connecteur PCB (raccordement sur platine), 160 V, 17.5 A, Pas en mm: 3.81, Nombre de pôles: 8, Raccordement soudé THT/THR, Boîte | 400 | G | 892.5 | CCM | 25 | 140 | 255 | MM | 84 |  |  | https://eshop.weidmueller.com/p/1031320000
1031400000 | WDU 1.5/ZZ | 240.8 | 100 | 100 | 100 | PCE | P110 | Terminals W series | PT | Blocs de Jonction | PT10 | Série W -blocs de jonction à raccordment vissé | 4008190148546 | 85369010 | CZ | Borne traversant, Raccordement vissé, Beige foncé, 1.5 mm², 17.5 A, 800 V, Nombre de raccordements: 4, Nombre d'étages: 1, TS 35, V-0, Wemid, 130 °C | 867 | G | 1929.312 | CCM | 319 | 112 | 54 | MM | 7 |  |  | https://eshop.weidmueller.com/p/1031400000
1031410000 | SCD-THR 3.81/24/180G 1.5SN BK BX | 1131.16 | 100 | 50 | 50 | PCE | P316 | PCB-connectors 3.81 pin pitch | PL | Composants sur CI | PL30 | Connecteurs pour CI pas < 5mm | 4032248760435 | 85366990 | CN | Connecteur PCB (raccordement sur platine), 160 V, 17.5 A, Pas en mm: 3.81, Nombre de pôles: 24, Raccordement soudé THT/THR, Boîte | 1091 | G | 1875 | CCM | 25 | 250 | 300 | MM | 84 |  |  | https://eshop.weidmueller.com/p/1031410000
1031460000 | SCD-THR 3.81/04/180F 3.2SN BK BX | 305.74 | 100 | 50 | 50 | PCE | P316 | PCB-connectors 3.81 pin pitch | PL | Composants sur CI | PL30 | Connecteurs pour CI pas < 5mm | 4032248760480 | 85366990 | CN | Connecteur PCB (raccordement sur platine), 160 V, 17.5 A, Pas en mm: 3.81, Nombre de pôles: 4, Raccordement soudé THT/THR, Boîte | 422 | G | 746 | CCM | 205 | 130 | 28 | MM | 84 |  |  | https://eshop.weidmueller.com/p/1031460000
1031470000 | SCD-THR 3.81/06/180F 3.2SN BK BX | 399.98 | 100 | 50 | 50 | PCE | P316 | PCB-connectors 3.81 pin pitch | PL | Composants sur CI | PL30 | Connecteurs pour CI pas < 5mm | 4032248760497 | 85366990 | CN | Connecteur PCB (raccordement sur platine), 160 V, 17.5 A, Pas en mm: 3.81, Nombre de pôles: 6, Raccordement soudé THT/THR, Boîte | 504 | G | 892 | CCM | 245 | 130 | 28 | MM | 84 |  |  | https://eshop.weidmueller.com/p/1031470000
1031480000 | WDU 1.5/ZZ BL | 240.8 | 100 | 100 | 100 | PCE | P110 | Terminals W series | PT | Blocs de Jonction | PT10 | Série W -blocs de jonction à raccordment vissé | 4008190151157 | 85369010 | CZ | Bloc de jonction traversant, Raccordement vissé, bleu, 1.5 mm², 17.5 A, 800 V, Nombre de raccordements: 4 | 858 | G | 1838 | CCM | 318 | 109 | 53 | MM | 7 |  |  | https://eshop.weidmueller.com/p/1031480000
1031490000 | SCD-THR 3.81/08/180F 3.2SN BK BX | 494.26 | 100 | 50 | 50 | PCE | P316 | PCB-connectors 3.81 pin pitch | PL | Composants sur CI | PL30 | Connecteurs pour CI pas < 5mm | 4032248760503 | 85366990 | CN | Connecteur PCB (raccordement sur platine), 160 V, 17.5 A, Pas en mm: 3.81, Nombre de pôles: 8, Raccordement soudé THT/THR, Boîte | 609 | G | 893 | CCM | 25 | 140 | 255 | MM | 84 |  |  | https://eshop.weidmueller.com/p/1031490000
1031510000 | SCD-THR 3.81/10/180F 3.2SN BK BX | 588.56 | 100 | 50 | 50 | PCE | P316 | PCB-connectors 3.81 pin pitch | PL | Composants sur CI | PL30 | Connecteurs pour CI pas < 5mm | 4032248760510 | 85366990 | CN | Connecteur PCB (raccordement sur platine), 160 V, 17.5 A, Pas en mm: 3.81, Nombre de pôles: 10, Raccordement soudé THT/THR, Boîte | 709 | G | 1172.992 | CCM | 256 | 158 | 29 | MM | 84 |  |  | https://eshop.weidmueller.com/p/1031510000
1031520000 | SCD-THR 3.81/12/180F 3.2SN BK BX | 682.78 | 100 | 50 | 50 | PCE | P316 | PCB-connectors 3.81 pin pitch | PL | Composants sur CI | PL30 | Connecteurs pour CI pas < 5mm | 4032248760527 | 85366990 | CN | Connecteur PCB (raccordement sur platine), 160 V, 17.5 A, Pas en mm: 3.81, Nombre de pôles: 12, Raccordement soudé THT/THR, Boîte | 787 | G | 1147.5 | CCM | 25 | 180 | 255 | MM | 84 |  |  | https://eshop.weidmueller.com/p/1031520000
1031530000 | SCD-THR 3.81/14/180F 3.2SN BK BX | 777.06 | 100 | 50 | 50 | PCE | P316 | PCB-connectors 3.81 pin pitch | PL | Composants sur CI | PL30 | Connecteurs pour CI pas < 5mm | 4032248760534 | 85366990 | CN | Connecteur PCB (raccordement sur platine), 160 V, 17.5 A, Pas en mm: 3.81, Nombre de pôles: 14, Raccordement soudé THT/THR, Boîte | 832 | G | 1456 | CCM | 260 | 200 | 28 | MM | 84 |  |  | https://eshop.weidmueller.com/p/1031530000
1031540000 | SCD-THR 3.81/16/180F 3.2SN BK BX | 871.32 | 100 | 50 | 50 | PCE | P316 | PCB-connectors 3.81 pin pitch | PL | Composants sur CI | PL30 | Connecteurs pour CI pas < 5mm | 4032248760541 | 85366990 | CN | Connecteur PCB (raccordement sur platine), 160 V, 17.5 A, Pas en mm: 3.81, Nombre de pôles: 16, Raccordement soudé THT/THR, Boîte | 914 | G | 1587 | CCM | 260 | 218 | 28 | MM | 84 |  |  | https://eshop.weidmueller.com/p/1031540000
1031560000 | SCD-THR 3.81/18/180F 3.2SN BK BX | 965.57 | 100 | 50 | 50 | PCE | P316 | PCB-connectors 3.81 pin pitch | PL | Composants sur CI | PL30 | Connecteurs pour CI pas < 5mm | 4032248760558 | 85366990 | CN | Connecteur PCB (raccordement sur platine), 160 V, 17.5 A, Pas en mm: 3.81, Nombre de pôles: 18, Raccordement soudé THT/THR, Boîte | 995 | G | 1733 | CCM | 260 | 238 | 28 | MM | 84 |  |  | https://eshop.weidmueller.com/p/1031560000
1031570000 | SCD-THR 3.81/20/180F 3.2SN BK BX | 1059.86 | 100 | 50 | 50 | PCE | P316 | PCB-connectors 3.81 pin pitch | PL | Composants sur CI | PL30 | Connecteurs pour CI pas < 5mm | 4032248760565 | 85366990 | CN | Connecteur PCB (raccordement sur platine), 160 V, 17.5 A, Pas en mm: 3.81, Nombre de pôles: 20, Raccordement soudé THT/THR, Boîte | 1127 | G | 2221.44 | CCM | 267 | 260 | 32 | MM | 84 |  |  | https://eshop.weidmueller.com/p/1031570000
1031590000 | SCD-THR 3.81/22/180F 3.2SN BK BX | 1154.13 | 100 | 50 | 50 | PCE | P316 | PCB-connectors 3.81 pin pitch | PL | Composants sur CI | PL30 | Connecteurs pour CI pas < 5mm | 4032248760572 | 85366990 | CN | Connecteur PCB (raccordement sur platine), 160 V, 17.5 A, Pas en mm: 3.81, Nombre de pôles: 22, Raccordement soudé THT/THR, Boîte | 1240 | G | 2292.096 | CCM | 282 | 254 | 32 | MM | 35 |  |  | https://eshop.weidmueller.com/p/1031590000
1031610000 | SCD-THR 3.81/24/180F 3.2SN BK BX | 1248.39 | 100 | 50 | 50 | PCE | P316 | PCB-connectors 3.81 pin pitch | PL | Composants sur CI | PL30 | Connecteurs pour CI pas < 5mm | 4032248760589 | 85366990 | CN | Connecteur PCB (raccordement sur platine), 160 V, 17.5 A, Pas en mm: 3.81, Nombre de pôles: 24, Raccordement soudé THT/THR, Boîte | 1288 | G | 1944.375 | CCM | 25 | 255 | 305 | MM | 84 |  |  | https://eshop.weidmueller.com/p/1031610000
1031620000 | SCD-THR 3.81/26/180F 3.2SN BK BX | 1342.65 | 100 | 20 | 20 | PCE | P316 | PCB-connectors 3.81 pin pitch | PL | Composants sur CI | PL30 | Connecteurs pour CI pas < 5mm | 4032248760596 | 85366990 | CN | Connecteur PCB (raccordement sur platine), 160 V, 17.5 A, Pas en mm: 3.81, Nombre de pôles: 26, Raccordement soudé THT/THR, Boîte | 556 | G | 860.625 | CCM | 25 | 135 | 255 | MM | 84 |  | 31/10/2026 | https://eshop.weidmueller.com/p/1031620000
1031630000 | SCD-THR 3.81/28/180F 3.2SN BK BX | 1436.9 | 100 | 20 | 20 | PCE | P316 | PCB-connectors 3.81 pin pitch | PL | Composants sur CI | PL30 | Connecteurs pour CI pas < 5mm | 4032248760602 | 85366990 | CN | Connecteur PCB (raccordement sur platine), 160 V, 17.5 A, Pas en mm: 3.81, Nombre de pôles: 28, Raccordement soudé THT/THR, Boîte | 574 | G | 1047 | CCM | 275 | 136 | 28 | MM | 84 |  | 31/10/2026 | https://eshop.weidmueller.com/p/1031630000
1031640000 | SCD-THR 3.81/30/180F 3.2SN BK BX | 1531.17 | 100 | 20 | 20 | PCE | P316 | PCB-connectors 3.81 pin pitch | PL | Composants sur CI | PL30 | Connecteurs pour CI pas < 5mm | 4032248760619 | 85366990 | CN | Connecteur PCB (raccordement sur platine), 160 V, 17.5 A, Pas en mm: 3.81, Nombre de pôles: 30, Raccordement soudé THT/THR, Boîte | 630 | G | 1104 | CCM | 290 | 136 | 28 | MM | 84 |  |  | https://eshop.weidmueller.com/p/1031640000
1031660000 | SCD-THR 3.81/32/180F 3.2SN BK BX | 1625.45 | 100 | 20 | 20 | PCE | P316 | PCB-connectors 3.81 pin pitch | PL | Composants sur CI | PL30 | Connecteurs pour CI pas < 5mm | 4032248760626 | 85366990 | CN | Connecteur PCB (raccordement sur platine), 160 V, 17.5 A, Pas en mm: 3.81, Nombre de pôles: 32, Raccordement soudé THT/THR, Boîte | 665 | G | 861 | CCM | 25 | 135 | 255 | MM | 84 |  |  | https://eshop.weidmueller.com/p/1031660000
1031930000 | SCD-THR 3.81/14/180F 1.5SN BK BX | 777.06 | 100 | 50 | 50 | PCE | P316 | PCB-connectors 3.81 pin pitch | PL | Composants sur CI | PL30 | Connecteurs pour CI pas < 5mm | 4032248760831 | 85366990 | CN | Connecteur PCB (raccordement sur platine), 160 V, 17.5 A, Pas en mm: 3.81, Nombre de pôles: 14, Raccordement soudé THT/THR, Boîte | 859 | G | 1456 | CCM | 260 | 200 | 28 | MM | 84 |  |  | https://eshop.weidmueller.com/p/1031930000
1032050000 | SCD-THR 3.81/28/180F 1.5SN BK BX | 1436.9 | 100 | 20 | 20 | PCE | P316 | PCB-connectors 3.81 pin pitch | PL | Composants sur CI | PL30 | Connecteurs pour CI pas < 5mm | 4032248761081 | 85366990 | CN | Connecteur PCB (raccordement sur platine), 160 V, 17.5 A, Pas en mm: 3.81, Nombre de pôles: 28, Raccordement soudé THT/THR, Boîte | 591 | G | 1093.5 | CCM | 30 | 135 | 270 | MM | 84 |  | 31/10/2026 | https://eshop.weidmueller.com/p/1032050000
1032090000 | SCDV 3.81/04/90G 3.2SN OR BX | 171.37 | 100 | 50 | 50 | PCE | P316 | PCB-connectors 3.81 pin pitch | PL | Composants sur CI | PL30 | Connecteurs pour CI pas < 5mm | 4032248771400 | 85366990 | CN | Connecteur PCB (raccordement sur platine), 160 V, 17.5 A, Pas en mm: 3.81, Nombre de pôles: 4, Raccordement soudé THT, Boîte | 148 | G | 745 | CCM | 206 | 129 | 28 | MM | 84 |  |  | https://eshop.weidmueller.com/p/1032090000
1032110000 | SCDV 3.81/06/90G 3.2SN OR BX | 257.02 | 100 | 50 | 50 | PCE | P316 | PCB-connectors 3.81 pin pitch | PL | Composants sur CI | PL30 | Connecteurs pour CI pas < 5mm | 4032248771417 | 85366990 | CN | Connecteur PCB (raccordement sur platine), 160 V, 17.5 A, Pas en mm: 3.81, Nombre de pôles: 6, Raccordement soudé THT, Boîte | 218 | G | 1563.535 | CCM | 263 | 205 | 29 | MM | 84 |  |  | https://eshop.weidmueller.com/p/1032110000
1032120000 | SCDV 3.81/08/90G 3.2SN OR BX | 342.71 | 100 | 50 | 50 | PCE | P316 | PCB-connectors 3.81 pin pitch | PL | Composants sur CI | PL30 | Connecteurs pour CI pas < 5mm | 4032248771424 | 85366990 | CN | Connecteur PCB (raccordement sur platine), 160 V, 17.5 A, Pas en mm: 3.81, Nombre de pôles: 8, Raccordement soudé THT, Boîte | 248 | G | 1012 | CCM | 258 | 140 | 28 | MM | 84 |  |  | https://eshop.weidmueller.com/p/1032120000
1032130000 | SCDV 3.81/10/90G 3.2SN OR BX | 428.4 | 100 | 50 | 50 | PCE | P316 | PCB-connectors 3.81 pin pitch | PL | Composants sur CI | PL30 | Connecteurs pour CI pas < 5mm | 4032248771431 | 85366990 | CN | Connecteur PCB (raccordement sur platine), 160 V, 17.5 A, Pas en mm: 3.81, Nombre de pôles: 10, Raccordement soudé THT, Boîte | 297 | G | 1145 | CCM | 257 | 159 | 28 | MM | 84 |  |  | https://eshop.weidmueller.com/p/1032130000
1032140000 | SCDV 3.81/12/90G 3.2SN OR BX | 514.09 | 100 | 50 | 50 | PCE | P316 | PCB-connectors 3.81 pin pitch | PL | Composants sur CI | PL30 | Connecteurs pour CI pas < 5mm | 4032248771448 | 85366990 | CN | Connecteur PCB (raccordement sur platine), 160 V, 17.5 A, Pas en mm: 3.81, Nombre de pôles: 12, Raccordement soudé THT, Boîte | 344 | G | 1291 | CCM | 259 | 178 | 28 | MM | 84 |  |  | https://eshop.weidmueller.com/p/1032140000
1032150000 | SCDV 3.81/14/90G 3.2SN OR BX | 599.75 | 100 | 50 | 50 | PCE | P316 | PCB-connectors 3.81 pin pitch | PL | Composants sur CI | PL30 | Connecteurs pour CI pas < 5mm | 4032248771455 | 85366990 | CN | Connecteur PCB (raccordement sur platine), 160 V, 17.5 A, Pas en mm: 3.81, Nombre de pôles: 14, Raccordement soudé THT, Boîte | 396 | G | 1456 | CCM | 260 | 200 | 28 | MM | 84 |  |  | https://eshop.weidmueller.com/p/1032150000
1032160000 | SCDV 3.81/16/90G 3.2SN OR BX | 685.43 | 100 | 50 | 50 | PCE | P316 | PCB-connectors 3.81 pin pitch | PL | Composants sur CI | PL30 | Connecteurs pour CI pas < 5mm | 4032248771462 | 85366990 | CN | Connecteur PCB (raccordement sur platine), 160 V, 17.5 A, Pas en mm: 3.81, Nombre de pôles: 16, Raccordement soudé THT, Boîte | 443 | G | 1726.235 | CCM | 259 | 215 | 31 | MM | 84 |  |  | https://eshop.weidmueller.com/p/1032160000
1032170000 | SCDV 3.81/18/90G 3.2SN OR BX | 771.13 | 100 | 50 | 50 | PCE | P316 | PCB-connectors 3.81 pin pitch | PL | Composants sur CI | PL30 | Connecteurs pour CI pas < 5mm | 4032248771479 | 85366990 | CN | Connecteur PCB (raccordement sur platine), 160 V, 17.5 A, Pas en mm: 3.81, Nombre de pôles: 18, Raccordement soudé THT, Boîte | 424 | G | 1733 | CCM | 260 | 238 | 28 | MM | 84 |  |  | https://eshop.weidmueller.com/p/1032170000
1032190000 | SCDV 3.81/20/90G 3.2SN OR BX | 856.79 | 100 | 50 | 50 | PCE | P316 | PCB-connectors 3.81 pin pitch | PL | Composants sur CI | PL30 | Connecteurs pour CI pas < 5mm | 4032248771486 | 85366990 | CN | Connecteur PCB (raccordement sur platine), 160 V, 17.5 A, Pas en mm: 3.81, Nombre de pôles: 20, Raccordement soudé THT, Boîte | 464 | G | 1856 | CCM | 260 | 255 | 28 | MM | 84 |  |  | https://eshop.weidmueller.com/p/1032190000
1032200000 | SCDV 3.81/22/90G 3.2SN OR BX | 942.47 | 100 | 50 | 50 | PCE | P316 | PCB-connectors 3.81 pin pitch | PL | Composants sur CI | PL30 | Connecteurs pour CI pas < 5mm | 4032248771493 | 85366990 | CN | Connecteur PCB (raccordement sur platine), 160 V, 17.5 A, Pas en mm: 3.81, Nombre de pôles: 22, Raccordement soudé THT, Boîte | 593 | G | 1625 | CCM | 25 | 250 | 260 | MM | 84 |  |  | https://eshop.weidmueller.com/p/1032200000
1032210000 | SCDV 3.81/24/90G 3.2SN OR BX | 1028.13 | 100 | 50 | 50 | PCE | P316 | PCB-connectors 3.81 pin pitch | PL | Composants sur CI | PL30 | Connecteurs pour CI pas < 5mm | 4032248771509 | 85366990 | CN | Connecteur PCB (raccordement sur platine), 160 V, 17.5 A, Pas en mm: 3.81, Nombre de pôles: 24, Raccordement soudé THT, Boîte | 545 | G | 2142 | CCM | 300 | 255 | 28 | MM | 84 |  |  | https://eshop.weidmueller.com/p/1032210000
1032220000 | SCDV 3.81/26/90G 3.2SN OR BX | 1113.84 | 100 | 20 | 20 | PCE | P316 | PCB-connectors 3.81 pin pitch | PL | Composants sur CI | PL30 | Connecteurs pour CI pas < 5mm | 4032248771516 | 85366990 | CN | Connecteur PCB (raccordement sur platine), 160 V, 17.5 A, Pas en mm: 3.81, Nombre de pôles: 26, Raccordement soudé THT, Boîte | 246 | G | 990 | CCM | 260 | 136 | 28 | MM | 84 |  |  | https://eshop.weidmueller.com/p/1032220000
1032230000 | SCDV 3.81/28/90G 3.2SN OR BX | 1199.48 | 100 | 20 | 20 | PCE | P316 | PCB-connectors 3.81 pin pitch | PL | Composants sur CI | PL30 | Connecteurs pour CI pas < 5mm | 4032248771523 | 85366990 | CN | Connecteur PCB (raccordement sur platine), 160 V, 17.5 A, Pas en mm: 3.81, Nombre de pôles: 28, Raccordement soudé THT, Boîte | 262 | G | 1047 | CCM | 275 | 136 | 28 | MM | 84 |  | 31/10/2026 | https://eshop.weidmueller.com/p/1032230000
1032240000 | SCDV 3.81/30/90G 3.2SN OR BX | 1285.18 | 100 | 20 | 20 | PCE | P316 | PCB-connectors 3.81 pin pitch | PL | Composants sur CI | PL30 | Connecteurs pour CI pas < 5mm | 4032248771530 | 85366990 | CN | Connecteur PCB (raccordement sur platine), 160 V, 17.5 A, Pas en mm: 3.81, Nombre de pôles: 30, Raccordement soudé THT, Boîte | 279 | G | 1104 | CCM | 290 | 136 | 28 | MM | 84 |  | 31/10/2026 | https://eshop.weidmueller.com/p/1032240000
1032250000 | SCDV 3.81/32/90G 3.2SN OR BX | 1370.87 | 100 | 20 | 20 | PCE | P316 | PCB-connectors 3.81 pin pitch | PL | Composants sur CI | PL30 | Connecteurs pour CI pas < 5mm | 4032248771547 | 85366990 | CN | Connecteur PCB (raccordement sur platine), 160 V, 17.5 A, Pas en mm: 3.81, Nombre de pôles: 32, Raccordement soudé THT, Boîte | 295 | G | 1161 | CCM | 305 | 136 | 28 | MM | 84 |  | 31/10/2026 | https://eshop.weidmueller.com/p/1032250000
1032260000 | SCDV 3.81/04/90G 3.2SN GN BX | 171.37 | 100 | 50 | 50 | PCE | P316 | PCB-connectors 3.81 pin pitch | PL | Composants sur CI | PL30 | Connecteurs pour CI pas < 5mm | 4032248771554 | 85366990 | CN | Connecteur PCB (raccordement sur platine), 160 V, 17.5 A, Pas en mm: 3.81, Nombre de pôles: 4, Raccordement soudé THT, Boîte | 146 | G | 805.65 | CCM | 205 | 131 | 30 | MM | 56 |  | 31/10/2026 | https://eshop.weidmueller.com/p/1032260000
1032280000 | SCDV 3.81/08/90G 3.2SN GN BX | 342.71 | 100 | 50 | 50 | PCE | P316 | PCB-connectors 3.81 pin pitch | PL | Composants sur CI | PL30 | Connecteurs pour CI pas < 5mm | 4032248771578 | 85366990 | CN | Connecteur PCB (raccordement sur platine), 160 V, 17.5 A, Pas en mm: 3.81, Nombre de pôles: 8, Raccordement soudé THT, Boîte | 245 | G | 1087.11 | CCM | 257 | 141 | 30 | MM | 56 |  |  | https://eshop.weidmueller.com/p/1032280000
1032290000 | SCDV 3.81/10/90G 3.2SN GN BX | 428.4 | 100 | 50 | 50 | PCE | P316 | PCB-connectors 3.81 pin pitch | PL | Composants sur CI | PL30 | Connecteurs pour CI pas < 5mm | 4032248771585 | 85366990 | CN | Connecteur PCB (raccordement sur platine), 160 V, 17.5 A, Pas en mm: 3.81, Nombre de pôles: 10, Raccordement soudé THT, Boîte | 297 | G | 1224.293 | CCM | 259 | 163 | 29 | MM | 56 |  |  | https://eshop.weidmueller.com/p/1032290000
1032330000 | SCDV 3.81/16/90G 3.2SN GN BX | 685.43 | 100 | 50 | 50 | PCE | P316 | PCB-connectors 3.81 pin pitch | PL | Composants sur CI | PL30 | Connecteurs pour CI pas < 5mm | 4032248771615 | 85366990 | CN | Connecteur PCB (raccordement sur platine), 160 V, 17.5 A, Pas en mm: 3.81, Nombre de pôles: 16, Raccordement soudé THT, Boîte | 443 | G | 1629.887 | CCM | 259 | 217 | 29 | MM | 84 |  |  | https://eshop.weidmueller.com/p/1032330000
1032440000 | SCDV 3.81/06/90G 3.2SN BK BX | 257.02 | 100 | 50 | 50 | PCE | P316 | PCB-connectors 3.81 pin pitch | PL | Composants sur CI | PL30 | Connecteurs pour CI pas < 5mm | 4032248771714 | 85366990 | CN | Connecteur PCB (raccordement sur platine), 160 V, 17.5 A, Pas en mm: 3.81, Nombre de pôles: 6, Raccordement soudé THT, Boîte | 198 | G | 780 | CCM | 25 | 130 | 240 | MM | 84 |  | 31/10/2026 | https://eshop.weidmueller.com/p/1032440000
1032450000 | SCDV 3.81/08/90G 3.2SN BK BX | 342.71 | 100 | 50 | 50 | PCE | P316 | PCB-connectors 3.81 pin pitch | PL | Composants sur CI | PL30 | Connecteurs pour CI pas < 5mm | 4032248771721 | 85366990 | CN | Connecteur PCB (raccordement sur platine), 160 V, 17.5 A, Pas en mm: 3.81, Nombre de pôles: 8, Raccordement soudé THT, Boîte | 248 | G | 861 | CCM | 25 | 135 | 255 | MM | 84 |  | 31/10/2026 | https://eshop.weidmueller.com/p/1032450000
1032460000 | SCDV 3.81/10/90G 3.2SN BK BX | 428.4 | 100 | 50 | 50 | PCE | P316 | PCB-connectors 3.81 pin pitch | PL | Composants sur CI | PL30 | Connecteurs pour CI pas < 5mm | 4032248771738 | 85366990 | CN | Connecteur PCB (raccordement sur platine), 160 V, 17.5 A, Pas en mm: 3.81, Nombre de pôles: 10, Raccordement soudé THT, Boîte | 296 | G | 1224 | CCM | 30 | 160 | 255 | MM | 84 |  | 31/10/2026 | https://eshop.weidmueller.com/p/1032460000
1032470000 | SCDV 3.81/12/90G 3.2SN BK BX | 514.09 | 100 | 50 | 50 | PCE | P316 | PCB-connectors 3.81 pin pitch | PL | Composants sur CI | PL30 | Connecteurs pour CI pas < 5mm | 4032248771745 | 85366990 | CN | Connecteur PCB (raccordement sur platine), 160 V, 17.5 A, Pas en mm: 3.81, Nombre de pôles: 12, Raccordement soudé THT, Boîte | 400 | G | 1170 | CCM | 25 | 180 | 260 | MM | 84 |  | 31/10/2026 | https://eshop.weidmueller.com/p/1032470000
1032580000 | SCDV 3.81/04/90F 3.2SN OR BX | 288.58 | 100 | 50 | 50 | PCE | P316 | PCB-connectors 3.81 pin pitch | PL | Composants sur CI | PL30 | Connecteurs pour CI pas < 5mm | 4032248771851 | 85366990 | CN | Connecteur PCB (raccordement sur platine), 160 V, 17.5 A, Pas en mm: 3.81, Nombre de pôles: 4, Raccordement soudé THT, Boîte | 284 | G | 747 | CCM | 205 | 130 | 28 | MM | 84 |  |  | https://eshop.weidmueller.com/p/1032580000
1032590000 | SCDV 3.81/06/90F 3.2SN OR BX | 374.24 | 100 | 50 | 50 | PCE | P316 | PCB-connectors 3.81 pin pitch | PL | Composants sur CI | PL30 | Connecteurs pour CI pas < 5mm | 4032248771868 | 85366990 | CN | Connecteur PCB (raccordement sur platine), 160 V, 17.5 A, Pas en mm: 3.81, Nombre de pôles: 6, Raccordement soudé THT, Boîte | 337 | G | 877.24 | CCM | 241 | 130 | 28 | MM | 84 |  |  | https://eshop.weidmueller.com/p/1032590000
1032600000 | SCDV 3.81/08/90F 3.2SN OR BX | 459.93 | 100 | 50 | 50 | PCE | P316 | PCB-connectors 3.81 pin pitch | PL | Composants sur CI | PL30 | Connecteurs pour CI pas < 5mm | 4032248771875 | 85366990 | CN | Connecteur PCB (raccordement sur platine), 160 V, 17.5 A, Pas en mm: 3.81, Nombre de pôles: 8, Raccordement soudé THT, Boîte | 383 | G | 979 | CCM | 257 | 141 | 27 | MM | 84 |  |  | https://eshop.weidmueller.com/p/1032600000
1032610000 | SCDV 3.81/10/90F 3.2SN OR BX | 545.62 | 100 | 50 | 50 | PCE | P316 | PCB-connectors 3.81 pin pitch | PL | Composants sur CI | PL30 | Connecteurs pour CI pas < 5mm | 4032248771882 | 85366990 | CN | Connecteur PCB (raccordement sur platine), 160 V, 17.5 A, Pas en mm: 3.81, Nombre de pôles: 10, Raccordement soudé THT, Boîte | 434 | G | 1198 | CCM | 258 | 160 | 29 | MM | 84 |  |  | https://eshop.weidmueller.com/p/1032610000
1032620000 | SCDV 3.81/12/90F 3.2SN OR BX | 631.28 | 100 | 50 | 50 | PCE | P316 | PCB-connectors 3.81 pin pitch | PL | Composants sur CI | PL30 | Connecteurs pour CI pas < 5mm | 4032248771899 | 85366990 | CN | Connecteur PCB (raccordement sur platine), 160 V, 17.5 A, Pas en mm: 3.81, Nombre de pôles: 12, Raccordement soudé THT, Boîte | 494 | G | 1347 | CCM | 258 | 180 | 29 | MM | 84 |  |  | https://eshop.weidmueller.com/p/1032620000
1032630000 | SCDV 3.81/14/90F 3.2SN OR BX | 716.97 | 100 | 50 | 50 | PCE | P316 | PCB-connectors 3.81 pin pitch | PL | Composants sur CI | PL30 | Connecteurs pour CI pas < 5mm | 4032248771905 | 85366990 | CN | Connecteur PCB (raccordement sur platine), 160 V, 17.5 A, Pas en mm: 3.81, Nombre de pôles: 14, Raccordement soudé THT, Boîte | 489 | G | 1456 | CCM | 260 | 200 | 28 | MM | 84 |  |  | https://eshop.weidmueller.com/p/1032630000
1032640000 | SCDV 3.81/16/90F 3.2SN OR BX | 802.64 | 100 | 50 | 50 | PCE | P316 | PCB-connectors 3.81 pin pitch | PL | Composants sur CI | PL30 | Connecteurs pour CI pas < 5mm | 4032248771912 | 85366990 | CN | Connecteur PCB (raccordement sur platine), 160 V, 17.5 A, Pas en mm: 3.81, Nombre de pôles: 16, Raccordement soudé THT, Boîte | 529 | G | 1587 | CCM | 260 | 218 | 28 | MM | 84 |  |  | https://eshop.weidmueller.com/p/1032640000
1032650000 | SCDV 3.81/18/90F 3.2SN OR BX | 888.31 | 100 | 50 | 50 | PCE | P316 | PCB-connectors 3.81 pin pitch | PL | Composants sur CI | PL30 | Connecteurs pour CI pas < 5mm | 4032248771929 | 85366990 | CN | Connecteur PCB (raccordement sur platine), 160 V, 17.5 A, Pas en mm: 3.81, Nombre de pôles: 18, Raccordement soudé THT, Boîte | 570 | G | 1733 | CCM | 260 | 238 | 28 | MM | 84 |  |  | https://eshop.weidmueller.com/p/1032650000
1032660000 | SCDV 3.81/20/90F 3.2SN OR BX | 973.98 | 100 | 50 | 50 | PCE | P316 | PCB-connectors 3.81 pin pitch | PL | Composants sur CI | PL30 | Connecteurs pour CI pas < 5mm | 4032248771936 | 85366990 | CN | Connecteur PCB (raccordement sur platine), 160 V, 17.5 A, Pas en mm: 3.81, Nombre de pôles: 20, Raccordement soudé THT, Boîte | 610 | G | 1856 | CCM | 260 | 255 | 28 | MM | 84 |  |  | https://eshop.weidmueller.com/p/1032660000
1032670000 | SCDV 3.81/22/90F 3.2SN OR BX | 1059.69 | 100 | 50 | 50 | PCE | P316 | PCB-connectors 3.81 pin pitch | PL | Composants sur CI | PL30 | Connecteurs pour CI pas < 5mm | 4032248771943 | 85366990 | CN | Connecteur PCB (raccordement sur platine), 160 V, 17.5 A, Pas en mm: 3.81, Nombre de pôles: 22, Raccordement soudé THT, Boîte | 651 | G | 1999 | CCM | 280 | 255 | 28 | MM | 84 |  |  | https://eshop.weidmueller.com/p/1032670000
1032680000 | SCDV 3.81/24/90F 3.2SN OR BX | 1145.35 | 100 | 50 | 50 | PCE | P316 | PCB-connectors 3.81 pin pitch | PL | Composants sur CI | PL30 | Connecteurs pour CI pas < 5mm | 4032248771950 | 85366990 | CN | Connecteur PCB (raccordement sur platine), 160 V, 17.5 A, Pas en mm: 3.81, Nombre de pôles: 24, Raccordement soudé THT, Boîte | 691 | G | 2142 | CCM | 300 | 255 | 28 | MM | 84 |  |  | https://eshop.weidmueller.com/p/1032680000
1032690000 | SCDV 3.81/26/90F 3.2SN OR BX | 1231.03 | 100 | 20 | 20 | PCE | P316 | PCB-connectors 3.81 pin pitch | PL | Composants sur CI | PL30 | Connecteurs pour CI pas < 5mm | 4032248771967 | 85366990 | CN | Connecteur PCB (raccordement sur platine), 160 V, 17.5 A, Pas en mm: 3.81, Nombre de pôles: 26, Raccordement soudé THT, Boîte | 305 | G | 990 | CCM | 260 | 136 | 28 | MM | 84 |  | 31/10/2026 | https://eshop.weidmueller.com/p/1032690000
1032710000 | SCDV 3.81/28/90F 3.2SN OR BX | 1316.71 | 100 | 20 | 20 | PCE | P316 | PCB-connectors 3.81 pin pitch | PL | Composants sur CI | PL30 | Connecteurs pour CI pas < 5mm | 4032248771974 | 85366990 | CN | Connecteur PCB (raccordement sur platine), 160 V, 17.5 A, Pas en mm: 3.81, Nombre de pôles: 28, Raccordement soudé THT, Boîte | 321 | G | 1047 | CCM | 275 | 136 | 28 | MM | 84 |  | 31/10/2026 | https://eshop.weidmueller.com/p/1032710000
1032720000 | SCDV 3.81/30/90F 3.2SN OR BX | 1402.39 | 100 | 20 | 20 | PCE | P316 | PCB-connectors 3.81 pin pitch | PL | Composants sur CI | PL30 | Connecteurs pour CI pas < 5mm | 4032248771981 | 85366990 | CN | Connecteur PCB (raccordement sur platine), 160 V, 17.5 A, Pas en mm: 3.81, Nombre de pôles: 30, Raccordement soudé THT, Boîte | 337 | G | 1104 | CCM | 290 | 136 | 28 | MM | 84 |  | 31/10/2026 | https://eshop.weidmueller.com/p/1032720000
1032730000 | SCDV 3.81/32/90F 3.2SN OR BX | 1488.08 | 100 | 20 | 20 | PCE | P316 | PCB-connectors 3.81 pin pitch | PL | Composants sur CI | PL30 | Connecteurs pour CI pas < 5mm | 4032248771998 | 85366990 | CN | Connecteur PCB (raccordement sur platine), 160 V, 17.5 A, Pas en mm: 3.81, Nombre de pôles: 32, Raccordement soudé THT, Boîte | 353 | G | 1161 | CCM | 305 | 136 | 28 | MM | 84 |  | 31/10/2026 | https://eshop.weidmueller.com/p/1032730000
1032880000 | WDU 2.5/AP/TC BL TYP K | 1015.6 | 100 | 25 | 25 | PCE | P110 | Terminals W series | PT | Blocs de Jonction | PT10 | Série W -blocs de jonction à raccordment vissé | 4008190180669 | 85369010 | RO | Bloc de jonction à thermocouple, Raccordement vissé, 2.5, bleu Blocs de jonction - Série W | 513 | G | 1448 | CCM | 168 | 146 | 59 | MM | 7 |  |  | https://eshop.weidmueller.com/p/1032880000
1032940000 | SCDV 3.81/08/90F 3.2SN BK BX | 459.93 | 100 | 50 | 50 | PCE | P316 | PCB-connectors 3.81 pin pitch | PL | Composants sur CI | PL30 | Connecteurs pour CI pas < 5mm | 4032248772179 | 85366990 | CN | Connecteur PCB (raccordement sur platine), 160 V, 17.5 A, Pas en mm: 3.81, Nombre de pôles: 8, Raccordement soudé THT, Boîte | 392 | G | 861 | CCM | 25 | 135 | 255 | MM | 84 |  | 31/10/2026 | https://eshop.weidmueller.com/p/1032940000
1032950000 | SCDV 3.81/10/90F 3.2SN BK BX | 545.62 | 100 | 50 | 50 | PCE | P316 | PCB-connectors 3.81 pin pitch | PL | Composants sur CI | PL30 | Connecteurs pour CI pas < 5mm | 4032248772186 | 85366990 | CN | Connecteur PCB (raccordement sur platine), 160 V, 17.5 A, Pas en mm: 3.81, Nombre de pôles: 10, Raccordement soudé THT, Boîte | 408 | G | 1165 | CCM | 260 | 160 | 28 | MM | 84 |  | 31/10/2026 | https://eshop.weidmueller.com/p/1032950000
1032960000 | SCDV 3.81/12/90F 3.2SN BK BX | 631.28 | 100 | 50 | 50 | PCE | P316 | PCB-connectors 3.81 pin pitch | PL | Composants sur CI | PL30 | Connecteurs pour CI pas < 5mm | 4032248772193 | 85366990 | CN | Connecteur PCB (raccordement sur platine), 160 V, 17.5 A, Pas en mm: 3.81, Nombre de pôles: 12, Raccordement soudé THT, Boîte | 448 | G | 1310 | CCM | 260 | 180 | 28 | MM | 84 |  | 31/10/2026 | https://eshop.weidmueller.com/p/1032960000
1032990000 | SCDV 3.81/16/90F 3.2SN BK BX | 802.64 | 100 | 50 | 50 | PCE | P316 | PCB-connectors 3.81 pin pitch | PL | Composants sur CI | PL30 | Connecteurs pour CI pas < 5mm | 4032248772216 | 85366990 | CN | Connecteur PCB (raccordement sur platine), 160 V, 17.5 A, Pas en mm: 3.81, Nombre de pôles: 16, Raccordement soudé THT, Boîte | 529 | G | 1587 | CCM | 260 | 218 | 28 | MM | 84 |  | 31/10/2026 | https://eshop.weidmueller.com/p/1032990000
1033010000 | SCDV 3.81/18/90F 3.2SN BK BX | 888.31 | 100 | 50 | 50 | PCE | P316 | PCB-connectors 3.81 pin pitch | PL | Composants sur CI | PL30 | Connecteurs pour CI pas < 5mm | 4032248772223 | 85366990 | CN | Connecteur PCB (raccordement sur platine), 160 V, 17.5 A, Pas en mm: 3.81, Nombre de pôles: 18, Raccordement soudé THT, Boîte | 570 | G | 1733 | CCM | 260 | 238 | 28 | MM | 84 |  | 31/10/2026 | https://eshop.weidmueller.com/p/1033010000
1033270000 | THM WH 25.4/12.7 SI | 593.7 | 1 | 1 | 1 | PCE | P176 | Labels markers | PI | Produits d'Installation | PI83 | Matériels d'installation | 4032248761852 | 39199080 | DE | Repérage d’appareils, Largeur: 12.7 mm, Caractères imprimés: sans, argent Repères pour identification de matériel. Les repères peuvent être étiquetés avec une imprimante ou un traceur grâce au logiciel correspondant. | 726 | G | 1158 | CCM | 116 | 116 | 86 | MM | 35 |  |  | https://eshop.weidmueller.com/p/1033270000
1033280000 | THM WH 45/23 SI | 593.7 | 1 | 1 | 1 | PCE | P176 | Labels markers | PI | Produits d'Installation | PI83 | Matériels d'installation | 4032248761869 | 39199080 | DE | Repères pour identification de matériel. Les repères peuvent être étiquetés avec une imprimante ou un traceur grâce au logiciel correspondant. | 423 | G | 639 | CCM | 113 | 113 | 50 | MM | 35 |  |  | https://eshop.weidmueller.com/p/1033280000
1033300000 | WDU 2.5/TC TYP E | 943.7 | 100 | 25 | 25 | PCE | P110 | Terminals W series | PT | Blocs de Jonction | PT10 | Série W -blocs de jonction à raccordment vissé | 4008190009717 | 85369010 | RO | Bloc de jonction à thermocouple, Raccordement vissé, 2.5, Beige foncé Série W -blocs de jonction à raccordment vissé | 452 | G | 1416 | CCM | 166 | 147 | 58 | MM | 7 |  |  | https://eshop.weidmueller.com/p/1033300000
1033340000 | ZP 2.5/1AN/25 | 2481.7 | 100 | 10 | 10 | PCE | P120 | Terminals Z series | PT | Blocs de Jonction | PT11 | Série Z - blocs de jonction à raccordement à ressort | 4032248913169 | 85366990 | CZ | Fiche (bloc de jonction), Raccordement enfichable, 2.5 mm², 24 A, 500 V, Nombre de raccordements: 25, Nombre de pôles: 25, Largeur: 127.5 mm | 791 | G | 1306 | CCM | 203 | 134 | 48 | MM | 35 |  |  | https://eshop.weidmueller.com/p/1033340000
1033490000 | SCDV-THR 3.81/04/90G 3.2SN BK BX | 188.54 | 100 | 50 | 50 | PCE | P316 | PCB-connectors 3.81 pin pitch | PL | Composants sur CI | PL30 | Connecteurs pour CI pas < 5mm | 4032248762415 | 85366990 | CN | Connecteur PCB (raccordement sur platine), 160 V, 17.5 A, Pas en mm: 3.81, Nombre de pôles: 4, Raccordement soudé THT/THR, Boîte | 163 | G | 800.516 | CCM | 206 | 134 | 29 | MM | 84 |  |  | https://eshop.weidmueller.com/p/1033490000
1033510000 | SCDV-THR 3.81/06/90G 3.2SN BK BX | 282.83 | 100 | 50 | 50 | PCE | P316 | PCB-connectors 3.81 pin pitch | PL | Composants sur CI | PL30 | Connecteurs pour CI pas < 5mm | 4032248762422 | 85366990 | CN | Connecteur PCB (raccordement sur platine), 160 V, 17.5 A, Pas en mm: 3.81, Nombre de pôles: 6, Raccordement soudé THT/THR, Boîte | 206 | G | 750 | CCM | 25 | 125 | 240 | MM | 84 |  |  | https://eshop.weidmueller.com/p/1033510000
1033520000 | SCDV-THR 3.81/08/90G 3.2SN BK BX | 377.05 | 100 | 50 | 50 | PCE | P316 | PCB-connectors 3.81 pin pitch | PL | Composants sur CI | PL30 | Connecteurs pour CI pas < 5mm | 4032248762439 | 85366990 | CN | Connecteur PCB (raccordement sur platine), 160 V, 17.5 A, Pas en mm: 3.81, Nombre de pôles: 8, Raccordement soudé THT/THR, Boîte | 278 | G | 1087.065 | CCM | 255 | 147 | 29 | MM | 84 |  |  | https://eshop.weidmueller.com/p/1033520000
1033530000 | SCDV-THR 3.81/10/90G 3.2SN BK BX | 471.31 | 100 | 50 | 50 | PCE | P316 | PCB-connectors 3.81 pin pitch | PL | Composants sur CI | PL30 | Connecteurs pour CI pas < 5mm | 4032248762446 | 85366990 | CN | Connecteur PCB (raccordement sur platine), 160 V, 17.5 A, Pas en mm: 3.81, Nombre de pôles: 10, Raccordement soudé THT/THR, Boîte | 305 | G | 1165 | CCM | 260 | 160 | 28 | MM | 84 |  |  | https://eshop.weidmueller.com/p/1033530000
1033540000 | SCDV-THR 3.81/12/90G 3.2SN BK BX | 565.59 | 100 | 50 | 50 | PCE | P316 | PCB-connectors 3.81 pin pitch | PL | Composants sur CI | PL30 | Connecteurs pour CI pas < 5mm | 4032248762453 | 85366990 | CN | Connecteur PCB (raccordement sur platine), 160 V, 17.5 A, Pas en mm: 3.81, Nombre de pôles: 12, Raccordement soudé THT/THR, Boîte | 389 | G | 1504.926 | CCM | 261 | 186 | 31 | MM | 84 |  |  | https://eshop.weidmueller.com/p/1033540000
1033550000 | SCDV-THR 3.81/14/90G 3.2SN BK BX | 659.85 | 100 | 50 | 50 | PCE | P316 | PCB-connectors 3.81 pin pitch | PL | Composants sur CI | PL30 | Connecteurs pour CI pas < 5mm | 4032248762460 | 85366990 | CN | Connecteur PCB (raccordement sur platine), 160 V, 17.5 A, Pas en mm: 3.81, Nombre de pôles: 14, Raccordement soudé THT/THR, Boîte | 410 | G | 1456 | CCM | 260 | 200 | 28 | MM | 84 |  |  | https://eshop.weidmueller.com/p/1033550000
1033560000 | SCDV-THR 3.81/16/90G 3.2SN BK BX | 754.14 | 100 | 50 | 50 | PCE | P316 | PCB-connectors 3.81 pin pitch | PL | Composants sur CI | PL30 | Connecteurs pour CI pas < 5mm | 4032248762477 | 85366990 | CN | Connecteur PCB (raccordement sur platine), 160 V, 17.5 A, Pas en mm: 3.81, Nombre de pôles: 16, Raccordement soudé THT/THR, Boîte | 507 | G | 1338.75 | CCM | 25 | 210 | 255 | MM | 84 |  |  | https://eshop.weidmueller.com/p/1033560000
1033570000 | SCDV-THR 3.81/18/90G 3.2SN BK BX | 848.4 | 100 | 50 | 50 | PCE | P316 | PCB-connectors 3.81 pin pitch | PL | Composants sur CI | PL30 | Connecteurs pour CI pas < 5mm | 4032248762484 | 85366990 | CN | Connecteur PCB (raccordement sur platine), 160 V, 17.5 A, Pas en mm: 3.81, Nombre de pôles: 18, Raccordement soudé THT/THR, Boîte | 516 | G | 1733 | CCM | 260 | 238 | 28 | MM | 84 |  |  | https://eshop.weidmueller.com/p/1033570000
1033580000 | SCDV-THR 3.81/20/90G 3.2SN BK BX | 942.63 | 100 | 50 | 50 | PCE | P316 | PCB-connectors 3.81 pin pitch | PL | Composants sur CI | PL30 | Connecteurs pour CI pas < 5mm | 4032248762491 | 85366990 | CN | Connecteur PCB (raccordement sur platine), 160 V, 17.5 A, Pas en mm: 3.81, Nombre de pôles: 20, Raccordement soudé THT/THR, Boîte | 569 | G | 1856 | CCM | 260 | 255 | 28 | MM | 84 |  |  | https://eshop.weidmueller.com/p/1033580000
1033590000 | SCDV-THR 3.81/22/90G 3.2SN BK BX | 1036.89 | 100 | 50 | 50 | PCE | P316 | PCB-connectors 3.81 pin pitch | PL | Composants sur CI | PL30 | Connecteurs pour CI pas < 5mm | 4032248762507 | 85366990 | CN | Connecteur PCB (raccordement sur platine), 160 V, 17.5 A, Pas en mm: 3.81, Nombre de pôles: 22, Raccordement soudé THT/THR, Boîte | 676 | G | 1912.5 | CCM | 300 | 255 | 25 | MM | 84 |  |  | https://eshop.weidmueller.com/p/1033590000
1033600000 | SCDV-THR 3.81/24/90G 3.2SN BK BX | 1131.16 | 100 | 50 | 50 | PCE | P316 | PCB-connectors 3.81 pin pitch | PL | Composants sur CI | PL30 | Connecteurs pour CI pas < 5mm | 4032248762514 | 85366990 | CN | Connecteur PCB (raccordement sur platine), 160 V, 17.5 A, Pas en mm: 3.81, Nombre de pôles: 24, Raccordement soudé THT/THR, Boîte | 737 | G | 1875 | CCM | 25 | 250 | 300 | MM | 84 |  |  | https://eshop.weidmueller.com/p/1033600000
1033620000 | SCDV-THR 3.81/28/90G 3.2SN BK BX | 1319.73 | 100 | 20 | 20 | PCE | P316 | PCB-connectors 3.81 pin pitch | PL | Composants sur CI | PL30 | Connecteurs pour CI pas < 5mm | 4032248762538 | 85366990 | CN | Connecteur PCB (raccordement sur platine), 160 V, 17.5 A, Pas en mm: 3.81, Nombre de pôles: 28, Raccordement soudé THT/THR, Boîte | 324 | G | 1047 | CCM | 275 | 136 | 28 | MM | 84 |  | 31/10/2026 | https://eshop.weidmueller.com/p/1033620000
1033630000 | SCDV-THR 3.81/30/90G 3.2SN BK BX | 1413.93 | 100 | 20 | 20 | PCE | P316 | PCB-connectors 3.81 pin pitch | PL | Composants sur CI | PL30 | Connecteurs pour CI pas < 5mm | 4032248762545 | 85366990 | CN | Connecteur PCB (raccordement sur platine), 160 V, 17.5 A, Pas en mm: 3.81, Nombre de pôles: 30, Raccordement soudé THT/THR, Boîte | 345 | G | 1104 | CCM | 290 | 136 | 28 | MM | 84 |  | 31/10/2026 | https://eshop.weidmueller.com/p/1033630000
1033640000 | SCDV-THR 3.81/32/90G 3.2SN BK BX | 1508.22 | 100 | 20 | 20 | PCE | P316 | PCB-connectors 3.81 pin pitch | PL | Composants sur CI | PL30 | Connecteurs pour CI pas < 5mm | 4032248762552 | 85366990 | CN | Connecteur PCB (raccordement sur platine), 160 V, 17.5 A, Pas en mm: 3.81, Nombre de pôles: 32, Raccordement soudé THT/THR, Boîte | 394 | G | 861 | CCM | 25 | 135 | 255 | MM | 84 |  | 31/10/2026 | https://eshop.weidmueller.com/p/1033640000
1033700000 | WDU 2.5/TC TYP B | 911.4 | 100 | 25 | 25 | PCE | P110 | Terminals W series | PT | Blocs de Jonction | PT10 | Série W -blocs de jonction à raccordment vissé | 4008190160128 | 85369010 | RO | Bloc de jonction à thermocouple, Raccordement vissé, 2.5, Beige foncé Blocs de jonction - Série W | 450 | G | 1379 | CCM | 165 | 144 | 58 | MM | 21 |  |  | https://eshop.weidmueller.com/p/1033700000
1033900000 | SCDV-THR 3.81/20/90G 1.5SN BK BX | 942.63 | 100 | 50 | 50 | PCE | P316 | PCB-connectors 3.81 pin pitch | PL | Composants sur CI | PL30 | Connecteurs pour CI pas < 5mm | 4032248762798 | 85366990 | CN | Connecteur PCB (raccordement sur platine), 160 V, 17.5 A, Pas en mm: 3.81, Nombre de pôles: 20, Raccordement soudé THT/THR, Boîte | 614 | G | 1625 | CCM | 25 | 250 | 260 | MM | 84 |  |  | https://eshop.weidmueller.com/p/1033900000
1033960000 | SCDV-THR 3.81/32/90G 1.5SN BK BX | 1508.22 | 100 | 20 | 20 | PCE | P316 | PCB-connectors 3.81 pin pitch | PL | Composants sur CI | PL30 | Connecteurs pour CI pas < 5mm | 4032248762859 | 85366990 | CN | Connecteur PCB (raccordement sur platine), 160 V, 17.5 A, Pas en mm: 3.81, Nombre de pôles: 32, Raccordement soudé THT/THR, Boîte | 391 | G | 1260 | CCM | 30 | 140 | 300 | MM | 84 |  | 31/10/2026 | https://eshop.weidmueller.com/p/1033960000
1033970000 | SCDV-THR 3.81/04/90F 3.2SN BK BX | 305.74 | 100 | 50 | 50 | PCE | P316 | PCB-connectors 3.81 pin pitch | PL | Composants sur CI | PL30 | Connecteurs pour CI pas < 5mm | 4032248762866 | 85366990 | CN | Connecteur PCB (raccordement sur platine), 160 V, 17.5 A, Pas en mm: 3.81, Nombre de pôles: 4, Raccordement soudé THT/THR, Boîte | 317 | G | 746 | CCM | 205 | 130 | 28 | MM | 84 |  |  | https://eshop.weidmueller.com/p/1033970000
1033980000 | SCDV-THR 3.81/06/90F 3.2SN BK BX | 399.98 | 100 | 50 | 50 | PCE | P316 | PCB-connectors 3.81 pin pitch | PL | Composants sur CI | PL30 | Connecteurs pour CI pas < 5mm | 4032248762873 | 85366990 | CN | Connecteur PCB (raccordement sur platine), 160 V, 17.5 A, Pas en mm: 3.81, Nombre de pôles: 6, Raccordement soudé THT/THR, Boîte | 370 | G | 892 | CCM | 245 | 130 | 28 | MM | 84 |  |  | https://eshop.weidmueller.com/p/1033980000
1033990000 | SCDV-THR 3.81/08/90F 3.2SN BK BX | 494.26 | 100 | 50 | 50 | PCE | P316 | PCB-connectors 3.81 pin pitch | PL | Composants sur CI | PL30 | Connecteurs pour CI pas < 5mm | 4032248762880 | 85366990 | CN | Connecteur PCB (raccordement sur platine), 160 V, 17.5 A, Pas en mm: 3.81, Nombre de pôles: 8, Raccordement soudé THT/THR, Boîte | 444 | G | 861 | CCM | 25 | 135 | 255 | MM | 84 |  |  | https://eshop.weidmueller.com/p/1033990000
1034010000 | SCDV-THR 3.81/10/90F 3.2SN BK BX | 588.56 | 100 | 50 | 50 | PCE | P316 | PCB-connectors 3.81 pin pitch | PL | Composants sur CI | PL30 | Connecteurs pour CI pas < 5mm | 4032248762897 | 85366990 | CN | Connecteur PCB (raccordement sur platine), 160 V, 17.5 A, Pas en mm: 3.81, Nombre de pôles: 10, Raccordement soudé THT/THR, Boîte | 475 | G | 1165 | CCM | 260 | 160 | 28 | MM | 84 |  |  | https://eshop.weidmueller.com/p/1034010000
1034020000 | SCDV-THR 3.81/12/90F 3.2SN BK BX | 682.78 | 100 | 50 | 50 | PCE | P316 | PCB-connectors 3.81 pin pitch | PL | Composants sur CI | PL30 | Connecteurs pour CI pas < 5mm | 4032248762903 | 85366990 | CN | Connecteur PCB (raccordement sur platine), 160 V, 17.5 A, Pas en mm: 3.81, Nombre de pôles: 12, Raccordement soudé THT/THR, Boîte | 556 | G | 1239.3 | CCM | 27 | 180 | 255 | MM | 84 |  |  | https://eshop.weidmueller.com/p/1034020000
1034030000 | SCDV-THR 3.81/14/90F 3.2SN BK BX | 777.06 | 100 | 50 | 50 | PCE | P316 | PCB-connectors 3.81 pin pitch | PL | Composants sur CI | PL30 | Connecteurs pour CI pas < 5mm | 4032248762910 | 85366990 | CN | Connecteur PCB (raccordement sur platine), 160 V, 17.5 A, Pas en mm: 3.81, Nombre de pôles: 14, Raccordement soudé THT/THR, Boîte | 581 | G | 1456 | CCM | 260 | 200 | 28 | MM | 84 |  |  | https://eshop.weidmueller.com/p/1034030000
1034040000 | SCDV-THR 3.81/16/90F 3.2SN BK BX | 871.32 | 100 | 50 | 50 | PCE | P316 | PCB-connectors 3.81 pin pitch | PL | Composants sur CI | PL30 | Connecteurs pour CI pas < 5mm | 4032248762927 | 85366990 | CN | Connecteur PCB (raccordement sur platine), 160 V, 17.5 A, Pas en mm: 3.81, Nombre de pôles: 16, Raccordement soudé THT/THR, Boîte | 634 | G | 1587 | CCM | 260 | 218 | 28 | MM | 84 |  |  | https://eshop.weidmueller.com/p/1034040000
1034050000 | SCDV-THR 3.81/18/90F 3.2SN BK BX | 965.57 | 100 | 50 | 50 | PCE | P316 | PCB-connectors 3.81 pin pitch | PL | Composants sur CI | PL30 | Connecteurs pour CI pas < 5mm | 4032248762934 | 85366990 | CN | Connecteur PCB (raccordement sur platine), 160 V, 17.5 A, Pas en mm: 3.81, Nombre de pôles: 18, Raccordement soudé THT/THR, Boîte | 686 | G | 1733 | CCM | 260 | 238 | 28 | MM | 84 |  |  | https://eshop.weidmueller.com/p/1034050000
1034060000 | SCDV-THR 3.81/20/90F 3.2SN BK BX | 1059.86 | 100 | 50 | 50 | PCE | P316 | PCB-connectors 3.81 pin pitch | PL | Composants sur CI | PL30 | Connecteurs pour CI pas < 5mm | 4032248762941 | 85366990 | CN | Connecteur PCB (raccordement sur platine), 160 V, 17.5 A, Pas en mm: 3.81, Nombre de pôles: 20, Raccordement soudé THT/THR, Boîte | 739 | G | 1856 | CCM | 260 | 255 | 28 | MM | 84 |  |  | https://eshop.weidmueller.com/p/1034060000
1034070000 | SCDV-THR 3.81/22/90F 3.2SN BK BX | 1154.13 | 100 | 50 | 50 | PCE | P316 | PCB-connectors 3.81 pin pitch | PL | Composants sur CI | PL30 | Connecteurs pour CI pas < 5mm | 4032248762958 | 85366990 | CN | Connecteur PCB (raccordement sur platine), 160 V, 17.5 A, Pas en mm: 3.81, Nombre de pôles: 22, Raccordement soudé THT/THR, Boîte | 792 | G | 1999 | CCM | 280 | 255 | 28 | MM | 84 |  |  | https://eshop.weidmueller.com/p/1034070000
1034080000 | SCDV-THR 3.81/24/90F 3.2SN BK BX | 1248.39 | 100 | 50 | 50 | PCE | P316 | PCB-connectors 3.81 pin pitch | PL | Composants sur CI | PL30 | Connecteurs pour CI pas < 5mm | 4032248762965 | 85366990 | CN | Connecteur PCB (raccordement sur platine), 160 V, 17.5 A, Pas en mm: 3.81, Nombre de pôles: 24, Raccordement soudé THT/THR, Boîte | 845 | G | 2142 | CCM | 300 | 255 | 28 | MM | 84 |  |  | https://eshop.weidmueller.com/p/1034080000
1034090000 | SCDV-THR 3.81/26/90F 3.2SN BK BX | 1342.65 | 100 | 20 | 20 | PCE | P316 | PCB-connectors 3.81 pin pitch | PL | Composants sur CI | PL30 | Connecteurs pour CI pas < 5mm | 4032248762972 | 85366990 | CN | Connecteur PCB (raccordement sur platine), 160 V, 17.5 A, Pas en mm: 3.81, Nombre de pôles: 26, Raccordement soudé THT/THR, Boîte | 371 | G | 990 | CCM | 260 | 136 | 28 | MM | 84 |  | 31/10/2026 | https://eshop.weidmueller.com/p/1034090000
1034110000 | SCDV-THR 3.81/28/90F 3.2SN BK BX | 1436.9 | 100 | 20 | 20 | PCE | P316 | PCB-connectors 3.81 pin pitch | PL | Composants sur CI | PL30 | Connecteurs pour CI pas < 5mm | 4032248762989 | 85366990 | CN | Connecteur PCB (raccordement sur platine), 160 V, 17.5 A, Pas en mm: 3.81, Nombre de pôles: 28, Raccordement soudé THT/THR, Boîte | 392 | G | 1047 | CCM | 275 | 136 | 28 | MM | 84 |  | 31/10/2026 | https://eshop.weidmueller.com/p/1034110000
1034120000 | SCDV-THR 3.81/30/90F 3.2SN BK BX | 1531.17 | 100 | 20 | 20 | PCE | P316 | PCB-connectors 3.81 pin pitch | PL | Composants sur CI | PL30 | Connecteurs pour CI pas < 5mm | 4032248762996 | 85366990 | CN | Connecteur PCB (raccordement sur platine), 160 V, 17.5 A, Pas en mm: 3.81, Nombre de pôles: 30, Raccordement soudé THT/THR, Boîte | 413 | G | 1104 | CCM | 290 | 136 | 28 | MM | 84 |  | 31/10/2026 | https://eshop.weidmueller.com/p/1034120000
1034130000 | SCDV-THR 3.81/32/90F 3.2SN BK BX | 1625.45 | 100 | 20 | 20 | PCE | P316 | PCB-connectors 3.81 pin pitch | PL | Composants sur CI | PL30 | Connecteurs pour CI pas < 5mm | 4032248763009 | 85366990 | CN | Connecteur PCB (raccordement sur platine), 160 V, 17.5 A, Pas en mm: 3.81, Nombre de pôles: 32, Raccordement soudé THT/THR, Boîte | 459 | G | 1215 | CCM | 30 | 135 | 300 | MM | 84 |  |  | https://eshop.weidmueller.com/p/1034130000
1034400000 | WDK 2.5/BLZ/5.08/ZA | 264.9 | 100 | 50 | 50 | PCE | P110 | Terminals W series | PT | Blocs de Jonction | PT10 | Série W -blocs de jonction à raccordment vissé | 4008190193058 | 85366990 | CZ | Bloc de jonction modulaire multi-étages, Raccordement vissé, Beige foncé, 2.5 mm², 250 V, Nombre de raccordements: 4, Nombre d'étages: 2, TS 35, V-0 | 543 | G | 1644 | CCM | 219 | 123 | 61 | MM | 7 |  |  | https://eshop.weidmueller.com/p/1034400000
1034430000 | SCDV-THR 3.81/26/90F 1.5SN BK BX | 1342.65 | 100 | 20 | 20 | PCE | P316 | PCB-connectors 3.81 pin pitch | PL | Composants sur CI | PL30 | Connecteurs pour CI pas < 5mm | 4032248763276 | 85366990 | CN | Connecteur PCB (raccordement sur platine), 160 V, 17.5 A, Pas en mm: 3.81, Nombre de pôles: 26, Raccordement soudé THT/THR, Boîte | 385 | G | 860.625 | CCM | 25 | 135 | 255 | MM | 84 |  | 31/10/2026 | https://eshop.weidmueller.com/p/1034430000
1034470000 | SCDV 3.81/04/180G 3.2SN OR BX | 171.37 | 100 | 50 | 50 | PCE | P316 | PCB-connectors 3.81 pin pitch | PL | Composants sur CI | PL30 | Connecteurs pour CI pas < 5mm | 4032248763313 | 85366990 | CN | Connecteur PCB (raccordement sur platine), 160 V, 17.5 A, Pas en mm: 3.81, Nombre de pôles: 4, Raccordement soudé THT, Boîte | 144 | G | 740.46 | CCM | 205 | 129 | 28 | MM | 84 |  |  | https://eshop.weidmueller.com/p/1034470000
1034490000 | SCDV 3.81/06/180G 3.2SN OR BX | 257.02 | 100 | 50 | 50 | PCE | P316 | PCB-connectors 3.81 pin pitch | PL | Composants sur CI | PL30 | Connecteurs pour CI pas < 5mm | 4032248763320 | 85366990 | CN | Connecteur PCB (raccordement sur platine), 160 V, 17.5 A, Pas en mm: 3.81, Nombre de pôles: 6, Raccordement soudé THT, Boîte | 191 | G | 913 | CCM | 242 | 130 | 29 | MM | 84 |  |  | https://eshop.weidmueller.com/p/1034490000
1034510000 | SCDV 3.81/08/180G 3.2SN OR BX | 342.71 | 100 | 50 | 50 | PCE | P316 | PCB-connectors 3.81 pin pitch | PL | Composants sur CI | PL30 | Connecteurs pour CI pas < 5mm | 4032248763337 | 85366990 | CN | Connecteur PCB (raccordement sur platine), 160 V, 17.5 A, Pas en mm: 3.81, Nombre de pôles: 8, Raccordement soudé THT, Boîte | 238 | G | 892.5 | CCM | 25 | 140 | 255 | MM | 84 |  |  | https://eshop.weidmueller.com/p/1034510000
1034520000 | SCDV 3.81/10/180G 3.2SN OR BX | 428.4 | 100 | 50 | 50 | PCE | P316 | PCB-connectors 3.81 pin pitch | PL | Composants sur CI | PL30 | Connecteurs pour CI pas < 5mm | 4032248763344 | 85366990 | CN | Connecteur PCB (raccordement sur platine), 160 V, 17.5 A, Pas en mm: 3.81, Nombre de pôles: 10, Raccordement soudé THT, Boîte | 251 | G | 1165 | CCM | 260 | 160 | 28 | MM | 84 |  |  | https://eshop.weidmueller.com/p/1034520000
1034530000 | SCDV 3.81/12/180G 3.2SN OR BX | 514.09 | 100 | 50 | 50 | PCE | P316 | PCB-connectors 3.81 pin pitch | PL | Composants sur CI | PL30 | Connecteurs pour CI pas < 5mm | 4032248763351 | 85366990 | CN | Connecteur PCB (raccordement sur platine), 160 V, 17.5 A, Pas en mm: 3.81, Nombre de pôles: 12, Raccordement soudé THT, Boîte | 337 | G | 1289 | CCM | 257 | 179 | 28 | MM | 84 |  |  | https://eshop.weidmueller.com/p/1034530000
1034540000 | SCDV 3.81/14/180G 3.2SN OR BX | 599.75 | 100 | 50 | 50 | PCE | P316 | PCB-connectors 3.81 pin pitch | PL | Composants sur CI | PL30 | Connecteurs pour CI pas < 5mm | 4032248763368 | 85366990 | CN | Connecteur PCB (raccordement sur platine), 160 V, 17.5 A, Pas en mm: 3.81, Nombre de pôles: 14, Raccordement soudé THT, Boîte | 327 | G | 1456 | CCM | 260 | 200 | 28 | MM | 84 |  |  | https://eshop.weidmueller.com/p/1034540000
1034550000 | SCDV 3.81/16/180G 3.2SN OR BX | 685.43 | 100 | 50 | 50 | PCE | P316 | PCB-connectors 3.81 pin pitch | PL | Composants sur CI | PL30 | Connecteurs pour CI pas < 5mm | 4032248763375 | 85366990 | CN | Connecteur PCB (raccordement sur platine), 160 V, 17.5 A, Pas en mm: 3.81, Nombre de pôles: 16, Raccordement soudé THT, Boîte | 434 | G | 1912.086 | CCM | 261 | 222 | 33 | MM | 84 |  |  | https://eshop.weidmueller.com/p/1034550000
1034560000 | SCDV 3.81/18/180G 3.2SN OR BX | 771.13 | 100 | 50 | 50 | PCE | P316 | PCB-connectors 3.81 pin pitch | PL | Composants sur CI | PL30 | Connecteurs pour CI pas < 5mm | 4032248763382 | 85366990 | CN | Connecteur PCB (raccordement sur platine), 160 V, 17.5 A, Pas en mm: 3.81, Nombre de pôles: 18, Raccordement soudé THT, Boîte | 480 | G | 1466.25 | CCM | 25 | 230 | 255 | MM | 84 |  |  | https://eshop.weidmueller.com/p/1034560000
1034570000 | SCDV 3.81/20/180G 3.2SN OR BX | 856.79 | 100 | 50 | 50 | PCE | P316 | PCB-connectors 3.81 pin pitch | PL | Composants sur CI | PL30 | Connecteurs pour CI pas < 5mm | 4032248763399 | 85366990 | CN | Connecteur PCB (raccordement sur platine), 160 V, 17.5 A, Pas en mm: 3.81, Nombre de pôles: 20, Raccordement soudé THT, Boîte | 542 | G | 2162.048 | CCM | 266 | 254 | 32 | MM | 35 |  |  | https://eshop.weidmueller.com/p/1034570000
1034580000 | SCDV 3.81/22/180G 3.2SN OR BX | 942.47 | 100 | 50 | 50 | PCE | P316 | PCB-connectors 3.81 pin pitch | PL | Composants sur CI | PL30 | Connecteurs pour CI pas < 5mm | 4032248763405 | 85366990 | CN | Connecteur PCB (raccordement sur platine), 160 V, 17.5 A, Pas en mm: 3.81, Nombre de pôles: 22, Raccordement soudé THT, Boîte | 578 | G | 1820 | CCM | 26 | 250 | 280 | MM | 84 |  |  | https://eshop.weidmueller.com/p/1034580000
1034590000 | SCDV 3.81/24/180G 3.2SN OR BX | 1028.13 | 100 | 50 | 50 | PCE | P316 | PCB-connectors 3.81 pin pitch | PL | Composants sur CI | PL30 | Connecteurs pour CI pas < 5mm | 4032248763412 | 85366990 | CN | Connecteur PCB (raccordement sur platine), 160 V, 17.5 A, Pas en mm: 3.81, Nombre de pôles: 24, Raccordement soudé THT, Boîte | 517 | G | 2142 | CCM | 300 | 255 | 28 | MM | 84 |  |  | https://eshop.weidmueller.com/p/1034590000
1034610000 | SCDV 3.81/26/180G 3.2SN OR BX | 1113.84 | 100 | 20 | 20 | PCE | P316 | PCB-connectors 3.81 pin pitch | PL | Composants sur CI | PL30 | Connecteurs pour CI pas < 5mm | 4032248763429 | 85366990 | CN | Connecteur PCB (raccordement sur platine), 160 V, 17.5 A, Pas en mm: 3.81, Nombre de pôles: 26, Raccordement soudé THT, Boîte | 234 | G | 990 | CCM | 260 | 136 | 28 | MM | 84 |  | 31/10/2026 | https://eshop.weidmueller.com/p/1034610000
1034620000 | SCDV 3.81/28/180G 3.2SN OR BX | 1199.48 | 100 | 20 | 20 | PCE | P316 | PCB-connectors 3.81 pin pitch | PL | Composants sur CI | PL30 | Connecteurs pour CI pas < 5mm | 4032248763436 | 85366990 | CN | Connecteur PCB (raccordement sur platine), 160 V, 17.5 A, Pas en mm: 3.81, Nombre de pôles: 28, Raccordement soudé THT, Boîte | 297 | G | 1047 | CCM | 275 | 136 | 28 | MM | 84 |  | 31/10/2026 | https://eshop.weidmueller.com/p/1034620000
1034630000 | SCDV 3.81/30/180G 3.2SN OR BX | 1285.18 | 100 | 20 | 20 | PCE | P316 | PCB-connectors 3.81 pin pitch | PL | Composants sur CI | PL30 | Connecteurs pour CI pas < 5mm | 4032248763443 | 85366990 | CN | Connecteur PCB (raccordement sur platine), 160 V, 17.5 A, Pas en mm: 3.81, Nombre de pôles: 30, Raccordement soudé THT, Boîte | 265 | G | 1104 | CCM | 290 | 136 | 28 | MM | 84 |  | 31/10/2026 | https://eshop.weidmueller.com/p/1034630000
1034640000 | SCDV 3.81/32/180G 3.2SN OR BX | 1370.87 | 100 | 20 | 20 | PCE | P316 | PCB-connectors 3.81 pin pitch | PL | Composants sur CI | PL30 | Connecteurs pour CI pas < 5mm | 4032248763450 | 85366990 | CN | Connecteur PCB (raccordement sur platine), 160 V, 17.5 A, Pas en mm: 3.81, Nombre de pôles: 32, Raccordement soudé THT, Boîte | 280 | G | 1161 | CCM | 305 | 136 | 28 | MM | 84 |  | 31/10/2026 | https://eshop.weidmueller.com/p/1034640000
1034980000 | SCDV 3.81/04/180F 3.2SN OR BX | 288.58 | 100 | 50 | 50 | PCE | P316 | PCB-connectors 3.81 pin pitch | PL | Composants sur CI | PL30 | Connecteurs pour CI pas < 5mm | 4032248763764 | 85366990 | CN | Connecteur PCB (raccordement sur platine), 160 V, 17.5 A, Pas en mm: 3.81, Nombre de pôles: 4, Raccordement soudé THT, Boîte | 287 | G | 736.848 | CCM | 204 | 129 | 28 | MM | 84 |  |  | https://eshop.weidmueller.com/p/1034980000
1034990000 | SCDV 3.81/06/180F 3.2SN OR BX | 374.24 | 100 | 50 | 50 | PCE | P316 | PCB-connectors 3.81 pin pitch | PL | Composants sur CI | PL30 | Connecteurs pour CI pas < 5mm | 4032248763771 | 85366990 | CN | Connecteur PCB (raccordement sur platine), 160 V, 17.5 A, Pas en mm: 3.81, Nombre de pôles: 6, Raccordement soudé THT, Boîte | 327 | G | 887.656 | CCM | 242 | 131 | 28 | MM | 84 |  |  | https://eshop.weidmueller.com/p/1034990000
1035010000 | SCDV 3.81/08/180F 3.2SN OR BX | 459.93 | 100 | 50 | 50 | PCE | P316 | PCB-connectors 3.81 pin pitch | PL | Composants sur CI | PL30 | Connecteurs pour CI pas < 5mm | 4032248763788 | 85366990 | CN | Connecteur PCB (raccordement sur platine), 160 V, 17.5 A, Pas en mm: 3.81, Nombre de pôles: 8, Raccordement soudé THT, Boîte | 379 | G | 972 | CCM | 257 | 140 | 27 | MM | 84 |  |  | https://eshop.weidmueller.com/p/1035010000
1035020000 | SCDV 3.81/10/180F 3.2SN OR BX | 545.62 | 100 | 50 | 50 | PCE | P316 | PCB-connectors 3.81 pin pitch | PL | Composants sur CI | PL30 | Connecteurs pour CI pas < 5mm | 4032248763795 | 85366990 | CN | Connecteur PCB (raccordement sur platine), 160 V, 17.5 A, Pas en mm: 3.81, Nombre de pôles: 10, Raccordement soudé THT, Boîte | 427 | G | 1164 | CCM | 258 | 161 | 28 | MM | 84 |  |  | https://eshop.weidmueller.com/p/1035020000
1035030000 | SCDV 3.81/12/180F 3.2SN OR BX | 631.28 | 100 | 50 | 50 | PCE | P316 | PCB-connectors 3.81 pin pitch | PL | Composants sur CI | PL30 | Connecteurs pour CI pas < 5mm | 4032248763801 | 85366990 | CN | Connecteur PCB (raccordement sur platine), 160 V, 17.5 A, Pas en mm: 3.81, Nombre de pôles: 12, Raccordement soudé THT, Boîte | 474 | G | 1306 | CCM | 259 | 180 | 28 | MM | 84 |  |  | https://eshop.weidmueller.com/p/1035030000
1035040000 | SCDV 3.81/14/180F 3.2SN OR BX | 716.97 | 100 | 50 | 50 | PCE | P316 | PCB-connectors 3.81 pin pitch | PL | Composants sur CI | PL30 | Connecteurs pour CI pas < 5mm | 4032248763818 | 85366990 | CN | Connecteur PCB (raccordement sur platine), 160 V, 17.5 A, Pas en mm: 3.81, Nombre de pôles: 14, Raccordement soudé THT, Boîte | 468 | G | 1456 | CCM | 260 | 200 | 28 | MM | 84 |  |  | https://eshop.weidmueller.com/p/1035040000
1035050000 | SCDV 3.81/16/180F 3.2SN OR BX | 802.64 | 100 | 50 | 50 | PCE | P316 | PCB-connectors 3.81 pin pitch | PL | Composants sur CI | PL30 | Connecteurs pour CI pas < 5mm | 4032248763825 | 85366990 | CN | Connecteur PCB (raccordement sur platine), 160 V, 17.5 A, Pas en mm: 3.81, Nombre de pôles: 16, Raccordement soudé THT, Boîte | 572 | G | 1770.596 | CCM | 262 | 218 | 31 | MM | 84 |  |  | https://eshop.weidmueller.com/p/1035050000
1035060000 | SCDV 3.81/18/180F 3.2SN OR BX | 888.31 | 100 | 50 | 50 | PCE | P316 | PCB-connectors 3.81 pin pitch | PL | Composants sur CI | PL30 | Connecteurs pour CI pas < 5mm | 4032248762354 | 85366990 | CN | Connecteur PCB (raccordement sur platine), 160 V, 17.5 A, Pas en mm: 3.81, Nombre de pôles: 18, Raccordement soudé THT, Boîte | 616 | G | 1293.75 | CCM | 25 | 225 | 230 | MM | 84 |  |  | https://eshop.weidmueller.com/p/1035060000
1035070000 | SCDV 3.81/20/180F 3.2SN OR BX | 973.98 | 100 | 50 | 50 | PCE | P316 | PCB-connectors 3.81 pin pitch | PL | Composants sur CI | PL30 | Connecteurs pour CI pas < 5mm | 4032248762361 | 85366990 | CN | Connecteur PCB (raccordement sur platine), 160 V, 17.5 A, Pas en mm: 3.81, Nombre de pôles: 20, Raccordement soudé THT, Boîte | 670 | G | 2333.046 | CCM | 267 | 257 | 34 | MM | 84 |  |  | https://eshop.weidmueller.com/p/1035070000
1035080000 | SCDV 3.81/22/180F 3.2SN OR BX | 1059.69 | 100 | 50 | 50 | PCE | P316 | PCB-connectors 3.81 pin pitch | PL | Composants sur CI | PL30 | Connecteurs pour CI pas < 5mm | 4032248762378 | 85366990 | CN | Connecteur PCB (raccordement sur platine), 160 V, 17.5 A, Pas en mm: 3.81, Nombre de pôles: 22, Raccordement soudé THT, Boîte | 620 | G | 1999 | CCM | 280 | 255 | 28 | MM | 84 |  |  | https://eshop.weidmueller.com/p/1035080000
1035090000 | SCDV 3.81/24/180F 3.2SN OR BX | 1145.35 | 100 | 50 | 50 | PCE | P316 | PCB-connectors 3.81 pin pitch | PL | Composants sur CI | PL30 | Connecteurs pour CI pas < 5mm | 4032248762385 | 85366990 | CN | Connecteur PCB (raccordement sur platine), 160 V, 17.5 A, Pas en mm: 3.81, Nombre de pôles: 24, Raccordement soudé THT, Boîte | 658 | G | 2142 | CCM | 300 | 255 | 28 | MM | 84 |  |  | https://eshop.weidmueller.com/p/1035090000
1035110000 | SCDV 3.81/26/180F 3.2SN OR BX | 1231.03 | 100 | 20 | 20 | PCE | P316 | PCB-connectors 3.81 pin pitch | PL | Composants sur CI | PL30 | Connecteurs pour CI pas < 5mm | 4032248762392 | 85366990 | CN | Connecteur PCB (raccordement sur platine), 160 V, 17.5 A, Pas en mm: 3.81, Nombre de pôles: 26, Raccordement soudé THT, Boîte | 291 | G | 990 | CCM | 260 | 136 | 28 | MM | 84 |  | 31/10/2026 | https://eshop.weidmueller.com/p/1035110000
1035120000 | SCDV 3.81/28/180F 3.2SN OR BX | 1316.71 | 100 | 20 | 20 | PCE | P316 | PCB-connectors 3.81 pin pitch | PL | Composants sur CI | PL30 | Connecteurs pour CI pas < 5mm | 4032248762408 | 85366990 | CN | Connecteur PCB (raccordement sur platine), 160 V, 17.5 A, Pas en mm: 3.81, Nombre de pôles: 28, Raccordement soudé THT, Boîte | 306 | G | 1047 | CCM | 275 | 136 | 28 | MM | 84 |  | 31/10/2026 | https://eshop.weidmueller.com/p/1035120000
1035130000 | SCDV 3.81/30/180F 3.2SN OR BX | 1402.39 | 100 | 20 | 20 | PCE | P316 | PCB-connectors 3.81 pin pitch | PL | Composants sur CI | PL30 | Connecteurs pour CI pas < 5mm | 4032248763917 | 85366990 | CN | Connecteur PCB (raccordement sur platine), 160 V, 17.5 A, Pas en mm: 3.81, Nombre de pôles: 30, Raccordement soudé THT, Boîte | 321 | G | 1104 | CCM | 290 | 136 | 28 | MM | 84 |  | 31/10/2026 | https://eshop.weidmueller.com/p/1035130000
1035140000 | SCDV 3.81/32/180F 3.2SN OR BX | 1488.08 | 100 | 20 | 20 | PCE | P316 | PCB-connectors 3.81 pin pitch | PL | Composants sur CI | PL30 | Connecteurs pour CI pas < 5mm | 4032248763924 | 85366990 | CN | Connecteur PCB (raccordement sur platine), 160 V, 17.5 A, Pas en mm: 3.81, Nombre de pôles: 32, Raccordement soudé THT, Boîte | 398 | G | 1014 | CCM | 30 | 130 | 260 | MM | 84 |  |  | https://eshop.weidmueller.com/p/1035140000
1035330000 | SCDV 3.81/08/180F 3.2SN BK BX | 459.93 | 100 | 50 | 50 | PCE | P316 | PCB-connectors 3.81 pin pitch | PL | Composants sur CI | PL30 | Connecteurs pour CI pas < 5mm | 4032248764105 | 85366990 | CN | Connecteur PCB (raccordement sur platine), 160 V, 17.5 A, Pas en mm: 3.81, Nombre de pôles: 8, Raccordement soudé THT, Boîte | 395 | G | 964 | CCM | 260 | 148 | 28 | MM | 84 |  |  | https://eshop.weidmueller.com/p/1035330000
1035360000 | SCDV 3.81/14/180F 3.2SN BK BX | 716.97 | 100 | 50 | 50 | PCE | P316 | PCB-connectors 3.81 pin pitch | PL | Composants sur CI | PL30 | Connecteurs pour CI pas < 5mm | 4032248764136 | 85366990 | CN | Connecteur PCB (raccordement sur platine), 160 V, 17.5 A, Pas en mm: 3.81, Nombre de pôles: 14, Raccordement soudé THT, Boîte | 468 | G | 1456 | CCM | 260 | 200 | 28 | MM | 84 |  | 31/10/2026 | https://eshop.weidmueller.com/p/1035360000
1035380000 | SCDV 3.81/18/180F 3.2SN BK BX | 888.31 | 100 | 50 | 50 | PCE | P316 | PCB-connectors 3.81 pin pitch | PL | Composants sur CI | PL30 | Connecteurs pour CI pas < 5mm | 4032248764150 | 85366990 | CN | Connecteur PCB (raccordement sur platine), 160 V, 17.5 A, Pas en mm: 3.81, Nombre de pôles: 18, Raccordement soudé THT, Boîte | 618 | G | 1498.125 | CCM | 25 | 235 | 255 | MM | 84 |  | 31/10/2026 | https://eshop.weidmueller.com/p/1035380000
1035390000 | SCDV 3.81/20/180F 3.2SN BK BX | 973.98 | 100 | 50 | 50 | PCE | P316 | PCB-connectors 3.81 pin pitch | PL | Composants sur CI | PL30 | Connecteurs pour CI pas < 5mm | 4032248764167 | 85366990 | CN | Connecteur PCB (raccordement sur platine), 160 V, 17.5 A, Pas en mm: 3.81, Nombre de pôles: 20, Raccordement soudé THT, Boîte | 671 | G | 1625 | CCM | 25 | 250 | 260 | MM | 84 |  |  | https://eshop.weidmueller.com/p/1035390000
1035460000 | SCDV 3.81/32/180F 3.2SN BK BX | 1488.08 | 100 | 20 | 20 | PCE | P316 | PCB-connectors 3.81 pin pitch | PL | Composants sur CI | PL30 | Connecteurs pour CI pas < 5mm | 4032248764228 | 85366990 | CN | Connecteur PCB (raccordement sur platine), 160 V, 17.5 A, Pas en mm: 3.81, Nombre de pôles: 32, Raccordement soudé THT, Boîte | 355 | G | 860.625 | CCM | 25 | 135 | 255 | MM | 84 |  |  | https://eshop.weidmueller.com/p/1035460000
1035470000 | SCDV-THR 3.81/04/180G 3.2SN BK BX | 188.54 | 100 | 50 | 50 | PCE | P316 | PCB-connectors 3.81 pin pitch | PL | Composants sur CI | PL30 | Connecteurs pour CI pas < 5mm | 4032248764235 | 85366990 | CN | Connecteur PCB (raccordement sur platine), 160 V, 17.5 A, Pas en mm: 3.81, Nombre de pôles: 4, Raccordement soudé THT/THR, Boîte | 161 | G | 666.25 | CCM | 25 | 130 | 205 | MM | 84 |  |  | https://eshop.weidmueller.com/p/1035470000
1035480000 | SCDV-THR 3.81/06/180G 3.2SN BK BX | 282.83 | 100 | 50 | 50 | PCE | P316 | PCB-connectors 3.81 pin pitch | PL | Composants sur CI | PL30 | Connecteurs pour CI pas < 5mm | 4032248764242 | 85366990 | CN | Connecteur PCB (raccordement sur platine), 160 V, 17.5 A, Pas en mm: 3.81, Nombre de pôles: 6, Raccordement soudé THT/THR, Boîte | 217 | G | 1010.16 | CCM | 244 | 138 | 30 | MM | 84 |  |  | https://eshop.weidmueller.com/p/1035480000
1035490000 | SCDV-THR 3.81/08/180G 3.2SN BK BX | 377.05 | 100 | 50 | 50 | PCE | P316 | PCB-connectors 3.81 pin pitch | PL | Composants sur CI | PL30 | Connecteurs pour CI pas < 5mm | 4032248764259 | 85366990 | CN | Connecteur PCB (raccordement sur platine), 160 V, 17.5 A, Pas en mm: 3.81, Nombre de pôles: 8, Raccordement soudé THT/THR, Boîte | 272 | G | 1159.71 | CCM | 258 | 145 | 31 | MM | 84 |  |  | https://eshop.weidmueller.com/p/1035490000
1035510000 | SCDV-THR 3.81/10/180G 3.2SN BK BX | 471.31 | 100 | 50 | 50 | PCE | P316 | PCB-connectors 3.81 pin pitch | PL | Composants sur CI | PL30 | Connecteurs pour CI pas < 5mm | 4032248764266 | 85366990 | CN | Connecteur PCB (raccordement sur platine), 160 V, 17.5 A, Pas en mm: 3.81, Nombre de pôles: 10, Raccordement soudé THT/THR, Boîte | 295 | G | 1165 | CCM | 260 | 160 | 28 | MM | 84 |  |  | https://eshop.weidmueller.com/p/1035510000
1035520000 | SCDV-THR 3.81/12/180G 3.2SN BK BX | 565.59 | 100 | 50 | 50 | PCE | P316 | PCB-connectors 3.81 pin pitch | PL | Composants sur CI | PL30 | Connecteurs pour CI pas < 5mm | 4032248764273 | 85366990 | CN | Connecteur PCB (raccordement sur platine), 160 V, 17.5 A, Pas en mm: 3.81, Nombre de pôles: 12, Raccordement soudé THT/THR, Boîte | 388 | G | 10676.64 | CCM | 232 | 177 | 260 | MM | 84 |  |  | https://eshop.weidmueller.com/p/1035520000
1035530000 | SCDV-THR 3.81/14/180G 3.2SN BK BX | 659.85 | 100 | 50 | 50 | PCE | P316 | PCB-connectors 3.81 pin pitch | PL | Composants sur CI | PL30 | Connecteurs pour CI pas < 5mm | 4032248764280 | 85366990 | CN | Connecteur PCB (raccordement sur platine), 160 V, 17.5 A, Pas en mm: 3.81, Nombre de pôles: 14, Raccordement soudé THT/THR, Boîte | 397 | G | 1456 | CCM | 260 | 200 | 28 | MM | 84 |  |  | https://eshop.weidmueller.com/p/1035530000
1035540000 | SCDV-THR 3.81/16/180G 3.2SN BK BX | 754.14 | 100 | 50 | 50 | PCE | P316 | PCB-connectors 3.81 pin pitch | PL | Composants sur CI | PL30 | Connecteurs pour CI pas < 5mm | 4032248764297 | 85366990 | CN | Connecteur PCB (raccordement sur platine), 160 V, 17.5 A, Pas en mm: 3.81, Nombre de pôles: 16, Raccordement soudé THT/THR, Boîte | 448 | G | 1587 | CCM | 260 | 218 | 28 | MM | 84 |  |  | https://eshop.weidmueller.com/p/1035540000
1035550000 | SCDV-THR 3.81/18/180G 3.2SN BK BX | 848.4 | 100 | 50 | 50 | PCE | P316 | PCB-connectors 3.81 pin pitch | PL | Composants sur CI | PL30 | Connecteurs pour CI pas < 5mm | 4032248764303 | 85366990 | CN | Connecteur PCB (raccordement sur platine), 160 V, 17.5 A, Pas en mm: 3.81, Nombre de pôles: 18, Raccordement soudé THT/THR, Boîte | 499 | G | 1733 | CCM | 260 | 238 | 28 | MM | 84 |  |  | https://eshop.weidmueller.com/p/1035550000
1035560000 | SCDV-THR 3.81/20/180G 3.2SN BK BX | 942.63 | 100 | 50 | 50 | PCE | P316 | PCB-connectors 3.81 pin pitch | PL | Composants sur CI | PL30 | Connecteurs pour CI pas < 5mm | 4032248764310 | 85366990 | CN | Connecteur PCB (raccordement sur platine), 160 V, 17.5 A, Pas en mm: 3.81, Nombre de pôles: 20, Raccordement soudé THT/THR, Boîte | 549 | G | 1856 | CCM | 260 | 255 | 28 | MM | 84 |  |  | https://eshop.weidmueller.com/p/1035560000
1035570000 | SCDV-THR 3.81/22/180G 3.2SN BK BX | 1036.89 | 100 | 50 | 50 | PCE | P316 | PCB-connectors 3.81 pin pitch | PL | Composants sur CI | PL30 | Connecteurs pour CI pas < 5mm | 4032248764327 | 85366990 | CN | Connecteur PCB (raccordement sur platine), 160 V, 17.5 A, Pas en mm: 3.81, Nombre de pôles: 22, Raccordement soudé THT/THR, Boîte | 600 | G | 1999 | CCM | 280 | 255 | 28 | MM | 84 |  |  | https://eshop.weidmueller.com/p/1035570000
1035580000 | SCDV-THR 3.81/24/180G 3.2SN BK BX | 1131.16 | 100 | 50 | 50 | PCE | P316 | PCB-connectors 3.81 pin pitch | PL | Composants sur CI | PL30 | Connecteurs pour CI pas < 5mm | 4032248764334 | 85366990 | CN | Connecteur PCB (raccordement sur platine), 160 V, 17.5 A, Pas en mm: 3.81, Nombre de pôles: 24, Raccordement soudé THT/THR, Boîte | 651 | G | 2142 | CCM | 300 | 255 | 28 | MM | 84 |  |  | https://eshop.weidmueller.com/p/1035580000
1035590000 | SCDV-THR 3.81/26/180G 3.2SN BK BX | 1225.44 | 100 | 20 | 20 | PCE | P316 | PCB-connectors 3.81 pin pitch | PL | Composants sur CI | PL30 | Connecteurs pour CI pas < 5mm | 4032248764341 | 85366990 | CN | Connecteur PCB (raccordement sur platine), 160 V, 17.5 A, Pas en mm: 3.81, Nombre de pôles: 26, Raccordement soudé THT/THR, Boîte | 293 | G | 990 | CCM | 260 | 136 | 28 | MM | 84 |  | 31/10/2026 | https://eshop.weidmueller.com/p/1035590000
1035610000 | SCDV-THR 3.81/28/180G 3.2SN BK BX | 1319.73 | 100 | 20 | 20 | PCE | P316 | PCB-connectors 3.81 pin pitch | PL | Composants sur CI | PL30 | Connecteurs pour CI pas < 5mm | 4032248764358 | 85366990 | CN | Connecteur PCB (raccordement sur platine), 160 V, 17.5 A, Pas en mm: 3.81, Nombre de pôles: 28, Raccordement soudé THT/THR, Boîte | 313 | G | 1047 | CCM | 275 | 136 | 28 | MM | 84 |  | 31/10/2026 | https://eshop.weidmueller.com/p/1035610000
1035620000 | SCDV-THR 3.81/30/180G 3.2SN BK BX | 1413.93 | 100 | 20 | 20 | PCE | P316 | PCB-connectors 3.81 pin pitch | PL | Composants sur CI | PL30 | Connecteurs pour CI pas < 5mm | 4032248764365 | 85366990 | CN | Connecteur PCB (raccordement sur platine), 160 V, 17.5 A, Pas en mm: 3.81, Nombre de pôles: 30, Raccordement soudé THT/THR, Boîte | 334 | G | 1104 | CCM | 290 | 136 | 28 | MM | 84 |  | 31/10/2026 | https://eshop.weidmueller.com/p/1035620000
1035630000 | SCDV-THR 3.81/32/180G 3.2SN BK BX | 1508.22 | 100 | 20 | 20 | PCE | P316 | PCB-connectors 3.81 pin pitch | PL | Composants sur CI | PL30 | Connecteurs pour CI pas < 5mm | 4032248764372 | 85366990 | CN | Connecteur PCB (raccordement sur platine), 160 V, 17.5 A, Pas en mm: 3.81, Nombre de pôles: 32, Raccordement soudé THT/THR, Boîte | 384 | G | 861 | CCM | 25 | 135 | 255 | MM | 84 |  | 31/10/2026 | https://eshop.weidmueller.com/p/1035630000
1035950000 | SCDV-THR 3.81/04/180F 3.2SN BK BX | 305.74 | 100 | 50 | 50 | PCE | P316 | PCB-connectors 3.81 pin pitch | PL | Composants sur CI | PL30 | Connecteurs pour CI pas < 5mm | 4032248764631 | 85366990 | CN | Connecteur PCB (raccordement sur platine), 160 V, 17.5 A, Pas en mm: 3.81, Nombre de pôles: 4, Raccordement soudé THT/THR, Boîte | 311 | G | 746 | CCM | 205 | 130 | 28 | MM | 84 |  |  | https://eshop.weidmueller.com/p/1035950000
1035960000 | SCDV-THR 3.81/06/180F 3.2SN BK BX | 399.98 | 100 | 50 | 50 | PCE | P316 | PCB-connectors 3.81 pin pitch | PL | Composants sur CI | PL30 | Connecteurs pour CI pas < 5mm | 4032248764648 | 85366990 | CN | Connecteur PCB (raccordement sur platine), 160 V, 17.5 A, Pas en mm: 3.81, Nombre de pôles: 6, Raccordement soudé THT/THR, Boîte | 374 | G | 780 | CCM | 25 | 130 | 240 | MM | 84 |  |  | https://eshop.weidmueller.com/p/1035960000
1035970000 | SCDV-THR 3.81/08/180F 3.2SN BK BX | 494.26 | 100 | 50 | 50 | PCE | P316 | PCB-connectors 3.81 pin pitch | PL | Composants sur CI | PL30 | Connecteurs pour CI pas < 5mm | 4032248764655 | 85366990 | CN | Connecteur PCB (raccordement sur platine), 160 V, 17.5 A, Pas en mm: 3.81, Nombre de pôles: 8, Raccordement soudé THT/THR, Boîte | 434 | G | 1213.632 | CCM | 258 | 147 | 32 | MM | 84 |  |  | https://eshop.weidmueller.com/p/1035970000
1035980000 | SCDV-THR 3.81/10/180F 3.2SN BK BX | 588.56 | 100 | 50 | 50 | PCE | P316 | PCB-connectors 3.81 pin pitch | PL | Composants sur CI | PL30 | Connecteurs pour CI pas < 5mm | 4032248764662 | 85366990 | CN | Connecteur PCB (raccordement sur platine), 160 V, 17.5 A, Pas en mm: 3.81, Nombre de pôles: 10, Raccordement soudé THT/THR, Boîte | 464 | G | 1165 | CCM | 260 | 160 | 28 | MM | 84 |  |  | https://eshop.weidmueller.com/p/1035980000
1035990000 | SCDV-THR 3.81/12/180F 3.2SN BK BX | 682.78 | 100 | 50 | 50 | PCE | P316 | PCB-connectors 3.81 pin pitch | PL | Composants sur CI | PL30 | Connecteurs pour CI pas < 5mm | 4032248764679 | 85366990 | CN | Connecteur PCB (raccordement sur platine), 160 V, 17.5 A, Pas en mm: 3.81, Nombre de pôles: 12, Raccordement soudé THT/THR, Boîte | 545 | G | 1170 | CCM | 25 | 180 | 260 | MM | 84 |  |  | https://eshop.weidmueller.com/p/1035990000
1036000000 | WPO 4 | 418.9 | 100 | 50 | 50 | PCE | P110 | Terminals W series | PT | Blocs de Jonction | PT10 | Série W -blocs de jonction à raccordment vissé | 4008190278175 | 85369010 | RO | Bloc de jonction avec composant, Raccordement vissé, Beige foncé, 4 mm², 250 V, 250 V, Nombre de raccordements: 2, Nombre d'étages: 1, TS 35 | 601 | G | 1756 | CCM | 167 | 146 | 72 | MM | 7 |  |  | https://eshop.weidmueller.com/p/1036000000
1036010000 | SCDV-THR 3.81/14/180F 3.2SN BK BX | 777.06 | 100 | 50 | 50 | PCE | P316 | PCB-connectors 3.81 pin pitch | PL | Composants sur CI | PL30 | Connecteurs pour CI pas < 5mm | 4032248764686 | 85366990 | CN | Connecteur PCB (raccordement sur platine), 160 V, 17.5 A, Pas en mm: 3.81, Nombre de pôles: 14, Raccordement soudé THT/THR, Boîte | 600 | G | 1300 | CCM | 25 | 200 | 260 | MM | 84 |  |  | https://eshop.weidmueller.com/p/1036010000
1036020000 | SCDV-THR 3.81/16/180F 3.2SN BK BX | 871.32 | 100 | 50 | 50 | PCE | P316 | PCB-connectors 3.81 pin pitch | PL | Composants sur CI | PL30 | Connecteurs pour CI pas < 5mm | 4032248764693 | 85366990 | CN | Connecteur PCB (raccordement sur platine), 160 V, 17.5 A, Pas en mm: 3.81, Nombre de pôles: 16, Raccordement soudé THT/THR, Boîte | 617 | G | 1587 | CCM | 260 | 218 | 28 | MM | 84 |  |  | https://eshop.weidmueller.com/p/1036020000
1036030000 | SCDV-THR 3.81/18/180F 3.2SN BK BX | 965.57 | 100 | 50 | 50 | PCE | P316 | PCB-connectors 3.81 pin pitch | PL | Composants sur CI | PL30 | Connecteurs pour CI pas < 5mm | 4032248764709 | 85366990 | CN | Connecteur PCB (raccordement sur platine), 160 V, 17.5 A, Pas en mm: 3.81, Nombre de pôles: 18, Raccordement soudé THT/THR, Boîte | 667 | G | 1733 | CCM | 260 | 238 | 28 | MM | 84 |  |  | https://eshop.weidmueller.com/p/1036030000
1036040000 | SCDV-THR 3.81/20/180F 3.2SN BK BX | 1059.86 | 100 | 50 | 50 | PCE | P316 | PCB-connectors 3.81 pin pitch | PL | Composants sur CI | PL30 | Connecteurs pour CI pas < 5mm | 4032248764716 | 85366990 | CN | Connecteur PCB (raccordement sur platine), 160 V, 17.5 A, Pas en mm: 3.81, Nombre de pôles: 20, Raccordement soudé THT/THR, Boîte | 769 | G | 1803.06 | CCM | 265 | 252 | 27 | MM | 84 |  |  | https://eshop.weidmueller.com/p/1036040000
1036050000 | SCDV-THR 3.81/22/180F 3.2SN BK BX | 1154.13 | 100 | 50 | 50 | PCE | P316 | PCB-connectors 3.81 pin pitch | PL | Composants sur CI | PL30 | Connecteurs pour CI pas < 5mm | 4032248764723 | 85366990 | CN | Connecteur PCB (raccordement sur platine), 160 V, 17.5 A, Pas en mm: 3.81, Nombre de pôles: 22, Raccordement soudé THT/THR, Boîte | 769 | G | 1999 | CCM | 280 | 255 | 28 | MM | 84 |  |  | https://eshop.weidmueller.com/p/1036050000
1036060000 | SCDV-THR 3.81/24/180F 3.2SN BK BX | 1248.39 | 100 | 50 | 50 | PCE | P316 | PCB-connectors 3.81 pin pitch | PL | Composants sur CI | PL30 | Connecteurs pour CI pas < 5mm | 4032248764730 | 85366990 | CN | Connecteur PCB (raccordement sur platine), 160 V, 17.5 A, Pas en mm: 3.81, Nombre de pôles: 24, Raccordement soudé THT/THR, Boîte | 879 | G | 2592.128 | CCM | 308 | 263 | 32 | MM | 84 |  |  | https://eshop.weidmueller.com/p/1036060000
1036070000 | SCDV-THR 3.81/26/180F 3.2SN BK BX | 1342.65 | 100 | 20 | 20 | PCE | P316 | PCB-connectors 3.81 pin pitch | PL | Composants sur CI | PL30 | Connecteurs pour CI pas < 5mm | 4032248764747 | 85366990 | CN | Connecteur PCB (raccordement sur platine), 160 V, 17.5 A, Pas en mm: 3.81, Nombre de pôles: 26, Raccordement soudé THT/THR, Boîte | 360 | G | 990 | CCM | 260 | 136 | 28 | MM | 84 |  | 31/10/2026 | https://eshop.weidmueller.com/p/1036070000
1036080000 | SCDV-THR 3.81/28/180F 3.2SN BK BX | 1436.9 | 100 | 20 | 20 | PCE | P316 | PCB-connectors 3.81 pin pitch | PL | Composants sur CI | PL30 | Connecteurs pour CI pas < 5mm | 4032248764754 | 85366990 | CN | Connecteur PCB (raccordement sur platine), 160 V, 17.5 A, Pas en mm: 3.81, Nombre de pôles: 28, Raccordement soudé THT/THR, Boîte | 381 | G | 1047 | CCM | 275 | 136 | 28 | MM | 84 |  | 31/10/2026 | https://eshop.weidmueller.com/p/1036080000
1036090000 | SCDV-THR 3.81/30/180F 3.2SN BK BX | 1531.17 | 100 | 20 | 20 | PCE | P316 | PCB-connectors 3.81 pin pitch | PL | Composants sur CI | PL30 | Connecteurs pour CI pas < 5mm | 4032248764761 | 85366990 | CN | Connecteur PCB (raccordement sur platine), 160 V, 17.5 A, Pas en mm: 3.81, Nombre de pôles: 30, Raccordement soudé THT/THR, Boîte | 401 | G | 1104 | CCM | 290 | 136 | 28 | MM | 84 |  | 31/10/2026 | https://eshop.weidmueller.com/p/1036090000
1036100000 | WDU 16N | 255.4301 | 100 | 50 | 50 | PCE | P110 | Terminals W series | PT | Blocs de Jonction | PT10 | Série W -blocs de jonction à raccordment vissé | 4008190273217 | 85369010 | CZ | Borne traversant, Raccordement vissé, Beige foncé, 16 mm², 76 A, 690 V, Nombre de raccordements: 2, Nombre d'étages: 1, TS 35, V-0, Wemid, 120 °C | 1251 | G | 2225 | CCM | 318 | 132 | 53 | MM | 7 |  |  | https://eshop.weidmueller.com/p/1036100000
1036110000 | SCDV-THR 3.81/32/180F 3.2SN BK BX | 1625.45 | 100 | 20 | 20 | PCE | P316 | PCB-connectors 3.81 pin pitch | PL | Composants sur CI | PL30 | Connecteurs pour CI pas < 5mm | 4032248764778 | 85366990 | CN | Connecteur PCB (raccordement sur platine), 160 V, 17.5 A, Pas en mm: 3.81, Nombre de pôles: 32, Raccordement soudé THT/THR, Boîte | 446 | G | 861 | CCM | 25 | 135 | 255 | MM | 84 |  | 31/10/2026 | https://eshop.weidmueller.com/p/1036110000
1036180000 | WDU 16N BL | 264.3451 | 100 | 50 | 50 | PCE | P110 | Terminals W series | PT | Blocs de Jonction | PT10 | Série W -blocs de jonction à raccordment vissé | 4008190273224 | 85369010 | CZ | Borne traversant, Raccordement vissé, bleu, 16 mm², 76 A, 690 V, Nombre de raccordements: 2, Nombre d'étages: 1, TS 35, V-0, Wemid, 120 °C | 1254 | G | 2225 | CCM | 318 | 132 | 53 | MM | 7 |  |  | https://eshop.weidmueller.com/p/1036180000
1036300000 | WDK 2.5PE | 631.7 | 100 | 50 | 50 | PCE | P110 | Terminals W series | PT | Blocs de Jonction | PT10 | Série W -blocs de jonction à raccordment vissé | 4008190297565 | 85369010 | CZ | Bloc de jonction de terre (PE) multiétage, Raccordement vissé, Vert/jaune, 2.5 mm², 400 V, Nombre de raccordements: 4, Nombre d'étages: 2, TS 35, V-0, | 931 | G | 1526 | CCM | 157 | 135 | 72 | MM | 7 |  |  | https://eshop.weidmueller.com/p/1036300000
1036400000 | WDK 2.5DU-PE | 619.4 | 100 | 50 | 50 | PCE | P110 | Terminals W series | PT | Blocs de Jonction | PT10 | Série W -blocs de jonction à raccordment vissé | 4008190297374 | 85369010 | CZ | Bloc de jonction modulaire multi-étages, Raccordement vissé, Beige foncé, 2.5 mm², 400 V, Nombre de raccordements: 4, Nombre d'étages: 2, TS 35, V-0 | 913 | G | 1525 | CCM | 158 | 134 | 72 | MM | 7 |  |  | https://eshop.weidmueller.com/p/1036400000
1036480000 | SC-SMT 3.81/02/270G 3.2SN BK BX | 110.89 | 100 | 50 | 50 | PCE | P316 | PCB-connectors 3.81 pin pitch | PL | Composants sur CI | PL30 | Connecteurs pour CI pas < 5mm | 4032248765089 | 85366990 | CN | Connecteur PCB (raccordement sur platine), 160 V, 17.5 A, Pas en mm: 3.81, Nombre de pôles: 2, Raccordement soudé THT/THR, Boîte | 42 | G | 220.99 | CCM | 77 | 70 | 41 | MM | 35 |  |  | https://eshop.weidmueller.com/p/1036480000
1036490000 | SC-SMT 3.81/03/270G 3.2SN BK BX | 166.35 | 100 | 50 | 50 | PCE | P316 | PCB-connectors 3.81 pin pitch | PL | Composants sur CI | PL30 | Connecteurs pour CI pas < 5mm | 4032248765096 | 85366990 | CN | Connecteur PCB (raccordement sur platine), 160 V, 17.5 A, Pas en mm: 3.81, Nombre de pôles: 3, Raccordement soudé THT/THR, Boîte | 54 | G | 226.38 | CCM | 77 | 70 | 42 | MM | 35 |  |  | https://eshop.weidmueller.com/p/1036490000
1036510000 | SC-SMT 3.81/04/270G 3.2SN BK BX | 221.78 | 100 | 50 | 50 | PCE | P316 | PCB-connectors 3.81 pin pitch | PL | Composants sur CI | PL30 | Connecteurs pour CI pas < 5mm | 4032248765102 | 85366990 | CN | Connecteur PCB (raccordement sur platine), 160 V, 17.5 A, Pas en mm: 3.81, Nombre de pôles: 4, Raccordement soudé THT/THR, Boîte | 70 | G | 315 | CCM | 100 | 90 | 35 | MM | 84 |  |  | https://eshop.weidmueller.com/p/1036510000
1036520000 | SC-SMT 3.81/05/270G 3.2SN BK BX | 277.24 | 100 | 50 | 50 | PCE | P316 | PCB-connectors 3.81 pin pitch | PL | Composants sur CI | PL30 | Connecteurs pour CI pas < 5mm | 4032248765119 | 85366990 | CN | Connecteur PCB (raccordement sur platine), 160 V, 17.5 A, Pas en mm: 3.81, Nombre de pôles: 5, Raccordement soudé THT/THR, Boîte | 82 | G | 315 | CCM | 35 | 90 | 100 | MM | 84 |  |  | https://eshop.weidmueller.com/p/1036520000
1036530000 | SC-SMT 3.81/06/270G 3.2SN BK BX | 332.69 | 100 | 50 | 50 | PCE | P316 | PCB-connectors 3.81 pin pitch | PL | Composants sur CI | PL30 | Connecteurs pour CI pas < 5mm | 4032248765126 | 85366990 | CN | Connecteur PCB (raccordement sur platine), 160 V, 17.5 A, Pas en mm: 3.81, Nombre de pôles: 6, Raccordement soudé THT/THR, Boîte | 95 | G | 375 | CCM | 50 | 75 | 100 | MM | 84 |  |  | https://eshop.weidmueller.com/p/1036530000
1036540000 | SC-SMT 3.81/07/270G 3.2SN BK BX | 388.14 | 100 | 50 | 50 | PCE | P316 | PCB-connectors 3.81 pin pitch | PL | Composants sur CI | PL30 | Connecteurs pour CI pas < 5mm | 4032248765133 | 85366990 | CN | Connecteur PCB (raccordement sur platine), 160 V, 17.5 A, Pas en mm: 3.81, Nombre de pôles: 7, Raccordement soudé THT/THR, Boîte | 107 | G | 375 | CCM | 50 | 75 | 100 | MM | 84 |  |  | https://eshop.weidmueller.com/p/1036540000
1036550000 | SC-SMT 3.81/08/270G 3.2SN BK BX | 443.61 | 100 | 50 | 50 | PCE | P316 | PCB-connectors 3.81 pin pitch | PL | Composants sur CI | PL30 | Connecteurs pour CI pas < 5mm | 4032248765140 | 85366990 | CN | Connecteur PCB (raccordement sur platine), 160 V, 17.5 A, Pas en mm: 3.81, Nombre de pôles: 8, Raccordement soudé THT/THR, Boîte | 119 | G | 424.424 | CCM | 104 | 77 | 53 | MM | 35 |  |  | https://eshop.weidmueller.com/p/1036550000
1036560000 | SC-SMT 3.81/09/270G 3.2SN BK BX | 499.03 | 100 | 50 | 50 | PCE | P316 | PCB-connectors 3.81 pin pitch | PL | Composants sur CI | PL30 | Connecteurs pour CI pas < 5mm | 4032248765157 | 85366990 | CN | Connecteur PCB (raccordement sur platine), 160 V, 17.5 A, Pas en mm: 3.81, Nombre de pôles: 9, Raccordement soudé THT/THR, Boîte | 132 | G | 410.04 | CCM | 40 | 67 | 153 | MM | 84 |  |  | https://eshop.weidmueller.com/p/1036560000
1036570000 | SC-SMT 3.81/10/270G 3.2SN BK BX | 554.49 | 100 | 50 | 50 | PCE | P316 | PCB-connectors 3.81 pin pitch | PL | Composants sur CI | PL30 | Connecteurs pour CI pas < 5mm | 4032248765164 | 85366990 | CN | Connecteur PCB (raccordement sur platine), 160 V, 17.5 A, Pas en mm: 3.81, Nombre de pôles: 10, Raccordement soudé THT/THR, Boîte | 150 | G | 476 | CCM | 170 | 40 | 70 | MM | 84 |  |  | https://eshop.weidmueller.com/p/1036570000
1036580000 | SC-SMT 3.81/11/270G 3.2SN BK BX | 609.94 | 100 | 50 | 50 | PCE | P316 | PCB-connectors 3.81 pin pitch | PL | Composants sur CI | PL30 | Connecteurs pour CI pas < 5mm | 4032248765171 | 85366990 | CN | Connecteur PCB (raccordement sur platine), 160 V, 17.5 A, Pas en mm: 3.81, Nombre de pôles: 11, Raccordement soudé THT/THR, Boîte | 160 | G | 504 | CCM | 70 | 80 | 90 | MM | 84 |  |  | https://eshop.weidmueller.com/p/1036580000
1036590000 | SC-SMT 3.81/12/270G 3.2SN BK BX | 665.39 | 100 | 50 | 50 | PCE | P316 | PCB-connectors 3.81 pin pitch | PL | Composants sur CI | PL30 | Connecteurs pour CI pas < 5mm | 4032248765218 | 85366990 | CN | Connecteur PCB (raccordement sur platine), 160 V, 17.5 A, Pas en mm: 3.81, Nombre de pôles: 12, Raccordement soudé THT/THR, Boîte | 167 | G | 453 | CCM | 88 | 78 | 66 | MM | 84 |  |  | https://eshop.weidmueller.com/p/1036590000
1036610000 | SC-SMT 3.81/13/270G 3.2SN BK BX | 720.85 | 100 | 50 | 50 | PCE | P316 | PCB-connectors 3.81 pin pitch | PL | Composants sur CI | PL30 | Connecteurs pour CI pas < 5mm | 4032248765225 | 85366990 | CN | Connecteur PCB (raccordement sur platine), 160 V, 17.5 A, Pas en mm: 3.81, Nombre de pôles: 13, Raccordement soudé THT/THR, Boîte | 162 | G | 453 | CCM | 88 | 78 | 66 | MM | 84 |  | 31/10/2026 | https://eshop.weidmueller.com/p/1036610000
1036620000 | SC-SMT 3.81/14/270G 3.2SN BK BX | 776.26 | 100 | 50 | 50 | PCE | P316 | PCB-connectors 3.81 pin pitch | PL | Composants sur CI | PL30 | Connecteurs pour CI pas < 5mm | 4032248765232 | 85366990 | CN | Connecteur PCB (raccordement sur platine), 160 V, 17.5 A, Pas en mm: 3.81, Nombre de pôles: 14, Raccordement soudé THT/THR, Boîte | 191 | G | 523 | CCM | 153 | 90 | 38 | MM | 84 |  | 31/10/2026 | https://eshop.weidmueller.com/p/1036620000
1036630000 | SC-SMT 3.81/15/270G 3.2SN BK BX | 831.7 | 100 | 50 | 50 | PCE | P316 | PCB-connectors 3.81 pin pitch | PL | Composants sur CI | PL30 | Connecteurs pour CI pas < 5mm | 4032248765249 | 85366990 | CN | Connecteur PCB (raccordement sur platine), 160 V, 17.5 A, Pas en mm: 3.81, Nombre de pôles: 15, Raccordement soudé THT/THR, Boîte | 203 | G | 523 | CCM | 153 | 90 | 38 | MM | 84 |  | 31/10/2026 | https://eshop.weidmueller.com/p/1036630000
1036640000 | SC-SMT 3.81/16/270G 3.2SN BK BX | 887.18 | 100 | 50 | 50 | PCE | P316 | PCB-connectors 3.81 pin pitch | PL | Composants sur CI | PL30 | Connecteurs pour CI pas < 5mm | 4032248765256 | 85366990 | CN | Connecteur PCB (raccordement sur platine), 160 V, 17.5 A, Pas en mm: 3.81, Nombre de pôles: 16, Raccordement soudé THT/THR, Boîte | 233 | G | 814 | CCM | 25 | 155 | 210 | MM | 84 |  | 31/10/2026 | https://eshop.weidmueller.com/p/1036640000
1036700000 | WDU 4 WS | 154.2 | 100 | 100 | 100 | PCE | P110 | Terminals W series | PT | Blocs de Jonction | PT10 | Série W -blocs de jonction à raccordment vissé | 4008190297725 | 85369010 | DE | Bloc de jonction traversant, Raccordement vissé, blanc, 4 mm², 32 A, 800 V, Nombre de raccordements: 2 | 972 | G | 2260 | CCM | 317 | 132 | 54 | MM | 7 |  |  | https://eshop.weidmueller.com/p/1036700000
1036760000 | WDU 4 OR | 154.2 | 100 | 100 | 100 | PCE | P110 | Terminals W series | PT | Blocs de Jonction | PT10 | Série W -blocs de jonction à raccordment vissé | 4008190297732 | 85369010 | DE | Bloc de jonction traversant, Raccordement vissé, Orange, 4 mm², 32 A, 800 V, Nombre de raccordements: 2 | 1004 | G | 2258.436 | CCM | 318 | 134 | 53 | MM | 7 |  |  | https://eshop.weidmueller.com/p/1036760000
1036800000 | WDU 2.5 WS | 129 | 100 | 100 | 100 | PCE | P110 | Terminals W series | PT | Blocs de Jonction | PT10 | Série W -blocs de jonction à raccordment vissé | 4008190297756 | 85369010 | DE | Bloc de jonction traversant, Raccordement vissé, blanc, 2.5 mm², 24 A, 800 V, Nombre de raccordements: 2 | 809 | G | 1866 | CCM | 320 | 110 | 53 | MM | 7 |  |  | https://eshop.weidmueller.com/p/1036800000
1036840000 | SC-SMT 3.81/03/270G 1.5SN BK BX | 166.35 | 100 | 50 | 50 | PCE | P316 | PCB-connectors 3.81 pin pitch | PL | Composants sur CI | PL30 | Connecteurs pour CI pas < 5mm | 4032248765423 | 85366990 | CN | Connecteur PCB (raccordement sur platine), 160 V, 17.5 A, Pas en mm: 3.81, Nombre de pôles: 3, Raccordement soudé THT/THR, Boîte | 53 | G | 215.25 | CCM | 75 | 70 | 41 | MM | 84 |  | 31/10/2026 | https://eshop.weidmueller.com/p/1036840000
1036860000 | SC-SMT 3.81/05/270G 1.5SN BK BX | 277.24 | 100 | 50 | 50 | PCE | P316 | PCB-connectors 3.81 pin pitch | PL | Composants sur CI | PL30 | Connecteurs pour CI pas < 5mm | 4032248765447 | 85366990 | CN | Connecteur PCB (raccordement sur platine), 160 V, 17.5 A, Pas en mm: 3.81, Nombre de pôles: 5, Raccordement soudé THT/THR, Boîte | 80 | G | 343.98 | CCM | 98 | 90 | 39 | MM | 35 |  | 31/10/2026 | https://eshop.weidmueller.com/p/1036860000
1036870000 | SC-SMT 3.81/06/270G 1.5SN BK BX | 332.69 | 100 | 50 | 50 | PCE | P316 | PCB-connectors 3.81 pin pitch | PL | Composants sur CI | PL30 | Connecteurs pour CI pas < 5mm | 4032248765454 | 85366990 | CN | Connecteur PCB (raccordement sur platine), 160 V, 17.5 A, Pas en mm: 3.81, Nombre de pôles: 6, Raccordement soudé THT/THR, Boîte | 93 | G | 401.7 | CCM | 103 | 75 | 52 | MM | 35 |  | 31/10/2026 | https://eshop.weidmueller.com/p/1036870000
1036890000 | SC-SMT 3.81/08/270G 1.5SN BK BX | 443.61 | 100 | 50 | 50 | PCE | P316 | PCB-connectors 3.81 pin pitch | PL | Composants sur CI | PL30 | Connecteurs pour CI pas < 5mm | 4032248765478 | 85366990 | CN | Connecteur PCB (raccordement sur platine), 160 V, 17.5 A, Pas en mm: 3.81, Nombre de pôles: 8, Raccordement soudé THT/THR, Boîte | 127 | G | 405.6 | CCM | 104 | 75 | 52 | MM | 35 |  | 31/10/2026 | https://eshop.weidmueller.com/p/1036890000
1036920000 | SC-SMT 3.81/10/270G 1.5SN BK BX | 554.49 | 100 | 50 | 50 | PCE | P316 | PCB-connectors 3.81 pin pitch | PL | Composants sur CI | PL30 | Connecteurs pour CI pas < 5mm | 4032248765492 | 85366990 | CN | Connecteur PCB (raccordement sur platine), 160 V, 17.5 A, Pas en mm: 3.81, Nombre de pôles: 10, Raccordement soudé THT/THR, Boîte | 141 | G | 541 | CCM | 168 | 70 | 46 | MM | 84 |  |  | https://eshop.weidmueller.com/p/1036920000
1036940000 | SC-SMT 3.81/12/270G 1.5SN BK BX | 665.39 | 100 | 50 | 50 | PCE | P316 | PCB-connectors 3.81 pin pitch | PL | Composants sur CI | PL30 | Connecteurs pour CI pas < 5mm | 4032248765515 | 85366990 | CN | Connecteur PCB (raccordement sur platine), 160 V, 17.5 A, Pas en mm: 3.81, Nombre de pôles: 12, Raccordement soudé THT/THR, Boîte | 1 | G | 0.001 | CCM | 1 | 1 | 1 | MM | 84 |  | 31/10/2026 | https://eshop.weidmueller.com/p/1036940000
1036990000 | SC-SMT 3.81/02/270F 3.2SN BK BX | 169.56 | 100 | 50 | 50 | PCE | P316 | PCB-connectors 3.81 pin pitch | PL | Composants sur CI | PL30 | Connecteurs pour CI pas < 5mm | 4032248765560 | 85366990 | CN | Connecteur PCB (raccordement sur platine), 160 V, 17.5 A, Pas en mm: 3.81, Nombre de pôles: 2, Raccordement soudé THT/THR, Boîte | 110 | G | 405.212 | CCM | 101 | 68 | 59 | MM | 84 |  |  | https://eshop.weidmueller.com/p/1036990000
1037010000 | SC-SMT 3.81/03/270F 3.2SN BK BX | 224.99 | 100 | 50 | 50 | PCE | P316 | PCB-connectors 3.81 pin pitch | PL | Composants sur CI | PL30 | Connecteurs pour CI pas < 5mm | 4032248765577 | 85366990 | CN | Connecteur PCB (raccordement sur platine), 160 V, 17.5 A, Pas en mm: 3.81, Nombre de pôles: 3, Raccordement soudé THT/THR, Boîte | 113 | G | 223.146 | CCM | 77 | 69 | 42 | MM | 35 |  |  | https://eshop.weidmueller.com/p/1037010000
1037020000 | SC-SMT 3.81/04/270F 3.2SN BK BX | 280.44 | 100 | 50 | 50 | PCE | P316 | PCB-connectors 3.81 pin pitch | PL | Composants sur CI | PL30 | Connecteurs pour CI pas < 5mm | 4032248765584 | 85366990 | CN | Connecteur PCB (raccordement sur platine), 160 V, 17.5 A, Pas en mm: 3.81, Nombre de pôles: 4, Raccordement soudé THT/THR, Boîte | 131 | G | 382.2 | CCM | 100 | 91 | 42 | MM | 84 |  |  | https://eshop.weidmueller.com/p/1037020000
1037030000 | SC-SMT 3.81/05/270F 3.2SN BK BX | 335.91 | 100 | 50 | 50 | PCE | P316 | PCB-connectors 3.81 pin pitch | PL | Composants sur CI | PL30 | Connecteurs pour CI pas < 5mm | 4032248765591 | 85366990 | CN | Connecteur PCB (raccordement sur platine), 160 V, 17.5 A, Pas en mm: 3.81, Nombre de pôles: 5, Raccordement soudé THT/THR, Boîte | 142 | G | 315 | CCM | 100 | 90 | 35 | MM | 84 |  |  | https://eshop.weidmueller.com/p/1037030000
1037040000 | SC-SMT 3.81/06/270F 3.2SN BK BX | 391.33 | 100 | 50 | 50 | PCE | P316 | PCB-connectors 3.81 pin pitch | PL | Composants sur CI | PL30 | Connecteurs pour CI pas < 5mm | 4032248765607 | 85366990 | CN | Connecteur PCB (raccordement sur platine), 160 V, 17.5 A, Pas en mm: 3.81, Nombre de pôles: 6, Raccordement soudé THT/THR, Boîte | 155 | G | 0.001 | CCM | 1 | 1 | 1 | MM | 84 |  |  | https://eshop.weidmueller.com/p/1037040000
1037050000 | SC-SMT 3.81/07/270F 3.2SN BK BX | 446.79 | 100 | 50 | 50 | PCE | P316 | PCB-connectors 3.81 pin pitch | PL | Composants sur CI | PL30 | Connecteurs pour CI pas < 5mm | 4032248765614 | 85366990 | CN | Connecteur PCB (raccordement sur platine), 160 V, 17.5 A, Pas en mm: 3.81, Nombre de pôles: 7, Raccordement soudé THT/THR, Boîte | 170 | G | 353 | CCM | 102 | 72 | 48 | MM | 84 |  |  | https://eshop.weidmueller.com/p/1037050000
1037060000 | SC-SMT 3.81/08/270F 3.2SN BK BX | 502.23 | 100 | 50 | 50 | PCE | P316 | PCB-connectors 3.81 pin pitch | PL | Composants sur CI | PL30 | Connecteurs pour CI pas < 5mm | 4032248765621 | 85366990 | CN | Connecteur PCB (raccordement sur platine), 160 V, 17.5 A, Pas en mm: 3.81, Nombre de pôles: 8, Raccordement soudé THT/THR, Boîte | 180 | G | 436.8 | CCM | 104 | 75 | 56 | MM | 84 |  |  | https://eshop.weidmueller.com/p/1037060000
1037070000 | SC-SMT 3.81/09/270F 3.2SN BK BX | 557.66 | 100 | 50 | 50 | PCE | P316 | PCB-connectors 3.81 pin pitch | PL | Composants sur CI | PL30 | Connecteurs pour CI pas < 5mm | 4032248765638 | 85366990 | CN | Connecteur PCB (raccordement sur platine), 160 V, 17.5 A, Pas en mm: 3.81, Nombre de pôles: 9, Raccordement soudé THT/THR, Boîte | 194 | G | 377 | CCM | 155 | 64 | 38 | MM | 84 |  |  | https://eshop.weidmueller.com/p/1037070000
1037080000 | SC-SMT 3.81/10/270F 3.2SN BK BX | 613.13 | 100 | 50 | 50 | PCE | P316 | PCB-connectors 3.81 pin pitch | PL | Composants sur CI | PL30 | Connecteurs pour CI pas < 5mm | 4032248765645 | 85366990 | CN | Connecteur PCB (raccordement sur platine), 160 V, 17.5 A, Pas en mm: 3.81, Nombre de pôles: 10, Raccordement soudé THT/THR, Boîte | 205 | G | 560.786 | CCM | 167 | 73 | 46 | MM | 35 |  |  | https://eshop.weidmueller.com/p/1037080000
1037090000 | SC-SMT 3.81/11/270F 3.2SN BK BX | 668.58 | 100 | 50 | 50 | PCE | P316 | PCB-connectors 3.81 pin pitch | PL | Composants sur CI | PL30 | Connecteurs pour CI pas < 5mm | 4032248765652 | 85366990 | CN | Connecteur PCB (raccordement sur platine), 160 V, 17.5 A, Pas en mm: 3.81, Nombre de pôles: 11, Raccordement soudé THT/THR, Boîte | 219 | G | 565.064 | CCM | 92 | 83 | 74 | MM | 84 |  |  | https://eshop.weidmueller.com/p/1037090000
1037110000 | SC-SMT 3.81/12/270F 3.2SN BK BX | 724.04 | 100 | 50 | 50 | PCE | P316 | PCB-connectors 3.81 pin pitch | PL | Composants sur CI | PL30 | Connecteurs pour CI pas < 5mm | 4032248765669 | 85366990 | CN | Connecteur PCB (raccordement sur platine), 160 V, 17.5 A, Pas en mm: 3.81, Nombre de pôles: 12, Raccordement soudé THT/THR, Boîte | 230 | G | 453 | CCM | 88 | 78 | 66 | MM | 84 |  |  | https://eshop.weidmueller.com/p/1037110000
1037120000 | SC-SMT 3.81/13/270F 3.2SN BK BX | 779.47 | 100 | 50 | 50 | PCE | P316 | PCB-connectors 3.81 pin pitch | PL | Composants sur CI | PL30 | Connecteurs pour CI pas < 5mm | 4032248765676 | 85366990 | CN | Connecteur PCB (raccordement sur platine), 160 V, 17.5 A, Pas en mm: 3.81, Nombre de pôles: 13, Raccordement soudé THT/THR, Boîte | 242 | G | 453 | CCM | 88 | 78 | 66 | MM | 84 |  | 31/10/2026 | https://eshop.weidmueller.com/p/1037120000
1037130000 | SC-SMT 3.81/14/270F 3.2SN BK BX | 834.91 | 100 | 50 | 50 | PCE | P316 | PCB-connectors 3.81 pin pitch | PL | Composants sur CI | PL30 | Connecteurs pour CI pas < 5mm | 4032248765683 | 85366990 | CN | Connecteur PCB (raccordement sur platine), 160 V, 17.5 A, Pas en mm: 3.81, Nombre de pôles: 14, Raccordement soudé THT/THR, Boîte | 256 | G | 558 | CCM | 40 | 90 | 155 | MM | 84 |  | 31/10/2026 | https://eshop.weidmueller.com/p/1037130000
1037140000 | SC-SMT 3.81/15/270F 3.2SN BK BX | 890.37 | 100 | 50 | 50 | PCE | P316 | PCB-connectors 3.81 pin pitch | PL | Composants sur CI | PL30 | Connecteurs pour CI pas < 5mm | 4032248765690 | 85366990 | CN | Connecteur PCB (raccordement sur platine), 160 V, 17.5 A, Pas en mm: 3.81, Nombre de pôles: 15, Raccordement soudé THT/THR, Boîte | 266 | G | 523 | CCM | 153 | 90 | 38 | MM | 84 |  | 31/10/2026 | https://eshop.weidmueller.com/p/1037140000
1037150000 | SC-SMT 3.81/16/270F 3.2SN BK BX | 945.83 | 100 | 50 | 50 | PCE | P316 | PCB-connectors 3.81 pin pitch | PL | Composants sur CI | PL30 | Connecteurs pour CI pas < 5mm | 4032248765706 | 85366990 | CN | Connecteur PCB (raccordement sur platine), 160 V, 17.5 A, Pas en mm: 3.81, Nombre de pôles: 16, Raccordement soudé THT/THR, Boîte | 294 | G | 814 | CCM | 25 | 155 | 210 | MM | 84 |  | 31/10/2026 | https://eshop.weidmueller.com/p/1037150000
1037300000 | WPE 70/95 | 4852.6 | 100 | 10 | 10 | PCE | P110 | Terminals W series | PT | Blocs de Jonction | PT10 | Série W -blocs de jonction à raccordment vissé | 4008190495664 | 85369010 | CZ | Bloc de jonction de protection, Raccordement vissé, Vert/jaune, 95 mm², 1000 V, Nombre de raccordements: 2, Nombre d'étages: 1, TS 35, V-0, Wemid | 4087 | G | 6578 | CCM | 360 | 145 | 126 | MM | 7 |  |  | https://eshop.weidmueller.com/p/1037300000
1037340000 | SC-SMT 3.81/03/270F 1.5SN BK BX | 224.99 | 100 | 50 | 50 | PCE | P316 | PCB-connectors 3.81 pin pitch | PL | Composants sur CI | PL30 | Connecteurs pour CI pas < 5mm | 4032248765881 | 85366990 | CN | Connecteur PCB (raccordement sur platine), 160 V, 17.5 A, Pas en mm: 3.81, Nombre de pôles: 3, Raccordement soudé THT/THR, Boîte | 101.4 | G | 183.15 | CCM | 75 | 66 | 37 | MM | 84 |  | 31/10/2026 | https://eshop.weidmueller.com/p/1037340000
1037360000 | SC-SMT 3.81/05/270F 1.5SN BK BX | 335.91 | 100 | 50 | 50 | PCE | P316 | PCB-connectors 3.81 pin pitch | PL | Composants sur CI | PL30 | Connecteurs pour CI pas < 5mm | 4032248765904 | 85366990 | CN | Connecteur PCB (raccordement sur platine), 160 V, 17.5 A, Pas en mm: 3.81, Nombre de pôles: 5, Raccordement soudé THT/THR, Boîte | 139 | G | 324.9 | CCM | 38 | 90 | 95 | MM | 84 |  | 31/10/2026 | https://eshop.weidmueller.com/p/1037360000
1037370000 | SC-SMT 3.81/06/270F 1.5SN BK BX | 391.33 | 100 | 50 | 50 | PCE | P316 | PCB-connectors 3.81 pin pitch | PL | Composants sur CI | PL30 | Connecteurs pour CI pas < 5mm | 4032248765911 | 85366990 | CN | Connecteur PCB (raccordement sur platine), 160 V, 17.5 A, Pas en mm: 3.81, Nombre de pôles: 6, Raccordement soudé THT/THR, Boîte | 152 | G | 350 | CCM | 50 | 70 | 100 | MM | 84 |  | 31/10/2026 | https://eshop.weidmueller.com/p/1037370000
1037390000 | SC-SMT 3.81/08/270F 1.5SN BK BX | 502.23 | 100 | 50 | 50 | PCE | P316 | PCB-connectors 3.81 pin pitch | PL | Composants sur CI | PL30 | Connecteurs pour CI pas < 5mm | 4032248765935 | 85366990 | CN | Connecteur PCB (raccordement sur platine), 160 V, 17.5 A, Pas en mm: 3.81, Nombre de pôles: 8, Raccordement soudé THT/THR, Boîte | 178 | G | 393.75 | CCM | 50 | 75 | 105 | MM | 84 |  | 31/10/2026 | https://eshop.weidmueller.com/p/1037390000
1037400000 | SC-SMT 3.81/09/270F 1.5SN BK BX | 557.66 | 100 | 50 | 50 | PCE | P316 | PCB-connectors 3.81 pin pitch | PL | Composants sur CI | PL30 | Connecteurs pour CI pas < 5mm | 4032248765942 | 85366990 | CN | Connecteur PCB (raccordement sur platine), 160 V, 17.5 A, Pas en mm: 3.81, Nombre de pôles: 9, Raccordement soudé THT/THR, Boîte | 187 | G | 353 | CCM | 35 | 65 | 155 | MM | 84 |  | 31/10/2026 | https://eshop.weidmueller.com/p/1037400000
1037490000 | SC 3.81/02/270G 3.2SN OR BX | 100.85 | 100 | 50 | 50 | PCE | P316 | PCB-connectors 3.81 pin pitch | PL | Composants sur CI | PL30 | Connecteurs pour CI pas < 5mm | 4032248766123 | 85366990 | CN | Connecteur PCB (raccordement sur platine), 160 V, 17.5 A, Pas en mm: 3.81, Nombre de pôles: 2, Raccordement soudé THT, Boîte | 39 | G | 215.25 | CCM | 75 | 70 | 41 | MM | 84 |  |  | https://eshop.weidmueller.com/p/1037490000
1037510000 | SC 3.81/03/270G 3.2SN OR BX | 151.26 | 100 | 50 | 50 | PCE | P316 | PCB-connectors 3.81 pin pitch | PL | Composants sur CI | PL30 | Connecteurs pour CI pas < 5mm | 4032248766130 | 85366990 | CN | Connecteur PCB (raccordement sur platine), 160 V, 17.5 A, Pas en mm: 3.81, Nombre de pôles: 3, Raccordement soudé THT, Boîte | 48 | G | 206.72 | CCM | 76 | 68 | 40 | MM | 84 |  |  | https://eshop.weidmueller.com/p/1037510000
1037520000 | SC 3.81/04/270G 3.2SN OR BX | 201.66 | 100 | 50 | 50 | PCE | P316 | PCB-connectors 3.81 pin pitch | PL | Composants sur CI | PL30 | Connecteurs pour CI pas < 5mm | 4032248766147 | 85366990 | CN | Connecteur PCB (raccordement sur platine), 160 V, 17.5 A, Pas en mm: 3.81, Nombre de pôles: 4, Raccordement soudé THT, Boîte | 64 | G | 343.98 | CCM | 98 | 90 | 39 | MM | 84 |  |  | https://eshop.weidmueller.com/p/1037520000
1037530000 | SC 3.81/05/270G 3.2SN OR BX | 252.1 | 100 | 50 | 50 | PCE | P316 | PCB-connectors 3.81 pin pitch | PL | Composants sur CI | PL30 | Connecteurs pour CI pas < 5mm | 4032248766154 | 85366990 | CN | Connecteur PCB (raccordement sur platine), 160 V, 17.5 A, Pas en mm: 3.81, Nombre de pôles: 5, Raccordement soudé THT, Boîte | 75 | G | 373.428 | CCM | 99 | 92 | 41 | MM | 84 |  |  | https://eshop.weidmueller.com/p/1037530000
1037540000 | SC 3.81/06/270G 3.2SN OR BX | 302.5 | 100 | 50 | 50 | PCE | P316 | PCB-connectors 3.81 pin pitch | PL | Composants sur CI | PL30 | Connecteurs pour CI pas < 5mm | 4032248766161 | 85366990 | CN | Connecteur PCB (raccordement sur platine), 160 V, 17.5 A, Pas en mm: 3.81, Nombre de pôles: 6, Raccordement soudé THT, Boîte | 86 | G | 404.25 | CCM | 55 | 70 | 105 | MM | 84 |  |  | https://eshop.weidmueller.com/p/1037540000
1037550000 | SC 3.81/07/270G 3.2SN OR BX | 352.92 | 100 | 50 | 50 | PCE | P316 | PCB-connectors 3.81 pin pitch | PL | Composants sur CI | PL30 | Connecteurs pour CI pas < 5mm | 4032248766178 | 85366990 | CN | Connecteur PCB (raccordement sur platine), 160 V, 17.5 A, Pas en mm: 3.81, Nombre de pôles: 7, Raccordement soudé THT, Boîte | 97 | G | 393.75 | CCM | 105 | 75 | 50 | MM | 84 |  |  | https://eshop.weidmueller.com/p/1037550000
1037560000 | SC 3.81/08/270G 3.2SN OR BX | 403.34 | 100 | 50 | 50 | PCE | P316 | PCB-connectors 3.81 pin pitch | PL | Composants sur CI | PL30 | Connecteurs pour CI pas < 5mm | 4032248766185 | 85366990 | CN | Connecteur PCB (raccordement sur platine), 160 V, 17.5 A, Pas en mm: 3.81, Nombre de pôles: 8, Raccordement soudé THT, Boîte | 107 | G | 375 | CCM | 50 | 75 | 100 | MM | 84 |  |  | https://eshop.weidmueller.com/p/1037560000
1037570000 | SC 3.81/09/270G 3.2SN OR BX | 453.75 | 100 | 50 | 50 | PCE | P316 | PCB-connectors 3.81 pin pitch | PL | Composants sur CI | PL30 | Connecteurs pour CI pas < 5mm | 4032248766192 | 85366990 | CN | Connecteur PCB (raccordement sur platine), 160 V, 17.5 A, Pas en mm: 3.81, Nombre de pôles: 9, Raccordement soudé THT, Boîte | 123 | G | 462 | CCM | 165 | 70 | 40 | MM | 84 |  |  | https://eshop.weidmueller.com/p/1037570000
1037580000 | SC 3.81/10/270G 3.2SN OR BX | 504.19 | 100 | 50 | 50 | PCE | P316 | PCB-connectors 3.81 pin pitch | PL | Composants sur CI | PL30 | Connecteurs pour CI pas < 5mm | 4032248766208 | 85366990 | CN | Connecteur PCB (raccordement sur platine), 160 V, 17.5 A, Pas en mm: 3.81, Nombre de pôles: 10, Raccordement soudé THT, Boîte | 131 | G | 496.65 | CCM | 165 | 70 | 43 | MM | 84 |  |  | https://eshop.weidmueller.com/p/1037580000
1037590000 | SC 3.81/11/270G 3.2SN OR BX | 554.59 | 100 | 50 | 50 | PCE | P316 | PCB-connectors 3.81 pin pitch | PL | Composants sur CI | PL30 | Connecteurs pour CI pas < 5mm | 4032248766215 | 85366990 | CN | Connecteur PCB (raccordement sur platine), 160 V, 17.5 A, Pas en mm: 3.81, Nombre de pôles: 11, Raccordement soudé THT, Boîte | 140 | G | 183 | CCM | 75 | 66 | 37 | MM | 84 |  |  | https://eshop.weidmueller.com/p/1037590000
1037610000 | SC 3.81/12/270G 3.2SN OR BX | 605.04 | 100 | 50 | 50 | PCE | P316 | PCB-connectors 3.81 pin pitch | PL | Composants sur CI | PL30 | Connecteurs pour CI pas < 5mm | 4032248766222 | 85366990 | CN | Connecteur PCB (raccordement sur platine), 160 V, 17.5 A, Pas en mm: 3.81, Nombre de pôles: 12, Raccordement soudé THT, Boîte | 151 | G | 453 | CCM | 88 | 78 | 66 | MM | 84 |  |  | https://eshop.weidmueller.com/p/1037610000
1037620000 | SC 3.81/13/270G 3.2SN OR BX | 655.42 | 100 | 50 | 50 | PCE | P316 | PCB-connectors 3.81 pin pitch | PL | Composants sur CI | PL30 | Connecteurs pour CI pas < 5mm | 4032248766239 | 85366990 | CN | Connecteur PCB (raccordement sur platine), 160 V, 17.5 A, Pas en mm: 3.81, Nombre de pôles: 13, Raccordement soudé THT, Boîte | 161 | G | 453 | CCM | 88 | 78 | 66 | MM | 84 |  | 31/10/2026 | https://eshop.weidmueller.com/p/1037620000
1037630000 | SC 3.81/14/270G 3.2SN OR BX | 705.87 | 100 | 50 | 50 | PCE | P316 | PCB-connectors 3.81 pin pitch | PL | Composants sur CI | PL30 | Connecteurs pour CI pas < 5mm | 4032248766246 | 85366990 | CN | Connecteur PCB (raccordement sur platine), 160 V, 17.5 A, Pas en mm: 3.81, Nombre de pôles: 14, Raccordement soudé THT, Boîte | 171 | G | 523 | CCM | 153 | 90 | 38 | MM | 84 |  | 31/10/2026 | https://eshop.weidmueller.com/p/1037630000
1037640000 | SC 3.81/15/270G 3.2SN OR BX | 756.29 | 100 | 50 | 50 | PCE | P316 | PCB-connectors 3.81 pin pitch | PL | Composants sur CI | PL30 | Connecteurs pour CI pas < 5mm | 4032248766253 | 85366990 | CN | Connecteur PCB (raccordement sur platine), 160 V, 17.5 A, Pas en mm: 3.81, Nombre de pôles: 15, Raccordement soudé THT, Boîte | 182 | G | 523 | CCM | 153 | 90 | 38 | MM | 84 |  | 31/10/2026 | https://eshop.weidmueller.com/p/1037640000
1037650000 | SC 3.81/16/270G 3.2SN OR BX | 806.72 | 100 | 50 | 50 | PCE | P316 | PCB-connectors 3.81 pin pitch | PL | Composants sur CI | PL30 | Connecteurs pour CI pas < 5mm | 4032248766260 | 85366990 | CN | Connecteur PCB (raccordement sur platine), 160 V, 17.5 A, Pas en mm: 3.81, Nombre de pôles: 16, Raccordement soudé THT, Boîte | 197 | G | 523 | CCM | 153 | 90 | 38 | MM | 84 |  |  | https://eshop.weidmueller.com/p/1037650000
1037700000 | WDU 2.5 PA/VI | 129 | 100 | 100 | 100 | PCE | P110 | Terminals W series | PT | Blocs de Jonction | PT10 | Série W -blocs de jonction à raccordment vissé | 4008190455163 | 85369010 | DE | Bloc de jonction traversant, Raccordement vissé, violet, 2.5 mm², 24 A, 800 V, Nombre de raccordements: 2 | 807 | G | 1838 | CCM | 318 | 109 | 53 | MM | 7 |  |  | https://eshop.weidmueller.com/p/1037700000
1037710000 | WDU 2.5 BR | 129 | 100 | 100 | 100 | PCE | P110 | Terminals W series | PT | Blocs de Jonction | PT10 | Série W -blocs de jonction à raccordment vissé | 4008190455156 | 85369010 | DE | Bloc de jonction traversant, Raccordement vissé, brun, 2.5 mm², 24 A, 800 V, Nombre de raccordements: 2 | 784 | G | 1883.52 | CCM | 320 | 109 | 54 | MM | 7 |  |  | https://eshop.weidmueller.com/p/1037710000
1037720000 | WDU 2.5 GR | 129 | 100 | 100 | 100 | PCE | P110 | Terminals W series | PT | Blocs de Jonction | PT10 | Série W -blocs de jonction à raccordment vissé | 4008190455149 | 85369010 | DE | Bloc de jonction traversant, Raccordement vissé, gris, 2.5 mm², 24 A, 800 V, Nombre de raccordements: 2 | 765 | G | 1849 | CCM | 317 | 110 | 53 | MM | 7 |  |  | https://eshop.weidmueller.com/p/1037720000
1037800000 | WDU 4 GR | 154.2 | 100 | 100 | 100 | PCE | P110 | Terminals W series | PT | Blocs de Jonction | PT10 | Série W -blocs de jonction à raccordment vissé | 4008190455293 | 85369010 | DE | Bloc de jonction traversant, Raccordement vissé, gris, 4 mm², 32 A, 800 V, Nombre de raccordements: 2 | 970 | G | 2284 | CCM | 318 | 133 | 54 | MM | 7 |  |  | https://eshop.weidmueller.com/p/1037800000
1037810000 | WDU 4 BR | 154.2 | 100 | 100 | 100 | PCE | P110 | Terminals W series | PT | Blocs de Jonction | PT10 | Série W -blocs de jonction à raccordment vissé | 4008190455248 | 85369010 | DE | Bloc de jonction traversant, Raccordement vissé, brun, 4 mm², 32 A, 800 V, Nombre de raccordements: 2 | 1010 | G | 2302 | CCM | 318 | 134 | 54 | MM | 7 |  |  | https://eshop.weidmueller.com/p/1037810000
1037820000 | WDU 4 PA/VI | 154.2 | 100 | 100 | 100 | PCE | P110 | Terminals W series | PT | Blocs de Jonction | PT10 | Série W -blocs de jonction à raccordment vissé | 4008190455200 | 85369010 | DE | Bloc de jonction traversant, Raccordement vissé, violet, 4 mm², 24 A, 800 V, Nombre de raccordements: 2 | 1002 | G | 2260 | CCM | 317 | 132 | 54 | MM | 14 |  |  | https://eshop.weidmueller.com/p/1037820000
1037880000 | SC 3.81/03/270G 3.2SN BK BX | 151.26 | 100 | 50 | 50 | PCE | P316 | PCB-connectors 3.81 pin pitch | PL | Composants sur CI | PL30 | Connecteurs pour CI pas < 5mm | 4032248766437 | 85366990 | CN | Connecteur PCB (raccordement sur platine), 160 V, 17.5 A, Pas en mm: 3.81, Nombre de pôles: 3, Raccordement soudé THT, Boîte | 48 | G | 195 | CCM | 40 | 65 | 75 | MM | 84 |  | 31/10/2026 | https://eshop.weidmueller.com/p/1037880000
1037890000 | SC 3.81/04/270G 3.2SN BK BX | 201.66 | 100 | 50 | 50 | PCE | P316 | PCB-connectors 3.81 pin pitch | PL | Composants sur CI | PL30 | Connecteurs pour CI pas < 5mm | 4032248766444 | 85366990 | CN | Connecteur PCB (raccordement sur platine), 160 V, 17.5 A, Pas en mm: 3.81, Nombre de pôles: 4, Raccordement soudé THT, Boîte | 65 | G | 373.428 | CCM | 99 | 92 | 41 | MM | 35 |  |  | https://eshop.weidmueller.com/p/1037890000
1037910000 | SC 3.81/05/270G 3.2SN BK BX | 126.01 | 100 | 50 | 50 | PCE | P310 | PCB-connectors 3 pin pitch | PL | Composants sur CI | PL30 | Connecteurs pour CI pas < 5mm | 4032248766451 | 85366990 | CN | Connecteur PCB (raccordement sur platine), 160 V, 17.5 A, Pas en mm: 3.81, Nombre de pôles: 5, Raccordement soudé THT, Boîte | 76.75 | G | 358.449 | CCM | 85 | 85 | 35 | MM | 84 |  | 31/10/2026 | https://eshop.weidmueller.com/p/1037910000
1037920000 | SC 3.81/06/270G 3.2SN BK BX | 302.5 | 100 | 50 | 50 | PCE | P316 | PCB-connectors 3.81 pin pitch | PL | Composants sur CI | PL30 | Connecteurs pour CI pas < 5mm | 4032248766468 | 85366990 | CN | Connecteur PCB (raccordement sur platine), 160 V, 17.5 A, Pas en mm: 3.81, Nombre de pôles: 6, Raccordement soudé THT, Boîte | 87 | G | 337.5 | CCM | 45 | 75 | 100 | MM | 84 |  | 31/10/2026 | https://eshop.weidmueller.com/p/1037920000
1037930000 | SC 3.81/07/270G 3.2SN BK BX | 352.92 | 100 | 50 | 50 | PCE | P316 | PCB-connectors 3.81 pin pitch | PL | Composants sur CI | PL30 | Connecteurs pour CI pas < 5mm | 4032248766475 | 85366990 | CN | Connecteur PCB (raccordement sur platine), 160 V, 17.5 A, Pas en mm: 3.81, Nombre de pôles: 7, Raccordement soudé THT, Boîte | 100 | G | 393.75 | CCM | 50 | 75 | 105 | MM | 84 |  | 31/10/2026 | https://eshop.weidmueller.com/p/1037930000
1037980000 | SC 3.81/12/270G 3.2SN BK BX | 302.41 | 100 | 50 | 50 | PCE | P310 | PCB-connectors 3 pin pitch | PL | Composants sur CI | PL30 | Connecteurs pour CI pas < 5mm | 4032248766529 | 85366990 | CN | Connecteur PCB (raccordement sur platine), 160 V, 17.5 A, Pas en mm: 3.81, Nombre de pôles: 12, Raccordement soudé THT, Boîte | 150.5 | G | 453.024 | CCM | 88 | 78 | 66 | MM | 84 |  | 31/10/2026 | https://eshop.weidmueller.com/p/1037980000
1038040000 | SC 3.81/02/270F 3.2SN OR BX | 159.48 | 100 | 50 | 50 | PCE | P316 | PCB-connectors 3.81 pin pitch | PL | Composants sur CI | PL30 | Connecteurs pour CI pas < 5mm | 4032248766574 | 85366990 | CN | Connecteur PCB (raccordement sur platine), 160 V, 17.5 A, Pas en mm: 3.81, Nombre de pôles: 2, Raccordement soudé THT, Boîte | 99 | G | 391.48 | CCM | 101 | 68 | 57 | MM | 84 |  |  | https://eshop.weidmueller.com/p/1038040000
1038050000 | SC 3.81/03/270F 3.2SN OR BX | 209.91 | 100 | 50 | 50 | PCE | P316 | PCB-connectors 3.81 pin pitch | PL | Composants sur CI | PL30 | Connecteurs pour CI pas < 5mm | 4032248766581 | 85366990 | CN | Connecteur PCB (raccordement sur platine), 160 V, 17.5 A, Pas en mm: 3.81, Nombre de pôles: 3, Raccordement soudé THT, Boîte | 104 | G | 215 | CCM | 76 | 69 | 41 | MM | 84 |  |  | https://eshop.weidmueller.com/p/1038050000
1038060000 | SC 3.81/04/270F 3.2SN OR BX | 260.32 | 100 | 50 | 50 | PCE | P316 | PCB-connectors 3.81 pin pitch | PL | Composants sur CI | PL30 | Connecteurs pour CI pas < 5mm | 4032248766598 | 85366990 | CN | Connecteur PCB (raccordement sur platine), 160 V, 17.5 A, Pas en mm: 3.81, Nombre de pôles: 4, Raccordement soudé THT, Boîte | 115 | G | 600 | CCM | 40 | 100 | 150 | MM | 84 |  |  | https://eshop.weidmueller.com/p/1038060000
1038070000 | SC 3.81/05/270F 3.2SN OR BX | 310.72 | 100 | 50 | 50 | PCE | P316 | PCB-connectors 3.81 pin pitch | PL | Composants sur CI | PL30 | Connecteurs pour CI pas < 5mm | 4032248766604 | 85366990 | CN | Connecteur PCB (raccordement sur platine), 160 V, 17.5 A, Pas en mm: 3.81, Nombre de pôles: 5, Raccordement soudé THT, Boîte | 127 | G | 347.8 | CCM | 98 | 91 | 39 | MM | 84 |  |  | https://eshop.weidmueller.com/p/1038070000
1038080000 | SC 3.81/06/270F 3.2SN OR BX | 361.2 | 100 | 50 | 50 | PCE | P316 | PCB-connectors 3.81 pin pitch | PL | Composants sur CI | PL30 | Connecteurs pour CI pas < 5mm | 4032248766611 | 85366990 | CN | Connecteur PCB (raccordement sur platine), 160 V, 17.5 A, Pas en mm: 3.81, Nombre de pôles: 6, Raccordement soudé THT, Boîte | 141 | G | 403.97 | CCM | 103 | 74 | 53 | MM | 84 |  |  | https://eshop.weidmueller.com/p/1038080000
1038090000 | SC 3.81/07/270F 3.2SN OR BX | 411.59 | 100 | 50 | 50 | PCE | P316 | PCB-connectors 3.81 pin pitch | PL | Composants sur CI | PL30 | Connecteurs pour CI pas < 5mm | 4032248766628 | 85366990 | CN | Connecteur PCB (raccordement sur platine), 160 V, 17.5 A, Pas en mm: 3.81, Nombre de pôles: 7, Raccordement soudé THT, Boîte | 152 | G | 401.7 | CCM | 103 | 75 | 52 | MM | 84 |  |  | https://eshop.weidmueller.com/p/1038090000
1038110000 | SC 3.81/08/270F 3.2SN OR BX | 462 | 100 | 50 | 50 | PCE | P316 | PCB-connectors 3.81 pin pitch | PL | Composants sur CI | PL30 | Connecteurs pour CI pas < 5mm | 4032248766635 | 85366990 | CN | Connecteur PCB (raccordement sur platine), 160 V, 17.5 A, Pas en mm: 3.81, Nombre de pôles: 8, Raccordement soudé THT, Boîte | 161 | G | 400.19 | CCM | 104 | 74 | 52 | MM | 84 |  |  | https://eshop.weidmueller.com/p/1038110000
1038130000 | SC 3.81/09/270F 3.2SN OR BX | 512.42 | 100 | 50 | 50 | PCE | P316 | PCB-connectors 3.81 pin pitch | PL | Composants sur CI | PL30 | Connecteurs pour CI pas < 5mm | 4032248766642 | 85366990 | CN | Connecteur PCB (raccordement sur platine), 160 V, 17.5 A, Pas en mm: 3.81, Nombre de pôles: 9, Raccordement soudé THT, Boîte | 175 | G | 541.08 | CCM | 167 | 72 | 45 | MM | 84 |  |  | https://eshop.weidmueller.com/p/1038130000
1038140000 | SC 3.81/10/270F 3.2SN OR BX | 562.83 | 100 | 50 | 50 | PCE | P316 | PCB-connectors 3.81 pin pitch | PL | Composants sur CI | PL30 | Connecteurs pour CI pas < 5mm | 4032248766659 | 85366990 | CN | Connecteur PCB (raccordement sur platine), 160 V, 17.5 A, Pas en mm: 3.81, Nombre de pôles: 10, Raccordement soudé THT, Boîte | 188 | G | 533.732 | CCM | 167 | 68 | 47 | MM | 84 |  |  | https://eshop.weidmueller.com/p/1038140000
1038150000 | SC 3.81/11/270F 3.2SN OR BX | 613.25 | 100 | 50 | 50 | PCE | P316 | PCB-connectors 3.81 pin pitch | PL | Composants sur CI | PL30 | Connecteurs pour CI pas < 5mm | 4032248766666 | 85366990 | CN | Connecteur PCB (raccordement sur platine), 160 V, 17.5 A, Pas en mm: 3.81, Nombre de pôles: 11, Raccordement soudé THT, Boîte | 198 | G | 522.34 | CCM | 91 | 82 | 70 | MM | 84 |  |  | https://eshop.weidmueller.com/p/1038150000
1038160000 | SC 3.81/12/270F 3.2SN OR BX | 663.67 | 100 | 50 | 50 | PCE | P316 | PCB-connectors 3.81 pin pitch | PL | Composants sur CI | PL30 | Connecteurs pour CI pas < 5mm | 4032248766673 | 85366990 | CN | Connecteur PCB (raccordement sur platine), 160 V, 17.5 A, Pas en mm: 3.81, Nombre de pôles: 12, Raccordement soudé THT, Boîte | 207 | G | 516.88 | CCM | 91 | 80 | 71 | MM | 35 |  |  | https://eshop.weidmueller.com/p/1038160000
1038170000 | SC 3.81/13/270F 3.2SN OR BX | 714.07 | 100 | 50 | 50 | PCE | P316 | PCB-connectors 3.81 pin pitch | PL | Composants sur CI | PL30 | Connecteurs pour CI pas < 5mm | 4032248766680 | 85366990 | CN | Connecteur PCB (raccordement sur platine), 160 V, 17.5 A, Pas en mm: 3.81, Nombre de pôles: 13, Raccordement soudé THT, Boîte | 219 | G | 453 | CCM | 88 | 78 | 66 | MM | 84 |  |  | https://eshop.weidmueller.com/p/1038170000
1038180000 | SC 3.81/14/270F 3.2SN OR BX | 764.5 | 100 | 50 | 50 | PCE | P316 | PCB-connectors 3.81 pin pitch | PL | Composants sur CI | PL30 | Connecteurs pour CI pas < 5mm | 4032248766697 | 85366990 | CN | Connecteur PCB (raccordement sur platine), 160 V, 17.5 A, Pas en mm: 3.81, Nombre de pôles: 14, Raccordement soudé THT, Boîte | 230 | G | 523 | CCM | 153 | 90 | 38 | MM | 84 |  |  | https://eshop.weidmueller.com/p/1038180000
1038190000 | SC 3.81/15/270F 3.2SN OR BX | 814.91 | 100 | 50 | 50 | PCE | P316 | PCB-connectors 3.81 pin pitch | PL | Composants sur CI | PL30 | Connecteurs pour CI pas < 5mm | 4032248766703 | 85366990 | CN | Connecteur PCB (raccordement sur platine), 160 V, 17.5 A, Pas en mm: 3.81, Nombre de pôles: 15, Raccordement soudé THT, Boîte | 240 | G | 523 | CCM | 153 | 90 | 38 | MM | 84 |  | 31/10/2026 | https://eshop.weidmueller.com/p/1038190000
1038210000 | SC 3.81/16/270F 3.2SN OR BX | 865.37 | 100 | 50 | 50 | PCE | P316 | PCB-connectors 3.81 pin pitch | PL | Composants sur CI | PL30 | Connecteurs pour CI pas < 5mm | 4032248766819 | 85366990 | CN | Connecteur PCB (raccordement sur platine), 160 V, 17.5 A, Pas en mm: 3.81, Nombre de pôles: 16, Raccordement soudé THT, Boîte | 251 | G | 523 | CCM | 153 | 90 | 38 | MM | 84 |  | 31/10/2026 | https://eshop.weidmueller.com/p/1038210000
1038420000 | SC 3.81/03/270F 3.2SN BK BX | 209.91 | 100 | 50 | 50 | PCE | P316 | PCB-connectors 3.81 pin pitch | PL | Composants sur CI | PL30 | Connecteurs pour CI pas < 5mm | 4032248767199 | 85366990 | CN | Connecteur PCB (raccordement sur platine), 160 V, 17.5 A, Pas en mm: 3.81, Nombre de pôles: 3, Raccordement soudé THT, Boîte | 111 | G | 183 | CCM | 75 | 66 | 37 | MM | 84 |  | 31/10/2026 | https://eshop.weidmueller.com/p/1038420000
1038430000 | SC 3.81/04/270F 3.2SN BK BX | 260.32 | 100 | 50 | 50 | PCE | P316 | PCB-connectors 3.81 pin pitch | PL | Composants sur CI | PL30 | Connecteurs pour CI pas < 5mm | 4032248767205 | 85366990 | CN | Connecteur PCB (raccordement sur platine), 160 V, 17.5 A, Pas en mm: 3.81, Nombre de pôles: 4, Raccordement soudé THT, Boîte | 120 | G | 195 | CCM | 40 | 65 | 75 | MM | 84 |  | 31/10/2026 | https://eshop.weidmueller.com/p/1038430000
1038450000 | SC 3.81/06/270F 3.2SN BK BX | 361.2 | 100 | 50 | 50 | PCE | P310 | PCB-connectors 3 pin pitch | PL | Composants sur CI | PL30 | Connecteurs pour CI pas < 5mm | 4032248767229 | 85366990 | CN | Connecteur PCB (raccordement sur platine), 160 V, 17.5 A, Pas en mm: 3.81, Nombre de pôles: 6, Raccordement soudé THT, Boîte | 143.5 | G | 352.512 | CCM | 102 | 72 | 48 | MM | 84 |  | 31/10/2026 | https://eshop.weidmueller.com/p/1038450000
1038500000 | WDK 2.5 BLZ/7.62/ZA | 372 | 100 | 50 | 50 | PCE | P110 | Terminals W series | PT | Blocs de Jonction | PT10 | Série W -blocs de jonction à raccordment vissé | 4008190861179 | 85366990 | CZ | Bloc de jonction modulaire multi-étages, Raccordement vissé, Beige foncé, 2.5 mm², 400 V, Nombre de raccordements: 2, Nombre d'étages: 2, TS 35, V-0 | 582 | G | 2212 | CCM | 217 | 129 | 79 | MM | 35 |  |  | https://eshop.weidmueller.com/p/1038500000
1038550000 | SC 3.81/15/270F 3.2SN BK BX | 814.91 | 100 | 50 | 50 | PCE | P316 | PCB-connectors 3.81 pin pitch | PL | Composants sur CI | PL30 | Connecteurs pour CI pas < 5mm | 4032248767311 | 85366990 | CN | Connecteur PCB (raccordement sur platine), 160 V, 17.5 A, Pas en mm: 3.81, Nombre de pôles: 15, Raccordement soudé THT, Boîte | 236 | G | 563.04 | CCM | 40 | 92 | 153 | MM | 84 |  | 31/10/2026 | https://eshop.weidmueller.com/p/1038550000
1038560000 | SC 3.81/16/270F 3.2SN BK BX | 865.37 | 100 | 50 | 50 | PCE | P316 | PCB-connectors 3.81 pin pitch | PL | Composants sur CI | PL30 | Connecteurs pour CI pas < 5mm | 4032248767328 | 85366990 | CN | Connecteur PCB (raccordement sur platine), 160 V, 17.5 A, Pas en mm: 3.81, Nombre de pôles: 16, Raccordement soudé THT, Boîte | 252 | G | 622.44 | CCM | 156 | 95 | 42 | MM | 84 |  |  | https://eshop.weidmueller.com/p/1038560000
1038650000 | DEK 5/6 PLUS MC SDR | 15.9 | 100 | 200 | 200 | PCE | P175 | Multicard markers | PI | Produits d'Installation | PI81 | Systèmes d'impression | 4032248767908 | 39269097 | DE | Repérage de blocs de jonction, selon demande du client, Pas en mm: 6.00, Caractères imprimés: Nécessite M-Print PRO File, honrizontal et vertical | 101 | G | 798.798 | CCM | 266 | 91 | 33 | MM | 7 |  |  | https://eshop.weidmueller.com/p/1038650000
1038660000 | MF 10/5 MC CABUR SDR | 26 | 100 | 120 | 120 | PCE | P175 | Multicard markers | PI | Produits d'Installation | PI81 | Systèmes d'impression | 4032248767915 | 39269097 | DE | Repérage de blocs de jonction, selon demande du client, Pas en mm: 5.00, Caractères imprimés: Nécessite M-Print PRO File | 16 | G | 54 | CCM | 3 | 75 | 240 | MM | 7 |  |  | https://eshop.weidmueller.com/p/1038660000
1038670000 | MF 12/5 MC CABUR SDR | 26 | 100 | 120 | 120 | PCE | P175 | Multicard markers | PI | Produits d'Installation | PI81 | Systèmes d'impression | 4032248767922 | 39269097 | DE | Repérage de blocs de jonction, selon demande du client, Pas en mm: 5.00, Caractères imprimés: Nécessite M-Print PRO File | 22.56 | G | 54 | CCM | 3 | 75 | 240 | MM | 7 |  |  | https://eshop.weidmueller.com/p/1038670000
1038690000 | MF 4/5.2 MC SDR | 20.4 | 100 | 100 | 100 | PCE | P175 | Multicard markers | PI | Produits d'Installation | PI81 | Systèmes d'impression | 4032248767939 | 39269097 | DE | Repérage de blocs de jonction, selon demande du client, Pas en mm: 5.20, Caractères imprimés: Nécessite M-Print PRO File | 17.4 | G | 622.485 | CCM | 27 | 87 | 265 | MM | 7 |  |  | https://eshop.weidmueller.com/p/1038690000
1038730000 | MF 5/10 MC SDR | 26 | 100 | 50 | 50 | PCE | P175 | Multicard markers | PI | Produits d'Installation | PI81 | Systèmes d'impression | 4032248767953 | 39269097 | DE | Repérage de blocs de jonction, selon demande du client, Pas en mm: 5.00, Caractères imprimés: Nécessite M-Print PRO File, honrizontal et vertical | 16 | G | 54 | CCM | 3 | 75 | 240 | MM | 7 |  |  | https://eshop.weidmueller.com/p/1038730000
1038750000 | MF-W 9/4.2F MC SDR | 17 | 100 | 100 | 100 | PCE | P175 | Multicard markers | PI | Produits d'Installation | PI81 | Systèmes d'impression | 4032248768004 | 39269097 | DE | Repérage de blocs de jonction, selon demande du client, Pas en mm: 4.20, Caractères imprimés: Nécessite M-Print PRO File | 44 | G | 46.8 | CCM | 3 | 65 | 240 | MM | 7 |  |  | https://eshop.weidmueller.com/p/1038750000
1038760000 | MF-W 9/5.2F MC SDR | 26 | 100 | 100 | 100 | PCE | P175 | Multicard markers | PI | Produits d'Installation | PI81 | Systèmes d'impression | 4032248768035 | 39269097 | DE | Repérage de blocs de jonction, selon demande du client, Pas en mm: 5.20, Caractères imprimés: Nécessite M-Print PRO File | 11 | G | 55.125 | CCM | 3 | 75 | 245 | MM | 7 |  |  | https://eshop.weidmueller.com/p/1038760000
1038770000 | MF-W 9/6.2F MC SDR | 26 | 100 | 100 | 100 | PCE | P175 | Multicard markers | PI | Produits d'Installation | PI81 | Systèmes d'impression | 4032248768059 | 39269097 | DE | Repérage de blocs de jonction, selon demande du client, Pas en mm: 6.20, Caractères imprimés: Nécessite M-Print PRO File | 11 | G | 55.125 | CCM | 3 | 75 | 245 | MM | 7 |  |  | https://eshop.weidmueller.com/p/1038770000
1038790000 | WS 8/5 PLUS MC SDR | 23.6 | 100 | 120 | 120 | PCE | P175 | Multicard markers | PI | Produits d'Installation | PI81 | Systèmes d'impression | 4032248768066 | 39269097 | DE | Repérage de blocs de jonction, selon demande du client, Pas en mm: 5.00, Caractères imprimés: Nécessite M-Print PRO File | 29 | G | 540 | CCM | 240 | 75 | 30 | MM | 7 |  |  | https://eshop.weidmueller.com/p/1038790000
1038820000 | WS 8/6 PLUS MC SDR | 23.6 | 100 | 120 | 120 | PCE | P175 | Multicard markers | PI | Produits d'Installation | PI81 | Systèmes d'impression | 4032248768073 | 39269097 | DE | Repérage de blocs de jonction, selon demande du client, Pas en mm: 6.00, Caractères imprimés: Nécessite M-Print PRO File | 13 | G | 54 | CCM | 3 | 75 | 240 | MM | 7 |  |  | https://eshop.weidmueller.com/p/1038820000
1038830000 | DMC 12/27 MC SDR | 51.1 | 100 | 10 | 10 | PCE | P175 | Multicard markers | PI | Produits d'Installation | PI81 | Systèmes d'impression | 4032248768080 | 39269097 | DE | Système de codage des câbles, selon demande du client, Diamètre extérieur du conducteur:1.5 - 7.5 mm, Nécessite M-Print PRO File, Polyamide 66, -40... | 33 | G | 47.775 | CCM | 3 | 65 | 245 | MM | 7 |  |  | https://eshop.weidmueller.com/p/1038830000
1038840000 | ESG 5/10 MC SDR | 24.6 | 100 | 80 | 80 | PCE | P175 | Multicard markers | PI | Produits d'Installation | PI81 | Systèmes d'impression | 4032248768097 | 39269097 | DE | Repérage d’appareils, Largeur: 10 mm, Caractères imprimés: Nécessite M-Print PRO File, PA 66, selon demande du client, -40...100 °C | 19 | G | 54 | CCM | 3 | 75 | 240 | MM | 7 |  |  | https://eshop.weidmueller.com/p/1038840000
1038850000 | ESG 8/11 MC SDR | 48.4 | 100 | 40 | 40 | PCE | P175 | Multicard markers | PI | Produits d'Installation | PI81 | Systèmes d'impression | 4032248768103 | 39269097 | DE | Repérage d’appareils, Largeur: 11 mm, Caractères imprimés: Nécessite M-Print PRO File, PA 66, selon demande du client, -40...100 °C | 12 | G | 54 | CCM | 3 | 75 | 240 | MM | 7 |  |  | https://eshop.weidmueller.com/p/1038850000
1038860000 | ESG 8/13.5/43.3 SAI SDR | 11.2 | 1 | 1 | 1 | PCE | P175 | Multicard markers | PI | Produits d'Installation | PI81 | Systèmes d'impression | 4032248768110 | 39269097 | DE | Repérage d’appareils, Largeur: 13.5 mm, Caractères imprimés: Nécessite M-Print PRO File, PA 66, selon demande du client, -40...100 °C | 10 | G | 54 | CCM | 3 | 75 | 240 | MM | 7 |  |  | https://eshop.weidmueller.com/p/1038860000
1038870000 | ESG 8/17 L MC SDR | 46.2 | 100 | 40 | 40 | PCE | P175 | Multicard markers | PI | Produits d'Installation | PI81 | Systèmes d'impression | 4032248768127 | 39269097 | DE | Repérage d’appareils, Largeur: 17 mm, Caractères imprimés: Nécessite M-Print PRO File, PA 66, selon demande du client, -40...100 °C | 14 | G | 36 | CCM | 2 | 75 | 240 | MM | 7 |  |  | https://eshop.weidmueller.com/p/1038870000
1038880000 | ESG 9/10 MC SDR | 46.2 | 100 | 40 | 40 | PCE | P175 | Multicard markers | PI | Produits d'Installation | PI81 | Systèmes d'impression | 4032248768134 | 39269097 | DE | Repérage d’appareils, Largeur: 10 mm, Caractères imprimés: Nécessite M-Print PRO File, PA 66, selon demande du client, -40...100 °C | 18 | G | 54 | CCM | 3 | 75 | 240 | MM | 7 |  |  | https://eshop.weidmueller.com/p/1038880000
1038890000 | ESG X20 MC SDR | 18.5 | 100 | 224 | 224 | PCE | P175 | Multicard markers | PI | Produits d'Installation | PI81 | Systèmes d'impression | 4032248768141 | 39269097 | DE | Repérage d’appareils, Largeur: 10 mm, Caractères imprimés: Nécessite M-Print PRO File, PA 66, selon demande du client, -40...100 °C | 18.6 | G | 67.575 | CCM | 3 | 85 | 265 | MM | 7 |  |  | https://eshop.weidmueller.com/p/1038890000
1038900000 | WDU 2.5/BLZ/7.62 | 237.4 | 100 | 100 | 100 | PCE | P110 | Terminals W series | PT | Blocs de Jonction | PT10 | Série W -blocs de jonction à raccordment vissé | 4008190864798 | 85366990 | RO | Bloc de jonction traversant, Raccordement vissé, Beige foncé, 2.5 mm², 21.5 A, 400 V, Nombre de raccordements: 1 | 624 | G | 2159 | CCM | 276 | 170 | 46 | MM | 21 |  |  | https://eshop.weidmueller.com/p/1038900000
1038910000 | ESG-M 8/20 MC SDR | 47.9 | 100 | 40 | 40 | PCE | P175 | Multicard markers | PI | Produits d'Installation | PI81 | Systèmes d'impression | 4032248768158 | 39269097 | DE | Repérage d’appareils, Largeur: 20 mm, Caractères imprimés: Nécessite M-Print PRO File, PA 66, selon demande du client, -40...100 °C | 16 | G | 36 | CCM | 2 | 75 | 240 | MM | 7 |  |  | https://eshop.weidmueller.com/p/1038910000
1038920000 | ESG-M 9/17 MC SDR | 47.9 | 100 | 40 | 40 | PCE | P175 | Multicard markers | PI | Produits d'Installation | PI81 | Systèmes d'impression | 4032248768165 | 39269097 | DE | Repérage d’appareils, Largeur: 17 mm, Caractères imprimés: Nécessite M-Print PRO File, PA 66, selon demande du client, -40...100 °C | 32 | G | 0.012 | CCM | 1 | 1 | 12 | MM | 7 |  |  | https://eshop.weidmueller.com/p/1038920000
1038930000 | ESG X20 10/7 MC SDR | 30.8 | 100 | 48 | 48 | PCE | P175 | Multicard markers | PI | Produits d'Installation | PI81 | Systèmes d'impression | 4032248768172 | 39269097 | DE | Repérage d’appareils, Largeur: 7 mm, Caractères imprimés: Nécessite M-Print PRO File, PA 66, selon demande du client, -40...100 °C | 65 | G | 783.87 | CCM | 265 | 87 | 34 | MM | 7 |  |  | https://eshop.weidmueller.com/p/1038930000
1038940000 | ESG 9/6 MC SDR | 45.7 | 100 | 80 | 80 | PCE | P175 | Multicard markers | PI | Produits d'Installation | PI81 | Systèmes d'impression | 4032248768189 | 39269097 | DE | Repérage d’appareils, Largeur: 6 mm, Caractères imprimés: Nécessite M-Print PRO File, PA 66, selon demande du client, -40...100 °C | 30 | G | 54 | CCM | 3 | 75 | 240 | MM | 7 |  |  | https://eshop.weidmueller.com/p/1038940000
1038950000 | SCDN-THR 3.81/04/90G 3.2SN BK BX | 200.39 | 100 | 50 | 50 | PCE | P316 | PCB-connectors 3.81 pin pitch | PL | Composants sur CI | PL30 | Connecteurs pour CI pas < 5mm | 4032248767601 | 85366990 | CN | Connecteur PCB (raccordement sur platine), 160 V, 17.5 A, Pas en mm: 3.81, Nombre de pôles: 4, Raccordement soudé THT/THR, Boîte | 113 | G | 767.144 | CCM | 206 | 133 | 28 | MM | 84 |  |  | https://eshop.weidmueller.com/p/1038950000
1038960000 | SCDN-THR 3.81/06/90G 3.2SN BK BX | 300.62 | 100 | 50 | 50 | PCE | P316 | PCB-connectors 3.81 pin pitch | PL | Composants sur CI | PL30 | Connecteurs pour CI pas < 5mm | 4032248772308 | 85366990 | CN | Connecteur PCB (raccordement sur platine), 160 V, 17.5 A, Pas en mm: 3.81, Nombre de pôles: 6, Raccordement soudé THT/THR, Boîte | 151 | G | 973.56 | CCM | 244 | 133 | 30 | MM | 35 |  |  | https://eshop.weidmueller.com/p/1038960000
1038970000 | SCDN-THR 3.81/08/90G 3.2SN BK BX | 400.79 | 100 | 50 | 50 | PCE | P316 | PCB-connectors 3.81 pin pitch | PL | Composants sur CI | PL30 | Connecteurs pour CI pas < 5mm | 4032248772315 | 85366990 | CN | Connecteur PCB (raccordement sur platine), 160 V, 17.5 A, Pas en mm: 3.81, Nombre de pôles: 8, Raccordement soudé THT/THR, Boîte | 188 | G | 971 | CCM | 255 | 141 | 27 | MM | 84 |  |  | https://eshop.weidmueller.com/p/1038970000
1038980000 | SCDN-THR 3.81/10/90G 3.2SN BK BX | 501.03 | 100 | 50 | 50 | PCE | P316 | PCB-connectors 3.81 pin pitch | PL | Composants sur CI | PL30 | Connecteurs pour CI pas < 5mm | 4032248772322 | 85366990 | CN | Connecteur PCB (raccordement sur platine), 160 V, 17.5 A, Pas en mm: 3.81, Nombre de pôles: 10, Raccordement soudé THT/THR, Boîte | 224 | G | 1307.61 | CCM | 261 | 167 | 30 | MM | 35 |  |  | https://eshop.weidmueller.com/p/1038980000
1038990000 | SCDN-THR 3.81/12/90G 3.2SN BK BX | 601.2 | 100 | 50 | 50 | PCE | P316 | PCB-connectors 3.81 pin pitch | PL | Composants sur CI | PL30 | Connecteurs pour CI pas < 5mm | 4032248772339 | 85366990 | CN | Connecteur PCB (raccordement sur platine), 160 V, 17.5 A, Pas en mm: 3.81, Nombre de pôles: 12, Raccordement soudé THT/THR, Boîte | 267 | G | 1389.535 | CCM | 259 | 185 | 29 | MM | 84 |  |  | https://eshop.weidmueller.com/p/1038990000
1039010000 | SCDN-THR 3.81/14/90G 3.2SN BK BX | 701.38 | 100 | 50 | 50 | PCE | P316 | PCB-connectors 3.81 pin pitch | PL | Composants sur CI | PL30 | Connecteurs pour CI pas < 5mm | 4032248772346 | 85366990 | CN | Connecteur PCB (raccordement sur platine), 160 V, 17.5 A, Pas en mm: 3.81, Nombre de pôles: 14, Raccordement soudé THT/THR, Boîte | 298 | G | 1583.4 | CCM | 260 | 203 | 30 | MM | 84 |  |  | https://eshop.weidmueller.com/p/1039010000
1039020000 | SCDN-THR 3.81/16/90G 3.2SN BK BX | 801.61 | 100 | 50 | 50 | PCE | P316 | PCB-connectors 3.81 pin pitch | PL | Composants sur CI | PL30 | Connecteurs pour CI pas < 5mm | 4032248772353 | 85366990 | CN | Connecteur PCB (raccordement sur platine), 160 V, 17.5 A, Pas en mm: 3.81, Nombre de pôles: 16, Raccordement soudé THT/THR, Boîte | 335 | G | 1603.728 | CCM | 258 | 222 | 28 | MM | 84 |  |  | https://eshop.weidmueller.com/p/1039020000
1039030000 | SCDN-THR 3.81/18/90G 3.2SN BK BX | 901.82 | 100 | 50 | 50 | PCE | P316 | PCB-connectors 3.81 pin pitch | PL | Composants sur CI | PL30 | Connecteurs pour CI pas < 5mm | 4032248772360 | 85366990 | CN | Connecteur PCB (raccordement sur platine), 160 V, 17.5 A, Pas en mm: 3.81, Nombre de pôles: 18, Raccordement soudé THT/THR, Boîte | 436 | G | 1498.125 | CCM | 25 | 235 | 255 | MM | 84 |  |  | https://eshop.weidmueller.com/p/1039030000
1039040000 | SCDN-THR 3.81/20/90G 3.2SN BK BX | 1002.01 | 100 | 50 | 50 | PCE | P316 | PCB-connectors 3.81 pin pitch | PL | Composants sur CI | PL30 | Connecteurs pour CI pas < 5mm | 4032248772377 | 85366990 | CN | Connecteur PCB (raccordement sur platine), 160 V, 17.5 A, Pas en mm: 3.81, Nombre de pôles: 20, Raccordement soudé THT/THR, Boîte | 406 | G | 2005.437 | CCM | 267 | 259 | 29 | MM | 84 |  |  | https://eshop.weidmueller.com/p/1039040000
1039050000 | SCDN-THR 3.81/22/90G 3.2SN BK BX | 1102.22 | 100 | 50 | 50 | PCE | P316 | PCB-connectors 3.81 pin pitch | PL | Composants sur CI | PL30 | Connecteurs pour CI pas < 5mm | 4032248772384 | 85366990 | CN | Connecteur PCB (raccordement sur platine), 160 V, 17.5 A, Pas en mm: 3.81, Nombre de pôles: 22, Raccordement soudé THT/THR, Boîte | 371 | G | 1999 | CCM | 280 | 255 | 28 | MM | 84 |  |  | https://eshop.weidmueller.com/p/1039050000
1039060000 | SCDN-THR 3.81/24/90G 3.2SN BK BX | 1202.45 | 100 | 50 | 50 | PCE | P316 | PCB-connectors 3.81 pin pitch | PL | Composants sur CI | PL30 | Connecteurs pour CI pas < 5mm | 4032248772391 | 85366990 | CN | Connecteur PCB (raccordement sur platine), 160 V, 17.5 A, Pas en mm: 3.81, Nombre de pôles: 24, Raccordement soudé THT/THR, Boîte | 484 | G | 2536.128 | CCM | 306 | 259 | 32 | MM | 84 |  |  | https://eshop.weidmueller.com/p/1039060000
1039070000 | SCDN-THR 3.81/26/90G 3.2SN BK BX | 1302.64 | 100 | 20 | 20 | PCE | P316 | PCB-connectors 3.81 pin pitch | PL | Composants sur CI | PL30 | Connecteurs pour CI pas < 5mm | 4032248772407 | 85366990 | CN | Connecteur PCB (raccordement sur platine), 160 V, 17.5 A, Pas en mm: 3.81, Nombre de pôles: 26, Raccordement soudé THT/THR, Boîte | 185 | G | 990 | CCM | 260 | 136 | 28 | MM | 84 |  | 31/10/2026 | https://eshop.weidmueller.com/p/1039070000
1039080000 | SCDN-THR 3.81/28/90G 3.2SN BK BX | 1402.84 | 100 | 20 | 20 | PCE | P316 | PCB-connectors 3.81 pin pitch | PL | Composants sur CI | PL30 | Connecteurs pour CI pas < 5mm | 4032248772414 | 85366990 | CN | Connecteur PCB (raccordement sur platine), 160 V, 17.5 A, Pas en mm: 3.81, Nombre de pôles: 28, Raccordement soudé THT/THR, Boîte | 197 | G | 1047 | CCM | 275 | 136 | 28 | MM | 84 |  | 31/10/2026 | https://eshop.weidmueller.com/p/1039080000
1039090000 | SCDN-THR 3.81/30/90G 3.2SN BK BX | 1503.03 | 100 | 20 | 20 | PCE | P316 | PCB-connectors 3.81 pin pitch | PL | Composants sur CI | PL30 | Connecteurs pour CI pas < 5mm | 4032248772421 | 85366990 | CN | Connecteur PCB (raccordement sur platine), 160 V, 17.5 A, Pas en mm: 3.81, Nombre de pôles: 30, Raccordement soudé THT/THR, Boîte | 209 | G | 1104 | CCM | 290 | 136 | 28 | MM | 84 |  | 31/10/2026 | https://eshop.weidmueller.com/p/1039090000
1039100000 | SCDN-THR 3.81/32/90G 3.2SN BK BX | 1603.25 | 100 | 20 | 20 | PCE | P316 | PCB-connectors 3.81 pin pitch | PL | Composants sur CI | PL30 | Connecteurs pour CI pas < 5mm | 4032248772438 | 85366990 | CN | Connecteur PCB (raccordement sur platine), 160 V, 17.5 A, Pas en mm: 3.81, Nombre de pôles: 32, Raccordement soudé THT/THR, Boîte | 254 | G | 978 | CCM | 24 | 135 | 302 | MM | 84 |  | 31/10/2026 | https://eshop.weidmueller.com/p/1039100000
1039270000 | SCDN-THR 3.81/04/90G 1.5SN BK BX | 200.39 | 100 | 50 | 50 | PCE | P316 | PCB-connectors 3.81 pin pitch | PL | Composants sur CI | PL30 | Connecteurs pour CI pas < 5mm | 4032248772599 | 85366990 | CN | Connecteur PCB (raccordement sur platine), 160 V, 17.5 A, Pas en mm: 3.81, Nombre de pôles: 4, Raccordement soudé THT/THR, Boîte | 114 | G | 746 | CCM | 205 | 130 | 28 | MM | 84 |  |  | https://eshop.weidmueller.com/p/1039270000
1039290000 | SCDN-THR 3.81/08/90G 1.5SN BK BX | 400.79 | 100 | 50 | 50 | PCE | P316 | PCB-connectors 3.81 pin pitch | PL | Composants sur CI | PL30 | Connecteurs pour CI pas < 5mm | 4032248772612 | 85366990 | CN | Connecteur PCB (raccordement sur platine), 160 V, 17.5 A, Pas en mm: 3.81, Nombre de pôles: 8, Raccordement soudé THT/THR, Boîte | 154 | G | 1015 | CCM | 257 | 141 | 28 | MM | 35 |  |  | https://eshop.weidmueller.com/p/1039290000
1039300000 | SCDN-THR 3.81/10/90G 1.5SN BK BX | 501.03 | 100 | 50 | 50 | PCE | P316 | PCB-connectors 3.81 pin pitch | PL | Composants sur CI | PL30 | Connecteurs pour CI pas < 5mm | 4032248772629 | 85366990 | CN | Connecteur PCB (raccordement sur platine), 160 V, 17.5 A, Pas en mm: 3.81, Nombre de pôles: 10, Raccordement soudé THT/THR, Boîte | 223 | G | 1020 | CCM | 25 | 160 | 255 | MM | 84 |  |  | https://eshop.weidmueller.com/p/1039300000
1039310000 | SCDN-THR 3.81/12/90G 1.5SN BK BX | 601.2 | 100 | 50 | 50 | PCE | P316 | PCB-connectors 3.81 pin pitch | PL | Composants sur CI | PL30 | Connecteurs pour CI pas < 5mm | 4032248772636 | 85366990 | CN | Connecteur PCB (raccordement sur platine), 160 V, 17.5 A, Pas en mm: 3.81, Nombre de pôles: 12, Raccordement soudé THT/THR, Boîte | 258 | G | 1347 | CCM | 258 | 180 | 29 | MM | 35 |  |  | https://eshop.weidmueller.com/p/1039310000
1039440000 | SCDN-THR 3.81/04/90F 3.2SN BK BX | 317.62 | 100 | 50 | 50 | PCE | P316 | PCB-connectors 3.81 pin pitch | PL | Composants sur CI | PL30 | Connecteurs pour CI pas < 5mm | 4032248772742 | 85366990 | CN | Connecteur PCB (raccordement sur platine), 160 V, 17.5 A, Pas en mm: 3.81, Nombre de pôles: 4, Raccordement soudé THT/THR, Boîte | 222 | G | 746 | CCM | 205 | 130 | 28 | MM | 84 |  |  | https://eshop.weidmueller.com/p/1039440000
1039450000 | SCDN-THR 3.81/06/90F 3.2SN BK BX | 417.81 | 100 | 50 | 50 | PCE | P316 | PCB-connectors 3.81 pin pitch | PL | Composants sur CI | PL30 | Connecteurs pour CI pas < 5mm | 4032248772759 | 85366990 | CN | Connecteur PCB (raccordement sur platine), 160 V, 17.5 A, Pas en mm: 3.81, Nombre de pôles: 6, Raccordement soudé THT/THR, Boîte | 276 | G | 944.298 | CCM | 243 | 134 | 29 | MM | 84 |  |  | https://eshop.weidmueller.com/p/1039450000
1039460000 | SCDN-THR 3.81/08/90F 3.2SN BK BX | 518.04 | 100 | 50 | 50 | PCE | P316 | PCB-connectors 3.81 pin pitch | PL | Composants sur CI | PL30 | Connecteurs pour CI pas < 5mm | 4032248772766 | 85366990 | CN | Connecteur PCB (raccordement sur platine), 160 V, 17.5 A, Pas en mm: 3.81, Nombre de pôles: 8, Raccordement soudé THT/THR, Boîte | 324 | G | 1150.72 | CCM | 256 | 145 | 31 | MM | 84 |  |  | https://eshop.weidmueller.com/p/1039460000
1039470000 | SLS 5.08/02/180B SN GN BX | 157.11 | 100 | 150 | 150 | PCE | P311 | PCB-connectors 5 pin pitch | PL | Composants sur CI | PL30 | Connecteurs pour CI pas < 5mm | 4032248768240 | 85366990 | CZ | Connecteur PCB (raccordement du conducteur), 320 V, 21.5 A, Pas en mm: 5.08, 3.31 mm², Nombre de pôles: 2, Raccordement vissé, Boîte | 540 | G | 1519 | CCM | 350 | 140 | 31 | MM | 77 |  |  | https://eshop.weidmueller.com/p/1039470000
1039520000 | SCDN-THR 3.81/10/90F 3.2SN BK BX | 618.22 | 100 | 50 | 50 | PCE | P316 | PCB-connectors 3.81 pin pitch | PL | Composants sur CI | PL30 | Connecteurs pour CI pas < 5mm | 4032248772773 | 85366990 | CN | Connecteur PCB (raccordement sur platine), 160 V, 17.5 A, Pas en mm: 3.81, Nombre de pôles: 10, Raccordement soudé THT/THR, Boîte | 314 | G | 1165 | CCM | 260 | 160 | 28 | MM | 84 |  |  | https://eshop.weidmueller.com/p/1039520000
1039530000 | SCDN-THR 3.81/12/90F 3.2SN BK BX | 718.44 | 100 | 50 | 50 | PCE | P316 | PCB-connectors 3.81 pin pitch | PL | Composants sur CI | PL30 | Connecteurs pour CI pas < 5mm | 4032248772780 | 85366990 | CN | Connecteur PCB (raccordement sur platine), 160 V, 17.5 A, Pas en mm: 3.81, Nombre de pôles: 12, Raccordement soudé THT/THR, Boîte | 387 | G | 1291 | CCM | 259 | 178 | 28 | MM | 35 |  |  | https://eshop.weidmueller.com/p/1039530000
1039540000 | SCDN-THR 3.81/14/90F 3.2SN BK BX | 818.65 | 100 | 50 | 50 | PCE | P316 | PCB-connectors 3.81 pin pitch | PL | Composants sur CI | PL30 | Connecteurs pour CI pas < 5mm | 4032248772797 | 85366990 | CN | Connecteur PCB (raccordement sur platine), 160 V, 17.5 A, Pas en mm: 3.81, Nombre de pôles: 14, Raccordement soudé THT/THR, Boîte | 428 | G | 1456 | CCM | 260 | 200 | 28 | MM | 84 |  |  | https://eshop.weidmueller.com/p/1039540000
1039550000 | SCDN-THR 3.81/16/90F 3.2SN BK BX | 918.85 | 100 | 50 | 50 | PCE | P316 | PCB-connectors 3.81 pin pitch | PL | Composants sur CI | PL30 | Connecteurs pour CI pas < 5mm | 4032248768523 | 85366990 | CN | Connecteur PCB (raccordement sur platine), 160 V, 17.5 A, Pas en mm: 3.81, Nombre de pôles: 16, Raccordement soudé THT/THR, Boîte | 462 | G | 1639.805 | CCM | 263 | 215 | 29 | MM | 35 |  |  | https://eshop.weidmueller.com/p/1039550000
1039560000 | SCDN-THR 3.81/18/90F 3.2SN BK BX | 1019.02 | 100 | 50 | 50 | PCE | P316 | PCB-connectors 3.81 pin pitch | PL | Composants sur CI | PL30 | Connecteurs pour CI pas < 5mm | 4032248772803 | 85366990 | CN | Connecteur PCB (raccordement sur platine), 160 V, 17.5 A, Pas en mm: 3.81, Nombre de pôles: 18, Raccordement soudé THT/THR, Boîte | 436 | G | 1733 | CCM | 260 | 238 | 28 | MM | 84 |  |  | https://eshop.weidmueller.com/p/1039560000
1039570000 | SCDN-THR 3.81/20/90F 3.2SN BK BX | 1119.26 | 100 | 50 | 50 | PCE | P316 | PCB-connectors 3.81 pin pitch | PL | Composants sur CI | PL30 | Connecteurs pour CI pas < 5mm | 4032248772810 | 85366990 | CN | Connecteur PCB (raccordement sur platine), 160 V, 17.5 A, Pas en mm: 3.81, Nombre de pôles: 20, Raccordement soudé THT/THR, Boîte | 535 | G | 2098.62 | CCM | 267 | 262 | 30 | MM | 84 |  |  | https://eshop.weidmueller.com/p/1039570000
1039580000 | SCDN-THR 3.81/22/90F 3.2SN BK BX | 1219.45 | 100 | 50 | 50 | PCE | P316 | PCB-connectors 3.81 pin pitch | PL | Composants sur CI | PL30 | Connecteurs pour CI pas < 5mm | 4032248772827 | 85366990 | CN | Connecteur PCB (raccordement sur platine), 160 V, 17.5 A, Pas en mm: 3.81, Nombre de pôles: 22, Raccordement soudé THT/THR, Boîte | 498 | G | 1999 | CCM | 280 | 255 | 28 | MM | 84 |  |  | https://eshop.weidmueller.com/p/1039580000
1039590000 | SCDN-THR 3.81/24/90F 3.2SN BK BX | 1319.63 | 100 | 50 | 50 | PCE | P316 | PCB-connectors 3.81 pin pitch | PL | Composants sur CI | PL30 | Connecteurs pour CI pas < 5mm | 4032248772834 | 85366990 | CN | Connecteur PCB (raccordement sur platine), 160 V, 17.5 A, Pas en mm: 3.81, Nombre de pôles: 24, Raccordement soudé THT/THR, Boîte | 608 | G | 1875 | CCM | 25 | 250 | 300 | MM | 84 |  |  | https://eshop.weidmueller.com/p/1039590000
1039600000 | WDU 6 GR | 197.4 | 100 | 100 | 100 | PCE | P110 | Terminals W series | PT | Blocs de Jonction | PT10 | Série W -blocs de jonction à raccordment vissé | 4008190861254 | 85369010 | DE | Bloc de jonction traversant, Raccordement vissé, gris, 6 mm², 41 A, 800 V, Nombre de raccordements: 2 | 1360 | G | 3072 | CCM | 317 | 170 | 57 | MM | 14 |  |  | https://eshop.weidmueller.com/p/1039600000
1039610000 | SCDN-THR 3.81/26/90F 3.2SN BK BX | 1419.85 | 100 | 20 | 20 | PCE | P316 | PCB-connectors 3.81 pin pitch | PL | Composants sur CI | PL30 | Connecteurs pour CI pas < 5mm | 4032248772841 | 85366990 | CN | Connecteur PCB (raccordement sur platine), 160 V, 17.5 A, Pas en mm: 3.81, Nombre de pôles: 26, Raccordement soudé THT/THR, Boîte | 236 | G | 990 | CCM | 260 | 136 | 28 | MM | 84 |  | 31/10/2026 | https://eshop.weidmueller.com/p/1039610000
1039700000 | WDU 6 WS | 213.3 | 100 | 100 | 100 | PCE | P110 | Terminals W series | PT | Blocs de Jonction | PT10 | Série W -blocs de jonction à raccordment vissé | 4008190861261 | 85369010 | DE | Bloc de jonction traversant, Raccordement vissé, blanc, 6 mm², 41 A, 800 V, Nombre de raccordements: 2 | 1367 | G | 3036 | CCM | 317 | 171 | 56 | MM | 14 |  |  | https://eshop.weidmueller.com/p/1039700000
1039720000 | SCDN-THR 3.81/28/90F 3.2SN BK BX | 1520.05 | 100 | 20 | 20 | PCE | P316 | PCB-connectors 3.81 pin pitch | PL | Composants sur CI | PL30 | Connecteurs pour CI pas < 5mm | 4032248768202 | 85366990 | CN | Connecteur PCB (raccordement sur platine), 160 V, 17.5 A, Pas en mm: 3.81, Nombre de pôles: 28, Raccordement soudé THT/THR, Boîte | 248 | G | 1047 | CCM | 275 | 136 | 28 | MM | 84 |  | 31/10/2026 | https://eshop.weidmueller.com/p/1039720000
1039730000 | SCDN-THR 3.81/30/90F 3.2SN BK BX | 1620.26 | 100 | 20 | 20 | PCE | P316 | PCB-connectors 3.81 pin pitch | PL | Composants sur CI | PL30 | Connecteurs pour CI pas < 5mm | 4032248768516 | 85366990 | CN | Connecteur PCB (raccordement sur platine), 160 V, 17.5 A, Pas en mm: 3.81, Nombre de pôles: 30, Raccordement soudé THT/THR, Boîte | 298 | G | 1177.632 | CCM | 288 | 141 | 29 | MM | 35 |  |  | https://eshop.weidmueller.com/p/1039730000
1039740000 | SCDN-THR 3.81/32/90F 3.2SN BK BX | 1720.46 | 100 | 20 | 20 | PCE | P316 | PCB-connectors 3.81 pin pitch | PL | Composants sur CI | PL30 | Connecteurs pour CI pas < 5mm | 4032248768530 | 85366990 | CN | Connecteur PCB (raccordement sur platine), 160 V, 17.5 A, Pas en mm: 3.81, Nombre de pôles: 32, Raccordement soudé THT/THR, Boîte | 325 | G | 1027.5 | CCM | 25 | 137 | 300 | MM | 84 |  | 31/10/2026 | https://eshop.weidmueller.com/p/1039740000
1039900000 | WTR 2.5/ZZ | 501.9 | 100 | 50 | 50 | PCE | P110 | Terminals W series | PT | Blocs de Jonction | PT10 | Série W -blocs de jonction à raccordment vissé | 4008190912468 | 85369010 | RO | Bloc de jonction de test sectionnable, Raccordement vissé, Beige foncé, 2.5 mm², 16 A, 400 V, Nombre de raccordements: 4, Nombre d'étages: 1 | 690 | G | 1415 | CCM | 167 | 146 | 58 | MM | 7 |  |  | https://eshop.weidmueller.com/p/1039900000
1039980000 | WTR 2.5/ZZ BL | 515.9 | 100 | 50 | 50 | PCE | P110 | Terminals W series | PT | Blocs de Jonction | PT10 | Série W -blocs de jonction à raccordment vissé | 4008190912475 | 85369010 | RO | Bloc de jonction de test sectionnable, Raccordement vissé, bleu, 2.5 mm², 16 A, 400 V, Nombre de raccordements: 4, Nombre d'étages: 1 | 696 | G | 1391 | CCM | 166 | 147 | 57 | MM | 21 |  |  | https://eshop.weidmueller.com/p/1039980000
1040150000 | SCDN-THR 3.81/10/90F 1.5SN BK BX | 618.22 | 100 | 50 | 50 | PCE | P316 | PCB-connectors 3.81 pin pitch | PL | Composants sur CI | PL30 | Connecteurs pour CI pas < 5mm | 4032248768820 | 85366990 | CN | Connecteur PCB (raccordement sur platine), 160 V, 17.5 A, Pas en mm: 3.81, Nombre de pôles: 10, Raccordement soudé THT/THR, Boîte | 290 | G | 897.6 | CCM | 22 | 160 | 255 | MM | 84 |  |  | https://eshop.weidmueller.com/p/1040150000
1040170000 | SCDN-THR 3.81/12/90F 1.5SN BK BX | 718.44 | 100 | 50 | 50 | PCE | P316 | PCB-connectors 3.81 pin pitch | PL | Composants sur CI | PL30 | Connecteurs pour CI pas < 5mm | 4032248768837 | 85366990 | CN | Connecteur PCB (raccordement sur platine), 160 V, 17.5 A, Pas en mm: 3.81, Nombre de pôles: 12, Raccordement soudé THT/THR, Boîte | 388 | G | 1125 | CCM | 25 | 180 | 250 | MM | 84 |  |  | https://eshop.weidmueller.com/p/1040170000
1040220000 | WDU 6 GE | 195.8 | 100 | 100 | 100 | PCE | P110 | Terminals W series | PT | Blocs de Jonction | PT10 | Série W -blocs de jonction à raccordment vissé | 4008190942823 | 85369010 | DE | Bloc de jonction traversant, Raccordement vissé, jaune, 6 mm², 41 A, 800 V, Nombre de raccordements: 2 | 1362 | G | 3017 | CCM | 315 | 171 | 56 | MM | 14 |  |  | https://eshop.weidmueller.com/p/1040220000
1040270000 | SCDN-THR 3.81/22/90F 1.5SN BK BX | 1219.45 | 100 | 50 | 50 | PCE | P316 | PCB-connectors 3.81 pin pitch | PL | Composants sur CI | PL30 | Connecteurs pour CI pas < 5mm | 4032248768882 | 85366990 | CN | Connecteur PCB (raccordement sur platine), 160 V, 17.5 A, Pas en mm: 3.81, Nombre de pôles: 22, Raccordement soudé THT/THR, Boîte | 554 | G | 1999 | CCM | 280 | 255 | 28 | MM | 84 |  |  | https://eshop.weidmueller.com/p/1040270000
1040380000 | SCDN-THR 3.81/30/90F 1.5SN BK BX | 1620.26 | 100 | 20 | 20 | PCE | P316 | PCB-connectors 3.81 pin pitch | PL | Composants sur CI | PL30 | Connecteurs pour CI pas < 5mm | 4032248769056 | 85366990 | CN | Connecteur PCB (raccordement sur platine), 160 V, 17.5 A, Pas en mm: 3.81, Nombre de pôles: 30, Raccordement soudé THT/THR, Boîte | 294 | G | 978.75 | CCM | 25 | 135 | 290 | MM | 84 |  |  | https://eshop.weidmueller.com/p/1040380000
1040400000 | WDU 35N | 376.09 | 100 | 20 | 20 | PCE | P110 | Terminals W series | PT | Blocs de Jonction | PT10 | Série W -blocs de jonction à raccordment vissé | 4008190351816 | 85369010 | RO | Borne traversant, Raccordement vissé, Beige foncé, 35 mm², 125 A, 500 V, Nombre de raccordements: 2, Nombre d'étages: 1, TS 35, V-0, Wemid, 130 °C | 1014 | G | 1482.264 | CCM | 173 | 153 | 56 | MM | 7 |  |  | https://eshop.weidmueller.com/p/1040400000
1040410000 | SCDN 3.81/04/90G 3.2SN OR BX | 182.21 | 100 | 50 | 50 | PCE | P316 | PCB-connectors 3.81 pin pitch | PL | Composants sur CI | PL30 | Connecteurs pour CI pas < 5mm | 4032248769070 | 85366990 | CN | Connecteur PCB (raccordement sur platine), 160 V, 17.5 A, Pas en mm: 3.81, Nombre de pôles: 4, Raccordement soudé THT, Boîte | 105 | G | 725 | CCM | 208 | 129 | 27 | MM | 35 |  |  | https://eshop.weidmueller.com/p/1040410000
1040420000 | SCDN 3.81/06/90G 3.2SN OR BX | 273.28 | 100 | 50 | 50 | PCE | P316 | PCB-connectors 3.81 pin pitch | PL | Composants sur CI | PL30 | Connecteurs pour CI pas < 5mm | 4032248769087 | 85366990 | CN | Connecteur PCB (raccordement sur platine), 160 V, 17.5 A, Pas en mm: 3.81, Nombre de pôles: 6, Raccordement soudé THT, Boîte | 136 | G | 849 | CCM | 240 | 131 | 27 | MM | 35 |  |  | https://eshop.weidmueller.com/p/1040420000
1040430000 | SCDN 3.81/08/90G 3.2SN OR BX | 364.4 | 100 | 50 | 50 | PCE | P316 | PCB-connectors 3.81 pin pitch | PL | Composants sur CI | PL30 | Connecteurs pour CI pas < 5mm | 4032248769094 | 85366990 | CN | Connecteur PCB (raccordement sur platine), 160 V, 17.5 A, Pas en mm: 3.81, Nombre de pôles: 8, Raccordement soudé THT, Boîte | 158 | G | 777 | CCM | 206 | 130 | 29 | MM | 35 |  |  | https://eshop.weidmueller.com/p/1040430000
1040440000 | SCDN 3.81/10/90G 3.2SN OR BX | 455.46 | 100 | 50 | 50 | PCE | P316 | PCB-connectors 3.81 pin pitch | PL | Composants sur CI | PL30 | Connecteurs pour CI pas < 5mm | 4032248769100 | 85366990 | CN | Connecteur PCB (raccordement sur platine), 160 V, 17.5 A, Pas en mm: 3.81, Nombre de pôles: 10, Raccordement soudé THT, Boîte | 196 | G | 1253.88 | CCM | 258 | 162 | 30 | MM | 84 |  |  | https://eshop.weidmueller.com/p/1040440000
1040450000 | SCDN 3.81/12/90G 3.2SN OR BX | 546.58 | 100 | 50 | 50 | PCE | P316 | PCB-connectors 3.81 pin pitch | PL | Composants sur CI | PL30 | Connecteurs pour CI pas < 5mm | 4032248769117 | 85366990 | CN | Connecteur PCB (raccordement sur platine), 160 V, 17.5 A, Pas en mm: 3.81, Nombre de pôles: 12, Raccordement soudé THT, Boîte | 232 | G | 1364.74 | CCM | 260 | 181 | 29 | MM | 84 |  |  | https://eshop.weidmueller.com/p/1040450000
1040460000 | SCDN 3.81/14/90G 3.2SN OR BX | 637.67 | 100 | 50 | 50 | PCE | P316 | PCB-connectors 3.81 pin pitch | PL | Composants sur CI | PL30 | Connecteurs pour CI pas < 5mm | 4032248769124 | 85366990 | CN | Connecteur PCB (raccordement sur platine), 160 V, 17.5 A, Pas en mm: 3.81, Nombre de pôles: 14, Raccordement soudé THT, Boîte | 263 | G | 1196 | CCM | 23 | 200 | 260 | MM | 84 |  |  | https://eshop.weidmueller.com/p/1040460000
1040470000 | SCDN 3.81/16/90G 3.2SN OR BX | 728.73 | 100 | 50 | 50 | PCE | P316 | PCB-connectors 3.81 pin pitch | PL | Composants sur CI | PL30 | Connecteurs pour CI pas < 5mm | 4032248769131 | 85366990 | CN | Connecteur PCB (raccordement sur platine), 160 V, 17.5 A, Pas en mm: 3.81, Nombre de pôles: 16, Raccordement soudé THT, Boîte | 299 | G | 1755.747 | CCM | 261 | 217 | 31 | MM | 84 |  |  | https://eshop.weidmueller.com/p/1040470000
1040480000 | WDU 35N BL | 544.1798 | 100 | 20 | 20 | PCE | P110 | Terminals W series | PT | Blocs de Jonction | PT10 | Série W -blocs de jonction à raccordment vissé | 4008190353834 | 85369010 | RO | Borne de protection, Raccordement vissé, Vert/jaune, 6 mm², 800 V, Nombre de raccordements: 2, Nombre d'étages: 1, TS 35, V-0, Wemid | 1036 | G | 1555 | CCM | 174 | 154 | 58 | MM | 7 |  |  | https://eshop.weidmueller.com/p/1040480000
1040490000 | SCDN 3.81/18/90G 3.2SN OR BX | 819.85 | 100 | 50 | 50 | PCE | P316 | PCB-connectors 3.81 pin pitch | PL | Composants sur CI | PL30 | Connecteurs pour CI pas < 5mm | 4032248769148 | 85366990 | CN | Connecteur PCB (raccordement sur platine), 160 V, 17.5 A, Pas en mm: 3.81, Nombre de pôles: 18, Raccordement soudé THT, Boîte | 277 | G | 1733 | CCM | 260 | 238 | 28 | MM | 84 |  |  | https://eshop.weidmueller.com/p/1040490000
1040510000 | SCDN 3.81/20/90G 3.2SN OR BX | 910.92 | 100 | 50 | 50 | PCE | P316 | PCB-connectors 3.81 pin pitch | PL | Composants sur CI | PL30 | Connecteurs pour CI pas < 5mm | 4032248769155 | 85366990 | CN | Connecteur PCB (raccordement sur platine), 160 V, 17.5 A, Pas en mm: 3.81, Nombre de pôles: 20, Raccordement soudé THT, Boîte | 367 | G | 2043.15 | CCM | 265 | 257 | 30 | MM | 84 |  |  | https://eshop.weidmueller.com/p/1040510000
1040520000 | SCDN 3.81/22/90G 3.2SN OR BX | 1002.01 | 100 | 50 | 50 | PCE | P316 | PCB-connectors 3.81 pin pitch | PL | Composants sur CI | PL30 | Connecteurs pour CI pas < 5mm | 4032248769162 | 85366990 | CN | Connecteur PCB (raccordement sur platine), 160 V, 17.5 A, Pas en mm: 3.81, Nombre de pôles: 22, Raccordement soudé THT, Boîte | 331 | G | 1999 | CCM | 280 | 255 | 28 | MM | 84 |  |  | https://eshop.weidmueller.com/p/1040520000
1040530000 | SCDN 3.81/24/90G 3.2SN OR BX | 1093.13 | 100 | 50 | 50 | PCE | P316 | PCB-connectors 3.81 pin pitch | PL | Composants sur CI | PL30 | Connecteurs pour CI pas < 5mm | 4032248769179 | 85366990 | CN | Connecteur PCB (raccordement sur platine), 160 V, 17.5 A, Pas en mm: 3.81, Nombre de pôles: 24, Raccordement soudé THT, Boîte | 359 | G | 1999 | CCM | 280 | 255 | 28 | MM | 84 |  |  | https://eshop.weidmueller.com/p/1040530000
1040540000 | SCDN 3.81/26/90G 3.2SN OR BX | 1184.21 | 100 | 20 | 20 | PCE | P316 | PCB-connectors 3.81 pin pitch | PL | Composants sur CI | PL30 | Connecteurs pour CI pas < 5mm | 4032248769186 | 85366990 | CN | Connecteur PCB (raccordement sur platine), 160 V, 17.5 A, Pas en mm: 3.81, Nombre de pôles: 26, Raccordement soudé THT, Boîte | 166 | G | 990 | CCM | 260 | 136 | 28 | MM | 84 |  | 31/10/2026 | https://eshop.weidmueller.com/p/1040540000
1040550000 | SCDN 3.81/28/90G 3.2SN OR BX | 1275.29 | 100 | 20 | 20 | PCE | P316 | PCB-connectors 3.81 pin pitch | PL | Composants sur CI | PL30 | Connecteurs pour CI pas < 5mm | 4032248769193 | 85366990 | CN | Connecteur PCB (raccordement sur platine), 160 V, 17.5 A, Pas en mm: 3.81, Nombre de pôles: 28, Raccordement soudé THT, Boîte | 206 | G | 911.25 | CCM | 25 | 135 | 270 | MM | 84 |  | 31/10/2026 | https://eshop.weidmueller.com/p/1040550000
1040560000 | SCDN 3.81/30/90G 3.2SN OR BX | 1366.39 | 100 | 20 | 20 | PCE | P316 | PCB-connectors 3.81 pin pitch | PL | Composants sur CI | PL30 | Connecteurs pour CI pas < 5mm | 4032248769209 | 85366990 | CN | Connecteur PCB (raccordement sur platine), 160 V, 17.5 A, Pas en mm: 3.81, Nombre de pôles: 30, Raccordement soudé THT, Boîte | 188 | G | 1104 | CCM | 290 | 136 | 28 | MM | 84 |  | 31/10/2026 | https://eshop.weidmueller.com/p/1040560000
1040570000 | SCDN 3.81/32/90G 3.2SN OR BX | 1457.49 | 100 | 20 | 20 | PCE | P316 | PCB-connectors 3.81 pin pitch | PL | Composants sur CI | PL30 | Connecteurs pour CI pas < 5mm | 4032248769216 | 85366990 | CN | Connecteur PCB (raccordement sur platine), 160 V, 17.5 A, Pas en mm: 3.81, Nombre de pôles: 32, Raccordement soudé THT, Boîte | 231 | G | 1247.754 | CCM | 303 | 142 | 29 | MM | 84 |  | 31/10/2026 | https://eshop.weidmueller.com/p/1040570000
1040790000 | SCDN 3.81/04/90G 3.2SN BK BX | 182.21 | 100 | 50 | 50 | PCE | P316 | PCB-connectors 3.81 pin pitch | PL | Composants sur CI | PL30 | Connecteurs pour CI pas < 5mm | 4032248769650 | 85366990 | CN | Connecteur PCB (raccordement sur platine), 160 V, 17.5 A, Pas en mm: 3.81, Nombre de pôles: 4, Raccordement soudé THT, Boîte | 103 | G | 812.464 | CCM | 206 | 136 | 29 | MM | 84 |  | 31/10/2026 | https://eshop.weidmueller.com/p/1040790000
1040800000 | WDU 2.5N ZQV | 120.5 | 100 | 100 | 100 | PCE | P110 | Terminals W series | PT | Blocs de Jonction | PT10 | Série W -blocs de jonction à raccordment vissé | 4008190964276 | 85369010 | DE | Bloc de jonction traversant, Raccordement vissé, Beige foncé, 2.5 mm², 24 A, 500 V, Nombre de raccordements: 2 | 569 | G | 1081 | CCM | 192 | 134 | 42 | MM | 7 |  |  | https://eshop.weidmueller.com/p/1040800000
1040810000 | SCDN 3.81/06/90G 3.2SN BK BX | 273.28 | 100 | 50 | 50 | PCE | P316 | PCB-connectors 3.81 pin pitch | PL | Composants sur CI | PL30 | Connecteurs pour CI pas < 5mm | 4032248769667 | 85366990 | CN | Connecteur PCB (raccordement sur platine), 160 V, 17.5 A, Pas en mm: 3.81, Nombre de pôles: 6, Raccordement soudé THT, Boîte | 134 | G | 773 | CCM | 205 | 130 | 29 | MM | 35 |  |  | https://eshop.weidmueller.com/p/1040810000
1040820000 | SCDN 3.81/08/90G 3.2SN BK BX | 364.4 | 100 | 50 | 50 | PCE | P316 | PCB-connectors 3.81 pin pitch | PL | Composants sur CI | PL30 | Connecteurs pour CI pas < 5mm | 4032248769674 | 85366990 | CN | Connecteur PCB (raccordement sur platine), 160 V, 17.5 A, Pas en mm: 3.81, Nombre de pôles: 8, Raccordement soudé THT, Boîte | 157 | G | 782.46 | CCM | 207 | 135 | 28 | MM | 84 |  | 31/10/2026 | https://eshop.weidmueller.com/p/1040820000
1040830000 | SCDN 3.81/10/90G 3.2SN BK BX | 455.46 | 100 | 50 | 50 | PCE | P316 | PCB-connectors 3.81 pin pitch | PL | Composants sur CI | PL30 | Connecteurs pour CI pas < 5mm | 4032248769681 | 85366990 | CN | Connecteur PCB (raccordement sur platine), 160 V, 17.5 A, Pas en mm: 3.81, Nombre de pôles: 10, Raccordement soudé THT, Boîte | 203 | G | 666.25 | CCM | 25 | 130 | 205 | MM | 84 |  | 31/10/2026 | https://eshop.weidmueller.com/p/1040830000
1040840000 | SCDN 3.81/12/90G 3.2SN BK BX | 546.58 | 100 | 50 | 50 | PCE | P316 | PCB-connectors 3.81 pin pitch | PL | Composants sur CI | PL30 | Connecteurs pour CI pas < 5mm | 4032248769698 | 85366990 | CN | Connecteur PCB (raccordement sur platine), 160 V, 17.5 A, Pas en mm: 3.81, Nombre de pôles: 12, Raccordement soudé THT, Boîte | 220 | G | 892.5 | CCM | 25 | 140 | 255 | MM | 84 |  |  | https://eshop.weidmueller.com/p/1040840000
1040850000 | SCDN 3.81/14/90G 3.2SN BK BX | 637.67 | 100 | 50 | 50 | PCE | P316 | PCB-connectors 3.81 pin pitch | PL | Composants sur CI | PL30 | Connecteurs pour CI pas < 5mm | 4032248769704 | 85366990 | CN | Connecteur PCB (raccordement sur platine), 160 V, 17.5 A, Pas en mm: 3.81, Nombre de pôles: 14, Raccordement soudé THT, Boîte | 266 | G | 1243 | CCM | 25 | 195 | 255 | MM | 84 |  | 31/10/2026 | https://eshop.weidmueller.com/p/1040850000
1040860000 | SCDN 3.81/16/90G 3.2SN BK BX | 728.73 | 100 | 50 | 50 | PCE | P316 | PCB-connectors 3.81 pin pitch | PL | Composants sur CI | PL30 | Connecteurs pour CI pas < 5mm | 4032248769711 | 85366990 | CN | Connecteur PCB (raccordement sur platine), 160 V, 17.5 A, Pas en mm: 3.81, Nombre de pôles: 16, Raccordement soudé THT, Boîte | 299 | G | 1409 | CCM | 25 | 216 | 261 | MM | 84 |  |  | https://eshop.weidmueller.com/p/1040860000
1040870000 | SCDN 3.81/18/90G 3.2SN BK BX | 819.85 | 100 | 50 | 50 | PCE | P316 | PCB-connectors 3.81 pin pitch | PL | Composants sur CI | PL30 | Connecteurs pour CI pas < 5mm | 4032248769728 | 85366990 | CN | Connecteur PCB (raccordement sur platine), 160 V, 17.5 A, Pas en mm: 3.81, Nombre de pôles: 18, Raccordement soudé THT, Boîte | 322 | G | 1020 | CCM | 25 | 160 | 255 | MM | 84 |  | 31/10/2026 | https://eshop.weidmueller.com/p/1040870000
1040880000 | WDU 2.5N ZQV BL | 120.5 | 100 | 100 | 100 | PCE | P110 | Terminals W series | PT | Blocs de Jonction | PT10 | Série W -blocs de jonction à raccordment vissé | 4032248014019 | 85369010 | DE | Bloc de jonction traversant, Raccordement vissé, bleu, 2.5 mm², 24 A, 500 V, Nombre de raccordements: 2 | 570 | G | 1087 | CCM | 193 | 134 | 42 | MM | 28 |  |  | https://eshop.weidmueller.com/p/1040880000
1040890000 | SCDN 3.81/20/90G 3.2SN BK BX | 910.92 | 100 | 50 | 50 | PCE | P316 | PCB-connectors 3.81 pin pitch | PL | Composants sur CI | PL30 | Connecteurs pour CI pas < 5mm | 4032248769735 | 85366990 | CN | Connecteur PCB (raccordement sur platine), 160 V, 17.5 A, Pas en mm: 3.81, Nombre de pôles: 20, Raccordement soudé THT, Boîte | 364 | G | 1656.25 | CCM | 25 | 250 | 265 | MM | 84 |  | 31/10/2026 | https://eshop.weidmueller.com/p/1040890000
1040910000 | SCDN 3.81/24/90G 3.2SN BK BX | 1093.13 | 100 | 50 | 50 | PCE | P316 | PCB-connectors 3.81 pin pitch | PL | Composants sur CI | PL30 | Connecteurs pour CI pas < 5mm | 4032248769759 | 85366990 | CN | Connecteur PCB (raccordement sur platine), 160 V, 17.5 A, Pas en mm: 3.81, Nombre de pôles: 24, Raccordement soudé THT, Boîte | 391 | G | 1170 | CCM | 25 | 180 | 260 | MM | 84 |  |  | https://eshop.weidmueller.com/p/1040910000
1040920000 | SCDN 3.81/26/90G 3.2SN BK BX | 1184.21 | 100 | 20 | 20 | PCE | P316 | PCB-connectors 3.81 pin pitch | PL | Composants sur CI | PL30 | Connecteurs pour CI pas < 5mm | 4032248769766 | 85366990 | CN | Connecteur PCB (raccordement sur platine), 160 V, 17.5 A, Pas en mm: 3.81, Nombre de pôles: 26, Raccordement soudé THT, Boîte | 205 | G | 1137.5 | CCM | 25 | 175 | 260 | MM | 84 |  | 31/10/2026 | https://eshop.weidmueller.com/p/1040920000
1040930000 | SCDN 3.81/28/90G 3.2SN BK BX | 1275.29 | 100 | 20 | 20 | PCE | P316 | PCB-connectors 3.81 pin pitch | PL | Composants sur CI | PL30 | Connecteurs pour CI pas < 5mm | 4032248769773 | 85366990 | CN | Connecteur PCB (raccordement sur platine), 160 V, 17.5 A, Pas en mm: 3.81, Nombre de pôles: 28, Raccordement soudé THT, Boîte | 191 | G | 632.5 | CCM | 25 | 115 | 220 | MM | 84 |  |  | https://eshop.weidmueller.com/p/1040930000
1040950000 | SCDN 3.81/32/90G 3.2SN BK BX | 1457.49 | 100 | 20 | 20 | PCE | P316 | PCB-connectors 3.81 pin pitch | PL | Composants sur CI | PL30 | Connecteurs pour CI pas < 5mm | 4032248769797 | 85366990 | CN | Connecteur PCB (raccordement sur platine), 160 V, 17.5 A, Pas en mm: 3.81, Nombre de pôles: 32, Raccordement soudé THT, Boîte | 234 | G | 861 | CCM | 25 | 135 | 255 | MM | 84 |  | 31/10/2026 | https://eshop.weidmueller.com/p/1040950000
1040960000 | SCDN 3.81/04/90F 3.2SN OR BX | 299.42 | 100 | 50 | 50 | PCE | P316 | PCB-connectors 3.81 pin pitch | PL | Composants sur CI | PL30 | Connecteurs pour CI pas < 5mm | 4032248769803 | 85366990 | CN | Connecteur PCB (raccordement sur platine), 160 V, 17.5 A, Pas en mm: 3.81, Nombre de pôles: 4, Raccordement soudé THT, Boîte | 215 | G | 724 | CCM | 206 | 130 | 27 | MM | 84 |  |  | https://eshop.weidmueller.com/p/1040960000
1040970000 | SCDN 3.81/06/90F 3.2SN OR BX | 390.5 | 100 | 50 | 50 | PCE | P316 | PCB-connectors 3.81 pin pitch | PL | Composants sur CI | PL30 | Connecteurs pour CI pas < 5mm | 4032248769810 | 85366990 | CN | Connecteur PCB (raccordement sur platine), 160 V, 17.5 A, Pas en mm: 3.81, Nombre de pôles: 6, Raccordement soudé THT, Boîte | 250 | G | 913 | CCM | 242 | 130 | 29 | MM | 84 |  |  | https://eshop.weidmueller.com/p/1040970000
1040980000 | SCDN 3.81/08/90F 3.2SN OR BX | 481.61 | 100 | 50 | 50 | PCE | P316 | PCB-connectors 3.81 pin pitch | PL | Composants sur CI | PL30 | Connecteurs pour CI pas < 5mm | 4032248769827 | 85366990 | CN | Connecteur PCB (raccordement sur platine), 160 V, 17.5 A, Pas en mm: 3.81, Nombre de pôles: 8, Raccordement soudé THT, Boîte | 278 | G | 1055.6 | CCM | 260 | 140 | 29 | MM | 84 |  |  | https://eshop.weidmueller.com/p/1040980000
1040990000 | SCDN 3.81/10/90F 3.2SN OR BX | 572.67 | 100 | 50 | 50 | PCE | P316 | PCB-connectors 3.81 pin pitch | PL | Composants sur CI | PL30 | Connecteurs pour CI pas < 5mm | 4032248769834 | 85366990 | CN | Connecteur PCB (raccordement sur platine), 160 V, 17.5 A, Pas en mm: 3.81, Nombre de pôles: 10, Raccordement soudé THT, Boîte | 312 | G | 1147 | CCM | 256 | 160 | 28 | MM | 84 |  |  | https://eshop.weidmueller.com/p/1040990000
1041000000 | SCDN 3.81/12/90F 3.2SN OR BX | 663.8 | 100 | 50 | 50 | PCE | P316 | PCB-connectors 3.81 pin pitch | PL | Composants sur CI | PL30 | Connecteurs pour CI pas < 5mm | 4032248769841 | 85366990 | CN | Connecteur PCB (raccordement sur platine), 160 V, 17.5 A, Pas en mm: 3.81, Nombre de pôles: 12, Raccordement soudé THT, Boîte | 347 | G | 1411.662 | CCM | 266 | 183 | 29 | MM | 84 |  |  | https://eshop.weidmueller.com/p/1041000000
1041010000 | SCDN 3.81/14/90F 3.2SN OR BX | 754.88 | 100 | 50 | 50 | PCE | P316 | PCB-connectors 3.81 pin pitch | PL | Composants sur CI | PL30 | Connecteurs pour CI pas < 5mm | 4032248769858 | 85366990 | CN | Connecteur PCB (raccordement sur platine), 160 V, 17.5 A, Pas en mm: 3.81, Nombre de pôles: 14, Raccordement soudé THT, Boîte | 339 | G | 1456 | CCM | 260 | 200 | 28 | MM | 84 |  |  | https://eshop.weidmueller.com/p/1041010000
1041020000 | SCDN 3.81/16/90F 3.2SN OR BX | 845.96 | 100 | 50 | 50 | PCE | P316 | PCB-connectors 3.81 pin pitch | PL | Composants sur CI | PL30 | Connecteurs pour CI pas < 5mm | 4032248769865 | 85366990 | CN | Connecteur PCB (raccordement sur platine), 160 V, 17.5 A, Pas en mm: 3.81, Nombre de pôles: 16, Raccordement soudé THT, Boîte | 406 | G | 1751.562 | CCM | 258 | 219 | 31 | MM | 35 |  |  | https://eshop.weidmueller.com/p/1041020000
1041030000 | SCDN 3.81/18/90F 3.2SN OR BX | 937.07 | 100 | 50 | 50 | PCE | P316 | PCB-connectors 3.81 pin pitch | PL | Composants sur CI | PL30 | Connecteurs pour CI pas < 5mm | 4032248769872 | 85366990 | CN | Connecteur PCB (raccordement sur platine), 160 V, 17.5 A, Pas en mm: 3.81, Nombre de pôles: 18, Raccordement soudé THT, Boîte | 394 | G | 1733 | CCM | 260 | 238 | 28 | MM | 84 |  |  | https://eshop.weidmueller.com/p/1041030000
1041040000 | SCDN 3.81/20/90F 3.2SN OR BX | 1028.17 | 100 | 50 | 50 | PCE | P316 | PCB-connectors 3.81 pin pitch | PL | Composants sur CI | PL30 | Connecteurs pour CI pas < 5mm | 4032248769889 | 85366990 | CN | Connecteur PCB (raccordement sur platine), 160 V, 17.5 A, Pas en mm: 3.81, Nombre de pôles: 20, Raccordement soudé THT, Boîte | 478 | G | 1989 | CCM | 262 | 253 | 30 | MM | 84 |  |  | https://eshop.weidmueller.com/p/1041040000
1041050000 | SCDN 3.81/22/90F 3.2SN OR BX | 1119.26 | 100 | 50 | 50 | PCE | P316 | PCB-connectors 3.81 pin pitch | PL | Composants sur CI | PL30 | Connecteurs pour CI pas < 5mm | 4032248769896 | 85366990 | CN | Connecteur PCB (raccordement sur platine), 160 V, 17.5 A, Pas en mm: 3.81, Nombre de pôles: 22, Raccordement soudé THT, Boîte | 449 | G | 1999 | CCM | 280 | 255 | 28 | MM | 84 |  |  | https://eshop.weidmueller.com/p/1041050000
1041060000 | SCDN 3.81/24/90F 3.2SN OR BX | 1210.34 | 100 | 50 | 50 | PCE | P316 | PCB-connectors 3.81 pin pitch | PL | Composants sur CI | PL30 | Connecteurs pour CI pas < 5mm | 4032248769902 | 85366990 | CN | Connecteur PCB (raccordement sur platine), 160 V, 17.5 A, Pas en mm: 3.81, Nombre de pôles: 24, Raccordement soudé THT, Boîte | 476 | G | 2142 | CCM | 300 | 255 | 28 | MM | 84 |  |  | https://eshop.weidmueller.com/p/1041060000
1041070000 | SCDN 3.81/26/90F 3.2SN OR BX | 1301.42 | 100 | 20 | 20 | PCE | P316 | PCB-connectors 3.81 pin pitch | PL | Composants sur CI | PL30 | Connecteurs pour CI pas < 5mm | 4032248769919 | 85366990 | CN | Connecteur PCB (raccordement sur platine), 160 V, 17.5 A, Pas en mm: 3.81, Nombre de pôles: 26, Raccordement soudé THT, Boîte | 213 | G | 990 | CCM | 260 | 136 | 28 | MM | 84 |  |  | https://eshop.weidmueller.com/p/1041070000
1041080000 | SCDN 3.81/28/90F 3.2SN OR BX | 1392.53 | 100 | 20 | 20 | PCE | P316 | PCB-connectors 3.81 pin pitch | PL | Composants sur CI | PL30 | Connecteurs pour CI pas < 5mm | 4032248769926 | 85366990 | CN | Connecteur PCB (raccordement sur platine), 160 V, 17.5 A, Pas en mm: 3.81, Nombre de pôles: 28, Raccordement soudé THT, Boîte | 250 | G | 1124.475 | CCM | 275 | 141 | 29 | MM | 35 |  |  | https://eshop.weidmueller.com/p/1041080000
1041090000 | SCDN 3.81/30/90F 3.2SN OR BX | 1483.6 | 100 | 20 | 20 | PCE | P316 | PCB-connectors 3.81 pin pitch | PL | Composants sur CI | PL30 | Connecteurs pour CI pas < 5mm | 4032248769933 | 85366990 | CN | Connecteur PCB (raccordement sur platine), 160 V, 17.5 A, Pas en mm: 3.81, Nombre de pôles: 30, Raccordement soudé THT, Boîte | 235 | G | 1104 | CCM | 290 | 136 | 28 | MM | 84 |  | 31/10/2026 | https://eshop.weidmueller.com/p/1041090000
1041100000 | WDK 2.5 ZQV | 282.2985 | 100 | 100 | 100 | PCE | P110 | Terminals W series | PT | Blocs de Jonction | PT10 | Série W -blocs de jonction à raccordment vissé | 4008190972332 | 85369010 | DE | Borne modulaire multi-étages, Raccordement vissé, Beige foncé, 2.5 mm², 400 V, 400 V, Nombre de raccordements: 4, Nombre d'étages: 2, TS 35, V-0, Wemid | 1250 | G | 2738 | CCM | 296 | 136 | 68 | MM | 7 |  |  | https://eshop.weidmueller.com/p/1041100000
1041110000 | SCDN 3.81/32/90F 3.2SN OR BX | 1574.69 | 100 | 20 | 20 | PCE | P316 | PCB-connectors 3.81 pin pitch | PL | Composants sur CI | PL30 | Connecteurs pour CI pas < 5mm | 4032248769940 | 85366990 | CN | Connecteur PCB (raccordement sur platine), 160 V, 17.5 A, Pas en mm: 3.81, Nombre de pôles: 32, Raccordement soudé THT, Boîte | 278 | G | 1170 | CCM | 30 | 130 | 300 | MM | 84 |  | 31/10/2026 | https://eshop.weidmueller.com/p/1041110000
1041180000 | WDK 2.5 ZQV BL | 304.3 | 100 | 100 | 100 | PCE | P110 | Terminals W series | PT | Blocs de Jonction | PT10 | Série W -blocs de jonction à raccordment vissé | 4032248014002 | 85369010 | DE | Bloc de jonction modulaire multi-étages, Raccordement vissé, bleu, 2.5 mm², 400 V, Nombre de raccordements: 4, Nombre d'étages: 2, TS 35, V-0 | 1255 | G | 2689 | CCM | 295 | 134 | 68 | MM | 28 |  |  | https://eshop.weidmueller.com/p/1041180000
1041290000 | SCDN 3.81/04/90F 3.2SN BK BX | 299.42 | 100 | 50 | 50 | PCE | P316 | PCB-connectors 3.81 pin pitch | PL | Composants sur CI | PL30 | Connecteurs pour CI pas < 5mm | 4032248770106 | 85366990 | CN | Connecteur PCB (raccordement sur platine), 160 V, 17.5 A, Pas en mm: 3.81, Nombre de pôles: 4, Raccordement soudé THT, Boîte | 215 | G | 666.25 | CCM | 25 | 130 | 205 | MM | 84 |  | 31/10/2026 | https://eshop.weidmueller.com/p/1041290000
1041310000 | SCDN 3.81/06/90F 3.2SN BK BX | 390.5 | 100 | 50 | 50 | PCE | P316 | PCB-connectors 3.81 pin pitch | PL | Composants sur CI | PL30 | Connecteurs pour CI pas < 5mm | 4032248770113 | 85366990 | CN | Connecteur PCB (raccordement sur platine), 160 V, 17.5 A, Pas en mm: 3.81, Nombre de pôles: 6, Raccordement soudé THT, Boîte | 250 | G | 780 | CCM | 25 | 130 | 240 | MM | 84 |  | 31/10/2026 | https://eshop.weidmueller.com/p/1041310000
1041320000 | SCDN 3.81/08/90F 3.2SN BK BX | 481.61 | 100 | 50 | 50 | PCE | P316 | PCB-connectors 3.81 pin pitch | PL | Composants sur CI | PL30 | Connecteurs pour CI pas < 5mm | 4032248770120 | 85366990 | CN | Connecteur PCB (raccordement sur platine), 160 V, 17.5 A, Pas en mm: 3.81, Nombre de pôles: 8, Raccordement soudé THT, Boîte | 279 | G | 861 | CCM | 25 | 135 | 255 | MM | 84 |  | 31/10/2026 | https://eshop.weidmueller.com/p/1041320000
1041330000 | SCDN 3.81/10/90F 3.2SN BK BX | 572.67 | 100 | 50 | 50 | PCE | P316 | PCB-connectors 3.81 pin pitch | PL | Composants sur CI | PL30 | Connecteurs pour CI pas < 5mm | 4032248770137 | 85366990 | CN | Connecteur PCB (raccordement sur platine), 160 V, 17.5 A, Pas en mm: 3.81, Nombre de pôles: 10, Raccordement soudé THT, Boîte | 314 | G | 956.8 | CCM | 23 | 160 | 260 | MM | 84 |  | 31/10/2026 | https://eshop.weidmueller.com/p/1041330000
1041340000 | SCDN 3.81/12/90F 3.2SN BK BX | 663.8 | 100 | 50 | 50 | PCE | P316 | PCB-connectors 3.81 pin pitch | PL | Composants sur CI | PL30 | Connecteurs pour CI pas < 5mm | 4032248770144 | 85366990 | CN | Connecteur PCB (raccordement sur platine), 160 V, 17.5 A, Pas en mm: 3.81, Nombre de pôles: 12, Raccordement soudé THT, Boîte | 344 | G | 1170 | CCM | 25 | 180 | 260 | MM | 84 |  | 31/10/2026 | https://eshop.weidmueller.com/p/1041340000
1041360000 | SCDN 3.81/16/90F 3.2SN BK BX | 845.96 | 100 | 50 | 50 | PCE | P316 | PCB-connectors 3.81 pin pitch | PL | Composants sur CI | PL30 | Connecteurs pour CI pas < 5mm | 4032248770168 | 85366990 | CN | Connecteur PCB (raccordement sur platine), 160 V, 17.5 A, Pas en mm: 3.81, Nombre de pôles: 16, Raccordement soudé THT, Boîte | 411 | G | 1629.887 | CCM | 259 | 217 | 29 | MM | 35 |  |  | https://eshop.weidmueller.com/p/1041360000
1041370000 | SCDN 3.81/18/90F 3.2SN BK BX | 937.07 | 100 | 50 | 50 | PCE | P316 | PCB-connectors 3.81 pin pitch | PL | Composants sur CI | PL30 | Connecteurs pour CI pas < 5mm | 4032248770175 | 85366990 | CN | Connecteur PCB (raccordement sur platine), 160 V, 17.5 A, Pas en mm: 3.81, Nombre de pôles: 18, Raccordement soudé THT, Boîte | 453 | G | 1752 | CCM | 257 | 235 | 29 | MM | 84 |  | 31/10/2026 | https://eshop.weidmueller.com/p/1041370000
1041380000 | SCDN 3.81/20/90F 3.2SN BK BX | 1028.17 | 100 | 50 | 50 | PCE | P316 | PCB-connectors 3.81 pin pitch | PL | Composants sur CI | PL30 | Connecteurs pour CI pas < 5mm | 4032248770182 | 85366990 | CN | Connecteur PCB (raccordement sur platine), 160 V, 17.5 A, Pas en mm: 3.81, Nombre de pôles: 20, Raccordement soudé THT, Boîte | 473 | G | 1656.25 | CCM | 25 | 250 | 265 | MM | 84 |  | 31/10/2026 | https://eshop.weidmueller.com/p/1041380000
1041430000 | SCDN 3.81/24/90F 3.2SN BK BX | 1210.34 | 100 | 50 | 50 | PCE | P316 | PCB-connectors 3.81 pin pitch | PL | Composants sur CI | PL30 | Connecteurs pour CI pas < 5mm | 4032248770205 | 85366990 | CN | Connecteur PCB (raccordement sur platine), 160 V, 17.5 A, Pas en mm: 3.81, Nombre de pôles: 24, Raccordement soudé THT, Boîte | 546 | G | 2440.816 | CCM | 304 | 259 | 31 | MM | 35 |  |  | https://eshop.weidmueller.com/p/1041430000
1041480000 | SCDN 3.81/32/90F 3.2SN BK BX | 1574.69 | 100 | 20 | 20 | PCE | P316 | PCB-connectors 3.81 pin pitch | PL | Composants sur CI | PL30 | Connecteurs pour CI pas < 5mm | 4032248770243 | 85366990 | CN | Connecteur PCB (raccordement sur platine), 160 V, 17.5 A, Pas en mm: 3.81, Nombre de pôles: 32, Raccordement soudé THT, Boîte | 279 | G | 861 | CCM | 25 | 135 | 255 | MM | 84 |  |  | https://eshop.weidmueller.com/p/1041480000
1041500000 | WDU 2.5/TC TYP N | 1125.1 | 100 | 25 | 25 | PCE | P110 | Terminals W series | PT | Blocs de Jonction | PT10 | Série W -blocs de jonction à raccordment vissé | 4032248044269 | 85369010 | RO | Borne à thermocouple, Raccordement vissé, Beige foncé, 2.5 mm², 55 V, Nombre de raccordements: 2, Nombre d'étages: 1, TS 35, V-0, Wemid | 453 | G | 1414.156 | CCM | 167 | 146 | 58 | MM | 7 |  |  | https://eshop.weidmueller.com/p/1041500000
1041520000 | 375 34 | 592.72 | 100 | 10 | 10 | M | P179 | Accessories others | PT | Blocs de Jonction | PT19 | Rails-accessoires (PT19) | 4032248812752 | 72159000 | DE | 375 34 - Rails-accessoires (PT19) -375 34 Rails-accessoires (PT19) Weidmüller 375 34 - Rails-accessoires (PT19) 375 34 Rails-accessoires (PT19) -375 34 | 3340 | G | 3000 | CCM | 30 | 100 | 1000 | MM | 7 |  |  | https://eshop.weidmueller.com/p/1041520000
1041530000 | 375 30 | 704.93 | 100 | 440 | 440 | PCE | P140 | Other terminals | PT | Blocs de Jonction | PT15 | KLBU - raccordement des câbles blindés | 3245060375300 | 85369010 | RO | KLBU - raccordement des câbles blindés -375 30 KLBU - raccordement des câbles blindés | 5751 | G | 16710.144 | CCM | 352 | 258 | 184 | MM | 7 |  |  | https://eshop.weidmueller.com/p/1041530000
1041540000 | 375 31 | 836.79 | 100 | 440 | 440 | PCE | P140 | Other terminals | PT | Blocs de Jonction | PT15 | KLBU - raccordement des câbles blindés | 3245060375317 | 85369010 | RO | KLBU - raccordement des câbles blindés -375 31 KLBU - raccordement des câbles blindés | 9362 | G | 16581.591 | CCM | 351 | 261 | 181 | MM | 7 |  |  | https://eshop.weidmueller.com/p/1041540000
1041550000 | 375 32 | 1141.08 | 100 | 176 | 176 | PCE | P140 | Other terminals | PT | Blocs de Jonction | PT15 | KLBU - raccordement des câbles blindés | 3245060375324 | 85369010 | RO | KLBU - raccordement des câbles blindés -375 32 KLBU - raccordement des câbles blindés | 6589 | G | 16431 | CCM | 356 | 255 | 181 | MM | 7 |  |  | https://eshop.weidmueller.com/p/1041550000
1041560000 | 375 02 | 347 | 1000 | 2200 | 2200 | PCE | P172 | Accessories Z series | PT | Blocs de Jonction | PT11 | Série Z - blocs de jonction à raccordement à ressort | 3414971462069 | 85389099 | DE | Série Z - blocs de jonction à raccordement à ressort -375 02 Série Z - blocs de jonction raccordement à ressort | 3289 | G | 16782 | CCM | 356 | 259 | 182 | MM | 28 |  |  | https://eshop.weidmueller.com/p/1041560000
1041570000 | 375 01 | 155.16 | 100 | 880 | 880 | PCE | P172 | Accessories Z series | PT | Blocs de Jonction | PT11 | Série Z - blocs de jonction à raccordement à ressort | 3414971462052 | 85389099 | DE | Série Z - blocs de jonction à raccordement à ressort -375 01 Série Z - blocs de jonction raccordement à ressort | 6119 | G | 16217.6 | CCM | 350 | 256 | 181 | MM | 28 |  |  | https://eshop.weidmueller.com/p/1041570000
1041580000 | 375 05 | 861.1 | 1000 | 2200 | 2200 | PCE | P172 | Accessories Z series | PT | Blocs de Jonction | PT11 | Série Z - blocs de jonction à raccordement à ressort | 3414971462113 | 85389099 | DE | Série Z - blocs de jonction à raccordement à ressort -375 05 Série Z - blocs de jonction raccordement à ressort | 3921 | G | 16120 | CCM | 352 | 253 | 181 | MM | 28 |  |  | https://eshop.weidmueller.com/p/1041580000
1041590000 | 375 04 | 391.88 | 100 | 880 | 880 | PCE | P172 | Accessories Z series | PT | Blocs de Jonction | PT11 | Série Z - blocs de jonction à raccordement à ressort | 3414971462106 | 85389099 | DE | Série Z - blocs de jonction à raccordement à ressort -375 04 Blocs de jonction - Série Z | 7274 | G | 16637 | CCM | 351 | 259 | 183 | MM | 28 |  |  | https://eshop.weidmueller.com/p/1041590000
1041600000 | WDK 2.5N | 318.1 | 100 | 50 | 50 | PCE | P110 | Terminals W series | PT | Blocs de Jonction | PT10 | Série W -blocs de jonction à raccordment vissé | 4032248138807 | 85369010 | RO | Borne modulaire multi-étages, Raccordement vissé, Beige foncé, 2.5 mm², 800 V, 800 V, Nombre de raccordements: 4, Nombre d'étages: 2, TS 35, V-0, Wemid | 614 | G | 1503.212 | CCM | 158 | 134 | 71 | MM | 7 |  |  | https://eshop.weidmueller.com/p/1041600000
1041610000 | WDK 2.5N V | 506.5 | 100 | 50 | 50 | PCE | P110 | Terminals W series | PT | Blocs de Jonction | PT10 | Série W -blocs de jonction à raccordment vissé | 4032248138746 | 85369010 | RO | Bloc de jonction modulaire multi-étages, Raccordement vissé, Beige foncé, 2.5 mm², 800 V, Nombre de raccordements: 4, Nombre d'étages: 2, TS 35, V-0 | 663 | G | 1502 | CCM | 158 | 132 | 72 | MM | 7 |  |  | https://eshop.weidmueller.com/p/1041610000
1041620000 | WDK 2.5N PE | 654 | 100 | 50 | 50 | PCE | P110 | Terminals W series | PT | Blocs de Jonction | PT10 | Série W -blocs de jonction à raccordment vissé | 4032248138579 | 85369010 | RO | Bloc de jonction de terre (PE) multiétage, Raccordement vissé, Vert/jaune, 2.5 mm², 800 V, Nombre de raccordements: 4, Nombre d'étages: 2, TS 35, V-0, | 911 | G | 1535 | CCM | 159 | 134 | 72 | MM | 7 |  |  | https://eshop.weidmueller.com/p/1041620000
1041650000 | WDK 2.5N DU-PE | 632.5 | 100 | 50 | 50 | PCE | P110 | Terminals W series | PT | Blocs de Jonction | PT10 | Série W -blocs de jonction à raccordment vissé | 4032248138739 | 85369010 | RO | Bloc de jonction modulaire multi-étages, Raccordement vissé, Beige foncé, 2.5 mm², 800 V, Nombre de raccordements: 4, Nombre d'étages: 2, TS 35, V-0 | 856 | G | 1482.04 | CCM | 158 | 134 | 70 | MM | 21 |  |  | https://eshop.weidmueller.com/p/1041650000
1041670000 | 375 08 | 58.77 | 100 | 880 | 880 | PCE | P172 | Accessories Z series | PT | Blocs de Jonction | PT11 | Série Z - blocs de jonction à raccordement à ressort | 3414971462151 | 85389099 | DE | Série Z - blocs de jonction à raccordement à ressort -375 08 Série Z - blocs de jonction raccordement à ressort | 3328 | G | 16446.976 | CCM | 353 | 256 | 182 | MM | 28 |  |  | https://eshop.weidmueller.com/p/1041670000
1041680000 | WDK 2.5N BL | 334.3 | 100 | 50 | 50 | PCE | P110 | Terminals W series | PT | Blocs de Jonction | PT10 | Série W -blocs de jonction à raccordment vissé | 4032248139118 | 85369010 | RO | Bloc de jonction modulaire multi-étages, Raccordement vissé, bleu, 2.5 mm², 800 V, Nombre de raccordements: 4, Nombre d'étages: 2, TS 35, V-0 | 606 | G | 1502 | CCM | 158 | 132 | 72 | MM | 7 |  |  | https://eshop.weidmueller.com/p/1041680000
1041690000 | 375 07 | 103.97 | 100 | 880 | 880 | PCE | P172 | Accessories Z series | PT | Blocs de Jonction | PT11 | Série Z - blocs de jonction à raccordement à ressort | 3414971462144 | 85389099 | DE | Série Z - blocs de jonction à raccordement à ressort -375 07 Série Z - blocs de jonction raccordement à ressort | 4647 | G | 15973.2 | CCM | 348 | 255 | 180 | MM | 28 |  |  | https://eshop.weidmueller.com/p/1041690000
1041710000 | 375 82 | 140.3 | 100 | 880 | 880 | PCE | P172 | Accessories Z series | PT | Blocs de Jonction | PT11 | Série Z - blocs de jonction à raccordement à ressort | 3414971463073 | 85389099 | CZ | Série Z - blocs de jonction à raccordement à ressort -375 82 Série Z - blocs de jonction raccordement à ressort | 6345 | G | 16554.912 | CCM | 352 | 257 | 183 | MM | 35 |  |  | https://eshop.weidmueller.com/p/1041710000
1041720000 | 375 85 | 176.16 | 100 | 880 | 880 | PCE | P172 | Accessories Z series | PT | Blocs de Jonction | PT11 | Série Z - blocs de jonction à raccordement à ressort | 3414971463103 | 85389099 | CZ | Série Z - blocs de jonction à raccordement à ressort -375 85 Série Z - blocs de jonction raccordement à ressort | 9856 | G | 16400.384 | CCM | 352 | 256 | 182 | MM | 35 |  |  | https://eshop.weidmueller.com/p/1041720000
1041750000 | SL-SMT 3.50/09/90LF 3.2AU BK BX | 733.82 | 100 | 50 | 50 | PCE | P310 | PCB-connectors 3 pin pitch | PL | Composants sur CI | PL30 | Connecteurs pour CI pas < 5mm | 4032248770915 | 85366930 | DE | Raccord enfichable du circuit imprimé avec une technologie de connexion innovante qui garantit un maniement sûr et intuitif. | 187 | G | 457.8 | CCM | 109 | 70 | 60 | MM | 35 |  |  | https://eshop.weidmueller.com/p/1041750000
1041760000 | HDC 16A TSLU 1M20G | 2243.3 | 100 | 1 | 1 | PCE | P201 | Heavy duty connectors | PB | Connecteurs Etanches/composants passifs | PB72 | CIE Connecteurs industriels étanches | 4032248771011 | 85389099 | CN | Boîtiers de connecteurs industriels, Entrée du câble, latéral, Boîtier du connecteur, Verrouillage longitudinal sur la partie inférieure, Taille de co | 135 | G | 208.26 | CCM | 89 | 65 | 36 | MM | 7 |  |  | https://eshop.weidmueller.com/p/1041760000
1041840000 | SL-SMT 3.50/10/90F 3.2SN BK RL | 403.6 | 100 | 385 | 385 | PCE | P310 | PCB-connectors 3 pin pitch | PL | Composants sur CI | PL30 | Connecteurs pour CI pas < 5mm | 4032248773176 | 85366930 | DE | Connecteur PCB (raccordement sur platine), 160 V, 15 A, Pas en mm: 3.50, Nombre de pôles: 10, Raccordement soudé THT/THR, Tape | 1853 | G | 6944 | CCM | 332 | 332 | 63 | MM | 49 |  |  | https://eshop.weidmueller.com/p/1041840000
1041850000 | BL 3.50/05/180F SN BK BX SO | 511.56 | 100 | 72 | 72 | PCE | P310 | PCB-connectors 3 pin pitch | PL | Composants sur CI | PL30 | Connecteurs pour CI pas < 5mm | 4032248773183 | 85366990 | DE | Raccord enfichable du circuit imprimé avec une technologie de connexion innovante qui garantit un maniement sûr et intuitif. | 425 | G | 1190 | CCM | 350 | 136 | 25 | MM | 49 |  |  | https://eshop.weidmueller.com/p/1041850000
1041900000 | WDK 4N | 299.6 | 100 | 50 | 50 | PCE | P110 | Terminals W series | PT | Blocs de Jonction | PT10 | Série W -blocs de jonction à raccordment vissé | 4032248138814 | 85369010 | RO | Borne modulaire multi-étages, Raccordement vissé, Beige foncé, 4 mm², 800 V, 400 V, Nombre de raccordements: 4, Nombre d'étages: 2, TS 35, V-0, Wemid | 755 | G | 1625.71 | CCM | 170 | 131 | 73 | MM | 7 |  |  | https://eshop.weidmueller.com/p/1041900000
1041910000 | WDK 4N V | 491.1 | 100 | 50 | 50 | PCE | P110 | Terminals W series | PT | Blocs de Jonction | PT10 | Série W -blocs de jonction à raccordment vissé | 4032248138753 | 85369010 | RO | Bloc de jonction modulaire multi-étages, Raccordement vissé, Beige foncé, 4 mm², 800 V, Nombre de raccordements: 4, Nombre d'étages: 2, TS 35, V-0 | 820 | G | 1630 | CCM | 173 | 129 | 73 | MM | 7 |  |  | https://eshop.weidmueller.com/p/1041910000
1041920000 | WDK 4N PE | 617.1 | 100 | 50 | 50 | PCE | P110 | Terminals W series | PT | Blocs de Jonction | PT10 | Série W -blocs de jonction à raccordment vissé | 4032248138562 | 85369010 | RO | Bloc de jonction de terre (PE) multiétage, Raccordement vissé, Vert/jaune, 4 mm², 800 V, Nombre de raccordements: 4, Nombre d'étages: 2, TS 35, V-0, W | 1088 | G | 1620 | CCM | 172 | 129 | 73 | MM | 7 |  |  | https://eshop.weidmueller.com/p/1041920000
1041950000 | WDK 4N DU-PE | 596.9 | 100 | 50 | 50 | PCE | P110 | Terminals W series | PT | Blocs de Jonction | PT10 | Série W -blocs de jonction à raccordment vissé | 4032248138586 | 85369010 | RO | Bloc de jonction modulaire multi-étages, Raccordement vissé, Beige foncé, 4 mm², 800 V, Nombre de raccordements: 4, Nombre d'étages: 2, TS 35, V-0 | 1017 | G | 1623 | CCM | 171 | 130 | 73 | MM | 21 |  |  | https://eshop.weidmueller.com/p/1041950000
1041960000 | WDK 4N OR | 315.1 | 100 | 50 | 50 | PCE | P110 | Terminals W series | PT | Blocs de Jonction | PT10 | Série W -blocs de jonction à raccordment vissé | 4032248138777 | 85369010 | RO | Bloc de jonction modulaire multi-étages, Raccordement vissé, Orange, 4 mm², 800 V, Nombre de raccordements: 4, Nombre d'étages: 2, TS 35, V-0 | 741 | G | 1601 | CCM | 170 | 129 | 73 | MM | 21 |  |  | https://eshop.weidmueller.com/p/1041960000
1041980000 | WDK 4N BL | 315.1 | 100 | 50 | 50 | PCE | P110 | Terminals W series | PT | Blocs de Jonction | PT10 | Série W -blocs de jonction à raccordment vissé | 4032248138784 | 85369010 | RO | Bloc de jonction modulaire multi-étages, Raccordement vissé, bleu, 4 mm², 800 V, Nombre de raccordements: 4, Nombre d'étages: 2, TS 35, V-0 | 739 | G | 1620 | CCM | 172 | 129 | 73 | MM | 7 |  |  | https://eshop.weidmueller.com/p/1041980000
1042400000 | WDU 10/ZR | 366.6 | 100 | 50 | 50 | PCE | P110 | Terminals W series | PT | Blocs de Jonction | PT10 | Série W -blocs de jonction à raccordment vissé | 4032248285655 | 85369010 | RO | Bloc de jonction traversant, Raccordement vissé, Beige foncé, 10 mm², 57 A, 800 V, Nombre de raccordements: 2 | 1182 | G | 2555 | CCM | 296 | 137 | 63 | MM | 7 |  |  | https://eshop.weidmueller.com/p/1042400000
1042480000 | WDU 10/ZR BL | 366.6 | 100 | 50 | 50 | PCE | P110 | Terminals W series | PT | Blocs de Jonction | PT10 | Série W -blocs de jonction à raccordment vissé | 4032248285662 | 85369010 | RO | Bloc de jonction traversant, Raccordement vissé, bleu, 10 mm², 57 A, 800 V, Nombre de raccordements: 2 | 1185 | G | 2534 | CCM | 294 | 139 | 62 | MM | 21 |  |  | https://eshop.weidmueller.com/p/1042480000
1042500000 | WPE 10/ZR | 920.5 | 100 | 50 | 50 | PCE | P110 | Terminals W series | PT | Blocs de Jonction | PT10 | Série W -blocs de jonction à raccordment vissé | 4032248285679 | 85369010 | RO | Bloc de jonction de protection, Raccordement vissé, Vert/jaune, 10 mm², 1000 V, Nombre de raccordements: 2, Nombre d'étages: 1, TS 35, V-0, Wemid | 1686 | G | 2167 | CCM | 267 | 133 | 61 | MM | 7 |  |  | https://eshop.weidmueller.com/p/1042500000
1042600000 | WDU 4N | 115.1282 | 100 | 100 | 100 | PCE | P110 | Terminals W series | PT | Blocs de Jonction | PT10 | Série W -blocs de jonction à raccordment vissé | 4032248273218 | 85369010 | RO | Bloc de jonction traversant, Raccordement vissé, Beige foncé, 4 mm², 32 A, 500 V, Nombre de raccordements: 2 | 677 | G | 1476 | CCM | 327 | 96 | 47 | MM | 7 |  |  | https://eshop.weidmueller.com/p/1042600000
1042680000 | WDU 4N BL | 126.8 | 100 | 100 | 100 | PCE | P110 | Terminals W series | PT | Blocs de Jonction | PT10 | Série W -blocs de jonction à raccordment vissé | 4032248273225 | 85369010 | RO | Bloc de jonction traversant, Raccordement vissé, bleu, 4 mm², 32 A, 500 V, Nombre de raccordements: 2 | 679 | G | 1470.912 | CCM | 326 | 96 | 47 | MM | 21 |  |  | https://eshop.weidmueller.com/p/1042680000
1042700000 | WPE 4N | 396.5 | 100 | 50 | 50 | PCE | P110 | Terminals W series | PT | Blocs de Jonction | PT10 | Série W -blocs de jonction à raccordment vissé | 4032248273232 | 85369010 | RO | Bloc de jonction de protection, Raccordement vissé, Vert/jaune, 4 mm², 500 V, Nombre de raccordements: 2, Nombre d'étages: 1, TS 35, V-0, Wemid | 497 | G | 935 | CCM | 188 | 113 | 44 | MM | 7 |  |  | https://eshop.weidmueller.com/p/1042700000
1043140000 | SL-SMT 3.50/11/180G 3.2SN BK TR | 380.24 | 100 | 36 | 36 | PCE | P310 | PCB-connectors 3 pin pitch | PL | Composants sur CI | PL30 | Connecteurs pour CI pas < 5mm | 4032248773374 | 85366930 | DE | Connecteur PCB (raccordement sur platine), 160 V, 15 A, Pas en mm: 3.50, Nombre de pôles: 11, Raccordement soudé THT/THR, Tray | 190 | G | 817 | CCM | 321 | 134 | 19 | MM | 49 |  |  | https://eshop.weidmueller.com/p/1043140000
1043150000 | SL-SMT 3.50/12/180G 3.2SN BK TR | 409.2 | 100 | 36 | 36 | PCE | P310 | PCB-connectors 3 pin pitch | PL | Composants sur CI | PL30 | Connecteurs pour CI pas < 5mm | 4032248773381 | 85366930 | DE | Raccord enfichable du circuit imprimé avec une technologie de connexion innovante qui garantit un maniement sûr et intuitif. | 194 | G | 819 | CCM | 315 | 130 | 20 | MM | 42 |  |  | https://eshop.weidmueller.com/p/1043150000
1043160000 | SL-SMT 3.50/13/180G 3.2SN BK TR | 515.33 | 100 | 30 | 30 | PCE | P310 | PCB-connectors 3 pin pitch | PL | Composants sur CI | PL30 | Connecteurs pour CI pas < 5mm | 4032248773398 | 85366930 | DE | Connecteur PCB (raccordement sur platine), 160 V, 15 A, Pas en mm: 3.50, Nombre de pôles: 13, Raccordement soudé THT/THR, Tray | 181 | G | 820.8 | CCM | 320 | 135 | 19 | MM | 49 |  |  | https://eshop.weidmueller.com/p/1043160000
1043170000 | SL-SMT 3.50/16/180G 3.2SN BK TR | 630.42 | 100 | 24 | 24 | PCE | P310 | PCB-connectors 3 pin pitch | PL | Composants sur CI | PL30 | Connecteurs pour CI pas < 5mm | 4032248773404 | 85366930 | DE | Raccord enfichable du circuit imprimé avec une technologie de connexion innovante qui garantit un maniement sûr et intuitif. | 178 | G | 788 | CCM | 315 | 125 | 20 | MM | 42 |  | 31/10/2026 | https://eshop.weidmueller.com/p/1043170000
1043180000 | SL-SMT 3.50/18/180G 3.2SN BK TR | 602.67 | 100 | 24 | 24 | PCE | P310 | PCB-connectors 3 pin pitch | PL | Composants sur CI | PL30 | Connecteurs pour CI pas < 5mm | 4032248774517 | 85366930 | DE | Connecteur PCB (raccordement sur platine), 160 V, 15 A, Pas en mm: 3.50, Nombre de pôles: 18, Raccordement soudé THT/THR, Tray | 194 | G | 829 | CCM | 321 | 136 | 19 | MM | 49 |  |  | https://eshop.weidmueller.com/p/1043180000
1043190000 | SL-SMT 3.50/19/180G 3.2SN BK TR | 631.62 | 100 | 24 | 24 | PCE | P310 | PCB-connectors 3 pin pitch | PL | Composants sur CI | PL30 | Connecteurs pour CI pas < 5mm | 4032248774524 | 85366930 | DE | Connecteur PCB (raccordement sur platine), 160 V, 15 A, Pas en mm: 3.50, Nombre de pôles: 19, Raccordement soudé THT/THR, Tray | 202 | G | 780 | CCM | 321 | 135 | 18 | MM | 49 |  |  | https://eshop.weidmueller.com/p/1043190000
1043230000 | BLL 7.62HP/02/90 3.2SN BK BX | 178.84 | 100 | 126 | 126 | PCE | P315 | PCB-Connectors SV/BU;SU/BU | PL | Composants sur CI | PL33 | Connecteurs de puissance pour CI pas 7,62 mm, ou> | 4032248774708 | 85366930 | RO | Connecteur PCB (raccordement sur platine), 630 V, 24 A, Pas en mm: 7.62, Nombre de pôles: 2, Raccordement soudé THT, Boîte | 386 | G | 1186 | CCM | 338 | 130 | 27 | MM | 56 |  | 30/11/2027 | https://eshop.weidmueller.com/p/1043230000
1043240000 | BLL 7.62HP/03/90 3.2SN BK BX | 268.28 | 100 | 84 | 84 | PCE | P315 | PCB-Connectors SV/BU;SU/BU | PL | Composants sur CI | PL33 | Connecteurs de puissance pour CI pas 7,62 mm, ou> | 4032248774814 | 85366930 | RO | Connecteur PCB (raccordement sur platine), 630 V, 24 A, Pas en mm: 7.62, Nombre de pôles: 3, Raccordement soudé THT, Boîte | 383 | G | 1482.203 | CCM | 349 | 137 | 31 | MM | 56 |  | 30/11/2027 | https://eshop.weidmueller.com/p/1043240000
1043250000 | BLL 7.62HP/04/90 3.2SN BK BX | 357.69 | 100 | 60 | 60 | PCE | P315 | PCB-Connectors SV/BU;SU/BU | PL | Composants sur CI | PL33 | Connecteurs de puissance pour CI pas 7,62 mm, ou> | 4032248774821 | 85366930 | RO | Connecteur PCB (raccordement sur platine), 630 V, 24 A, Pas en mm: 7.62, Nombre de pôles: 4, Raccordement soudé THT, Boîte | 371 | G | 1418 | CCM | 350 | 135 | 30 | MM | 56 |  | 30/11/2027 | https://eshop.weidmueller.com/p/1043250000
1043260000 | BLL 7.62HP/05/90 3.2SN BK BX | 447.13 | 100 | 48 | 48 | PCE | P315 | PCB-Connectors SV/BU;SU/BU | PL | Composants sur CI | PL33 | Connecteurs de puissance pour CI pas 7,62 mm, ou> | 4032248774838 | 85366930 | RO | Connecteur PCB (raccordement sur platine), 630 V, 24 A, Pas en mm: 7.62, Nombre de pôles: 5, Raccordement soudé THT, Boîte | 364 | G | 1512.459 | CCM | 351 | 139 | 31 | MM | 56 |  | 30/11/2027 | https://eshop.weidmueller.com/p/1043260000
1043270000 | BLL 7.62HP/02/90F 3.2SN BK BX | 252.18 | 100 | 72 | 72 | PCE | P315 | PCB-Connectors SV/BU;SU/BU | PL | Composants sur CI | PL33 | Connecteurs de puissance pour CI pas 7,62 mm, ou> | 4032248774845 | 85366930 | RO | Connecteur PCB (raccordement sur platine), 630 V, 24 A, Pas en mm: 7.62, Nombre de pôles: 2, Raccordement soudé THT, Boîte | 310 | G | 1512.459 | CCM | 351 | 139 | 31 | MM | 56 |  | 30/11/2027 | https://eshop.weidmueller.com/p/1043270000
1043280000 | BLL 7.62HP/03/90F 3.2SN BK BX | 341.6 | 100 | 54 | 54 | PCE | P315 | PCB-Connectors SV/BU;SU/BU | PL | Composants sur CI | PL33 | Connecteurs de puissance pour CI pas 7,62 mm, ou> | 4032248774852 | 85366930 | RO | Connecteur PCB (raccordement sur platine), 630 V, 24 A, Pas en mm: 7.62, Nombre de pôles: 3, Raccordement soudé THT, Boîte | 141.5 | G | 1186.38 | CCM | 338 | 130 | 27 | MM | 56 |  | 30/11/2027 | https://eshop.weidmueller.com/p/1043280000
1043290000 | BLL 7.62HP/04/90F 3.2SN BK BX | 431.03 | 100 | 42 | 42 | PCE | P315 | PCB-Connectors SV/BU;SU/BU | PL | Composants sur CI | PL33 | Connecteurs de puissance pour CI pas 7,62 mm, ou> | 4032248774869 | 85366930 | RO | Connecteur PCB (raccordement sur platine), 630 V, 24 A, Pas en mm: 7.62, Nombre de pôles: 4, Raccordement soudé THT, Boîte | 315 | G | 1482.203 | CCM | 349 | 137 | 31 | MM | 56 |  | 30/11/2027 | https://eshop.weidmueller.com/p/1043290000
1043300000 | BLL 7.62HP/05/90F 3.2SN BK BX | 520.45 | 100 | 36 | 36 | PCE | P315 | PCB-Connectors SV/BU;SU/BU | PL | Composants sur CI | PL33 | Connecteurs de puissance pour CI pas 7,62 mm, ou> | 4032248774876 | 85366930 | RO | Connecteur PCB (raccordement sur platine), 630 V, 24 A, Pas en mm: 7.62, Nombre de pôles: 5, Raccordement soudé THT, Boîte | 322 | G | 1482.203 | CCM | 349 | 137 | 31 | MM | 56 |  | 30/11/2027 | https://eshop.weidmueller.com/p/1043300000
1043590000 | SLF 7.62HP/02/180G SN BK BX | 287.16 | 100 | 126 | 126 | PCE | P315 | PCB-Connectors SV/BU;SU/BU | PL | Composants sur CI | PL33 | Connecteurs de puissance pour CI pas 7,62 mm, ou> | 4032248775163 | 85366990 | RO | Connecteur PCB (raccordement du conducteur), 1000 V, 24 A, Pas en mm: 7.62, 2.5 mm², Nombre de pôles: 2, PUSH IN avec actionneur, Raccordement à resso | 787 | G | 2488.65 | CCM | 353 | 141 | 50 | MM | 56 |  | 30/11/2027 | https://eshop.weidmueller.com/p/1043590000
1043600000 | SLF 7.62HP/03/180G SN BK BX | 430.77 | 100 | 84 | 84 | PCE | P315 | PCB-Connectors SV/BU;SU/BU | PL | Composants sur CI | PL33 | Connecteurs de puissance pour CI pas 7,62 mm, ou> | 4032248775170 | 85366990 | RO | Connecteur PCB (raccordement du conducteur), 1000 V, 24 A, Pas en mm: 7.62, 2.5 mm², Nombre de pôles: 3, PUSH IN avec actionneur, Raccordement à resso | 787 | G | 2281 | CCM | 352 | 135 | 48 | MM | 56 |  | 30/11/2027 | https://eshop.weidmueller.com/p/1043600000
1043610000 | SLF 7.62HP/04/180G SN BK BX | 574.36 | 100 | 60 | 60 | PCE | P315 | PCB-Connectors SV/BU;SU/BU | PL | Composants sur CI | PL33 | Connecteurs de puissance pour CI pas 7,62 mm, ou> | 4032248775187 | 85366990 | RO | Connecteur PCB (raccordement du conducteur), 1000 V, 24 A, Pas en mm: 7.62, 2.5 mm², Nombre de pôles: 4, PUSH IN avec actionneur, Raccordement à resso | 748 | G | 2322 | CCM | 351 | 135 | 49 | MM | 56 |  | 30/11/2027 | https://eshop.weidmueller.com/p/1043610000
1043620000 | SLF 7.62HP/05/180G SN BK BX | 717.94 | 100 | 48 | 48 | PCE | P315 | PCB-Connectors SV/BU;SU/BU | PL | Composants sur CI | PL33 | Connecteurs de puissance pour CI pas 7,62 mm, ou> | 4032248775194 | 85366990 | RO | Connecteur PCB (raccordement du conducteur), 1000 V, 24 A, Pas en mm: 7.62, 2.5 mm², Nombre de pôles: 5, PUSH IN avec actionneur, Raccordement à resso | 758 | G | 2281 | CCM | 352 | 135 | 48 | MM | 56 |  | 30/11/2027 | https://eshop.weidmueller.com/p/1043620000
1043650000 | SLF 7.62HP/04/180F SN OR BX | 627.29 | 100 | 42 | 42 | PCE | P315 | PCB-Connectors SV/BU;SU/BU | PL | Composants sur CI | PL33 | Connecteurs de puissance pour CI pas 7,62 mm, ou> | 4032248775224 | 85366990 | RO | Connecteur PCB (raccordement du conducteur), 1000 V, 24 A, Pas en mm: 7.62, 2.5 mm², Nombre de pôles: 4, PUSH IN avec actionneur, Raccordement à resso | 440 | G | 1933.36 | CCM | 338 | 130 | 44 | MM | 56 |  | 30/11/2027 | https://eshop.weidmueller.com/p/1043650000
1043670000 | SLF 7.62HP/02/180F SN BK BX | 340.14 | 100 | 72 | 72 | PCE | P315 | PCB-Connectors SV/BU;SU/BU | PL | Composants sur CI | PL33 | Connecteurs de puissance pour CI pas 7,62 mm, ou> | 4032248775248 | 85366990 | RO | Connecteur PCB (raccordement du conducteur), 1000 V, 24 A, Pas en mm: 7.62, 2.5 mm², Nombre de pôles: 2, PUSH IN avec actionneur, Raccordement à resso | 558 | G | 2346 | CCM | 352 | 136 | 49 | MM | 56 |  | 30/11/2027 | https://eshop.weidmueller.com/p/1043670000
1043680000 | SLF 7.62HP/03/180F SN BK BX | 483.71 | 100 | 54 | 54 | PCE | P315 | PCB-Connectors SV/BU;SU/BU | PL | Composants sur CI | PL33 | Connecteurs de puissance pour CI pas 7,62 mm, ou> | 4032248775255 | 85366990 | RO | Connecteur PCB (raccordement du conducteur), 1000 V, 24 A, Pas en mm: 7.62, 2.5 mm², Nombre de pôles: 3, PUSH IN avec actionneur, Raccordement à resso | 588 | G | 2332 | CCM | 350 | 136 | 49 | MM | 56 |  | 30/11/2027 | https://eshop.weidmueller.com/p/1043680000
1043690000 | SLF 7.62HP/04/180F SN BK BX | 627.29 | 100 | 42 | 42 | PCE | P315 | PCB-Connectors SV/BU;SU/BU | PL | Composants sur CI | PL33 | Connecteurs de puissance pour CI pas 7,62 mm, ou> | 4032248775262 | 85366990 | RO | Connecteur PCB (raccordement du conducteur), 1000 V, 24 A, Pas en mm: 7.62, 2.5 mm², Nombre de pôles: 4, PUSH IN avec actionneur, Raccordement à resso | 593 | G | 2363 | CCM | 352 | 137 | 49 | MM | 56 |  | 30/11/2027 | https://eshop.weidmueller.com/p/1043690000
1043700000 | SLF 7.62HP/05/180F SN BK BX | 770.9 | 100 | 36 | 36 | PCE | P315 | PCB-Connectors SV/BU;SU/BU | PL | Composants sur CI | PL33 | Connecteurs de puissance pour CI pas 7,62 mm, ou> | 4032248775279 | 85366990 | RO | Connecteur PCB (raccordement du conducteur), 1000 V, 24 A, Pas en mm: 7.62, 2.5 mm², Nombre de pôles: 5, PUSH IN avec actionneur, Raccordement à resso | 621 | G | 2376 | CCM | 352 | 135 | 50 | MM | 56 |  | 30/11/2027 | https://eshop.weidmueller.com/p/1043700000
1043750000 | SLF 7.62HP/02/180LR SN BK BX | 340.14 | 100 | 72 | 72 | PCE | P315 | PCB-Connectors SV/BU;SU/BU | PL | Composants sur CI | PL33 | Connecteurs de puissance pour CI pas 7,62 mm, ou> | 4032248775323 | 85366990 | RO | Connecteur PCB (raccordement du conducteur), 1000 V, 24 A, Pas en mm: 7.62, 2.5 mm², Nombre de pôles: 2, PUSH IN avec actionneur, Raccordement à resso | 593 | G | 2339 | CCM | 351 | 136 | 49 | MM | 56 |  | 30/11/2027 | https://eshop.weidmueller.com/p/1043750000
1043760000 | SLF 7.62HP/03/180LR SN BK BX | 483.71 | 100 | 54 | 54 | PCE | P315 | PCB-Connectors SV/BU;SU/BU | PL | Composants sur CI | PL33 | Connecteurs de puissance pour CI pas 7,62 mm, ou> | 4032248775330 | 85366990 | RO | Connecteur PCB (raccordement du conducteur), 1000 V, 24 A, Pas en mm: 7.62, 2.5 mm², Nombre de pôles: 3, PUSH IN avec actionneur, Raccordement à resso | 619 | G | 2346 | CCM | 352 | 136 | 49 | MM | 56 |  | 30/11/2027 | https://eshop.weidmueller.com/p/1043760000
1043770000 | SLF 7.62HP/04/180LR SN BK BX | 627.29 | 100 | 42 | 42 | PCE | P315 | PCB-Connectors SV/BU;SU/BU | PL | Composants sur CI | PL33 | Connecteurs de puissance pour CI pas 7,62 mm, ou> | 4032248775347 | 85366990 | RO | Connecteur PCB (raccordement du conducteur), 1000 V, 24 A, Pas en mm: 7.62, 2.5 mm², Nombre de pôles: 4, PUSH IN avec actionneur, Raccordement à resso | 616 | G | 2339 | CCM | 351 | 136 | 49 | MM | 56 |  | 30/11/2027 | https://eshop.weidmueller.com/p/1043770000
1043780000 | SLF 7.62HP/05/180LR SN BK BX | 770.9 | 100 | 36 | 36 | PCE | P315 | PCB-Connectors SV/BU;SU/BU | PL | Composants sur CI | PL33 | Connecteurs de puissance pour CI pas 7,62 mm, ou> | 4032248775354 | 85366990 | RO | Connecteur PCB (raccordement du conducteur), 1000 V, 24 A, Pas en mm: 7.62, 2.5 mm², Nombre de pôles: 5, PUSH IN avec actionneur, Raccordement à resso | 940.428 | G | 2280.96 | CCM | 352 | 135 | 48 | MM | 56 |  | 30/11/2027 | https://eshop.weidmueller.com/p/1043780000
1043790000 | BLF 7.62HP/02/180 SN OR BX | 288 | 100 | 120 | 120 | PCE | P315 | PCB-Connectors SV/BU;SU/BU | PL | Composants sur CI | PL33 | Connecteurs de puissance pour CI pas 7,62 mm, ou> | 4032248774739 | 85366990 | RO | Connecteur PCB (raccordement du conducteur), 1000 V, 29 A, Pas en mm: 7.62, 2.5 mm², Nombre de pôles: 2, PUSH IN avec actionneur, Boîte | 630 | G | 1814 | CCM | 351 | 136 | 38 | MM | 56 |  |  | https://eshop.weidmueller.com/p/1043790000
1043800000 | BLF 7.62HP/03/180 SN OR BX | 416.39 | 100 | 78 | 78 | PCE | P315 | PCB-Connectors SV/BU;SU/BU | PL | Composants sur CI | PL33 | Connecteurs de puissance pour CI pas 7,62 mm, ou> | 4032248774746 | 85366990 | RO | Connecteur PCB (raccordement du conducteur), 1000 V, 29 A, Pas en mm: 7.62, 2.5 mm², Nombre de pôles: 3, PUSH IN avec actionneur, Boîte | 625 | G | 1827 | CCM | 351 | 137 | 38 | MM | 56 |  |  | https://eshop.weidmueller.com/p/1043800000
1043810000 | BLF 7.62HP/04/180 SN OR BX | 555.22 | 100 | 60 | 60 | PCE | P315 | PCB-Connectors SV/BU;SU/BU | PL | Composants sur CI | PL33 | Connecteurs de puissance pour CI pas 7,62 mm, ou> | 4032248774753 | 85366990 | RO | Connecteur PCB (raccordement du conducteur), 1000 V, 29 A, Pas en mm: 7.62, 2.5 mm², Nombre de pôles: 4, PUSH IN avec actionneur, Boîte | 640 | G | 1827 | CCM | 351 | 137 | 38 | MM | 56 |  |  | https://eshop.weidmueller.com/p/1043810000
1043820000 | BLF 7.62HP/05/180 SN OR BX | 694 | 100 | 48 | 48 | PCE | P315 | PCB-Connectors SV/BU;SU/BU | PL | Composants sur CI | PL33 | Connecteurs de puissance pour CI pas 7,62 mm, ou> | 4032248774760 | 85366990 | RO | Connecteur PCB (raccordement du conducteur), 1000 V, 29 A, Pas en mm: 7.62, 2.5 mm², Nombre de pôles: 5, PUSH IN avec actionneur, Boîte | 641 | G | 1819 | CCM | 352 | 136 | 38 | MM | 56 |  |  | https://eshop.weidmueller.com/p/1043820000
1043830000 | BLF 7.62HP/02/180 SN BK BX | 277.61 | 100 | 120 | 120 | PCE | P315 | PCB-Connectors SV/BU;SU/BU | PL | Composants sur CI | PL33 | Connecteurs de puissance pour CI pas 7,62 mm, ou> | 4032248774777 | 85366990 | RO | Connecteur PCB (raccordement du conducteur), 1000 V, 29 A, Pas en mm: 7.62, 2.5 mm², Nombre de pôles: 2, PUSH IN avec actionneur, Boîte | 633 | G | 1801 | CCM | 351 | 135 | 38 | MM | 56 |  |  | https://eshop.weidmueller.com/p/1043830000
1043840000 | BLF 7.62HP/03/180 SN BK BX | 416.39 | 100 | 78 | 78 | PCE | P315 | PCB-Connectors SV/BU;SU/BU | PL | Composants sur CI | PL33 | Connecteurs de puissance pour CI pas 7,62 mm, ou> | 4032248774784 | 85366990 | RO | Connecteur PCB (raccordement du conducteur), 1000 V, 29 A, Pas en mm: 7.62, 2.5 mm², Nombre de pôles: 3, PUSH IN avec actionneur, Boîte | 625 | G | 1779 | CCM | 351 | 137 | 37 | MM | 56 |  |  | https://eshop.weidmueller.com/p/1043840000
1043850000 | BLF 7.62HP/04/180 SN BK BX | 555.22 | 100 | 60 | 60 | PCE | P315 | PCB-Connectors SV/BU;SU/BU | PL | Composants sur CI | PL33 | Connecteurs de puissance pour CI pas 7,62 mm, ou> | 4032248774791 | 85366990 | RO | Connecteur PCB (raccordement du conducteur), 1000 V, 29 A, Pas en mm: 7.62, 2.5 mm², Nombre de pôles: 4, PUSH IN avec actionneur, Boîte | 637 | G | 1832.512 | CCM | 352 | 137 | 38 | MM | 56 |  |  | https://eshop.weidmueller.com/p/1043850000
1043860000 | BLF 7.62HP/05/180 SN BK BX | 694 | 100 | 48 | 48 | PCE | P315 | PCB-Connectors SV/BU;SU/BU | PL | Composants sur CI | PL33 | Connecteurs de puissance pour CI pas 7,62 mm, ou> | 4032248774807 | 85366990 | RO | Connecteur PCB (raccordement du conducteur), 1000 V, 29 A, Pas en mm: 7.62, 2.5 mm², Nombre de pôles: 5, PUSH IN avec actionneur, Boîte | 639 | G | 1796 | CCM | 350 | 135 | 38 | MM | 56 |  |  | https://eshop.weidmueller.com/p/1043860000
1043890000 | BLF 7.62HP/04/180F SN OR BX | 608.15 | 100 | 42 | 42 | PCE | P315 | PCB-Connectors SV/BU;SU/BU | PL | Composants sur CI | PL33 | Connecteurs de puissance pour CI pas 7,62 mm, ou> | 4032248775439 | 85366990 | RO | Connecteur PCB (raccordement du conducteur), 1000 V, 29 A, Pas en mm: 7.62, 2.5 mm², Nombre de pôles: 4, PUSH IN avec actionneur, Boîte | 515 | G | 1814 | CCM | 351 | 136 | 38 | MM | 56 |  |  | https://eshop.weidmueller.com/p/1043890000
1043900000 | BLF 7.62HP/05/180F SN OR BX | 746.98 | 100 | 36 | 36 | PCE | P315 | PCB-Connectors SV/BU;SU/BU | PL | Composants sur CI | PL33 | Connecteurs de puissance pour CI pas 7,62 mm, ou> | 4032248775446 | 85366990 | RO | Connecteur PCB (raccordement du conducteur), 1000 V, 29 A, Pas en mm: 7.62, 2.5 mm², Nombre de pôles: 5, PUSH IN avec actionneur, Boîte | 535 | G | 1935.648 | CCM | 352 | 141 | 39 | MM | 56 |  |  | https://eshop.weidmueller.com/p/1043900000
1043910000 | BLF 7.62HP/02/180F SN BK BX | 330.56 | 100 | 72 | 72 | PCE | P315 | PCB-Connectors SV/BU;SU/BU | PL | Composants sur CI | PL33 | Connecteurs de puissance pour CI pas 7,62 mm, ou> | 4032248775453 | 85366990 | RO | Connecteur PCB (raccordement du conducteur), 1000 V, 29 A, Pas en mm: 7.62, 2.5 mm², Nombre de pôles: 2, PUSH IN avec actionneur, Boîte | 487 | G | 1907.334 | CCM | 351 | 143 | 38 | MM | 56 |  |  | https://eshop.weidmueller.com/p/1043910000
1043920000 | BLF 7.62HP/03/180F SN BK BX | 469.38 | 100 | 54 | 54 | PCE | P315 | PCB-Connectors SV/BU;SU/BU | PL | Composants sur CI | PL33 | Connecteurs de puissance pour CI pas 7,62 mm, ou> | 4032248775460 | 85366990 | RO | Connecteur PCB (raccordement du conducteur), 1000 V, 29 A, Pas en mm: 7.62, 2.5 mm², Nombre de pôles: 3, PUSH IN avec actionneur, Boîte | 512 | G | 1723 | CCM | 352 | 136 | 36 | MM | 7 |  |  | https://eshop.weidmueller.com/p/1043920000
1043930000 | BLF 7.62HP/04/180F SN BK BX | 608.15 | 100 | 42 | 42 | PCE | P315 | PCB-Connectors SV/BU;SU/BU | PL | Composants sur CI | PL33 | Connecteurs de puissance pour CI pas 7,62 mm, ou> | 4032248775477 | 85366990 | RO | Connecteur PCB (raccordement du conducteur), 1000 V, 29 A, Pas en mm: 7.62, 2.5 mm², Nombre de pôles: 4, PUSH IN avec actionneur, Boîte | 510 | G | 1796 | CCM | 350 | 135 | 38 | MM | 56 |  |  | https://eshop.weidmueller.com/p/1043930000
1043940000 | BLF 7.62HP/05/180F SN BK BX | 746.98 | 100 | 36 | 36 | PCE | P315 | PCB-Connectors SV/BU;SU/BU | PL | Composants sur CI | PL33 | Connecteurs de puissance pour CI pas 7,62 mm, ou> | 4032248775484 | 85366990 | RO | Connecteur PCB (raccordement du conducteur), 1000 V, 29 A, Pas en mm: 7.62, 2.5 mm², Nombre de pôles: 5, PUSH IN avec actionneur, Boîte | 542 | G | 1862 | CCM | 351 | 136 | 39 | MM | 56 |  |  | https://eshop.weidmueller.com/p/1043940000
1043960000 | BLF 7.62HP/03/180LR SN OR BX | 469.38 | 100 | 54 | 54 | PCE | P315 | PCB-Connectors SV/BU;SU/BU | PL | Composants sur CI | PL33 | Connecteurs de puissance pour CI pas 7,62 mm, ou> | 4032248775507 | 85366990 | RO | Connecteur PCB (raccordement du conducteur), 1000 V, 29 A, Pas en mm: 7.62, 2.5 mm², Nombre de pôles: 3, PUSH IN avec actionneur, Boîte | 539 | G | 1796 | CCM | 350 | 135 | 38 | MM | 56 |  |  | https://eshop.weidmueller.com/p/1043960000
1043990000 | BLF 7.62HP/02/180LR SN BK BX | 330.56 | 100 | 72 | 72 | PCE | P315 | PCB-Connectors SV/BU;SU/BU | PL | Composants sur CI | PL33 | Connecteurs de puissance pour CI pas 7,62 mm, ou> | 4032248775538 | 85366990 | RO | Connecteur PCB (raccordement du conducteur), 1000 V, 29 A, Pas en mm: 7.62, 2.5 mm², Nombre de pôles: 2, PUSH IN avec actionneur, Boîte | 521 | G | 1867.32 | CCM | 351 | 140 | 38 | MM | 56 |  |  | https://eshop.weidmueller.com/p/1043990000
1044000000 | BLF 7.62HP/03/180LR SN BK BX | 469.38 | 100 | 54 | 54 | PCE | P315 | PCB-Connectors SV/BU;SU/BU | PL | Composants sur CI | PL33 | Connecteurs de puissance pour CI pas 7,62 mm, ou> | 4032248775545 | 85366990 | RO | Connecteur PCB (raccordement du conducteur), 1000 V, 29 A, Pas en mm: 7.62, 2.5 mm², Nombre de pôles: 3, PUSH IN avec actionneur, Boîte | 542 | G | 1819 | CCM | 352 | 136 | 38 | MM | 56 |  |  | https://eshop.weidmueller.com/p/1044000000
1044010000 | BLF 7.62HP/04/180LR SN BK BX | 608.15 | 100 | 42 | 42 | PCE | P315 | PCB-Connectors SV/BU;SU/BU | PL | Composants sur CI | PL33 | Connecteurs de puissance pour CI pas 7,62 mm, ou> | 4032248775552 | 85366990 | RO | Connecteur PCB (raccordement du conducteur), 1000 V, 29 A, Pas en mm: 7.62, 2.5 mm², Nombre de pôles: 4, PUSH IN avec actionneur, Boîte | 535 | G | 1877.96 | CCM | 353 | 140 | 38 | MM | 56 |  |  | https://eshop.weidmueller.com/p/1044010000
1044020000 | BLF 7.62HP/05/180LR SN BK BX | 746.98 | 100 | 36 | 36 | PCE | P315 | PCB-Connectors SV/BU;SU/BU | PL | Composants sur CI | PL33 | Connecteurs de puissance pour CI pas 7,62 mm, ou> | 4032248775569 | 85366990 | RO | Connecteur PCB (raccordement du conducteur), 1000 V, 29 A, Pas en mm: 7.62, 2.5 mm², Nombre de pôles: 5, PUSH IN avec actionneur, Boîte | 553 | G | 1814 | CCM | 351 | 136 | 38 | MM | 56 |  |  | https://eshop.weidmueller.com/p/1044020000
1044040000 | SL-SMT 3.50/12/90LF 3.2SN BK RL | 485.91 | 100 | 330 | 330 | PCE | P310 | PCB-connectors 3 pin pitch | PL | Composants sur CI | PL30 | Connecteurs pour CI pas < 5mm | 4032248775590 | 85366930 | DE | Connecteur PCB (raccordement sur platine), 160 V, 15 A, Pas en mm: 3.50, Nombre de pôles: 12, Raccordement soudé THT/THR, Tape | 2000 | G | 8385 | CCM | 330 | 330 | 77 | MM | 49 |  |  | https://eshop.weidmueller.com/p/1044040000
1044050000 | SL-SMT 3.50/16/90LF 1.5SN BK RL | 605.1 | 100 | 330 | 330 | PCE | P310 | PCB-connectors 3 pin pitch | PL | Composants sur CI | PL30 | Connecteurs pour CI pas < 5mm | 4032248775606 | 85366930 | DE | Connecteur PCB (raccordement sur platine), 160 V, 15 A, Pas en mm: 3.50, Nombre de pôles: 16, Raccordement soudé THT/THR, Tape | 2435 | G | 10781.1 | CCM | 330 | 330 | 99 | MM | 49 |  |  | https://eshop.weidmueller.com/p/1044050000
1044060000 | SL-SMT 5.08HC/03/90LF 3.2SN BK RL | 209.28 | 100 | 350 | 350 | PCE | P311 | PCB-connectors 5 pin pitch | PL | Composants sur CI | PL30 | Connecteurs pour CI pas < 5mm | 4032248775613 | 85366930 | DE | Connecteur PCB (raccordement sur platine), 320 V, 27.5 A, Pas en mm: 5.08, Nombre de pôles: 3, Raccordement soudé THT/THR, Tape | 1269 | G | 5412 | CCM | 329 | 329 | 50 | MM | 35 |  |  | https://eshop.weidmueller.com/p/1044060000
1044070000 | SL-SMT 3.50/18/180F 3.2SN BK RL | 650.72 | 100 | 230 | 230 | PCE | P310 | PCB-connectors 3 pin pitch | PL | Composants sur CI | PL30 | Connecteurs pour CI pas < 5mm | 4032248775620 | 85366930 | DE | Connecteur PCB (raccordement sur platine), 160 V, 15 A, Pas en mm: 3.50, Nombre de pôles: 18, Raccordement soudé THT/THR, Tape | 1893 | G | 10392 | CCM | 335 | 330 | 94 | MM | 49 |  | 31/10/2026 | https://eshop.weidmueller.com/p/1044070000
1044080000 | HÃœLSE REMOVAL TOOL CM 3 | 9.8 | 1 | 5 | 5 | PCE | P200 | Heavy duty connectors | PB | Connecteurs Etanches/composants passifs | PB72 | CIE Connecteurs industriels étanches | 4032248776085 | 82055980 | DE | Étui pour outil de démontage des contacts Étui pour outil de démontage des contacts. | 7 | G | 41.4 | CCM | 100 | 69 | 6 | MM | 56 |  |  | https://eshop.weidmueller.com/p/1044080000
1044090000 | HÃœLSE REMOVAL TOOL CM 5 | 20 | 1 | 5 | 5 | PCE | P200 | Heavy duty connectors | PB | Connecteurs Etanches/composants passifs | PB72 | CIE Connecteurs industriels étanches | 4032248776092 | 82055980 | DE | HÃœLSE REMOVAL TOOL CM 5 - Étui pour outil de démontage des contacts. CIE Connecteurs industriels étanches | 7 | G | 24.288 | CCM | 88 | 46 | 6 | MM | 28 |  |  | https://eshop.weidmueller.com/p/1044090000
1044100000 | HUELSE REMOVAL TOOL HD | 8.1 | 1 | 5 | 5 | PCE | P200 | Heavy duty connectors | PB | Connecteurs Etanches/composants passifs | PB72 | CIE Connecteurs industriels étanches | 4032248776108 | 82055980 | DE | Étui pour outil de démontage des contacts Étui pour outil de démontage des contacts. | 4 | G | 28.16 | CCM | 80 | 44 | 8 | MM | 28 |  |  | https://eshop.weidmueller.com/p/1044100000
1044300000 | ZK-1090-6292-0000 | 54.28 | 1 | 1 | 1 | PCE | I652 | Industrial Ethernet Connector | PB | Connecteurs Etanches/composants passifs | PB47 | Ethernet Industriel Composants Passifs | 4032248776146 | 85366990 | CN | ZK-1090-6292-0000 - Ethernet Industriel Composants Passifs Ethernet Industriel Composants Passifs | 42 | G | 35.1 | CCM | 50 | 26 | 27 | MM | 99 |  |  | https://eshop.weidmueller.com/p/1044300000
1044310000 | SL-SMT 3.50/03/180G 3.2SN BK RL | 137.79 | 100 | 265 | 265 | PCE | P310 | PCB-connectors 3 pin pitch | PL | Composants sur CI | PL30 | Connecteurs pour CI pas < 5mm | 4032248776160 | 85366930 | DE | Connecteur PCB (raccordement sur platine), 160 V, 15 A, Pas en mm: 3.50, Nombre de pôles: 3, Raccordement soudé THT/THR, Tape | 656 | G | 3920 | CCM | 330 | 330 | 36 | MM | 42 |  |  | https://eshop.weidmueller.com/p/1044310000
1044340000 | SAI-4-M M12 1:1 SO UT | 115.11 | 1 | 2 | 2 | PCE | I670 | SAI passiv | PB | Connecteurs Etanches/composants passifs | PB44 | SAI Passifs/ répartiteurs pour capteurs et actionneurs | 4032248776474 | 85369010 | DE | Répartiteur pour capteurs/actionneurs passifs (sans câble), Partie inférieure du distributeur, M12, 30 V, Codage A, LED: Non, LED capteur: Non, Type d | 268 | G | 423.5 | CCM | 121 | 70 | 50 | MM | 56 |  |  | https://eshop.weidmueller.com/p/1044340000
1044350000 | SAI-4-MM M12 1:1 SO UT | 164.39 | 1 | 2 | 2 | PCE | I670 | SAI passiv | PB | Connecteurs Etanches/composants passifs | PB44 | SAI Passifs/ répartiteurs pour capteurs et actionneurs | 4032248776481 | 85369010 | DE | Répartiteur pour capteurs/actionneurs passifs (sans câble) SAI Passifs/ répartiteurs pour capteurs et actionneurs | 666 | G | 425.8 | CCM | 121 | 69 | 51 | MM | 56 |  |  | https://eshop.weidmueller.com/p/1044350000
1044360000 | SL-SMT 3.50/04/90LF 3.2AU BK BX | 188.96 | 100 | 100 | 100 | PCE | P310 | PCB-connectors 3 pin pitch | PL | Composants sur CI | PL30 | Connecteurs pour CI pas < 5mm | 4032248776504 | 85366930 | DE | Raccord enfichable du circuit imprimé avec une technologie de connexion innovante qui garantit un maniement sûr et intuitif. | 218 | G | 568 | CCM | 153 | 79 | 47 | MM | 35 |  |  | https://eshop.weidmueller.com/p/1044360000
1044380000 | BVL 7.62HP/04/180GX 3.5SN BK BX SO | 674.3 | 100 | 100 | 100 | PCE | P315 | PCB-Connectors SV/BU;SU/BU | PL | Composants sur CI | PL33 | Connecteurs de puissance pour CI pas 7,62 mm, ou> | 4032248776535 | 85366930 | DE | Raccord enfichable du circuit imprimé avec une technologie de connexion innovante qui garantit un maniement sûr et intuitif. | 963 | G | 2484.216 | CCM | 217 | 108 | 106 | MM | 49 |  |  | https://eshop.weidmueller.com/p/1044380000
1044470002 | IE-C5DD4UG0002MCSA70-E | 59.16 | 1 | 1 | 1 | PCE | I653 | Industrial Ethernet Cables | PB | Connecteurs Etanches/composants passifs | PB47 | Ethernet Industriel Composants Passifs | 4050118005288 | 85444290 | DE | Câble PROFINET (confectionné), M12 codage D – mâle droit IP 67, Nombre de pôles: 4, Longueur: 0.2 mm | 52 | G | 398.475 | CCM | 165 | 161 | 15 | MM | 35 |  |  | https://eshop.weidmueller.com/p/1044470002
1044470005 | IE-C5DD4UG0005MCSA70-E | 60.94 | 1 | 1 | 1 | PCE | I653 | Industrial Ethernet Cables | PB | Connecteurs Etanches/composants passifs | PB47 | Ethernet Industriel Composants Passifs | 4050118693904 | 85444290 | DE | Câbles de données PROFINET prêts à raccorder avec fils en cuivre. Ethernet Industriel Composants Passifs | 59 | G | 534.888 | CCM | 153 | 152 | 23 | MM | 91 |  |  | https://eshop.weidmueller.com/p/1044470005
1044470010 | IE-C5DD4UG0010MCSA70-E | 63.95 | 1 | 1 | 1 | PCE | I653 | Industrial Ethernet Cables | PB | Connecteurs Etanches/composants passifs | PB47 | Ethernet Industriel Composants Passifs | 4032248776573 | 85444290 | RO | Câble PROFINET (confectionné), M12 codage D – mâle droit IP 67, RJ45 IP 20, Nombre de pôles: 4, Longueur: 1 m | 93 | G | 760.104 | CCM | 306 | 276 | 9 | MM | 42 |  |  | https://eshop.weidmueller.com/p/1044470010
1044470014 | IE-C5DD4UG0014MCSA70-E | 66.24 | 1 | 1 | 1 | PCE | I653 | Industrial Ethernet Cables | PB | Connecteurs Etanches/composants passifs | PB47 | Ethernet Industriel Composants Passifs | 4050118570908 | 85444290 | DE | Câbles de données PROFINET prêts à raccorder avec fils en cuivre. Ethernet Industriel Composants Passifs | 114 | G | 777.6 | CCM | 216 | 200 | 18 | MM | 91 |  |  | https://eshop.weidmueller.com/p/1044470014
1044470015 | IE-C5DD4UG0015MCSA70-E | 66.87 | 1 | 1 | 1 | PCE | I653 | Industrial Ethernet Cables | PB | Connecteurs Etanches/composants passifs | PB47 | Ethernet Industriel Composants Passifs | 4032248779062 | 85444290 | RO | Câble PROFINET (confectionné), M12 codage D – mâle droit IP 67, RJ45 IP 20, Nombre de pôles: 4, Longueur: 1.5 m | 126 | G | 633 | CCM | 185 | 180 | 19 | MM | 42 |  |  | https://eshop.weidmueller.com/p/1044470015
1044470018 | IE-C5DD4UG0018MCSA70-E | 68.58 | 1 | 1 | 1 | PCE | I653 | Industrial Ethernet Cables | PB | Connecteurs Etanches/composants passifs | PB47 | Ethernet Industriel Composants Passifs | 4064675007159 | 85444290 | DE | Câbles de données PROFINET prêts à raccorder avec fils en cuivre. Ethernet Industriel Composants Passifs | 150 | G |  | CCM |  |  |  | MM | 7 |  |  | https://eshop.weidmueller.com/p/1044470018
1044470020 | IE-C5DD4UG0020MCSA70-E | 69.82 | 1 | 1 | 1 | PCE | I653 | Industrial Ethernet Cables | PB | Connecteurs Etanches/composants passifs | PB47 | Ethernet Industriel Composants Passifs | 4050118080155 | 85444290 | RO | Câble PROFINET (confectionné), M12 codage D – mâle droit IP 67, RJ45 IP 20, Nombre de pôles: 4, Longueur: 2 m | 157 | G | 827.442 | CCM | 199 | 198 | 21 | MM | 42 |  |  | https://eshop.weidmueller.com/p/1044470020
1044470022 | IE-C5DD4UG0022MCSA70-E | 70.95 | 1 | 1 | 1 | PCE | I653 | Industrial Ethernet Cables | PB | Connecteurs Etanches/composants passifs | PB47 | Ethernet Industriel Composants Passifs | 4050118476446 | 85444290 | RO | Câbles de données PROFINET prêts à raccorder avec fils en cuivre. Ethernet Industriel Composants Passifs | 1800 | G |  | CCM |  |  |  | MM | 56 |  |  | https://eshop.weidmueller.com/p/1044470022
1044470027 | IE-C5DD4UG0027MCSA70-E | 73.89 | 1 | 1 | 1 | PCE | I653 | Industrial Ethernet Cables | PB | Connecteurs Etanches/composants passifs | PB47 | Ethernet Industriel Composants Passifs | 4050118610352 | 85444290 | DE | Câbles de données PROFINET prêts à raccorder avec fils en cuivre. Ethernet Industriel Composants Passifs | 203 | G | 899.208 | CCM | 184 | 181 | 27 | MM | 91 |  |  | https://eshop.weidmueller.com/p/1044470027
1044470030 | IE-C5DD4UG0030MCSA70-E | 75.7 | 1 | 1 | 1 | PCE | I653 | Industrial Ethernet Cables | PB | Connecteurs Etanches/composants passifs | PB47 | Ethernet Industriel Composants Passifs | 4032248779079 | 85444290 | RO | Câble PROFINET (confectionné), M12 codage D – mâle droit IP 67, RJ45 IP 20, Nombre de pôles: 4, Longueur: 3 m | 219 | G | 1042.56 | CCM | 181 | 180 | 32 | MM | 7 |  |  | https://eshop.weidmueller.com/p/1044470030
1044470032 | IE-C5DD4UG0032MCSA70-E | 76.8 | 1 | 1 | 1 | PCE | I653 | Industrial Ethernet Cables | PB | Connecteurs Etanches/composants passifs | PB47 | Ethernet Industriel Composants Passifs | 4050118629187 | 85444290 | DE | Câbles de données PROFINET prêts à raccorder avec fils en cuivre. Ethernet Industriel Composants Passifs | 235 | G | 1107.6 | CCM | 213 | 208 | 25 | MM | 91 |  |  | https://eshop.weidmueller.com/p/1044470032
1044470040 | IE-C5DD4UG0040MCSA70-E | 81.52 | 1 | 1 | 1 | PCE | I653 | Industrial Ethernet Cables | PB | Connecteurs Etanches/composants passifs | PB47 | Ethernet Industriel Composants Passifs | 4050118116731 | 85444290 | DE | Câble PROFINET (confectionné), M12 codage D – mâle droit IP 67, RJ45 IP 20, Nombre de pôles: 4, Longueur: 4 m | 314 | G | 798.33 | CCM | 195 | 178 | 23 | MM | 35 |  |  | https://eshop.weidmueller.com/p/1044470040
1044470045 | IE-C5DD4UG0045MCSA70-E | 84.45 | 1 | 1 | 1 | PCE | I653 | Industrial Ethernet Cables | PB | Connecteurs Etanches/composants passifs | PB47 | Ethernet Industriel Composants Passifs | 4050118611595 | 85444290 | DE | Câbles de données PROFINET prêts à raccorder avec fils en cuivre. Ethernet Industriel Composants Passifs | 252 | G |  | CCM |  |  |  | MM | 91 |  |  | https://eshop.weidmueller.com/p/1044470045
1044470050 | IE-C5DD4UG0050MCSA70-E | 87.47 | 1 | 1 | 1 | PCE | I653 | Industrial Ethernet Cables | PB | Connecteurs Etanches/composants passifs | PB47 | Ethernet Industriel Composants Passifs | 4032248776580 | 85444290 | RO | Câble PROFINET (confectionné), M12 codage D – mâle droit IP 67, RJ45 IP 20, Nombre de pôles: 4, Longueur: 5 m | 351 | G | 1379 | CCM | 208 | 195 | 34 | MM | 7 |  |  | https://eshop.weidmueller.com/p/1044470050
1044470055 | IE-C5DD4UG0055MCSA70-E | 90.31 | 1 | 1 | 1 | PCE | I653 | Industrial Ethernet Cables | PB | Connecteurs Etanches/composants passifs | PB47 | Ethernet Industriel Composants Passifs | 4050118611496 | 85444290 | DE | Câbles de données PROFINET prêts à raccorder avec fils en cuivre. Ethernet Industriel Composants Passifs | 380 | G |  | CCM |  |  |  | MM | 91 |  |  | https://eshop.weidmueller.com/p/1044470055
1044470058 | IE-C5DD4UG0058MCSA70-E | 92.15 | 1 | 1 | 1 | PCE | I653 | Industrial Ethernet Cables | PB | Connecteurs Etanches/composants passifs | PB47 | Ethernet Industriel Composants Passifs | 4050118013528 | 85444290 | RO | Câbles de données PROFINET prêts à raccorder avec fils en cuivre. Ethernet Industriel Composants Passifs | 390 | G | 420 | CCM | 210 | 100 | 20 | MM | 56 |  |  | https://eshop.weidmueller.com/p/1044470058
1044470060 | IE-C5DD4UG0060MCSA70-E | 93.36 | 1 | 1 | 1 | PCE | I653 | Industrial Ethernet Cables | PB | Connecteurs Etanches/composants passifs | PB47 | Ethernet Industriel Composants Passifs | 4050118194807 | 85444290 | RO | Câbles de données PROFINET prêts à raccorder avec fils en cuivre. Ethernet Industriel Composants Passifs | 420 | G | 1447 | CCM | 189 | 178 | 43 | MM | 56 |  |  | https://eshop.weidmueller.com/p/1044470060
1044470065 | IE-C5DD4UG0065MCSA70-E | 96.19 | 1 | 1 | 1 | PCE | I653 | Industrial Ethernet Cables | PB | Connecteurs Etanches/composants passifs | PB47 | Ethernet Industriel Composants Passifs | 4050118626858 | 85444290 | DE | Câbles de données PROFINET prêts à raccorder avec fils en cuivre. Ethernet Industriel Composants Passifs | 432 | G |  | CCM |  |  |  | MM | 91 |  |  | https://eshop.weidmueller.com/p/1044470065
1044470066 | IE-C5DD4UG0066MCSA70-E | 96.79 | 1 | 1 | 1 | PCE | I653 | Industrial Ethernet Cables | PB | Connecteurs Etanches/composants passifs | PB47 | Ethernet Industriel Composants Passifs | 4050118013535 | 85444290 | DE | Câbles de données PROFINET prêts à raccorder avec fils en cuivre. Ethernet Industriel Composants Passifs | 448 | G |  | CCM |  |  |  | MM | 91 |  |  | https://eshop.weidmueller.com/p/1044470066
1044470073 | IE-C5DD4UG0073MCSA70-E | 100.91 | 1 | 1 | 1 | PCE | I653 | Industrial Ethernet Cables | PB | Connecteurs Etanches/composants passifs | PB47 | Ethernet Industriel Composants Passifs | 4050118476460 | 85444290 | RO | Câbles de données PROFINET prêts à raccorder avec fils en cuivre. Ethernet Industriel Composants Passifs | 488 | G |  | CCM |  |  |  | MM | 56 |  |  | https://eshop.weidmueller.com/p/1044470073
1044470076 | IE-C5DD4UG0076MCSA70-E | 102.68 | 1 | 1 | 1 | PCE | I653 | Industrial Ethernet Cables | PB | Connecteurs Etanches/composants passifs | PB47 | Ethernet Industriel Composants Passifs | 4050118611700 | 85444290 | DE | Câbles de données PROFINET prêts à raccorder avec fils en cuivre. Ethernet Industriel Composants Passifs | 516 | G | 1599 | CCM | 205 | 195 | 40 | MM | 91 |  |  | https://eshop.weidmueller.com/p/1044470076
1044470080 | IE-C5DD4UG0080MCSA70-E | 105.11 | 1 | 1 | 1 | PCE | I653 | Industrial Ethernet Cables | PB | Connecteurs Etanches/composants passifs | PB47 | Ethernet Industriel Composants Passifs | 4050118059618 | 85444290 | RO | Câble PROFINET (confectionné), M12 codage D – mâle droit IP 67, RJ45 IP 20, Nombre de pôles: 4, Longueur: 8 m | 526 | G | 2216.16 | CCM | 243 | 228 | 40 | MM | 42 |  |  | https://eshop.weidmueller.com/p/1044470080
1044470086 | IE-C5DD4UG0086MCSA70-E | 108.55 | 1 | 1 | 1 | PCE | I653 | Industrial Ethernet Cables | PB | Connecteurs Etanches/composants passifs | PB47 | Ethernet Industriel Composants Passifs | 4050118611717 | 85444290 | DE | Câbles de données PROFINET prêts à raccorder avec fils en cuivre. Ethernet Industriel Composants Passifs | 572 | G | 1900.35 | CCM | 206 | 205 | 45 | MM | 91 |  |  | https://eshop.weidmueller.com/p/1044470086
1044470100 | IE-C5DD4UG0100MCSA70-E | 116.86 | 1 | 1 | 1 | PCE | I653 | Industrial Ethernet Cables | PB | Connecteurs Etanches/composants passifs | PB47 | Ethernet Industriel Composants Passifs | 4032248776597 | 85444290 | RO | Câble PROFINET (confectionné), M12 codage D – mâle droit IP 67, RJ45 IP 20, Nombre de pôles: 4, Longueur: 10 m | 664 | G | 2402.5 | CCM | 310 | 310 | 25 | MM | 7 |  |  | https://eshop.weidmueller.com/p/1044470100
1044470115 | IE-C5DD4UG0115MCSA70-E | 125.59 | 1 | 1 | 1 | PCE | I653 | Industrial Ethernet Cables | PB | Connecteurs Etanches/composants passifs | PB47 | Ethernet Industriel Composants Passifs | 4050118734065 | 85444290 | DE | Câbles de données PROFINET prêts à raccorder avec fils en cuivre. Ethernet Industriel Composants Passifs | 753 | G | 2975.4 | CCM | 228 | 225 | 58 | MM | 91 |  |  | https://eshop.weidmueller.com/p/1044470115
1044470120 | IE-C5DD4UG0120MCSA70-E | 128.53 | 1 | 1 | 1 | PCE | I653 | Industrial Ethernet Cables | PB | Connecteurs Etanches/composants passifs | PB47 | Ethernet Industriel Composants Passifs | 4064675014072 | 85444290 | DE | Câbles de données PROFINET prêts à raccorder avec fils en cuivre. Ethernet Industriel Composants Passifs | 780 | G |  | CCM |  |  |  | MM | 91 |  |  | https://eshop.weidmueller.com/p/1044470120
1044470125 | IE-C5DD4UG0125MCSA70-E | 131.48 | 1 | 1 | 1 | PCE | I653 | Industrial Ethernet Cables | PB | Connecteurs Etanches/composants passifs | PB47 | Ethernet Industriel Composants Passifs | 4050118734058 | 85444290 | DE | Câbles de données PROFINET prêts à raccorder avec fils en cuivre. Ethernet Industriel Composants Passifs | 834 | G | 3265.416 | CCM | 231 | 228 | 62 | MM | 91 |  |  | https://eshop.weidmueller.com/p/1044470125
1044470140 | IE-C5DD4UG0140MCSA70-E | 140.27 | 1 | 1 | 1 | PCE | I653 | Industrial Ethernet Cables | PB | Connecteurs Etanches/composants passifs | PB47 | Ethernet Industriel Composants Passifs | 4064675057529 | 85444290 | DE | Câbles de données PROFINET prêts à raccorder avec fils en cuivre. Ethernet Industriel Composants Passifs | 897 | G |  | CCM |  |  |  | MM | 91 |  |  | https://eshop.weidmueller.com/p/1044470140
1044470150 | IE-C5DD4UG0150MCSA70-E | 146.25 | 1 | 1 | 1 | PCE | I653 | Industrial Ethernet Cables | PB | Connecteurs Etanches/composants passifs | PB47 | Ethernet Industriel Composants Passifs | 4032248776603 | 85444290 | RO | Câbles de données PROFINET prêts à raccorder avec fils en cuivre. Jeux de cordons PROFINET | 965 | G | 3800.16 | CCM | 203 | 195 | 96 | MM | 56 |  |  | https://eshop.weidmueller.com/p/1044470150
1044470180 | IE-C5DD4UG0180MCSA70-E | 163.9 | 1 | 1 | 1 | PCE | I653 | Industrial Ethernet Cables | PB | Connecteurs Etanches/composants passifs | PB47 | Ethernet Industriel Composants Passifs | 4050118171884 | 85444290 | RO | Câbles de données PROFINET prêts à raccorder avec fils en cuivre. Ethernet Industriel Composants Passifs | 1149 | G | 1458 | CCM | 180 | 180 | 45 | MM | 56 |  |  | https://eshop.weidmueller.com/p/1044470180
1044470200 | IE-C5DD4UG0200MCSA70-E | 175.66 | 1 | 1 | 1 | PCE | I653 | Industrial Ethernet Cables | PB | Connecteurs Etanches/composants passifs | PB47 | Ethernet Industriel Composants Passifs | 4050118034745 | 85444290 | RO | Câble PROFINET (confectionné), M12 codage D – mâle droit IP 67, RJ45 IP 20, Nombre de pôles: 4, Longueur: 20 m | 1266 | G | 3840.424 | CCM | 202 | 194 | 98 | MM | 42 |  |  | https://eshop.weidmueller.com/p/1044470200
1044470220 | IE-C5DD4UG0220MCSA70-E | 187.29 | 1 | 1 | 1 | PCE | I653 | Industrial Ethernet Cables | PB | Connecteurs Etanches/composants passifs | PB47 | Ethernet Industriel Composants Passifs | 4064675014089 | 85444290 | DE | Câbles de données PROFINET prêts à raccorder avec fils en cuivre. Ethernet Industriel Composants Passifs | 1403 | G |  | CCM |  |  |  | MM | 91 |  |  | https://eshop.weidmueller.com/p/1044470220
1044470230 | IE-C5DD4UG0230MCSA70-E | 193.16 | 1 | 1 | 1 | PCE | I653 | Industrial Ethernet Cables | PB | Connecteurs Etanches/composants passifs | PB47 | Ethernet Industriel Composants Passifs | 4064675057512 | 85444290 | DE | Câbles de données PROFINET prêts à raccorder avec fils en cuivre. Ethernet Industriel Composants Passifs | 1461 | G |  | CCM |  |  |  | MM | 91 |  |  | https://eshop.weidmueller.com/p/1044470230
1044470240 | IE-C5DD4UG0240MCSA70-E | 199.05 | 1 | 1 | 1 | PCE | I653 | Industrial Ethernet Cables | PB | Connecteurs Etanches/composants passifs | PB47 | Ethernet Industriel Composants Passifs | 4064675014096 | 85444290 | DE | Câbles de données PROFINET prêts à raccorder avec fils en cuivre. Ethernet Industriel Composants Passifs | 1528 | G |  | CCM |  |  |  | MM | 91 |  |  | https://eshop.weidmueller.com/p/1044470240
1044470250 | IE-C5DD4UG0250MCSA70-E | 205.08 | 1 | 1 | 1 | PCE | I653 | Industrial Ethernet Cables | PB | Connecteurs Etanches/composants passifs | PB47 | Ethernet Industriel Composants Passifs | 4050118351811 | 85444290 | RO | Câble PROFINET (confectionné), M12 codage D – mâle droit IP 67, RJ45 IP 20, Nombre de pôles: 4, Longueur: 25 m | 1588 | G | 6672.33 | CCM | 267 | 245 | 102 | MM | 42 |  |  | https://eshop.weidmueller.com/p/1044470250
1044470260 | IE-C5DD4UG0260MCSA70-E | 210.8 | 1 | 1 | 1 | PCE | I653 | Industrial Ethernet Cables | PB | Connecteurs Etanches/composants passifs | PB47 | Ethernet Industriel Composants Passifs | 4064675015802 | 85444290 | DE | Câbles de données PROFINET prêts à raccorder avec fils en cuivre. Ethernet Industriel Composants Passifs | 1657 | G |  | CCM |  |  |  | MM | 91 |  |  | https://eshop.weidmueller.com/p/1044470260
1044470280 | IE-C5DD4UG0280MCSA70-E | 222.54 | 1 | 1 | 1 | PCE | I653 | Industrial Ethernet Cables | PB | Connecteurs Etanches/composants passifs | PB47 | Ethernet Industriel Composants Passifs | 4099986000018 | 85444290 | RO | Câbles de données PROFINET prêts à raccorder avec fils en cuivre. Ethernet Industriel Composants Passifs | 1765 | G | 5719.198 | CCM | 263 | 262 | 83 | MM | 56 |  |  | https://eshop.weidmueller.com/p/1044470280
1044470300 | IE-C5DD4UG0300MCSA70-E | 234.49 | 1 | 1 | 1 | PCE | I653 | Industrial Ethernet Cables | PB | Connecteurs Etanches/composants passifs | PB47 | Ethernet Industriel Composants Passifs | 4050118155372 | 85444290 | RO | Câbles de données PROFINET prêts à raccorder avec fils en cuivre. Ethernet Industriel Composants Passifs | 1892 | G | 5197.5 | CCM | 275 | 270 | 70 | MM | 56 |  |  | https://eshop.weidmueller.com/p/1044470300
1044470320 | IE-C5DD4UG0320MCSA70-E | 246.23 | 1 | 1 | 1 | PCE | I653 | Industrial Ethernet Cables | PB | Connecteurs Etanches/composants passifs | PB47 | Ethernet Industriel Composants Passifs | 4050118256017 | 85444290 | RO | Câbles de données PROFINET prêts à raccorder avec fils en cuivre. Ethernet Industriel Composants Passifs | 2041 | G | 2645 | CCM | 230 | 230 | 50 | MM | 56 |  |  | https://eshop.weidmueller.com/p/1044470320
1044470330 | IE-C5DD4UG0330MCSA70-E | 251.93 | 1 | 1 | 1 | PCE | I653 | Industrial Ethernet Cables | PB | Connecteurs Etanches/composants passifs | PB47 | Ethernet Industriel Composants Passifs | 4064675601234 | 85444290 | DE | Câbles de données PROFINET prêts à raccorder avec fils en cuivre. Ethernet Industriel Composants Passifs | 2121 | G |  | CCM |  |  |  | MM | 7 |  |  | https://eshop.weidmueller.com/p/1044470330
1044470350 | IE-C5DD4UG0350MCSA70-E | 263.68 | 1 | 1 | 1 | PCE | I653 | Industrial Ethernet Cables | PB | Connecteurs Etanches/composants passifs | PB47 | Ethernet Industriel Composants Passifs | 4064675022442 | 85444290 | DE | Câble PROFINET (confectionné), M12 codage D – mâle droit IP 67, RJ45 IP 20, Nombre de pôles: 4, 35 m, Longueur: 35 m | 2248 | G | 3600 | CCM | 200 | 200 | 90 | MM | 35 |  |  | https://eshop.weidmueller.com/p/1044470350
1044470360 | IE-C5DD4UG0360MCSA70-E | 269.55 | 1 | 1 | 1 | PCE | I653 | Industrial Ethernet Cables | PB | Connecteurs Etanches/composants passifs | PB47 | Ethernet Industriel Composants Passifs | 4064675601517 | 85444290 | DE | Câbles de données PROFINET prêts à raccorder avec fils en cuivre. Ethernet Industriel Composants Passifs | 2322 | G |  | CCM |  |  |  | MM | 7 |  |  | https://eshop.weidmueller.com/p/1044470360
1044470390 | IE-C5DD4UG0390MCSA70-E | 287.19 | 1 | 1 | 1 | PCE | I653 | Industrial Ethernet Cables | PB | Connecteurs Etanches/composants passifs | PB47 | Ethernet Industriel Composants Passifs | 4064675601524 | 85444290 | DE | Câbles de données PROFINET prêts à raccorder avec fils en cuivre. Ethernet Industriel Composants Passifs | 2481 | G |  | CCM |  |  |  | MM | 7 |  |  | https://eshop.weidmueller.com/p/1044470390
1044470400 | IE-C5DD4UG0400MCSA70-E | 293.31 | 1 | 1 | 1 | PCE | I653 | Industrial Ethernet Cables | PB | Connecteurs Etanches/composants passifs | PB47 | Ethernet Industriel Composants Passifs | 4050118408607 | 85444290 | RO | Câbles de données PROFINET prêts à raccorder avec fils en cuivre. Ethernet Industriel Composants Passifs | 2582 | G | 8781.48 | CCM | 346 | 282 | 90 | MM | 56 |  |  | https://eshop.weidmueller.com/p/1044470400
1044470420 | IE-C5DD4UG0420MCSA70-E | 304.81 | 1 | 1 | 1 | PCE | I653 | Industrial Ethernet Cables | PB | Connecteurs Etanches/composants passifs | PB47 | Ethernet Industriel Composants Passifs | 4064675663355 | 85444290 | DE | Câbles de données PROFINET prêts à raccorder avec fils en cuivre. Ethernet Industriel Composants Passifs | 2662 | G | 4200 | CCM | 200 | 200 | 105 | MM | 7 |  |  | https://eshop.weidmueller.com/p/1044470420
1044470450 | IE-C5DD4UG0450MCSA70-E | 322.44 | 1 | 1 | 1 | PCE | I653 | Industrial Ethernet Cables | PB | Connecteurs Etanches/composants passifs | PB47 | Ethernet Industriel Composants Passifs | 4050118593174 | 85444290 | DE | Câbles de données PROFINET prêts à raccorder avec fils en cuivre. Ethernet Industriel Composants Passifs | 2859 | G | 9708.712 | CCM | 338 | 334 | 86 | MM | 91 |  |  | https://eshop.weidmueller.com/p/1044470450
1044470480 | IE-C5DD4UG0480MCSA70-E | 340.08 | 1 | 1 | 1 | PCE | I653 | Industrial Ethernet Cables | PB | Connecteurs Etanches/composants passifs | PB47 | Ethernet Industriel Composants Passifs | 4099986000025 | 85444290 | DE | Câbles de données PROFINET prêts à raccorder avec fils en cuivre. Ethernet Industriel Composants Passifs | 3000 | G | 5058.33 | CCM | 307.2 | 307.2 | 53.6 | MM | 63 |  |  | https://eshop.weidmueller.com/p/1044470480
1044470500 | IE-C5DD4UG0500MCSA70-E | 351.83 | 1 | 1 | 1 | PCE | I653 | Industrial Ethernet Cables | PB | Connecteurs Etanches/composants passifs | PB47 | Ethernet Industriel Composants Passifs | 4050118185300 | 85444290 | RO | Câble PROFINET (confectionné), M12 codage D – mâle droit IP 67, RJ45 IP 20, Nombre de pôles: 4, Longueur: 50 m | 3236 | G | 5089 | CCM | 307 | 307 | 54 | MM | 42 |  |  | https://eshop.weidmueller.com/p/1044470500
1044470510 | IE-C5DD4UG0510MCSA70-E | 357.71 | 1 | 1 | 1 | PCE | I653 | Industrial Ethernet Cables | PB | Connecteurs Etanches/composants passifs | PB47 | Ethernet Industriel Composants Passifs | 4099986000032 | 85444290 | DE | Câbles de données PROFINET prêts à raccorder avec fils en cuivre. Ethernet Industriel Composants Passifs | 3300 | G | 5058.33 | CCM | 307.2 | 307.2 | 53.6 | MM | 63 |  |  | https://eshop.weidmueller.com/p/1044470510
1044470540 | IE-C5DD4UG0540MCSA70-E | 375.35 | 1 | 1 | 1 | PCE | I653 | Industrial Ethernet Cables | PB | Connecteurs Etanches/composants passifs | PB47 | Ethernet Industriel Composants Passifs | 4099986000049 | 85444290 | DE | Câbles de données PROFINET prêts à raccorder avec fils en cuivre. Ethernet Industriel Composants Passifs | 3500 | G | 5690.62 | CCM | 307.2 | 307.2 | 60.3 | MM | 63 |  |  | https://eshop.weidmueller.com/p/1044470540
1044470570 | IE-C5DD4UG0570MCSA70-E | 392.96 | 1 | 1 | 1 | PCE | I653 | Industrial Ethernet Cables | PB | Connecteurs Etanches/composants passifs | PB47 | Ethernet Industriel Composants Passifs | 4064675601531 | 85444290 | DE | Câbles de données PROFINET prêts à raccorder avec fils en cuivre. Ethernet Industriel Composants Passifs | 3656 | G | 10578.75 | CCM | 325 | 310 | 105 | MM | 7 |  |  | https://eshop.weidmueller.com/p/1044470570
1044470600 | IE-C5DD4UG0600MCSA70-E | 410.91 | 1 | 1 | 1 | PCE | I653 | Industrial Ethernet Cables | PB | Connecteurs Etanches/composants passifs | PB47 | Ethernet Industriel Composants Passifs | 4050118408539 | 85444290 | RO | Câbles de données PROFINET prêts à raccorder avec fils en cuivre. Ethernet Industriel Composants Passifs | 3669 | G | 9072 | CCM | 360 | 360 | 70 | MM | 56 |  |  | https://eshop.weidmueller.com/p/1044470600
1044470630 | IE-C5DD4UG0630MCSA70-E | 428.23 | 1 | 1 | 1 | PCE | I653 | Industrial Ethernet Cables | PB | Connecteurs Etanches/composants passifs | PB47 | Ethernet Industriel Composants Passifs | 4064675663379 | 85444290 | DE | Câbles de données PROFINET prêts à raccorder avec fils en cuivre. Ethernet Industriel Composants Passifs | 3992 | G | 7997.79 | CCM | 346 | 345 | 67 | MM | 7 |  |  | https://eshop.weidmueller.com/p/1044470630
1044470660 | IE-C5DD4UG0660MCSA70-E | 445.85 | 1 | 1 | 1 | PCE | I653 | Industrial Ethernet Cables | PB | Connecteurs Etanches/composants passifs | PB47 | Ethernet Industriel Composants Passifs | 4099986000056 | 85444290 | RO | Câbles de données PROFINET prêts à raccorder avec fils en cuivre. Ethernet Industriel Composants Passifs | 3823 | G | 9477 | CCM | 360 | 351 | 75 | MM | 56 |  |  | https://eshop.weidmueller.com/p/1044470660
1044470690 | IE-C5DD4UG0690MCSA70-E | 463.48 | 1 | 1 | 1 | PCE | I653 | Industrial Ethernet Cables | PB | Connecteurs Etanches/composants passifs | PB47 | Ethernet Industriel Composants Passifs | 4064675601548 | 85444290 | DE | Câbles de données PROFINET prêts à raccorder avec fils en cuivre. Ethernet Industriel Composants Passifs | 4409 | G | 7200 | CCM | 200 | 200 | 180 | MM | 7 |  |  | https://eshop.weidmueller.com/p/1044470690
1044470700 | IE-C5DD4UG0700MCSA70-E | 469.36 | 1 | 1 | 1 | PCE | I653 | Industrial Ethernet Cables | PB | Connecteurs Etanches/composants passifs | PB47 | Ethernet Industriel Composants Passifs | 4064675459286 | 85444290 | DE | Câbles de données PROFINET prêts à raccorder avec fils en cuivre. Ethernet Industriel Composants Passifs | 4577.566 | G | 7474.252 | CCM | 334 | 334 | 67 | MM | 7 |  |  | https://eshop.weidmueller.com/p/1044470700
1044470720 | IE-C5DD4UG0720MCSA70-E | 481.12 | 1 | 1 | 1 | PCE | I653 | Industrial Ethernet Cables | PB | Connecteurs Etanches/composants passifs | PB47 | Ethernet Industriel Composants Passifs | 4099986000063 | 85444290 | DE | Câbles de données PROFINET prêts à raccorder avec fils en cuivre. Ethernet Industriel Composants Passifs | 4700 | G | 7474.25 | CCM | 334 | 334 | 67 | MM | 63 |  |  | https://eshop.weidmueller.com/p/1044470720
1044470750 | IE-C5DD4UG0750MCSA70-E | 498.75 | 1 | 1 | 1 | PCE | I653 | Industrial Ethernet Cables | PB | Connecteurs Etanches/composants passifs | PB47 | Ethernet Industriel Composants Passifs | 4099986000070 | 85444290 | DE | Câbles de données PROFINET prêts à raccorder avec fils en cuivre. Ethernet Industriel Composants Passifs | 4945 | G | 13296.6 | CCM | 415 | 360 | 89 | MM | 63 |  |  | https://eshop.weidmueller.com/p/1044470750
1044470780 | IE-C5DD4UG0780MCSA70-E | 516.37 | 1 | 1 | 1 | PCE | I653 | Industrial Ethernet Cables | PB | Connecteurs Etanches/composants passifs | PB47 | Ethernet Industriel Composants Passifs | 4064675601555 | 85444290 | DE | Câbles de données PROFINET prêts à raccorder avec fils en cuivre. Ethernet Industriel Composants Passifs | 4967 | G |  | CCM |  |  |  | MM | 7 |  |  | https://eshop.weidmueller.com/p/1044470780
1044470810 | IE-C5DD4UG0810MCSA70-E | 534 | 1 | 1 | 1 | PCE | I653 | Industrial Ethernet Cables | PB | Connecteurs Etanches/composants passifs | PB47 | Ethernet Industriel Composants Passifs | 4099986000087 | 85444290 | RO | Câbles de données PROFINET prêts à raccorder avec fils en cuivre. Ethernet Industriel Composants Passifs | 5095 | G | 13615.668 | CCM | 297 | 292 | 157 | MM | 56 |  |  | https://eshop.weidmueller.com/p/1044470810
1044470840 | IE-C5DD4UG0840MCSA70-E | 551.64 | 1 | 1 | 1 | PCE | I653 | Industrial Ethernet Cables | PB | Connecteurs Etanches/composants passifs | PB47 | Ethernet Industriel Composants Passifs | 4064675663393 | 85444290 | DE | Câbles de données PROFINET prêts à raccorder avec fils en cuivre. Ethernet Industriel Composants Passifs | 5262 | G |  | CCM |  |  |  | MM | 7 |  |  | https://eshop.weidmueller.com/p/1044470840
1044470870 | IE-C5DD4UG0870MCSA70-E | 569.26 | 1 | 1 | 1 | PCE | I653 | Industrial Ethernet Cables | PB | Connecteurs Etanches/composants passifs | PB47 | Ethernet Industriel Composants Passifs | 4099986000094 | 85444290 | RO | Câbles de données PROFINET prêts à raccorder avec fils en cuivre. Ethernet Industriel Composants Passifs | 5400 | G | 7997.79 | CCM | 346 | 345 | 67 | MM | 56 |  |  | https://eshop.weidmueller.com/p/1044470870
1044470900 | IE-C5DD4UG0900MCSA70-E | 586.89 | 1 | 1 | 1 | PCE | I653 | Industrial Ethernet Cables | PB | Connecteurs Etanches/composants passifs | PB47 | Ethernet Industriel Composants Passifs | 4099986000100 | 85444290 | DE | Câble PROFINET (confectionné), M12 codage D – mâle droit IP 67, RJ45 IP 20, Nombre de pôles: 4, 90 m, Longueur: 15 m | 5500 | G | 7997.79 | CCM | 346 | 345 | 67 | MM | 35 |  |  | https://eshop.weidmueller.com/p/1044470900
1044470930 | IE-C5DD4UG0930MCSA70-E | 604.52 | 1 | 1 | 1 | PCE | I653 | Industrial Ethernet Cables | PB | Connecteurs Etanches/composants passifs | PB47 | Ethernet Industriel Composants Passifs | 4099986000124 | 85444290 | DE | Câbles de données PROFINET prêts à raccorder avec fils en cuivre. Ethernet Industriel Composants Passifs | 5700 | G | 7997.79 | CCM | 346 | 345 | 67 | MM | 63 |  |  | https://eshop.weidmueller.com/p/1044470930
1044470960 | IE-C5DD4UG0960MCSA70-E | 622.16 | 1 | 1 | 1 | PCE | I653 | Industrial Ethernet Cables | PB | Connecteurs Etanches/composants passifs | PB47 | Ethernet Industriel Composants Passifs | 4099986000131 | 85444290 | DE | Câbles de données PROFINET prêts à raccorder avec fils en cuivre. Ethernet Industriel Composants Passifs | 5900 | G | 7997.79 | CCM | 346 | 345 | 67 | MM | 63 |  |  | https://eshop.weidmueller.com/p/1044470960
1044470990 | IE-C5DD4UG0990MCSA70-E | 639.78 | 1 | 1 | 1 | PCE | I653 | Industrial Ethernet Cables | PB | Connecteurs Etanches/composants passifs | PB47 | Ethernet Industriel Composants Passifs | 4064675601562 | 85444290 | DE | Câbles de données PROFINET prêts à raccorder avec fils en cuivre. Ethernet Industriel Composants Passifs | 6264 | G |  | CCM |  |  |  | MM | 7 |  |  | https://eshop.weidmueller.com/p/1044470990
1044480000 | HDC FLDG 04A | 351.45 | 100 | 5 | 5 | PCE | P200 | Heavy duty connectors | PB | Connecteurs Etanches/composants passifs | PB72 | CIE Connecteurs industriels étanches | 4032248776917 | 40169300 | CN | Joint de bride pour connecteurs industriels, Taille de construction: 1, Joint: NBR | 6 | G | 21.06 | CCM | 52 | 45 | 9 | MM | 84 |  |  | https://eshop.weidmueller.com/p/1044480000
1044490000 | HDC FLDG 10A | 554.29 | 100 | 5 | 5 | PCE | P200 | Heavy duty connectors | PB | Connecteurs Etanches/composants passifs | PB72 | CIE Connecteurs industriels étanches | 4032248776924 | 40169300 | CN | Joint de bride pour connecteurs industriels, Taille de construction: 2, Joint: NBR | 17 | G | 53.51 | CCM | 98 | 42 | 13 | MM | 84 |  |  | https://eshop.weidmueller.com/p/1044490000
1044500000 | HDC FLDG 06B | 556.49 | 100 | 5 | 5 | PCE | P200 | Heavy duty connectors | PB | Connecteurs Etanches/composants passifs | PB72 | CIE Connecteurs industriels étanches | 4032248776931 | 40169300 | CN | Joint de bride pour connecteurs industriels, Taille de construction: 3, Joint: NBR | 19 | G | 52.8 | CCM | 80 | 60 | 11 | MM | 84 |  |  | https://eshop.weidmueller.com/p/1044500000
1044510000 | HDC FLDG 10B | 605.44 | 100 | 5 | 5 | PCE | P200 | Heavy duty connectors | PB | Connecteurs Etanches/composants passifs | PB72 | CIE Connecteurs industriels étanches | 4032248776955 | 40169300 | CN | Joint de bride pour connecteurs industriels, Taille de construction: 4, Joint: NBR | 21 | G | 127.449 | CCM | 119 | 63 | 17 | MM | 35 |  |  | https://eshop.weidmueller.com/p/1044510000
1044520000 | HDC FLDG 16A | 616.66 | 100 | 5 | 5 | PCE | P200 | Heavy duty connectors | PB | Connecteurs Etanches/composants passifs | PB72 | CIE Connecteurs industriels étanches | 4032248776962 | 40169300 | CN | Joint de bride pour connecteurs industriels, Taille de construction: 5, Joint: NBR | 18 | G | 79.8 | CCM | 114 | 50 | 14 | MM | 84 |  |  | https://eshop.weidmueller.com/p/1044520000
1044530000 | HDC FLDG 16B | 696.85 | 100 | 5 | 5 | PCE | P200 | Heavy duty connectors | PB | Connecteurs Etanches/composants passifs | PB72 | CIE Connecteurs industriels étanches | 4032248776979 | 40169300 | CN | Joint de bride pour connecteurs industriels, Taille de construction: 6, Joint: NBR | 22 | G | 56.63 | CCM | 121 | 52 | 9 | MM | 35 |  |  | https://eshop.weidmueller.com/p/1044530000
1044540000 | HDC FLDG 32A | 825.99 | 100 | 5 | 5 | PCE | P200 | Heavy duty connectors | PB | Connecteurs Etanches/composants passifs | PB72 | CIE Connecteurs industriels étanches | 4032248776986 | 40169300 | CN | Joint de bride pour connecteurs industriels, Taille de construction: 7, Joint: NBR | 37 | G | 60 | CCM | 10 | 60 | 100 | MM | 84 |  |  | https://eshop.weidmueller.com/p/1044540000
1044550000 | HDC FLDG 24B | 854.59 | 100 | 5 | 5 | PCE | P200 | Heavy duty connectors | PB | Connecteurs Etanches/composants passifs | PB72 | CIE Connecteurs industriels étanches | 4032248776993 | 40169300 | CN | Joint de bride pour connecteurs industriels, Taille de construction: 8, Joint: NBR | 24 | G | 62.12 | CCM | 153 | 58 | 7 | MM | 35 |  |  | https://eshop.weidmueller.com/p/1044550000
1044560000 | HDC FLDG 32B | 1159.95 | 100 | 5 | 5 | PCE | P200 | Heavy duty connectors | PB | Connecteurs Etanches/composants passifs | PB72 | CIE Connecteurs industriels étanches | 4032248777006 | 40169300 | CN | Joint de bride pour connecteurs industriels, Taille de construction: 10, Joint: NBR | 77 | G | 720 | CCM | 30 | 150 | 160 | MM | 84 |  |  | https://eshop.weidmueller.com/p/1044560000
1044570000 | HDC FLDG 48B | 1489.73 | 100 | 5 | 5 | PCE | P200 | Heavy duty connectors | PB | Connecteurs Etanches/composants passifs | PB72 | CIE Connecteurs industriels étanches | 4032248777013 | 40169300 | CN | Joint de bride pour connecteurs industriels, Taille de construction: 12, Joint: NBR | 76 | G | 411.54 | CCM | 190 | 114 | 19 | MM | 84 |  |  | https://eshop.weidmueller.com/p/1044570000
1044580000 | HDC DG 07A | 251.46 | 100 | 5 | 5 | PCE | P200 | Heavy duty connectors | PB | Connecteurs Etanches/composants passifs | PB72 | CIE Connecteurs industriels étanches | 4032248777020 | 40169300 | CN | Joint moulé pour connecteur industriel, Taille de construction: 1, NBR Nous proposons une large gamme d'accessoires pour les boîtiers, dont notamment le joint moulé. Nos boîtiers offrent les meilleures capacités d'étanchéité du marché. | 3 | G | 56.304 | CCM | 92 | 36 | 17 | MM | 35 |  |  | https://eshop.weidmueller.com/p/1044580000
1044590000 | HDC DG 10A | 594.11 | 100 | 5 | 5 | PCE | P200 | Heavy duty connectors | PB | Connecteurs Etanches/composants passifs | PB72 | CIE Connecteurs industriels étanches | 4032248777037 | 40169300 | CN | Joint moulé pour connecteur industriel, Taille de construction: 2, NBR Nous proposons une large gamme d'accessoires pour les boîtiers, dont notamment le joint moulé. Nos boîtiers offrent les meilleures capacités d'étanchéité du marché. | 7 | G | 27.36 | CCM | 72 | 38 | 10 | MM | 35 |  |  | https://eshop.weidmueller.com/p/1044590000
1044600000 | HDC DG 16A | 380.5 | 100 | 5 | 5 | PCE | P201 | Heavy duty connectors | PB | Connecteurs Etanches/composants passifs | PB72 | CIE Connecteurs industriels étanches | 4032248777044 | 40169300 | CN | Joint moulé pour connecteur industriel, Taille de construction: 5, NBR Nous proposons une large gamme d'accessoires pour les boîtiers, dont notamment le joint moulé. Nos boîtiers offrent les meilleures capacités d'étanchéité du marché. | 6 | G | 26.14 | CCM | 86 | 38 | 8 | MM | 35 |  |  | https://eshop.weidmueller.com/p/1044600000
1044610000 | HDC DG 06B | 981.75 | 100 | 5 | 5 | PCE | P200 | Heavy duty connectors | PB | Connecteurs Etanches/composants passifs | PB72 | CIE Connecteurs industriels étanches | 4032248777051 | 40169300 | CN | Joint moulé pour connecteur industriel, Taille de construction: 3, NBR Nous proposons une large gamme d'accessoires pour les boîtiers, dont notamment le joint moulé. Nos boîtiers offrent les meilleures capacités d'étanchéité du marché. | 24 | G | 68.33 | CCM | 73 | 52 | 18 | MM | 35 |  |  | https://eshop.weidmueller.com/p/1044610000
1044620000 | HDC DG 10B | 1255.87 | 100 | 5 | 5 | PCE | P200 | Heavy duty connectors | PB | Connecteurs Etanches/composants passifs | PB72 | CIE Connecteurs industriels étanches | 4032248777068 | 40169300 | CN | Joint moulé pour connecteur industriel, Taille de construction: 4, NBR Nous proposons une large gamme d'accessoires pour les boîtiers, dont notamment le joint moulé. Nos boîtiers offrent les meilleures capacités d'étanchéité du marché. | 29 | G | 80 | CCM | 80 | 50 | 20 | MM | 35 |  |  | https://eshop.weidmueller.com/p/1044620000
1044630000 | HDC DG 16B | 1259.61 | 100 | 5 | 5 | PCE | P200 | Heavy duty connectors | PB | Connecteurs Etanches/composants passifs | PB72 | CIE Connecteurs industriels étanches | 4032248777075 | 40169300 | CN | Joint moulé pour connecteur industriel, Taille de construction: 6, NBR Nous proposons une large gamme d'accessoires pour les boîtiers, dont notamment le joint moulé. Nos boîtiers offrent les meilleures capacités d'étanchéité du marché. | 32 | G | 162.25 | CCM | 110 | 59 | 25 | MM | 35 |  |  | https://eshop.weidmueller.com/p/1044630000
1044640000 | HDC DG 32A | 1042.69 | 100 | 5 | 5 | PCE | P200 | Heavy duty connectors | PB | Connecteurs Etanches/composants passifs | PB72 | CIE Connecteurs industriels étanches | 4032248777082 | 40169300 | CN | Joint moulé pour connecteur industriel, Taille de construction: 7, NBR Nous proposons une large gamme d'accessoires pour les boîtiers, dont notamment le joint moulé. Nos boîtiers offrent les meilleures capacités d'étanchéité du marché. | 38 | G | 169.575 | CCM | 105 | 85 | 19 | MM | 84 |  |  | https://eshop.weidmueller.com/p/1044640000
1044650000 | HDC DG 24B | 1488.08 | 100 | 5 | 5 | PCE | P200 | Heavy duty connectors | PB | Connecteurs Etanches/composants passifs | PB72 | CIE Connecteurs industriels étanches | 4032248777099 | 40169300 | CN | Joint moulé pour connecteur industriel, Taille de construction: 8, NBR Nous proposons une large gamme d'accessoires pour les boîtiers, dont notamment le joint moulé. Nos boîtiers offrent les meilleures capacités d'étanchéité du marché. | 39 | G | 148.5 | CCM | 135 | 55 | 20 | MM | 35 |  |  | https://eshop.weidmueller.com/p/1044650000
1044660000 | HDC DG 48A 32B | 1855.7 | 100 | 5 | 5 | PCE | P200 | Heavy duty connectors | PB | Connecteurs Etanches/composants passifs | PB72 | CIE Connecteurs industriels étanches | 4032248777105 | 40169300 | CN | Joint moulé pour connecteur industriel, Taille de construction: 9, NBR Nous proposons une large gamme d'accessoires pour les boîtiers, dont notamment le joint moulé. Nos boîtiers offrent les meilleures capacités d'étanchéité du marché. | 56 | G | 168.405 | CCM | 109 | 103 | 15 | MM | 35 |  |  | https://eshop.weidmueller.com/p/1044660000
1044670000 | HDC DG 48B | 2151.93 | 100 | 5 | 5 | PCE | P200 | Heavy duty connectors | PB | Connecteurs Etanches/composants passifs | PB72 | CIE Connecteurs industriels étanches | 4032248777112 | 40169300 | CN | Joint moulé pour connecteur industriel, Taille de construction: 12, NBR Nous proposons une large gamme d'accessoires pour les boîtiers, dont notamment le joint moulé. Nos boîtiers offrent les meilleures capacités d'étanchéité du marché. | 60 | G | 490.833 | CCM | 159 | 147 | 21 | MM | 84 |  |  | https://eshop.weidmueller.com/p/1044670000
1044700000 | SAIS-5/9-ZF | 18 | 1 | 1 | 1 | PCE | I673 | SAI accessories | PB | Connecteurs Etanches/composants passifs | PB46 | SAI Accessoires pour répartiteurs capteurs et actionneurs | 4032248777150 | 85369010 | DE | Connecteur rond (personnalisable sur le terrain), M12, Codage A, Raccordement à ressort, Nombre de pôles: 5, IP67, Raccordement du blindage: Non | 22 | G | 503.152 | CCM | 164 | 118 | 26 | MM | 42 |  |  | https://eshop.weidmueller.com/p/1044700000
1044710000 | SAIB-5/9-ZF | 18 | 1 | 1 | 1 | PCE | I673 | SAI accessories | PB | Connecteurs Etanches/composants passifs | PB46 | SAI Accessoires pour répartiteurs capteurs et actionneurs | 4032248777167 | 85369010 | DE | Connecteur rond (personnalisable sur le terrain), M12, Codage A, Raccordement à ressort, Nombre de pôles: 5, IP67, Raccordement du blindage: Non | 25 | G | 39.98 | CCM | 68 | 28 | 21 | MM | 21 |  |  | https://eshop.weidmueller.com/p/1044710000
1044720000 | SLS 5.08/02/180B SN DKGY BX SO | 251.52 | 100 | 150 | 150 | PCE | P311 | PCB-connectors 5 pin pitch | PL | Composants sur CI | PL30 | Connecteurs pour CI pas < 5mm | 4032248777181 | 85366990 | CZ | Raccord enfichable du circuit imprimé avec une technologie de connexion innovante qui garantit un maniement sûr et intuitif. | 543 | G | 1507.68 | CCM | 349 | 135 | 32 | MM | 49 |  |  | https://eshop.weidmueller.com/p/1044720000
1044730000 | SLS 5.08/02/180B SN DKGY BX SO | 251.52 | 100 | 150 | 150 | PCE | P311 | PCB-connectors 5 pin pitch | PL | Composants sur CI | PL30 | Connecteurs pour CI pas < 5mm | 4032248777198 | 85366990 | DE | Raccord enfichable du circuit imprimé avec une technologie de connexion innovante qui garantit un maniement sûr et intuitif. | 544 | G | 1413.45 | CCM | 349 | 135 | 30 | MM | 49 |  |  | https://eshop.weidmueller.com/p/1044730000
1044740000 | SLS 5.08/04/180B SN DKGY BX SO | 455.56 | 100 | 84 | 84 | PCE | P311 | PCB-connectors 5 pin pitch | PL | Composants sur CI | PL30 | Connecteurs pour CI pas < 5mm | 4032248777204 | 85366990 | DE | Raccord enfichable du circuit imprimé avec une technologie de connexion innovante qui garantit un maniement sûr et intuitif. | 588 | G | 1503 | CCM | 348 | 135 | 32 | MM | 49 |  |  | https://eshop.weidmueller.com/p/1044740000
1044750000 | SLS 5.08/04/180B SN DKGY BX SO | 455.56 | 100 | 84 | 84 | PCE | P311 | PCB-connectors 5 pin pitch | PL | Composants sur CI | PL30 | Connecteurs pour CI pas < 5mm | 4032248777211 | 85366990 | DE | Raccord enfichable du circuit imprimé avec une technologie de connexion innovante qui garantit un maniement sûr et intuitif. | 588 | G | 1493.022 | CCM | 349 | 138 | 31 | MM | 49 |  |  | https://eshop.weidmueller.com/p/1044750000
1044760000 | SLS 5.08/05/180B SN DKGY BX SO | 549.27 | 100 | 66 | 66 | PCE | P311 | PCB-connectors 5 pin pitch | PL | Composants sur CI | PL30 | Connecteurs pour CI pas < 5mm | 4032248777228 | 85366990 | CZ | Raccord enfichable du circuit imprimé avec une technologie de connexion innovante qui garantit un maniement sûr et intuitif. | 575 | G | 1428 | CCM | 350 | 136 | 30 | MM | 49 |  |  | https://eshop.weidmueller.com/p/1044760000
1044770000 | SLS 5.08/05/180B SN DKGY BX SO | 549.27 | 100 | 66 | 66 | PCE | P311 | PCB-connectors 5 pin pitch | PL | Composants sur CI | PL30 | Connecteurs pour CI pas < 5mm | 4032248777235 | 85366990 | CZ | Raccord enfichable du circuit imprimé avec une technologie de connexion innovante qui garantit un maniement sûr et intuitif. | 577 | G | 1614 | CCM | 349 | 136 | 34 | MM | 7 |  |  | https://eshop.weidmueller.com/p/1044770000
1044780000 | SL-SMT 5.08HC/05/180G 1.5SN BK RL CO | 163.3 | 100 | 250 | 250 | PCE | P311 | PCB-connectors 5 pin pitch | PL | Composants sur CI | PL30 | Connecteurs pour CI pas < 5mm | 4032248777242 | 85366930 | DE | Raccord enfichable du circuit imprimé avec une technologie de connexion innovante qui garantit un maniement sûr et intuitif. | 1036 | G | 5732 | CCM | 332 | 332 | 52 | MM | 49 |  |  | https://eshop.weidmueller.com/p/1044780000
1044980000 | S2L-SMT 3.50/10/180G 1.5SN BK RL | 461 | 100 | 175 | 175 | PCE | P313 | PCB-Connectors S2L/B2L Minimate | PL | Composants sur CI | PL30 | Connecteurs pour CI pas < 5mm | 4032248777532 | 85366990 | DE | Connecteur PCB (raccordement sur platine), 125 V, 10 A, Pas en mm: 3.50, Nombre de pôles: 10, Raccordement soudé THT/THR, Tape | 851 | G | 4030.95 | CCM | 349 | 330 | 35 | MM | 49 | 1358900000 | 31/12/2028 | https://eshop.weidmueller.com/p/1044980000
1045000000 | S2L-SMT 3.50/24/90G 1.5SN BK RL | 969.44 | 100 | 235 | 235 | PCE | P313 | PCB-Connectors S2L/B2L Minimate | PL | Composants sur CI | PL30 | Connecteurs pour CI pas < 5mm | 4032248777556 | 85366990 | DE | Connecteur PCB (raccordement sur platine), 125 V, 10 A, Pas en mm: 3.50, Nombre de pôles: 24, Raccordement soudé THT/THR, Tape | 1864 | G | 7856.62 | CCM | 344 | 331 | 69 | MM | 49 | 1359690000 | 31/12/2028 | https://eshop.weidmueller.com/p/1045000000
1045010000 | S2L-SMT 3.50/06/90G 1.5SN BK RL | 297.48 | 100 | 235 | 235 | PCE | P313 | PCB-Connectors S2L/B2L Minimate | PL | Composants sur CI | PL30 | Connecteurs pour CI pas < 5mm | 4032248777563 | 85366990 | DE | Connecteur PCB (raccordement sur platine), 125 V, 10 A, Pas en mm: 3.50, Nombre de pôles: 6, Raccordement soudé THT/THR, Tape | 767 | G | 6451.17 | CCM | 346 | 339 | 55 | MM | 49 | 1359590000 | 31/12/2028 | https://eshop.weidmueller.com/p/1045010000
1045030000 | SL-SMT 3.50/02/90G 3.2SN BK RL | 98.68 | 100 | 385 | 385 | PCE | P310 | PCB-connectors 3 pin pitch | PL | Composants sur CI | PL30 | Connecteurs pour CI pas < 5mm | 4032248777655 | 85366930 | DE | Connecteur PCB (raccordement sur platine), 160 V, 15 A, Pas en mm: 3.50, Nombre de pôles: 2, Raccordement soudé THT/THR, Tape | 658 | G | 4356 | CCM | 330 | 330 | 40 | MM | 42 |  | 31/10/2026 | https://eshop.weidmueller.com/p/1045030000
1045040000 | SL-SMT 3.50/12/180LF 1.5SN BK RL | 496.4 | 100 | 230 | 230 | PCE | P310 | PCB-connectors 3 pin pitch | PL | Composants sur CI | PL30 | Connecteurs pour CI pas < 5mm | 4032248777662 | 85366930 | DE | Connecteur PCB (raccordement sur platine), 160 V, 15 A, Pas en mm: 3.50, Nombre de pôles: 12, Raccordement soudé THT/THR, Tape | 1472 | G | 8538 | CCM | 334 | 332 | 77 | MM | 56 |  |  | https://eshop.weidmueller.com/p/1045040000
1045050000 | SL-SMT 3.50/14/180F 1.5SN BK RL | 529.6 | 100 | 230 | 230 | PCE | P310 | PCB-connectors 3 pin pitch | PL | Composants sur CI | PL30 | Connecteurs pour CI pas < 5mm | 4032248777679 | 85366930 | DE | Connecteur PCB (raccordement sur platine), 160 V, 15 A, Pas en mm: 3.50, Nombre de pôles: 14, Raccordement soudé THT/THR, Tape | 1618 | G | 6750 | CCM | 300 | 300 | 75 | MM | 49 |  | 31/10/2026 | https://eshop.weidmueller.com/p/1045050000
1045060000 | BLL5.08/02/180 3.2 SN BK BX CO | 119.26 | 100 | 180 | 180 | PCE | P311 | PCB-connectors 5 pin pitch | PL | Composants sur CI | PL30 | Connecteurs pour CI pas < 5mm | 4032248777594 | 85366930 | RO | Raccord enfichable du circuit imprimé avec une technologie de connexion innovante qui garantit un maniement sûr et intuitif. | 396 | G | 1477.956 | CCM | 348 | 137 | 31 | MM | 49 |  |  | https://eshop.weidmueller.com/p/1045060000
1045070000 | BLL5.08/02/180 3.2 SN BK BX CO | 119.26 | 100 | 180 | 180 | PCE | P311 | PCB-connectors 5 pin pitch | PL | Composants sur CI | PL30 | Connecteurs pour CI pas < 5mm | 4032248777600 | 85366930 | RO | Raccord enfichable du circuit imprimé avec une technologie de connexion innovante qui garantit un maniement sûr et intuitif. | 403 | G | 1467.168 | CCM | 348 | 136 | 31 | MM | 49 |  |  | https://eshop.weidmueller.com/p/1045070000
1045080000 | BLL5.08/04/180 3.2 SN BK BX CO | 238.43 | 100 | 90 | 90 | PCE | P311 | PCB-connectors 5 pin pitch | PL | Composants sur CI | PL30 | Connecteurs pour CI pas < 5mm | 4032248777716 | 85366930 | RO | Raccord enfichable du circuit imprimé avec une technologie de connexion innovante qui garantit un maniement sûr et intuitif. | 396 | G | 1409 | CCM | 348 | 135 | 30 | MM | 49 |  | 31/10/2026 | https://eshop.weidmueller.com/p/1045080000
1045090000 | BLL5.08/04/180 3.2 SN BK BX CO | 238.43 | 100 | 90 | 90 | PCE | P311 | PCB-connectors 5 pin pitch | PL | Composants sur CI | PL30 | Connecteurs pour CI pas < 5mm | 4032248777723 | 85366930 | RO | Raccord enfichable du circuit imprimé avec une technologie de connexion innovante qui garantit un maniement sûr et intuitif. | 398 | G | 1430 | CCM | 348 | 137 | 30 | MM | 49 |  | 31/10/2026 | https://eshop.weidmueller.com/p/1045090000
1045100000 | BLL5.08/05/180 3.2 SN BK BX CO | 290.08 | 100 | 72 | 72 | PCE | P311 | PCB-connectors 5 pin pitch | PL | Composants sur CI | PL30 | Connecteurs pour CI pas < 5mm | 4032248777730 | 85366930 | RO | Raccord enfichable du circuit imprimé avec une technologie de connexion innovante qui garantit un maniement sûr et intuitif. | 396 | G | 1456 | CCM | 348 | 135 | 31 | MM | 49 |  | 31/10/2026 | https://eshop.weidmueller.com/p/1045100000
1045110000 | BLL5.08/05/180 3.2 SN BK BX CO | 290.08 | 100 | 72 | 72 | PCE | P311 | PCB-connectors 5 pin pitch | PL | Composants sur CI | PL30 | Connecteurs pour CI pas < 5mm | 4032248777747 | 85366930 | RO | Raccord enfichable du circuit imprimé avec une technologie de connexion innovante qui garantit un maniement sûr et intuitif. | 393 | G | 1482.203 | CCM | 349 | 137 | 31 | MM | 49 |  |  | https://eshop.weidmueller.com/p/1045110000
1045180000 | IE-C5ED8UB0060A20A20-E | 113.16 | 1 | 1 | 1 | PCE | I653 | Industrial Ethernet Cables | PB | Connecteurs Etanches/composants passifs | PB47 | Ethernet Industriel Composants Passifs | 4032248777983 | 85444210 | DE | Câbles de données prêts à raccorder avec fils en cuivre. Ethernet Industriel Composants Passifs | 364 | G | 1452 | CCM | 30 | 220 | 220 | MM | 21 |  |  | https://eshop.weidmueller.com/p/1045180000
1045340000 | BL 3.50/19/180 SN OR BX PRT | 1524.41 | 100 | 24 | 24 | PCE | P310 | PCB-connectors 3 pin pitch | PL | Composants sur CI | PL30 | Connecteurs pour CI pas < 5mm | 4032248778614 | 85366990 | DE | Raccord enfichable du circuit imprimé avec une technologie de connexion innovante qui garantit un maniement sûr et intuitif. | 466 | G | 1188 | CCM | 352 | 135 | 25 | MM | 35 |  |  | https://eshop.weidmueller.com/p/1045340000
1045380000 | THM WH 15/6 WS | 324.4 | 1 | 1 | 1 | PCE | P176 | Labels markers | PI | Produits d'Installation | PI83 | Matériels d'installation | 4032248778935 | 39199080 | DE | Repères pour identification de matériel. Les repères peuvent être étiquetés avec une imprimante ou un traceur grâce au logiciel correspondant. | 239 | G | 506 | CCM | 91 | 91 | 61 | MM | 35 |  |  | https://eshop.weidmueller.com/p/1045380000
1045390000 | S2LD-THR 3.50/24/90LF 3.2SN BK BX | 1396.45 | 100 | 20 | 20 | PCE | P313 | PCB-Connectors S2L/B2L Minimate | PL | Composants sur CI | PL30 | Connecteurs pour CI pas < 5mm | 4032248779086 | 85366990 | RO | Connecteur PCB (raccordement sur platine), 160 V, 10 A, Pas en mm: 3.50, Nombre de pôles: 24, Raccordement soudé THT/THR, Boîte | 317 | G | 676 | CCM | 132 | 122 | 42 | MM | 49 | 1357940000 | 31/12/2028 | https://eshop.weidmueller.com/p/1045390000
1045530000 | VG16 HQ K68 9-12SH | 4.29 | 1 | 50 | 50 | PCE | P200 | Heavy duty connectors | PB | Connecteurs Etanches/composants passifs | PB72 | CIE Connecteurs industriels étanches | 4032248779437 | 39269097 | DE | Presse-étoupe (en plastique), Accessoires, droit, PG 16, Polycarbonate Presse-étoupe plastique pour cages de raccordement lors de l'insertion de câbles. Avec détendeur. | 427 | G | 3408 | CCM | 295 | 218 | 53 | MM | 21 |  |  | https://eshop.weidmueller.com/p/1045530000
1045540000 | VG16 HQ K68 11,5-15,5SH | 4.29 | 1 | 1 | 1 | PCE | P200 | Heavy duty connectors | PB | Connecteurs Etanches/composants passifs | PB72 | CIE Connecteurs industriels étanches | 4032248779444 | 73269098 | DE | Presse-étoupe (en plastique), Accessoires, droit, PG 16, Polycarbonate Presse-étoupe plastique pour cages de raccordement lors de l'insertion de câbles. Avec détendeur. | 12 | G | 124.509 | CCM | 77 | 49 | 33 | MM | 14 |  |  | https://eshop.weidmueller.com/p/1045540000
1045560000 | HDC 64D TOBU 1M40G | 46.9 | 1 | 1 | 1 | PCE | P201 | Heavy duty connectors | PB | Connecteurs Etanches/composants passifs | PB72 | CIE Connecteurs industriels étanches | 4032248780532 | 85389099 | CN | Boîtiers de connecteurs industriels, Entrée du câble de la partie supérieure, Boîtier du connecteur, Verrouillage latéral sur la partie inférieure, Ta | 331 | G | 539 | CCM | 120 | 76 | 59 | MM | 7 |  |  | https://eshop.weidmueller.com/p/1045560000
1045570000 | ELS 6/30 MC NE WS | 24.8815 | 100 | 80 | 80 | PCE | P175 | Multicard markers | PI | Produits d'Installation | PI82 | Borniers d'installation | 4032248779475 | 39269097 | DE | ELS 6/30 MC NE WS - ELS, Repérages d'inserts, 30 x 6 mm, blanc Repères de fils et câbles - MultiCard | 90 | G | 807 | CCM | 265 | 87 | 35 | MM | 7 |  |  | https://eshop.weidmueller.com/p/1045570000
1045580000 | ELS 6/30 MC NE GE | 33.4 | 100 | 80 | 80 | PCE | P175 | Multicard markers | PI | Produits d'Installation | PI82 | Borniers d'installation | 4032248779482 | 39269097 | DE | Système de codage des câbles, jaune, Diamètre extérieur du conducteur:7 - 115 mm, vierge, Polyamide 66, -40...100 °C | 88 | G | 817 | CCM | 265 | 88 | 35 | MM | 7 |  |  | https://eshop.weidmueller.com/p/1045580000
1045620000 | ELS 16/40 MC NE WS | 37.2 | 100 | 40 | 40 | PCE | P175 | Multicard markers | PI | Produits d'Installation | PI82 | Borniers d'installation | 4032248779611 | 39269097 | DE | Système de codage des câbles, blanc, Diamètre extérieur du conducteur:7 - 115 mm, vierge, Polyamide 66, -40...100 °C | 106 | G | 761 | CCM | 265 | 87 | 33 | MM | 7 |  |  | https://eshop.weidmueller.com/p/1045620000
1045630000 | ELS 16/40 MC NE GE | 37.2 | 100 | 40 | 40 | PCE | P175 | Multicard markers | PI | Produits d'Installation | PI82 | Borniers d'installation | 4032248779628 | 39269097 | DE | Système de codage des câbles, jaune, Diamètre extérieur du conducteur:7 - 115 mm, vierge, Polyamide 66, -40...100 °C | 109 | G | 784 | CCM | 265 | 87 | 34 | MM | 21 |  |  | https://eshop.weidmueller.com/p/1045630000
1045640000 | ELS 7/40 MC NE WS | 35 | 100 | 40 | 40 | PCE | P175 | Multicard markers | PI | Produits d'Installation | PI82 | Borniers d'installation | 4032248836086 | 39269097 | DE | Système de codage des câbles, blanc, Diamètre extérieur du conducteur:0 - 0 mm, vierge, Polyamide 66, -40...100 °C | 88 | G | 778.31 | CCM | 265 | 89 | 33 | MM | 7 |  |  | https://eshop.weidmueller.com/p/1045640000
1045650000 | ELS 7/40 MC NE GE | 35 | 100 | 40 | 40 | PCE | P175 | Multicard markers | PI | Produits d'Installation | PI82 | Borniers d'installation | 4032248779635 | 39269097 | DE | Système de codage des câbles, jaune, Diamètre extérieur du conducteur:0 - 0 mm, vierge, Polyamide 66, -40...100 °C | 87 | G | 776 | CCM | 264 | 89 | 33 | MM | 21 |  |  | https://eshop.weidmueller.com/p/1045650000
1045660000 | ELS 6/30 MC SDR | 63.7 | 100 | 16 | 16 | PCE | P175 | Multicard markers | PI | Produits d'Installation | PI81 | Systèmes d'impression | 4032248779642 | 39269097 | DE | Système de codage des câbles, selon demande du client, Diamètre extérieur du conducteur:7 - 115 mm, Nécessite M-Print PRO File, Polyamide 66, -40...10 | 44 | G | 54 | CCM | 3 | 75 | 240 | MM | 7 |  |  | https://eshop.weidmueller.com/p/1045660000
1045690000 | ELS 16/40 MC SDR | 61.1 | 100 | 8 | 8 | PCE | P175 | Multicard markers | PI | Produits d'Installation | PI81 | Systèmes d'impression | 4032248779666 | 39269097 | DE | Système de codage des câbles, selon demande du client, Diamètre extérieur du conducteur:7 - 115 mm, Nécessite M-Print PRO File, Polyamide 66, -40...10 | 15 | G | 54 | CCM | 3 | 75 | 240 | MM | 7 |  |  | https://eshop.weidmueller.com/p/1045690000
1045700000 | ELS 7/40 MC SDR | 57.9 | 100 | 8 | 8 | PCE | P175 | Multicard markers | PI | Produits d'Installation | PI81 | Systèmes d'impression | 4032248779673 | 39269097 | DE | Système de codage des câbles, selon demande du client, Diamètre extérieur du conducteur:0 - 0 mm, Nécessite M-Print PRO File, Polyamide 66, -40...100 | 60 | G | 1329.24 | CCM | 265 | 88 | 57 | MM | 7 |  |  | https://eshop.weidmueller.com/p/1045700000
1045710000 | BLZ 7.50/05/180 SN OR BX PRT | 306.28 | 100 | 50 | 50 | PCE | P312 | PCB-connectors 7 pin pitch | PL | Composants sur CI | PL43 | PCB Connector | 4032248779536 | 85366990 | DE | Raccord enfichable du circuit imprimé avec une technologie de connexion innovante qui garantit un maniement sûr et intuitif. | 494 | G | 1043 | CCM | 237 | 176 | 25 | MM | 35 |  |  | https://eshop.weidmueller.com/p/1045710000
1045720000 | BCZ 3.81/04/180 SN OR BX PRT | 345.83 | 100 | 50 | 50 | PCE | P316 | PCB-connectors 3.81 pin pitch | PL | Composants sur CI | PL30 | Connecteurs pour CI pas < 5mm | 4032248779550 | 85366990 | CN | BCZ 3.81/04/180 SN OR BX PRT, Composants sur CI, Connecteurs pour CI pas < 5mm, PCB-connectors 3.81 pin pitch | 166 | G | 269.192 | CCM | 77 | 76 | 46 | MM | 7 |  |  | https://eshop.weidmueller.com/p/1045720000
1045730000 | LL 5.08/02/90 3.2SN GN BX | 95.48 | 100 | 168 | 168 | PCE | P302 | PCB-termianls 2,5 qmm standard | PL | Composants sur CI | PL32 | Blocs de jonction pour CI pas > 10mm | 4032248779840 | 85369010 | RO | Bloc de jonction pour circuit imprimé (terminal imprimé, terminal carte) pour une transmission simple et sûre des données directement vers l'API. | 310.97 | G | 431 | CCM | 115 | 75 | 50 | MM | 42 |  |  | https://eshop.weidmueller.com/p/1045730000
1045740000 | LL 5.08/03/90 3.2SN GN BX | 143.26 | 100 | 114 | 114 | PCE | P302 | PCB-termianls 2,5 qmm standard | PL | Composants sur CI | PL32 | Blocs de jonction pour CI pas > 10mm | 4032248779857 | 85369010 | RO | Bloc de jonction pour circuit imprimé (terminal imprimé, terminal carte) pour une transmission simple et sûre des données directement vers l'API. | 642.38 | G | 688 | CCM | 100 | 86 | 80 | MM | 56 |  |  | https://eshop.weidmueller.com/p/1045740000
1045780000 | IE-OP-V04P-1S | 29.97 | 1 | 10 | 10 | PCE | I655 | Industrial Ethernet Steady Tec | PB | Connecteurs Etanches/composants passifs | PB47 | Ethernet Industriel Composants Passifs | 4032248779963 | 39269097 | DE | Prise, IP67, Variante 4 selon IEC 61076-3-106 Boîtier de dérivation de communication pour les raccordements de données en cuivre. | 741 | G | 5605.107 | CCM | 281 | 183 | 109 | MM | 21 |  |  | https://eshop.weidmueller.com/p/1045780000
1045960000 | IE-CC-V04P | 29.97 | 1 | 10 | 10 | PCE | I655 | Industrial Ethernet Steady Tec | PB | Connecteurs Etanches/composants passifs | PB47 | Ethernet Industriel Composants Passifs | 4032248781072 | 39269097 | DE | Prolongateur, IP67, Variante 4 selon IEC 61076-3-106 Boîtier de dérivation de communication pour les raccordements de données en cuivre. | 58 | G | 287.55 | CCM | 142 | 45 | 45 | MM | 21 |  |  | https://eshop.weidmueller.com/p/1045960000
1045980000 | MF-W 9/5F MC NE GR | 12.8 | 100 | 500 | 500 | PCE | P175 | Multicard markers | PI | Produits d'Installation | PI82 | Borniers d'installation | 4032248781454 | 39269097 | DE | Repérage de blocs de jonction, gris, Pas en mm: 5.00, Caractères imprimés: vierge | 92 | G | 787 | CCM | 266 | 87 | 34 | MM | 21 |  |  | https://eshop.weidmueller.com/p/1045980000
1046210000 | SL-SMT 5.08HC/12/180F 3.2SN BK BX CO | 392.46 | 100 | 24 | 24 | PCE | P311 | PCB-connectors 5 pin pitch | PL | Composants sur CI | PL30 | Connecteurs pour CI pas < 5mm | 4032248781737 | 85366930 | DE | Raccord enfichable du circuit imprimé avec une technologie de connexion innovante qui garantit un maniement sûr et intuitif. | 208 | G | 1001 | CCM | 342 | 133 | 22 | MM | 49 |  |  | https://eshop.weidmueller.com/p/1046210000
1046220000 | SL-SMT 5.08HC/12/180F 3.2SN BK BX CO | 392.46 | 100 | 24 | 24 | PCE | P311 | PCB-connectors 5 pin pitch | PL | Composants sur CI | PL30 | Connecteurs pour CI pas < 5mm | 4032248781744 | 85366930 | DE | Raccord enfichable du circuit imprimé avec une technologie de connexion innovante qui garantit un maniement sûr et intuitif. | 223 | G | 957 | CCM | 340 | 134 | 21 | MM | 49 |  |  | https://eshop.weidmueller.com/p/1046220000
1046230000 | SL-SMT 5.08HC/12/180F 3.2SN BK BX CO | 392.46 | 100 | 24 | 24 | PCE | P311 | PCB-connectors 5 pin pitch | PL | Composants sur CI | PL30 | Connecteurs pour CI pas < 5mm | 4032248781751 | 85366930 | DE | Raccord enfichable du circuit imprimé avec une technologie de connexion innovante qui garantit un maniement sûr et intuitif. | 210 | G | 954 | CCM | 339 | 134 | 21 | MM | 49 |  |  | https://eshop.weidmueller.com/p/1046230000
1046320000 | WS 10/5 PLUS MC SDR | 23.6 | 100 | 120 | 120 | PCE | P175 | Multicard markers | PI | Produits d'Installation | PI81 | Systèmes d'impression | 4032248782024 | 39269097 | DE | Repérage de blocs de jonction, selon demande du client, Pas en mm: 5.00, Caractères imprimés: Nécessite M-Print PRO File | 14 | G | 54 | CCM | 3 | 75 | 240 | MM | 7 |  |  | https://eshop.weidmueller.com/p/1046320000
1046330000 | WS 10/6 PLUS MC SDR | 23.6 | 100 | 120 | 120 | PCE | P175 | Multicard markers | PI | Produits d'Installation | PI81 | Systèmes d'impression | 4032248782031 | 39269097 | DE | Repérage de blocs de jonction, selon demande du client, Pas en mm: 6.00, Caractères imprimés: Nécessite M-Print PRO File | 15 | G | 47.775 | CCM | 3 | 65 | 245 | MM | 7 |  |  | https://eshop.weidmueller.com/p/1046330000
1046340000 | DEK 5/6.5 PLUS MC NE WS | 7.1 | 100 | 900 | 900 | PCE | P175 | Multicard markers | PI | Produits d'Installation | PI82 | Borniers d'installation | 4032248782048 | 39269097 | DE | Repérage de blocs de jonction, blanc, Pas en mm: 6.50, Caractères imprimés: vierge, honrizontal et vertical | 102 | G | 826 | CCM | 265 | 89 | 35 | MM | 21 |  |  | https://eshop.weidmueller.com/p/1046340000
1046350000 | DEK 5/8 PLUS MC NE WS | 7.1 | 100 | 800 | 800 | PCE | P175 | Multicard markers | PI | Produits d'Installation | PI82 | Borniers d'installation | 4032248782055 | 39269097 | DE | Repérage de blocs de jonction, blanc, Pas en mm: 8.00, Caractères imprimés: vierge | 96 | G | 779 | CCM | 265 | 89 | 33 | MM | 7 |  |  | https://eshop.weidmueller.com/p/1046350000
1046360000 | DEK 5/6.5 PLUS MC SDR | 15.9 | 100 | 180 | 180 | PCE | P175 | Multicard markers | PI | Produits d'Installation | PI81 | Systèmes d'impression | 4032248782062 | 39269097 | DE | Repérage de blocs de jonction, selon demande du client, Pas en mm: 6.50, Caractères imprimés: Nécessite M-Print PRO File, honrizontal et vertical | 48 | G | 795.872 | CCM | 266 | 88 | 34 | MM | 7 |  |  | https://eshop.weidmueller.com/p/1046360000
1046370000 | DEK 5/8 PLUS MC SDR | 15.9 | 100 | 160 | 160 | PCE | P175 | Multicard markers | PI | Produits d'Installation | PI81 | Systèmes d'impression | 4032248782079 | 39269097 | DE | Repérage de blocs de jonction, selon demande du client, Pas en mm: 8.00, Caractères imprimés: Nécessite M-Print PRO File, honrizontal et vertical | 72 | G | 787.05 | CCM | 265 | 90 | 33 | MM | 7 |  |  | https://eshop.weidmueller.com/p/1046370000
1046380000 | WS 10/5 PLUS MC NE WS | 11.2 | 100 | 600 | 600 | PCE | P175 | Multicard markers | PI | Produits d'Installation | PI82 | Borniers d'installation | 4032248782086 | 39269097 | DE | Repérage de blocs de jonction, blanc, Pas en mm: 5.00, Caractères imprimés: vierge | 103 | G | 792.88 | CCM | 265 | 88 | 34 | MM | 7 |  |  | https://eshop.weidmueller.com/p/1046380000
1046390000 | WS 10/6 PLUS MC NE WS | 11.2 | 100 | 600 | 600 | PCE | P175 | Multicard markers | PI | Produits d'Installation | PI82 | Borniers d'installation | 4032248782109 | 39269097 | DE | Repérage de blocs de jonction, blanc, Pas en mm: 6.00, Caractères imprimés: vierge | 110 | G | 802 | CCM | 265 | 89 | 34 | MM | 21 |  |  | https://eshop.weidmueller.com/p/1046390000
1046400003 | IE-C5DD4UG0003MCSA5P-E | 59.82 | 1 | 1 | 1 | PCE | I653 | Industrial Ethernet Cables | PB | Connecteurs Etanches/composants passifs | PB47 | Ethernet Industriel Composants Passifs | 4032248787913 | 85444290 | DE | Câbles de données PROFINET prêts à raccorder avec fils en cuivre. Ethernet Industriel Composants Passifs | 52 | G | 588 | CCM | 140 | 140 | 30 | MM | 91 |  |  | https://eshop.weidmueller.com/p/1046400003
1046410000 | AP MCZ1.5 SW 1683 | 123.1 | 100 | 50 | 50 | PCE | P420 | Empty housings electronic | PL | Composants sur CI | PL36 | Boitiers électronique (vides) | 4032248782246 | 85389099 | DE | Plaque d’extrémité (petits boîtiers), Largeur: 1.5 , IP20 en condition installée, PA 66/6, noir | 306 | G | 1260 | CCM | 180 | 140 | 50 | MM | 28 |  |  | https://eshop.weidmueller.com/p/1046410000
1047120000 | LXXX 15.00/01/90 4.5SN BK BX | 513.7 | 100 | 20 | 20 | PCE | P304 | PCB-termianls more and 4 qmm standard | PL | Composants sur CI | PL34 | Blocs de jonction de puissance pour CI pas 6mm ou > | 4032248784035 | 85369010 | CN | Bloc de jonction pour circuit imprimé, 1000 V, 150 A, Pas en mm: 15.00, 50 mm², Nombre de pôles: 1, Raccordement vissé, Raccordement soudé THT, 90°, B | 641 | G | 800 | CCM | 140 | 84 | 68 | MM | 35 |  |  | https://eshop.weidmueller.com/p/1047120000
1047130000 | LXXX 15.00/02/90 4.5SN BK BX | 929.69 | 100 | 20 | 20 | PCE | P304 | PCB-termianls more and 4 qmm standard | PL | Composants sur CI | PL34 | Blocs de jonction de puissance pour CI pas 6mm ou > | 4032248784028 | 85369010 | CN | Bloc de jonction pour circuit imprimé, 1000 V, 150 A, Pas en mm: 15.00, 50 mm², Nombre de pôles: 2, Raccordement vissé, Raccordement soudé THT, 90°, B | 1240 | G | 1620 | CCM | 253 | 100 | 64 | MM | 84 |  |  | https://eshop.weidmueller.com/p/1047130000
1047140000 | LXXX 15.00/03/90 4.5SN BK BX | 1398.96 | 100 | 10 | 10 | PCE | P304 | PCB-termianls more and 4 qmm standard | PL | Composants sur CI | PL34 | Blocs de jonction de puissance pour CI pas 6mm ou > | 4032248784011 | 85369010 | CN | Bloc de jonction pour circuit imprimé, 1000 V, 150 A, Pas en mm: 15.00, 50 mm², Nombre de pôles: 3, Raccordement vissé, Raccordement soudé THT, 90°, B | 935 | G | 1783.215 | CCM | 255 | 111 | 63 | MM | 84 |  |  | https://eshop.weidmueller.com/p/1047140000
1047150000 | LXXX 15.00/04/90 4.5SN BK BX | 1857.58 | 100 | 10 | 10 | PCE | P304 | PCB-termianls more and 4 qmm standard | PL | Composants sur CI | PL34 | Blocs de jonction de puissance pour CI pas 6mm ou > | 4032248784004 | 85369010 | CN | Bloc de jonction pour circuit imprimé, 1000 V, 150 A, Pas en mm: 15.00, 50 mm², Nombre de pôles: 4, Raccordement vissé, Raccordement soudé THT, 90°, B | 1241 | G | 1639 | CCM | 256 | 100 | 64 | MM | 35 |  |  | https://eshop.weidmueller.com/p/1047150000
1047210000 | LXXX 15.00/02/90 4.5SN GY BX | 929.69 | 100 | 20 | 20 | PCE | P304 | PCB-termianls more and 4 qmm standard | PL | Composants sur CI | PL34 | Blocs de jonction de puissance pour CI pas 6mm ou > | 4032248783946 | 85369010 | CN | Bloc de jonction pour circuit imprimé, 1000 V, 150 A, Pas en mm: 15.00, 50 mm², Nombre de pôles: 2, Raccordement vissé, Raccordement soudé THT, 90°, B | 1241 | G | 1641.717 | CCM | 253 | 103 | 63 | MM | 84 |  |  | https://eshop.weidmueller.com/p/1047210000
1047220000 | LXXX 15.00/03/90 4.5SN GY BX | 1398.96 | 100 | 10 | 10 | PCE | P304 | PCB-termianls more and 4 qmm standard | PL | Composants sur CI | PL34 | Blocs de jonction de puissance pour CI pas 6mm ou > | 4032248783939 | 85369010 | CN | Bloc de jonction pour circuit imprimé, 1000 V, 150 A, Pas en mm: 15.00, 50 mm², Nombre de pôles: 3, Raccordement vissé, Raccordement soudé THT, 90°, B | 974 | G | 1522 | CCM | 253 | 97 | 62 | MM | 35 |  |  | https://eshop.weidmueller.com/p/1047220000
1047280000 | LXXX 15.00/01/90F 4.5SN BK BX | 526.17 | 100 | 20 | 20 | PCE | P304 | PCB-termianls more and 4 qmm standard | PL | Composants sur CI | PL34 | Blocs de jonction de puissance pour CI pas 6mm ou > | 4032248783878 | 85369010 | CN | Bloc de jonction pour circuit imprimé, 1000 V, 150 A, Pas en mm: 15.00, 50 mm², Nombre de pôles: 1, Raccordement vissé, Raccordement soudé THT, 90°, B | 807 | G | 3594 | CCM | 283 | 153 | 83 | MM | 84 |  |  | https://eshop.weidmueller.com/p/1047280000
1047290000 | LXXX 15.00/02/90F 4.5SN BK BX | 942.11 | 100 | 20 | 20 | PCE | P304 | PCB-termianls more and 4 qmm standard | PL | Composants sur CI | PL34 | Blocs de jonction de puissance pour CI pas 6mm ou > | 4032248783861 | 85369010 | CN | Bloc de jonction pour circuit imprimé, 1000 V, 150 A, Pas en mm: 15.00, 50 mm², Nombre de pôles: 2, Raccordement vissé, Raccordement soudé THT, 90°, B | 1346 | G | 2430 | CCM | 60 | 180 | 225 | MM | 84 |  |  | https://eshop.weidmueller.com/p/1047290000
1047300000 | LXXX 15.00/03/90F 4.5SN BK BX | 1411.4 | 100 | 10 | 10 | PCE | P304 | PCB-termianls more and 4 qmm standard | PL | Composants sur CI | PL34 | Blocs de jonction de puissance pour CI pas 6mm ou > | 4032248783854 | 85369010 | CN | Bloc de jonction pour circuit imprimé, 1000 V, 150 A, Pas en mm: 15.00, 50 mm², Nombre de pôles: 3, Raccordement vissé, Raccordement soudé THT, 90°, B | 995 | G | 2038 | CCM | 196 | 165 | 63 | MM | 84 |  |  | https://eshop.weidmueller.com/p/1047300000
1047310000 | LXXX 15.00/04/90F 4.5SN BK BX | 1869.99 | 100 | 10 | 10 | PCE | P304 | PCB-termianls more and 4 qmm standard | PL | Composants sur CI | PL34 | Blocs de jonction de puissance pour CI pas 6mm ou > | 4032248783847 | 85369010 | CN | Bloc de jonction pour circuit imprimé, 1000 V, 150 A, Pas en mm: 15.00, 50 mm², Nombre de pôles: 4, Raccordement vissé, Raccordement soudé THT, 90°, B | 1266 | G | 2202.156 | CCM | 198 | 166 | 67 | MM | 35 |  |  | https://eshop.weidmueller.com/p/1047310000
1047390000 | LXXX 15.00/04/90F 4.5SN GY BX | 1869.99 | 100 | 10 | 10 | PCE | P304 | PCB-termianls more and 4 qmm standard | PL | Composants sur CI | PL34 | Blocs de jonction de puissance pour CI pas 6mm ou > | 4032248783762 | 85369010 | CN | Bloc de jonction pour circuit imprimé, 1000 V, 150 A, Pas en mm: 15.00, 50 mm², Nombre de pôles: 4, Raccordement vissé, Raccordement soudé THT, 90°, B | 1262 | G | 2430 | CCM | 60 | 180 | 225 | MM | 84 |  |  | https://eshop.weidmueller.com/p/1047390000
1047440000 | LXXX 15.00/01/90FL 4.5SN BK BX | 520.84 | 100 | 20 | 20 | PCE | P304 | PCB-termianls more and 4 qmm standard | PL | Composants sur CI | PL34 | Blocs de jonction de puissance pour CI pas 6mm ou > | 4032248783717 | 85369010 | CN | Bloc de jonction pour circuit imprimé, 1000 V, 150 A, Pas en mm: 15.00, 50 mm², Nombre de pôles: 1, Raccordement vissé, Raccordement soudé THT, 90°, B | 688 | G | 1574.8 | CCM | 254 | 100 | 62 | MM | 84 |  |  | https://eshop.weidmueller.com/p/1047440000
1047450000 | LXXX 15.00/02/90FL 4.5SN BK BX | 936.8 | 100 | 20 | 20 | PCE | P304 | PCB-termianls more and 4 qmm standard | PL | Composants sur CI | PL34 | Blocs de jonction de puissance pour CI pas 6mm ou > | 4032248783700 | 85369010 | CN | Bloc de jonction pour circuit imprimé, 1000 V, 150 A, Pas en mm: 15.00, 50 mm², Nombre de pôles: 2, Raccordement vissé, Raccordement soudé THT, 90°, B | 1276 | G | 2037.42 | CCM | 196 | 165 | 63 | MM | 84 |  |  | https://eshop.weidmueller.com/p/1047450000
1047460000 | LXXX 15.00/03/90FL 4.5SN BK BX | 1406.06 | 100 | 10 | 10 | PCE | P304 | PCB-termianls more and 4 qmm standard | PL | Composants sur CI | PL34 | Blocs de jonction de puissance pour CI pas 6mm ou > | 4032248783694 | 85369010 | CN | Bloc de jonction pour circuit imprimé, 1000 V, 150 A, Pas en mm: 15.00, 50 mm², Nombre de pôles: 3, Raccordement vissé, Raccordement soudé THT, 90°, B | 953 | G | 1566 | CCM | 255 | 99 | 62 | MM | 84 |  |  | https://eshop.weidmueller.com/p/1047460000
1047470000 | LXXX 15.00/04/90FL 4.5SN BK BX | 1864.66 | 100 | 10 | 10 | PCE | P304 | PCB-termianls more and 4 qmm standard | PL | Composants sur CI | PL34 | Blocs de jonction de puissance pour CI pas 6mm ou > | 4032248783687 | 85369010 | CN | Bloc de jonction pour circuit imprimé, 1000 V, 150 A, Pas en mm: 15.00, 50 mm², Nombre de pôles: 4, Raccordement vissé, Raccordement soudé THT, 90°, B | 1273 | G | 1971 | CCM | 195 | 163 | 62 | MM | 84 |  |  | https://eshop.weidmueller.com/p/1047470000
1047600000 | LXXX 15.00/01/90FR 4.5SN BK BX | 520.84 | 100 | 20 | 20 | PCE | P304 | PCB-termianls more and 4 qmm standard | PL | Composants sur CI | PL34 | Blocs de jonction de puissance pour CI pas 6mm ou > | 4032248783557 | 85369010 | CN | Bloc de jonction pour circuit imprimé, 1000 V, 150 A, Pas en mm: 15.00, 50 mm², Nombre de pôles: 1, Raccordement vissé, Raccordement soudé THT, 90°, B | 696 | G | 1585 | CCM | 253 | 101 | 62 | MM | 84 |  |  | https://eshop.weidmueller.com/p/1047600000
1047610000 | LXXX 15.00/02/90FR 4.5SN BK BX | 936.8 | 100 | 20 | 20 | PCE | P304 | PCB-termianls more and 4 qmm standard | PL | Composants sur CI | PL34 | Blocs de jonction de puissance pour CI pas 6mm ou > | 4032248783540 | 85369010 | CN | Bloc de jonction pour circuit imprimé, 1000 V, 150 A, Pas en mm: 15.00, 50 mm², Nombre de pôles: 2, Raccordement vissé, Raccordement soudé THT, 90°, B | 1275 | G | 2038 | CCM | 198 | 166 | 62 | MM | 84 |  |  | https://eshop.weidmueller.com/p/1047610000
1047620000 | LXXX 15.00/03/90FR 4.5SN BK BX | 1406.06 | 100 | 10 | 10 | PCE | P304 | PCB-termianls more and 4 qmm standard | PL | Composants sur CI | PL34 | Blocs de jonction de puissance pour CI pas 6mm ou > | 4032248783533 | 85369010 | CN | Bloc de jonction pour circuit imprimé, 1000 V, 150 A, Pas en mm: 15.00, 50 mm², Nombre de pôles: 3, Raccordement vissé, Raccordement soudé THT, 90°, B | 953 | G | 1500 | CCM | 252 | 96 | 62 | MM | 84 |  |  | https://eshop.weidmueller.com/p/1047620000
1047630000 | LXXX 15.00/04/90FR 4.5SN BK BX | 1864.66 | 100 | 10 | 10 | PCE | P304 | PCB-termianls more and 4 qmm standard | PL | Composants sur CI | PL34 | Blocs de jonction de puissance pour CI pas 6mm ou > | 4032248783526 | 85369010 | CN | Bloc de jonction pour circuit imprimé, 1000 V, 150 A, Pas en mm: 15.00, 50 mm², Nombre de pôles: 4, Raccordement vissé, Raccordement soudé THT, 90°, B | 1263 | G | 2013 | CCM | 196 | 163 | 63 | MM | 84 |  |  | https://eshop.weidmueller.com/p/1047630000
1047760000 | RM 16DI HW | 495.57 | 1 | 1 | 1 | PCE | I675 | SPS connecting cable | PL | Composants sur CI | PL35 | Connecteurs STV, RSV / autres | 4032248783403 | 85472000 |  | RM 16DI HW - Connecteurs STV, RSV / autres Connecteurs STV, RSV / autres Weidmüller | 750 | G | [5 empty] | MM | 7 |  |  | https://eshop.weidmueller.com/p/1047760000
1047770000 | RM 16DO HW | 495.57 | 1 | 1 | 1 | PCE | I675 | SPS connecting cable | PL | Composants sur CI | PL35 | Connecteurs STV, RSV / autres | 4032248784110 | 85472000 |  | RM 16DO HW - Connecteurs STV, RSV / autres Connecteurs STV, RSV / autres Weidmüller | 765 | G | 4991 | CCM | 374 | 139 | 96 | MM | 7 |  |  | https://eshop.weidmueller.com/p/1047770000
1047870000 | BLC 5.08/17/180R OR BX | 290.59 | 100 | 20 | 20 | PCE | P311 | PCB-connectors 5 pin pitch | PL | Composants sur CI | PL30 | Connecteurs pour CI pas < 5mm | 4032248784417 | 85389099 | RO | Connecteur PCB (raccordement du conducteur), 320 V, 21 A, Pas en mm: 5.08, 2.5 mm², Nombre de pôles: 17, Raccordement à sertir, Boîte | 220 | G | 915 | CCM | 178 | 97 | 53 | MM | 35 |  |  | https://eshop.weidmueller.com/p/1047870000
1047940000 | IE-BHD-V14M | 8.1 | 1 | 10 | 10 | PCE | I655 | Industrial Ethernet Steady Tec | PB | Connecteurs Etanches/composants passifs | PB47 | Ethernet Industriel Composants Passifs | 4032248784486 | 85389099 | DE | Boîtier (Ethernet industriel), IP67 Boîtier vide spécial pour les connecteurs Ethernet industriels. | 181 | G | 1009 | CCM | 125 | 95 | 85 | MM | 28 |  |  | https://eshop.weidmueller.com/p/1047940000
1047950000 | IE-BHC-V14M-RJA | 19.43 | 1 | 10 | 10 | PCE | I655 | Industrial Ethernet Steady Tec | PB | Connecteurs Etanches/composants passifs | PB47 | Ethernet Industriel Composants Passifs | 4032248784493 | 85389099 | DE | Boîtier (Ethernet industriel), IP67 Boîtier vide spécial pour les connecteurs Ethernet industriels. | 51 | G | 320 | CCM | 100 | 80 | 40 | MM | 28 |  |  | https://eshop.weidmueller.com/p/1047950000
1048080000 | BLZ 7.62/06/180 SN GN BX | 732.95 | 100 | 50 | 50 | PCE | P312 | PCB-connectors 7 pin pitch | PL | Composants sur CI | PL43 | PCB Connector | 4032248784639 | 85366990 | DE | Connecteur PCB (raccordement du conducteur), 630 V, 19 A, Pas en mm: 7.62, 3.31 mm², Nombre de pôles: 6, Raccordement vissé, Boîte | 584 | G | 1350 | CCM | 152 | 111 | 80 | MM | 42 |  |  | https://eshop.weidmueller.com/p/1048080000
1048120000 | BLZ/SL KO GN BX | 29.99 | 100 | 100 | 100 | PCE | P318 | Connectors accessories | PL | Composants sur CI | PL30 | Connecteurs pour CI pas < 5mm | 4032248784677 | 39269097 | DE | Élément de codage pour connecteur pour circuit imprimé. Connecteurs pour CI pas < 5mm | 70 | G |  | CCM |  |  |  | MM | 28 |  |  | https://eshop.weidmueller.com/p/1048120000
1048220000 | WTR 2.5 GR | 341.9 | 100 | 100 | 100 | PCE | P110 | Terminals W series | PT | Blocs de Jonction | PT10 | Série W -blocs de jonction à raccordment vissé | 4032248793631 | 85369010 | RO | Bloc de jonction de test sectionnable, Raccordement vissé, gris, 2.5 mm², 24 A, 500 V, Nombre de raccordements: 2, Nombre d'étages: 1 | 915 | G | 1838 | CCM | 318 | 109 | 53 | MM | 7 |  |  | https://eshop.weidmueller.com/p/1048220000
1048240000 | WTR 2.5 GE | 341.9 | 100 | 100 | 100 | PCE | P110 | Terminals W series | PT | Blocs de Jonction | PT10 | Série W -blocs de jonction à raccordment vissé | 4032248793624 | 85369010 | RO | Bloc de jonction de test sectionnable, Raccordement vissé, jaune, 2.5 mm², 24 A, 500 V, Nombre de raccordements: 2, Nombre d'étages: 1 | 920 | G | 1803 | CCM | 318 | 109 | 52 | MM | 14 |  |  | https://eshop.weidmueller.com/p/1048240000
1048250000 | SLE 7.5/18 LOESF BB SET | 1633.7889 | 100 | 75 | 75 | PCE | K999 | customer specified without list price | PS | Produits Spécifiques | PS23 | OEM | 4032248785766 | 85366990 | RO | SLE 7.5/18 LOESF BB SET - OEM -SLE 7.5/18 LOESF BB SET OEM Weidmüller SLE 7.5/18 LOESF BB SET OEM -SLE 7.5/18 LOESF BB SET | 938 | G | 3229 | CCM | 262 | 158 | 78 | MM | 99 |  |  | https://eshop.weidmueller.com/p/1048250000
1048270000 | S2LN 3.5/10 SO 3.2 SN SW | 266.52 | 100 | 50 | 50 | PCE | P313 | PCB-Connectors S2L/B2L Minimate | PL | Composants sur CI | PL30 | Connecteurs pour CI pas < 5mm | 4032248785841 | 85366930 | RO | Raccord enfichable du circuit imprimé avec une technologie de connexion innovante qui garantit un maniement sûr et intuitif. | 115 | G | 467.28 | CCM | 110 | 72 | 59 | MM | 49 |  |  | https://eshop.weidmueller.com/p/1048270000
1048280000 | S2LN 3.5/10 SO 3.2 SN OR | 266.58 | 100 | 50 | 50 | PCE | P313 | PCB-Connectors S2L/B2L Minimate | PL | Composants sur CI | PL30 | Connecteurs pour CI pas < 5mm | 4032248785858 | 85366930 | RO | Raccord enfichable du circuit imprimé avec une technologie de connexion innovante qui garantit un maniement sûr et intuitif. | 112 | G | 424 | CCM | 110 | 70 | 55 | MM | 49 |  |  | https://eshop.weidmueller.com/p/1048280000
1048340000 | BLT 5.08HC/10/180F SN OR BX PRT | 1628.27 | 100 | 30 | 30 | PCE | P311 | PCB-connectors 5 pin pitch | PL | Composants sur CI | PL30 | Connecteurs pour CI pas < 5mm | 4032248786022 | 85366990 | DE | Raccord enfichable du circuit imprimé avec une technologie de connexion innovante qui garantit un maniement sûr et intuitif. | 957 | G | 1796 | CCM | 350 | 135 | 38 | MM | 42 |  |  | https://eshop.weidmueller.com/p/1048340000
1048350000 | SV 7.62HP/02/180MF2 3.5SN BK BX | 268.38 | 100 | 78 | 78 | PCE | P315 | PCB-Connectors SV/BU;SU/BU | PL | Composants sur CI | PL33 | Connecteurs de puissance pour CI pas 7,62 mm, ou> | 4032248786671 | 85366990 | RO | Connecteur PCB (raccordement sur platine), 630 V, 57 A, Pas en mm: 7.62, Nombre de pôles: 2, Raccordement soudé THT, Boîte | 496 | G | 1871 | CCM | 349 | 134 | 40 | MM | 28 |  |  | https://eshop.weidmueller.com/p/1048350000
1048360000 | SV 7.62HP/02/180MSF2 3.5SN BK BX | 277.86 | 100 | 78 | 78 | PCE | P315 | PCB-Connectors SV/BU;SU/BU | PL | Composants sur CI | PL33 | Connecteurs de puissance pour CI pas 7,62 mm, ou> | 4032248786664 | 85366990 | RO | Connecteur PCB (raccordement sur platine), 630 V, 57 A, Pas en mm: 7.62, Nombre de pôles: 2, Raccordement soudé THT, Boîte | 137 | G | 1220.94 | CCM | 153 | 95 | 84 | MM | 28 |  |  | https://eshop.weidmueller.com/p/1048360000
1048370000 | SV 7.62HP/02/270MF2 3.5SN BK BX | 268.38 | 100 | 78 | 78 | PCE | P315 | PCB-Connectors SV/BU;SU/BU | PL | Composants sur CI | PL33 | Connecteurs de puissance pour CI pas 7,62 mm, ou> | 4032248786657 | 85366990 | RO | Connecteur PCB (raccordement sur platine), 630 V, 57 A, Pas en mm: 7.62, Nombre de pôles: 2, Raccordement soudé THT, Boîte | 496 | G | 1951.6 | CCM | 350 | 136 | 41 | MM | 28 |  |  | https://eshop.weidmueller.com/p/1048370000
1048380000 | SV 7.62HP/02/270MSF2 3.5SN BK BX | 277.86 | 100 | 78 | 78 | PCE | P315 | PCB-Connectors SV/BU;SU/BU | PL | Composants sur CI | PL33 | Connecteurs de puissance pour CI pas 7,62 mm, ou> | 4032248786640 | 85366990 | RO | Connecteur PCB (raccordement sur platine), 630 V, 57 A, Pas en mm: 7.62, Nombre de pôles: 2, Raccordement soudé THT, Boîte | 504 | G | 1920.96 | CCM | 348 | 138 | 40 | MM | 28 |  |  | https://eshop.weidmueller.com/p/1048380000
1048390000 | SV 7.62HP/02/90MF2 3.5SN BK BX | 268.38 | 100 | 78 | 78 | PCE | P315 | PCB-Connectors SV/BU;SU/BU | PL | Composants sur CI | PL33 | Connecteurs de puissance pour CI pas 7,62 mm, ou> | 4032248786633 | 85366990 | RO | Connecteur PCB (raccordement sur platine), 630 V, 57 A, Pas en mm: 7.62, Nombre de pôles: 2, Raccordement soudé THT, Boîte | 508.014 | G | 1842.75 | CCM | 350 | 135 | 39 | MM | 28 |  |  | https://eshop.weidmueller.com/p/1048390000
1048400000 | SV 7.62HP/02/90MSF2 3.5SN BK BX | 277.86 | 100 | 78 | 78 | PCE | P315 | PCB-Connectors SV/BU;SU/BU | PL | Composants sur CI | PL33 | Connecteurs de puissance pour CI pas 7,62 mm, ou> | 4032248786626 | 85366990 | RO | Connecteur PCB (raccordement sur platine), 630 V, 57 A, Pas en mm: 7.62, Nombre de pôles: 2, Raccordement soudé THT, Boîte | 510 | G | 1885 | CCM | 349 | 135 | 40 | MM | 28 |  |  | https://eshop.weidmueller.com/p/1048400000
1048410000 | SV 7.62HP/03/180MF2 3.5SN BK BX | 374.07 | 100 | 60 | 60 | PCE | P315 | PCB-Connectors SV/BU;SU/BU | PL | Composants sur CI | PL33 | Connecteurs de puissance pour CI pas 7,62 mm, ou> | 4032248786619 | 85366990 | RO | Connecteur PCB (raccordement sur platine), 630 V, 57 A, Pas en mm: 7.62, Nombre de pôles: 3, Raccordement soudé THT, Boîte | 504 | G | 1220.94 | CCM | 153 | 95 | 84 | MM | 28 |  |  | https://eshop.weidmueller.com/p/1048410000
1048420000 | SV 7.62HP/03/180MF3 3.5SN BK BX | 374.07 | 100 | 60 | 60 | PCE | P315 | PCB-Connectors SV/BU;SU/BU | PL | Composants sur CI | PL33 | Connecteurs de puissance pour CI pas 7,62 mm, ou> | 4032248786602 | 85366990 | RO | Connecteur PCB (raccordement sur platine), 630 V, 57 A, Pas en mm: 7.62, Nombre de pôles: 3, Raccordement soudé THT, Boîte | 519 | G | 1220.94 | CCM | 153 | 95 | 84 | MM | 28 |  |  | https://eshop.weidmueller.com/p/1048420000
1048430000 | SV 7.62HP/03/180MSF2 3.5SN BK BX | 383.58 | 100 | 60 | 60 | PCE | P315 | PCB-Connectors SV/BU;SU/BU | PL | Composants sur CI | PL33 | Connecteurs de puissance pour CI pas 7,62 mm, ou> | 4032248786596 | 85366990 | RO | Connecteur PCB (raccordement sur platine), 630 V, 57 A, Pas en mm: 7.62, Nombre de pôles: 3, Raccordement soudé THT, Boîte | 155 | G | 1220.94 | CCM | 153 | 95 | 84 | MM | 28 |  |  | https://eshop.weidmueller.com/p/1048430000
1048440000 | SV 7.62HP/03/180MSF3 3.5SN BK BX | 383.58 | 100 | 60 | 60 | PCE | P315 | PCB-Connectors SV/BU;SU/BU | PL | Composants sur CI | PL33 | Connecteurs de puissance pour CI pas 7,62 mm, ou> | 4032248786589 | 85366990 | RO | Connecteur PCB (raccordement sur platine), 630 V, 57 A, Pas en mm: 7.62, Nombre de pôles: 3, Raccordement soudé THT, Boîte | 155 | G | 1220.94 | CCM | 153 | 95 | 84 | MM | 28 |  |  | https://eshop.weidmueller.com/p/1048440000
1048450000 | SV 7.62HP/03/270MF2 3.5SN BK BX | 374.07 | 100 | 60 | 60 | PCE | P315 | PCB-Connectors SV/BU;SU/BU | PL | Composants sur CI | PL33 | Connecteurs de puissance pour CI pas 7,62 mm, ou> | 4032248786572 | 85366990 | RO | Connecteur PCB (raccordement sur platine), 630 V, 57 A, Pas en mm: 7.62, Nombre de pôles: 3, Raccordement soudé THT, Boîte | 481 | G | 1912.52 | CCM | 349 | 137 | 40 | MM | 28 |  |  | https://eshop.weidmueller.com/p/1048450000
1048460000 | SV 7.62HP/03/270MF3 3.5SN BK BX | 374.07 | 100 | 60 | 60 | PCE | P315 | PCB-Connectors SV/BU;SU/BU | PL | Composants sur CI | PL33 | Connecteurs de puissance pour CI pas 7,62 mm, ou> | 4032248786565 | 85366990 | RO | Connecteur PCB (raccordement sur platine), 630 V, 57 A, Pas en mm: 7.62, Nombre de pôles: 3, Raccordement soudé THT, Boîte | 485 | G | 1843 | CCM | 350 | 135 | 39 | MM | 28 |  |  | https://eshop.weidmueller.com/p/1048460000
1048470000 | SV 7.62HP/03/270MSF2 3.5SN BK BX | 383.58 | 100 | 60 | 60 | PCE | P315 | PCB-Connectors SV/BU;SU/BU | PL | Composants sur CI | PL33 | Connecteurs de puissance pour CI pas 7,62 mm, ou> | 4032248786558 | 85366990 | RO | Connecteur PCB (raccordement sur platine), 630 V, 57 A, Pas en mm: 7.62, Nombre de pôles: 3, Raccordement soudé THT, Boîte | 155 | G | 1450 | CCM | 338 | 130 | 33 | MM | 28 |  |  | https://eshop.weidmueller.com/p/1048470000
1048480000 | SV 7.62HP/03/270MSF3 3.5SN BK BX | 383.58 | 100 | 60 | 60 | PCE | P315 | PCB-Connectors SV/BU;SU/BU | PL | Composants sur CI | PL33 | Connecteurs de puissance pour CI pas 7,62 mm, ou> | 4032248786541 | 85366990 | RO | Connecteur PCB (raccordement sur platine), 630 V, 57 A, Pas en mm: 7.62, Nombre de pôles: 3, Raccordement soudé THT, Boîte | 499 | G | 1900.8 | CCM | 352 | 135 | 40 | MM | 28 |  |  | https://eshop.weidmueller.com/p/1048480000
1048490000 | SV 7.62HP/03/90MF2 3.5SN BK BX | 374.07 | 100 | 60 | 60 | PCE | P315 | PCB-Connectors SV/BU;SU/BU | PL | Composants sur CI | PL33 | Connecteurs de puissance pour CI pas 7,62 mm, ou> | 4032248786534 | 85366990 | RO | Connecteur PCB (raccordement sur platine), 630 V, 57 A, Pas en mm: 7.62, Nombre de pôles: 3, Raccordement soudé THT, Boîte | 490.38 | G | 1900.8 | CCM | 352 | 135 | 40 | MM | 35 |  |  | https://eshop.weidmueller.com/p/1048490000
1048500000 | SV 7.62HP/03/90MF3 3.5SN BK BX | 374.07 | 100 | 60 | 60 | PCE | P315 | PCB-Connectors SV/BU;SU/BU | PL | Composants sur CI | PL33 | Connecteurs de puissance pour CI pas 7,62 mm, ou> | 4032248786527 | 85366990 | RO | Connecteur PCB (raccordement sur platine), 630 V, 57 A, Pas en mm: 7.62, Nombre de pôles: 3, Raccordement soudé THT, Boîte | 481 | G | 1931.715 | CCM | 349 | 135 | 41 | MM | 28 |  |  | https://eshop.weidmueller.com/p/1048500000
1048510000 | SV 7.62HP/03/90MSF2 3.5SN BK BX | 383.58 | 100 | 60 | 60 | PCE | P315 | PCB-Connectors SV/BU;SU/BU | PL | Composants sur CI | PL33 | Connecteurs de puissance pour CI pas 7,62 mm, ou> | 4032248786510 | 85366990 | RO | Connecteur PCB (raccordement sur platine), 630 V, 57 A, Pas en mm: 7.62, Nombre de pôles: 3, Raccordement soudé THT, Boîte | 507 | G | 1972 | CCM | 351 | 137 | 41 | MM | 28 |  |  | https://eshop.weidmueller.com/p/1048510000
1048520000 | SV 7.62HP/03/90MSF3 3.5SN BK BX | 383.58 | 100 | 60 | 60 | PCE | P315 | PCB-Connectors SV/BU;SU/BU | PL | Composants sur CI | PL33 | Connecteurs de puissance pour CI pas 7,62 mm, ou> | 4032248786503 | 85366990 | RO | Connecteur PCB (raccordement sur platine), 630 V, 57 A, Pas en mm: 7.62, Nombre de pôles: 3, Raccordement soudé THT, Boîte | 513 | G | 1890 | CCM | 350 | 135 | 40 | MM | 35 |  |  | https://eshop.weidmueller.com/p/1048520000
1048530000 | SV 7.62HP/04/180MF3 3.5SN BK BX | 479.78 | 100 | 48 | 48 | PCE | P315 | PCB-Connectors SV/BU;SU/BU | PL | Composants sur CI | PL33 | Connecteurs de puissance pour CI pas 7,62 mm, ou> | 4032248786497 | 85366990 | RO | Connecteur PCB (raccordement sur platine), 630 V, 57 A, Pas en mm: 7.62, Nombre de pôles: 4, Raccordement soudé THT, Boîte | 508 | G | 1220.94 | CCM | 153 | 95 | 84 | MM | 28 |  |  | https://eshop.weidmueller.com/p/1048530000
1048550000 | SV 7.62HP/04/270MF3 3.5SN BK BX | 479.78 | 100 | 48 | 48 | PCE | P315 | PCB-Connectors SV/BU;SU/BU | PL | Composants sur CI | PL33 | Connecteurs de puissance pour CI pas 7,62 mm, ou> | 4032248786473 | 85366990 | RO | Connecteur PCB (raccordement sur platine), 630 V, 57 A, Pas en mm: 7.62, Nombre de pôles: 4, Raccordement soudé THT, Boîte | 487 | G | 1946 | CCM | 350 | 139 | 40 | MM | 28 |  |  | https://eshop.weidmueller.com/p/1048550000
1048560000 | SV 7.62HP/04/270MSF3 3.5SN BK BX | 479.78 | 100 | 48 | 48 | PCE | P315 | PCB-Connectors SV/BU;SU/BU | PL | Composants sur CI | PL33 | Connecteurs de puissance pour CI pas 7,62 mm, ou> | 4032248786466 | 85366990 | RO | Connecteur PCB (raccordement sur platine), 630 V, 57 A, Pas en mm: 7.62, Nombre de pôles: 4, Raccordement soudé THT, Boîte | 164 | G | 1450 | CCM | 338 | 130 | 33 | MM | 28 |  |  | https://eshop.weidmueller.com/p/1048560000
1048570000 | SV 7.62HP/04/90MF3 3.5SN BK BX | 479.78 | 100 | 48 | 48 | PCE | P315 | PCB-Connectors SV/BU;SU/BU | PL | Composants sur CI | PL33 | Connecteurs de puissance pour CI pas 7,62 mm, ou> | 4032248786459 | 85366990 | RO | Connecteur PCB (raccordement sur platine), 630 V, 57 A, Pas en mm: 7.62, Nombre de pôles: 4, Raccordement soudé THT, Boîte | 483 | G | 1849 | CCM | 351 | 135 | 39 | MM | 7 |  |  | https://eshop.weidmueller.com/p/1048570000
1048580000 | SV 7.62HP/04/90MSF3 3.5SN BK BX | 489.28 | 100 | 48 | 48 | PCE | P315 | PCB-Connectors SV/BU;SU/BU | PL | Composants sur CI | PL33 | Connecteurs de puissance pour CI pas 7,62 mm, ou> | 4032248786442 | 85366990 | RO | Connecteur PCB (raccordement sur platine), 630 V, 57 A, Pas en mm: 7.62, Nombre de pôles: 4, Raccordement soudé THT, Boîte | 494 | G | 1918 | CCM | 350 | 137 | 40 | MM | 28 |  |  | https://eshop.weidmueller.com/p/1048580000
1048590000 | SV 7.62HP/05/180MF3 3.5SN BK BX | 585.46 | 100 | 36 | 36 | PCE | P315 | PCB-Connectors SV/BU;SU/BU | PL | Composants sur CI | PL33 | Connecteurs de puissance pour CI pas 7,62 mm, ou> | 4032248786435 | 85366990 | RO | Connecteur PCB (raccordement sur platine), 630 V, 57 A, Pas en mm: 7.62, Nombre de pôles: 5, Raccordement soudé THT, Boîte | 461 | G | 1795.5 | CCM | 350 | 135 | 38 | MM | 28 |  |  | https://eshop.weidmueller.com/p/1048590000
1048600000 | SV 7.62HP/05/180MF4 3.5SN BK BX | 585.46 | 100 | 36 | 36 | PCE | P315 | PCB-Connectors SV/BU;SU/BU | PL | Composants sur CI | PL33 | Connecteurs de puissance pour CI pas 7,62 mm, ou> | 4032248786428 | 85366990 | RO | Connecteur PCB (raccordement sur platine), 630 V, 57 A, Pas en mm: 7.62, Nombre de pôles: 5, Raccordement soudé THT, Boîte | 478 | G | 1879.2 | CCM | 348 | 135 | 40 | MM | 28 |  |  | https://eshop.weidmueller.com/p/1048600000
1048620000 | SV 7.62HP/05/180MSF3 3.5SN BK BX | 594.97 | 100 | 36 | 36 | PCE | P315 | PCB-Connectors SV/BU;SU/BU | PL | Composants sur CI | PL33 | Connecteurs de puissance pour CI pas 7,62 mm, ou> | 4032248786411 | 85366990 | RO | Connecteur PCB (raccordement sur platine), 630 V, 57 A, Pas en mm: 7.62, Nombre de pôles: 5, Raccordement soudé THT, Boîte | 155 | G | 1220.94 | CCM | 153 | 95 | 84 | MM | 28 |  |  | https://eshop.weidmueller.com/p/1048620000
1048630000 | SV 7.62HP/05/180MSF4 3.5SN BK BX | 594.97 | 100 | 36 | 36 | PCE | P315 | PCB-Connectors SV/BU;SU/BU | PL | Composants sur CI | PL33 | Connecteurs de puissance pour CI pas 7,62 mm, ou> | 4032248786404 | 85366990 | RO | Raccord enfichable du circuit imprimé avec une technologie de connexion innovante qui garantit un maniement sûr et intuitif. | 155.016 | G | 1220.94 | CCM | 153 | 95 | 84 | MM | 28 |  |  | https://eshop.weidmueller.com/p/1048630000
1048640000 | SV 7.62HP/05/270MF3 3.5SN BK BX | 585.46 | 100 | 36 | 36 | PCE | P315 | PCB-Connectors SV/BU;SU/BU | PL | Composants sur CI | PL33 | Connecteurs de puissance pour CI pas 7,62 mm, ou> | 4032248786398 | 85366990 | RO | Connecteur PCB (raccordement sur platine), 630 V, 57 A, Pas en mm: 7.62, Nombre de pôles: 5, Raccordement soudé THT, Boîte | 436 | G | 1848 | CCM | 351 | 135 | 39 | MM | 28 |  |  | https://eshop.weidmueller.com/p/1048640000
1048650000 | SV 7.62HP/05/270MF4 3.5SN BK BX | 585.46 | 100 | 36 | 36 | PCE | P315 | PCB-Connectors SV/BU;SU/BU | PL | Composants sur CI | PL33 | Connecteurs de puissance pour CI pas 7,62 mm, ou> | 4032248786381 | 85366990 | RO | Connecteur PCB (raccordement sur platine), 630 V, 57 A, Pas en mm: 7.62, Nombre de pôles: 5, Raccordement soudé THT, Boîte | 434 | G | 1833 | CCM | 352 | 137 | 38 | MM | 28 |  |  | https://eshop.weidmueller.com/p/1048650000
1048660000 | SV 7.62HP/05/270MSF3 3.5SN BK BX | 585.46 | 100 | 36 | 36 | PCE | P315 | PCB-Connectors SV/BU;SU/BU | PL | Composants sur CI | PL33 | Connecteurs de puissance pour CI pas 7,62 mm, ou> | 4032248786374 | 85366990 | RO | Connecteur PCB (raccordement sur platine), 630 V, 57 A, Pas en mm: 7.62, Nombre de pôles: 5, Raccordement soudé THT, Boîte | 155 | G | 1450 | CCM | 338 | 130 | 33 | MM | 28 |  |  | https://eshop.weidmueller.com/p/1048660000
1048670000 | SV 7.62HP/05/270MSF4 3.5SN BK BX | 585.46 | 100 | 36 | 36 | PCE | P315 | PCB-Connectors SV/BU;SU/BU | PL | Composants sur CI | PL33 | Connecteurs de puissance pour CI pas 7,62 mm, ou> | 4032248786367 | 85366990 | RO | Raccord enfichable du circuit imprimé avec une technologie de connexion innovante qui garantit un maniement sûr et intuitif. | 155.016 | G | [5 empty] | MM | 28 |  |  | https://eshop.weidmueller.com/p/1048670000
1048680000 | SV 7.62HP/05/90MF3 3.5SN BK BX | 585.46 | 100 | 36 | 36 | PCE | P315 | PCB-Connectors SV/BU;SU/BU | PL | Composants sur CI | PL33 | Connecteurs de puissance pour CI pas 7,62 mm, ou> | 4032248786350 | 85366990 | RO | Connecteur PCB (raccordement sur platine), 630 V, 57 A, Pas en mm: 7.62, Nombre de pôles: 5, Raccordement soudé THT, Boîte | 442 | G | 1871 | CCM | 349 | 134 | 40 | MM | 7 |  |  | https://eshop.weidmueller.com/p/1048680000
1048690000 | SV 7.62HP/05/90MF4 3.5SN BK BX | 585.46 | 100 | 36 | 36 | PCE | P315 | PCB-Connectors SV/BU;SU/BU | PL | Composants sur CI | PL33 | Connecteurs de puissance pour CI pas 7,62 mm, ou> | 4032248786343 | 85366990 | RO | Connecteur PCB (raccordement sur platine), 630 V, 57 A, Pas en mm: 7.62, Nombre de pôles: 5, Raccordement soudé THT, Boîte | 441 | G | 1857 | CCM | 350 | 136 | 39 | MM | 21 |  |  | https://eshop.weidmueller.com/p/1048690000
1048700000 | SV 7.62HP/05/90MSF3 3.5SN BK BX | 594.97 | 100 | 36 | 36 | PCE | P315 | PCB-Connectors SV/BU;SU/BU | PL | Composants sur CI | PL33 | Connecteurs de puissance pour CI pas 7,62 mm, ou> | 4032248786336 | 85366990 | RO | Connecteur PCB (raccordement sur platine), 630 V, 57 A, Pas en mm: 7.62, Nombre de pôles: 5, Raccordement soudé THT, Boîte | 460 | G | 1890 | CCM | 350 | 135 | 40 | MM | 28 |  |  | https://eshop.weidmueller.com/p/1048700000
1048710000 | SV 7.62HP/05/90MSF4 3.5SN BK BX | 594.97 | 100 | 36 | 36 | PCE | P315 | PCB-Connectors SV/BU;SU/BU | PL | Composants sur CI | PL33 | Connecteurs de puissance pour CI pas 7,62 mm, ou> | 4032248786329 | 85366990 | RO | Connecteur PCB (raccordement sur platine), 630 V, 57 A, Pas en mm: 7.62, Nombre de pôles: 5, Raccordement soudé THT, Boîte | 456 | G | 1938 | CCM | 350 | 135 | 41 | MM | 28 |  |  | https://eshop.weidmueller.com/p/1048710000
1048720000 | SV 7.62HP/06/180MF4 3.5SN BK BX | 691.15 | 100 | 30 | 30 | PCE | P315 | PCB-Connectors SV/BU;SU/BU | PL | Composants sur CI | PL33 | Connecteurs de puissance pour CI pas 7,62 mm, ou> | 4032248786312 | 85366990 | RO | Connecteur PCB (raccordement sur platine), 630 V, 57 A, Pas en mm: 7.62, Nombre de pôles: 6, Raccordement soudé THT, Boîte | 465 | G | 1795.5 | CCM | 350 | 135 | 38 | MM | 28 |  |  | https://eshop.weidmueller.com/p/1048720000
1048730000 | SV 7.62HP/06/180MSF4 3.5SN BK BX | 700.66 | 100 | 30 | 30 | PCE | P315 | PCB-Connectors SV/BU;SU/BU | PL | Composants sur CI | PL33 | Connecteurs de puissance pour CI pas 7,62 mm, ou> | 4032248786305 | 85366990 | RO | Raccord enfichable du circuit imprimé avec une technologie de connexion innovante qui garantit un maniement sûr et intuitif. | 456 | G | 1220.94 | CCM | 153 | 95 | 84 | MM | 28 |  |  | https://eshop.weidmueller.com/p/1048730000
1048740000 | SV 7.62HP/06/270MF4 3.5SN BK BX | 691.15 | 100 | 30 | 30 | PCE | P315 | PCB-Connectors SV/BU;SU/BU | PL | Composants sur CI | PL33 | Connecteurs de puissance pour CI pas 7,62 mm, ou> | 4032248786299 | 85366990 | RO | Connecteur PCB (raccordement sur platine), 630 V, 57 A, Pas en mm: 7.62, Nombre de pôles: 6, Raccordement soudé THT, Boîte | 434 | G | 1890 | CCM | 350 | 135 | 40 | MM | 28 |  |  | https://eshop.weidmueller.com/p/1048740000
1048750000 | SV 7.62HP/06/270MSF4 3.5SN BK BX | 691.15 | 100 | 30 | 30 | PCE | P315 | PCB-Connectors SV/BU;SU/BU | PL | Composants sur CI | PL33 | Connecteurs de puissance pour CI pas 7,62 mm, ou> | 4032248786282 | 85366990 | RO | Connecteur PCB (raccordement sur platine), 630 V, 57 A, Pas en mm: 7.62, Nombre de pôles: 6, Raccordement soudé THT, Boîte | 155 | G | 1450 | CCM | 338 | 130 | 33 | MM | 28 |  |  | https://eshop.weidmueller.com/p/1048750000
1048760000 | SV 7.62HP/06/90MF4 3.5SN BK BX | 691.15 | 100 | 30 | 30 | PCE | P315 | PCB-Connectors SV/BU;SU/BU | PL | Composants sur CI | PL33 | Connecteurs de puissance pour CI pas 7,62 mm, ou> | 4032248786275 | 85366990 | RO | Connecteur PCB (raccordement sur platine), 630 V, 57 A, Pas en mm: 7.62, Nombre de pôles: 6, Raccordement soudé THT, Boîte | 426 | G | 1918 | CCM | 350 | 137 | 40 | MM | 7 |  |  | https://eshop.weidmueller.com/p/1048760000
1048770000 | SV 7.62HP/06/90MSF4 3.5SN BK BX | 700.66 | 100 | 30 | 30 | PCE | P315 | PCB-Connectors SV/BU;SU/BU | PL | Composants sur CI | PL33 | Connecteurs de puissance pour CI pas 7,62 mm, ou> | 4032248786268 | 85366990 | RO | Connecteur PCB (raccordement sur platine), 630 V, 57 A, Pas en mm: 7.62, Nombre de pôles: 6, Raccordement soudé THT, Boîte | 439 | G | 1450.02 | CCM | 338 | 130 | 33 | MM | 28 |  |  | https://eshop.weidmueller.com/p/1048770000
1048870000 | SL 7.62HP/02/180G 3.2SN OR BX | 80.69 | 100 | 100 | 100 | PCE | P315 | PCB-Connectors SV/BU;SU/BU | PL | Composants sur CI | PL33 | Connecteurs de puissance pour CI pas 7,62 mm, ou> | 4032248786848 | 85366930 | DE | Connecteur PCB (raccordement sur platine), 500 V, 29 A, Pas en mm: 7.62, Nombre de pôles: 2, Raccordement soudé THT, Boîte | 111 | G | 493 | CCM | 166 | 69 | 43 | MM | 42 |  |  | https://eshop.weidmueller.com/p/1048870000
1048880000 | SL 7.62HP/03/180G 3.2SN OR BX | 121.02 | 100 | 100 | 100 | PCE | P315 | PCB-Connectors SV/BU;SU/BU | PL | Composants sur CI | PL33 | Connecteurs de puissance pour CI pas 7,62 mm, ou> | 4032248786855 | 85366930 | DE | Connecteur PCB (raccordement sur platine), 500 V, 29 A, Pas en mm: 7.62, Nombre de pôles: 3, Raccordement soudé THT, Boîte | 166 | G | 897.75 | CCM | 225 | 70 | 57 | MM | 49 |  |  | https://eshop.weidmueller.com/p/1048880000
1048890000 | SL 7.62HP/04/180G 3.2SN OR BX | 161.35 | 100 | 100 | 100 | PCE | P315 | PCB-Connectors SV/BU;SU/BU | PL | Composants sur CI | PL33 | Connecteurs de puissance pour CI pas 7,62 mm, ou> | 4032248786862 | 85366930 | DE | Connecteur PCB (raccordement sur platine), 500 V, 29 A, Pas en mm: 7.62, Nombre de pôles: 4, Raccordement soudé THT, Boîte | 211 | G | 1134 | CCM | 227 | 111 | 45 | MM | 42 |  |  | https://eshop.weidmueller.com/p/1048890000
1048900000 | SL 7.62HP/05/180G 3.2SN OR BX | 201.68 | 100 | 50 | 50 | PCE | P315 | PCB-Connectors SV/BU;SU/BU | PL | Composants sur CI | PL33 | Connecteurs de puissance pour CI pas 7,62 mm, ou> | 4032248786879 | 85366930 | DE | Connecteur PCB (raccordement sur platine), 500 V, 29 A, Pas en mm: 7.62, Nombre de pôles: 5, Raccordement soudé THT, Boîte | 137 | G | 740.54 | CCM | 168 | 116 | 38 | MM | 42 |  |  | https://eshop.weidmueller.com/p/1048900000
1048910000 | SL 7.62HP/06/180G 3.2SN OR BX | 242.04 | 100 | 50 | 50 | PCE | P315 | PCB-Connectors SV/BU;SU/BU | PL | Composants sur CI | PL33 | Connecteurs de puissance pour CI pas 7,62 mm, ou> | 4032248786886 | 85366930 | DE | Connecteur PCB (raccordement sur platine), 500 V, 29 A, Pas en mm: 7.62, Nombre de pôles: 6, Raccordement soudé THT, Boîte | 159 | G | 747 | CCM | 168 | 117 | 38 | MM | 42 |  |  | https://eshop.weidmueller.com/p/1048910000
1048920000 | SL 7.62HP/07/180G 3.2SN OR BX | 282.37 | 100 | 50 | 50 | PCE | P315 | PCB-Connectors SV/BU;SU/BU | PL | Composants sur CI | PL33 | Connecteurs de puissance pour CI pas 7,62 mm, ou> | 4032248786893 | 85366930 | DE | Connecteur PCB (raccordement sur platine), 500 V, 29 A, Pas en mm: 7.62, Nombre de pôles: 7, Raccordement soudé THT, Boîte | 182 | G | 782.34 | CCM | 170 | 118 | 39 | MM | 42 |  | 31/03/2027 | https://eshop.weidmueller.com/p/1048920000
1048940000 | SL 7.62HP/09/180G 3.2SN OR BX | 363.04 | 100 | 50 | 50 | PCE | P315 | PCB-Connectors SV/BU;SU/BU | PL | Composants sur CI | PL33 | Connecteurs de puissance pour CI pas 7,62 mm, ou> | 4032248786916 | 85366930 | DE | Connecteur PCB (raccordement sur platine), 500 V, 29 A, Pas en mm: 7.62, Nombre de pôles: 9, Raccordement soudé THT, Boîte | 226 | G | 749 | CCM | 170 | 116 | 38 | MM | 42 |  |  | https://eshop.weidmueller.com/p/1048940000
1048950000 | SL 7.62HP/10/180G 3.2SN OR BX | 403.39 | 100 | 50 | 50 | PCE | P315 | PCB-Connectors SV/BU;SU/BU | PL | Composants sur CI | PL33 | Connecteurs de puissance pour CI pas 7,62 mm, ou> | 4032248786923 | 85366930 | DE | Connecteur PCB (raccordement sur platine), 500 V, 29 A, Pas en mm: 7.62, Nombre de pôles: 10, Raccordement soudé THT, Boîte | 268 | G | 990 | CCM | 225 | 110 | 40 | MM | 42 |  | 31/03/2027 | https://eshop.weidmueller.com/p/1048950000
1048960000 | SL 7.62HP/11/180G 3.2SN OR BX | 443.73 | 100 | 50 | 50 | PCE | P315 | PCB-Connectors SV/BU;SU/BU | PL | Composants sur CI | PL33 | Connecteurs de puissance pour CI pas 7,62 mm, ou> | 4032248786930 | 85366930 | DE | Connecteur PCB (raccordement sur platine), 500 V, 29 A, Pas en mm: 7.62, Nombre de pôles: 11, Raccordement soudé THT, Boîte | 318 | G | 886 | CCM | 211 | 105 | 40 | MM | 42 |  | 31/03/2027 | https://eshop.weidmueller.com/p/1048960000
1048970000 | SL 7.62HP/12/180G 3.2SN OR BX | 484.05 | 100 | 50 | 50 | PCE | P315 | PCB-Connectors SV/BU;SU/BU | PL | Composants sur CI | PL33 | Connecteurs de puissance pour CI pas 7,62 mm, ou> | 4032248786947 | 85366930 | DE | Connecteur PCB (raccordement sur platine), 500 V, 29 A, Pas en mm: 7.62, Nombre de pôles: 12, Raccordement soudé THT, Boîte | 347 | G | 886 | CCM | 211 | 105 | 40 | MM | 42 |  | 31/03/2027 | https://eshop.weidmueller.com/p/1048970000
1048980000 | SL 7.62HP/05/180G 3.2SN BK BX | 201.68 | 100 | 50 | 50 | PCE | P315 | PCB-Connectors SV/BU;SU/BU | PL | Composants sur CI | PL33 | Connecteurs de puissance pour CI pas 7,62 mm, ou> | 4032248786954 | 85366930 | DE | Connecteur PCB (raccordement sur platine), 500 V, 29 A, Pas en mm: 7.62, Nombre de pôles: 5, Raccordement soudé THT, Boîte | 136 | G | 751 | CCM | 169 | 117 | 38 | MM | 42 |  |  | https://eshop.weidmueller.com/p/1048980000
1048990000 | SL 7.62HP/06/180G 3.2SN BK BX | 242.04 | 100 | 50 | 50 | PCE | P315 | PCB-Connectors SV/BU;SU/BU | PL | Composants sur CI | PL33 | Connecteurs de puissance pour CI pas 7,62 mm, ou> | 4032248786961 | 85366930 | DE | Connecteur PCB (raccordement sur platine), 500 V, 29 A, Pas en mm: 7.62, Nombre de pôles: 6, Raccordement soudé THT, Boîte | 158 | G | 758 | CCM | 169 | 118 | 38 | MM | 42 |  |  | https://eshop.weidmueller.com/p/1048990000
1049010000 | BLZ 7.62HP/05/180 SN BK BX | 694 | 100 | 50 | 50 | PCE | P315 | PCB-Connectors SV/BU;SU/BU | PL | Composants sur CI | PL33 | Connecteurs de puissance pour CI pas 7,62 mm, ou> | 4032248786985 | 85366990 | DE | Connecteur PCB (raccordement du conducteur), 500 V, 29 A, Pas en mm: 7.62, 4 mm², Nombre de pôles: 5, Raccordement vissé, Boîte | 539 | G | 1486 | CCM | 228 | 133 | 49 | MM | 42 |  |  | https://eshop.weidmueller.com/p/1049010000
1049020000 | BLZ 7.62HP/06/180 SN BK BX | 832.78 | 100 | 50 | 50 | PCE | P315 | PCB-Connectors SV/BU;SU/BU | PL | Composants sur CI | PL33 | Connecteurs de puissance pour CI pas 7,62 mm, ou> | 4032248786992 | 85366990 | DE | Connecteur PCB (raccordement du conducteur), 500 V, 29 A, Pas en mm: 7.62, 4 mm², Nombre de pôles: 6, Raccordement vissé, Boîte | 641 | G | 1666 | CCM | 167 | 116 | 86 | MM | 42 |  |  | https://eshop.weidmueller.com/p/1049020000
1049030000 | BLZ 7.62HP/08/180 SN BK BX | 1110.37 | 100 | 50 | 50 | PCE | P315 | PCB-Connectors SV/BU;SU/BU | PL | Composants sur CI | PL33 | Connecteurs de puissance pour CI pas 7,62 mm, ou> | 4032248787005 | 85366990 | DE | Connecteur PCB (raccordement du conducteur), 500 V, 29 A, Pas en mm: 7.62, 4 mm², Nombre de pôles: 8, Raccordement vissé, Boîte | 870 | G | 1504 | CCM | 145 | 133 | 78 | MM | 42 |  | 31/03/2027 | https://eshop.weidmueller.com/p/1049030000
1049220000 | WFF 35 NFF | 33.6 | 1 | 5 | 5 | PCE | P110 | Terminals W series | PT | Blocs de Jonction | PT10 | Série W -blocs de jonction à raccordment vissé | 4050118255164 | 85369010 | CZ | Bloc de jonction à tige, Raccordement à tige, Beige foncé, 35 mm², 125 A, 500 V, Nombre de raccordements: 2, Nombre d'étages: 1, TS 35, V-0, Wemid | 547 | G | 1632 | CCM | 221 | 121 | 61 | MM | 7 |  |  | https://eshop.weidmueller.com/p/1049220000
1049230000 | WFF 70 NFF | 48.8 | 1 | 5 | 5 | PCE | P110 | Terminals W series | PT | Blocs de Jonction | PT10 | Série W -blocs de jonction à raccordment vissé | 4050118255171 | 85369010 | CZ | Bloc de jonction à tige, Raccordement à tige, Beige foncé, 70 mm², 192 A, 1000 V, Nombre de raccordements: 2, Nombre d'étages: 1, TS 35, V-0, Wemid | 1005 | G | 3197 | CCM | 261 | 157 | 78 | MM | 7 |  |  | https://eshop.weidmueller.com/p/1049230000
1049240000 | WFF 120 NFF | 62.4 | 1 | 4 | 4 | PCE | P110 | Terminals W series | PT | Blocs de Jonction | PT10 | Série W -blocs de jonction à raccordment vissé | 4050118255140 | 85369010 | CZ | Bloc de jonction à tige, Raccordement à tige, Beige foncé, 120 mm², 269 A, 500 V, Nombre de raccordements: 2, Nombre d'étages: 1, TS 35, V-0, Wemid | 1246 | G | 4165 | CCM | 245 | 170 | 100 | MM | 7 |  |  | https://eshop.weidmueller.com/p/1049240000
1049250000 | WFF 185 NFF | 87.8 | 1 | 2 | 2 | PCE | P110 | Terminals W series | PT | Blocs de Jonction | PT10 | Série W -blocs de jonction à raccordment vissé | 4050118255133 | 85369010 | CZ | Bloc de jonction à tige, Raccordement à tige, Beige foncé, 185 mm², 353 A, 500 V, Nombre de raccordements: 2, Nombre d'étages: 1, TS 35, V-0, Wemid | 1125 | G | 4116 | CCM | 250 | 177 | 93 | MM | 56 |  |  | https://eshop.weidmueller.com/p/1049250000
1050000000 | WAP 2.5-10 | 38.5976 | 100 | 50 | 50 | PCE | P171 | Accessories W series | PT | Blocs de Jonction | PT10 | Série W -blocs de jonction à raccordment vissé | 4008190103149 | 85472000 | RO | Flasque de fermeture (Borne), Beige foncé, Hauteur: 56 mm, Largeur: 1.5 mm, V-0, Wemid | 135 | G | 672.21 | CCM | 194 | 105 | 33 | MM | 7 |  |  | https://eshop.weidmueller.com/p/1050000000
1050010000 | WAP 2.5-10 SW | 56.7 | 100 | 50 | 50 | PCE | P171 | Accessories W series | PT | Blocs de Jonction | PT10 | Série W -blocs de jonction à raccordment vissé | 4008190406806 | 85472000 | RO | Plaque d’extrémité pour blocs de jonction, noir, Hauteur: 56 mm, Largeur: 1.5 mm, V-0, Wemid, enclipsable: Non | 131 | G | 527 | CCM | 170 | 100 | 31 | MM | 7 |  |  | https://eshop.weidmueller.com/p/1050010000
1050020000 | WAP 2.5-10 GE | 56.7 | 100 | 50 | 50 | PCE | P171 | Accessories W series | PT | Blocs de Jonction | PT10 | Série W -blocs de jonction à raccordment vissé | 4008190406776 | 85472000 | RO | Plaque d’extrémité pour blocs de jonction, jaune, Hauteur: 56 mm, Largeur: 1.5 mm, V-0, Wemid, enclipsable: Non | 129 | G | 668 | CCM | 187 | 94 | 38 | MM | 14 |  |  | https://eshop.weidmueller.com/p/1050020000
1050040000 | WAP 2.5-10 RT | 56.7 | 100 | 50 | 50 | PCE | P171 | Accessories W series | PT | Blocs de Jonction | PT10 | Série W -blocs de jonction à raccordment vissé | 4008190406783 | 85472000 | RO | Plaque d’extrémité pour blocs de jonction, Rouge, Hauteur: 56 mm, Largeur: 1.5 mm, V-0, Wemid, enclipsable: Non | 130 | G | 616 | CCM | 191 | 124 | 26 | MM | 7 |  |  | https://eshop.weidmueller.com/p/1050040000
1050050000 | WAP 2.5-10 GR | 56.7 | 100 | 50 | 50 | PCE | P171 | Accessories W series | PT | Blocs de Jonction | PT10 | Série W -blocs de jonction à raccordment vissé | 4008190455484 | 85472000 | RO | Plaque d’extrémité pour blocs de jonction, gris, Hauteur: 56 mm, Largeur: 1.5 mm, V-0, Wemid, enclipsable: Non | 136 | G | 567 | CCM | 185 | 180 | 17 | MM | 7 |  |  | https://eshop.weidmueller.com/p/1050050000
1050060000 | WAP 2.5-10 OR | 56.7 | 100 | 50 | 50 | PCE | P171 | Accessories W series | PT | Blocs de Jonction | PT10 | Série W -blocs de jonction à raccordment vissé | 4008190406769 | 85472000 | RO | Plaque d’extrémité pour blocs de jonction, Orange, Hauteur: 56 mm, Largeur: 1.5 mm, V-0, Wemid, enclipsable: Non | 132 | G | 685 | CCM | 199 | 172 | 20 | MM | 14 |  |  | https://eshop.weidmueller.com/p/1050060000
1050070000 | WAP 2.5-10 BR | 56.7 | 100 | 50 | 50 | PCE | P171 | Accessories W series | PT | Blocs de Jonction | PT10 | Série W -blocs de jonction à raccordment vissé | 4008190455507 | 85472000 | RO | Plaque d’extrémité pour blocs de jonction, brun, Hauteur: 56 mm, Largeur: 1.5 mm, V-0, Wemid, enclipsable: Non | 132 | G | 584.685 | CCM | 213 | 183 | 15 | MM | 14 |  |  | https://eshop.weidmueller.com/p/1050070000
1050080000 | WAP 2.5-10 BL | 56.7 | 100 | 50 | 50 | PCE | P171 | Accessories W series | PT | Blocs de Jonction | PT10 | Série W -blocs de jonction à raccordment vissé | 4008190136611 | 85472000 | RO | Plaque d’extrémité pour blocs de jonction, bleu, Hauteur: 56 mm, Largeur: 1.5 mm, V-0, Wemid, enclipsable: Non | 133 | G | 625 | CCM | 175 | 123 | 29 | MM | 7 |  |  | https://eshop.weidmueller.com/p/1050080000
1050090000 | WAP 2.5-10 WS | 56.7 | 100 | 50 | 50 | PCE | P171 | Accessories W series | PT | Blocs de Jonction | PT10 | Série W -blocs de jonction à raccordment vissé | 4008190406790 | 85472000 | RO | Plaque d’extrémité pour blocs de jonction, blanc, Hauteur: 56 mm, Largeur: 1.5 mm, V-0, Wemid, enclipsable: Non | 130 | G | 695 | CCM | 171 | 123 | 33 | MM | 14 |  |  | https://eshop.weidmueller.com/p/1050090000
1050100000 | WAP 16+35 WTW 2.5-10 | 67.1528 | 100 | 20 | 20 | PCE | P171 | Accessories W series | PT | Blocs de Jonction | PT10 | Série W -blocs de jonction à raccordment vissé | 4008190079901 | 85472000 | RO | WAP 16+35 WTW 2.5-10 Blocs de jonction - Série W Série W -blocs de jonction à raccordment vissé | 91 | G | 313.13 | CCM | 167 | 75 | 25 | MM | 7 |  |  | https://eshop.weidmueller.com/p/1050100000
1050160000 | WAP 16+35 WTW 2.5-10 OR | 77.4 | 100 | 20 | 20 | PCE | P171 | Accessories W series | PT | Blocs de Jonction | PT10 | Série W -blocs de jonction à raccordment vissé | 4008190887629 | 85472000 | RO | WAP 16+35 WTW 2.5-10 OR Blocs de jonction - Série W Série W -blocs de jonction à raccordment vissé | 93 | G | 237.01 | CCM | 133 | 66 | 27 | MM | 14 |  |  | https://eshop.weidmueller.com/p/1050160000
1050180000 | WAP 16+35 WTW 2.5-10 BL | 77.4 | 100 | 20 | 20 | PCE | P171 | Accessories W series | PT | Blocs de Jonction | PT10 | Série W -blocs de jonction à raccordment vissé | 4008190013899 | 85472000 | RO | WAP 16+35 WTW 2.5-10 BL Blocs de jonction - Série W Série W -blocs de jonction à raccordment vissé | 92 | G | 295.7 | CCM | 111 | 74 | 36 | MM | 7 |  |  | https://eshop.weidmueller.com/p/1050180000
1050200000 | WHP 2.5-35N/10X3 | 86.8 | 100 | 20 | 20 | PCE | P171 | Accessories W series | PT | Blocs de Jonction | PT10 | Série W -blocs de jonction à raccordment vissé | 4008190139636 | 85389099 | RO | Série W -blocs de jonction à raccordment vissé Série W -blocs de jonction à raccordment vissé | 83 | G | 350.32 | CCM | 151 | 80 | 29 | MM | 14 |  |  | https://eshop.weidmueller.com/p/1050200000
1050280000 | WHP 2.5-35N/10X3 BL | 75.9 | 100 | 20 | 20 | PCE | P171 | Accessories W series | PT | Blocs de Jonction | PT10 | Série W -blocs de jonction à raccordment vissé | 4008190044640 | 85389099 | RO | Série W -blocs de jonction à raccordment vissé Série W -blocs de jonction à raccordment vissé | 83 | G | 355.57 | CCM | 155 | 74 | 31 | MM | 7 |  |  | https://eshop.weidmueller.com/p/1050280000
1050530000 | SL-SMT 3.50/10/90LF 3.2SN BK RL | 426.29 | 100 | 385 | 385 | PCE | P310 | PCB-connectors 3 pin pitch | PL | Composants sur CI | PL30 | Connecteurs pour CI pas < 5mm | 4032248789818 | 85366930 | DE | Connecteur PCB (raccordement sur platine), 160 V, 15 A, Pas en mm: 3.50, Nombre de pôles: 10, Raccordement soudé THT/THR, Tape | 1900 | G | 7899.948 | CCM | 348 | 329 | 69 | MM | 49 |  |  | https://eshop.weidmueller.com/p/1050530000
1051260000 | WTA 5/1 | 305.3 | 100 | 25 | 25 | PCE | P171 | Accessories W series | PT | Blocs de Jonction | PT10 | Série W -blocs de jonction à raccordment vissé | 4008190161897 | 85369010 | DE | Adaptateur de test (bloc de jonction), 0.75 mm², 250 V, 6 A Adaptateur de test pour les mesures sur les terminaisons. | 53 | G | 162.34 | CCM | 96 | 89 | 19 | MM | 28 |  |  | https://eshop.weidmueller.com/p/1051260000
1051760000 | SAI-04L-VP12-3A-M08O-PNP | 66.27 | 1 | 1 | 1 | PCE | I670 | SAI passiv | PB | Connecteurs Etanches/composants passifs | PB44 | SAI Passifs/ répartiteurs pour capteurs et actionneurs | 4032248790302 | 85369010 | DE | Répartiteur pour capteurs/actionneurs passifs (sans câble), Avec sortie M12, 8 pôle, Codage A, M8, 30 V, LED: Oui, LED capteur: Non, Type de câblage: | 65 | G | 91.99 | CCM | 122 | 29 | 26 | MM | 49 |  |  | https://eshop.weidmueller.com/p/1051760000
1051870000 | SFX 11/60 MC NE BL | 52.5 | 100 | 60 | 60 | PCE | P175 | Multicard markers | PI | Produits d'Installation | PI82 | Borniers d'installation | 4032248790500 | 39269097 | DE | Système de codage des câbles, bleu, Diamètre extérieur du conducteur:7 - 40 mm, Polyamide 66, -40...100 °C | 132 | G | 802 | CCM | 265 | 89 | 34 | MM | 7 |  |  | https://eshop.weidmueller.com/p/1051870000
1051880000 | SFX 11/60 MC NE VI | 52.5 | 100 | 60 | 60 | PCE | P175 | Multicard markers | PI | Produits d'Installation | PI82 | Borniers d'installation | 4032248790913 | 39269097 | DE | Système de codage des câbles, violet, Diamètre extérieur du conducteur:7 - 40 mm, Polyamide 66, -40...100 °C | 128 | G | 758 | CCM | 266 | 89 | 32 | MM | 21 |  |  | https://eshop.weidmueller.com/p/1051880000
1051890000 | SFX 11/60 MC NE OR | 52.5 | 100 | 60 | 60 | PCE | P175 | Multicard markers | PI | Produits d'Installation | PI82 | Borniers d'installation | 4032248790920 | 39269097 | DE | Système de codage des câbles, Orange, Diamètre extérieur du conducteur:7 - 40 mm, Polyamide 66, -40...100 °C | 125 | G | 747 | CCM | 265 | 88 | 32 | MM | 21 |  |  | https://eshop.weidmueller.com/p/1051890000
1051900000 | SFX 11/60 MC NE BR | 52.5 | 100 | 60 | 60 | PCE | P175 | Multicard markers | PI | Produits d'Installation | PI82 | Borniers d'installation | 4032248790937 | 39269097 | DE | Système de codage des câbles, brun, Diamètre extérieur du conducteur:7 - 40 mm, Polyamide 66, -40...100 °C | 127 | G | 796 | CCM | 266 | 88 | 34 | MM | 21 |  |  | https://eshop.weidmueller.com/p/1051900000
1051910000 | ZP 4/1AN ZA O.RA | 263.3 | 100 | 50 | 50 | PCE | P120 | Terminals Z series | PT | Blocs de Jonction | PT11 | Série Z - blocs de jonction à raccordement à ressort | 4032248804658 | 85389099 | RO | Fiche (bloc de jonction), Raccordement à ressort, 4 mm², 32 A, 800 V, Nombre de raccordements: 1, Nombre de pôles: 1, Largeur: 6.5 mm | 320 | G | 1157 | CCM | 169 | 118 | 58 | MM | 7 |  |  | https://eshop.weidmueller.com/p/1051910000
1051920000 | ZP 4/1AN ZA O.RA GN | 277.1 | 100 | 50 | 50 | PCE | P120 | Terminals Z series | PT | Blocs de Jonction | PT11 | Série Z - blocs de jonction à raccordement à ressort | 4032248804733 | 85389099 | RO | Fiche (bloc de jonction), Raccordement à ressort, 4 mm², 32 A, 800 V, Nombre de raccordements: 1, Nombre de pôles: 1, Largeur: 6.5 mm | 320 | G | 1196.52 | CCM | 169 | 120 | 59 | MM | 14 |  |  | https://eshop.weidmueller.com/p/1051920000
1051940000 | ZP 4/1AN ZA | 263.3 | 100 | 50 | 50 | PCE | P120 | Terminals Z series | PT | Blocs de Jonction | PT11 | Série Z - blocs de jonction à raccordement à ressort | 4032248804832 | 85366990 | RO | Fiche (bloc de jonction), Raccordement à ressort, 4 mm², 32 A, 800 V, Nombre de raccordements: 1, Nombre de pôles: 1, Largeur: 6.5 mm | 332 | G | 1187 | CCM | 169 | 119 | 59 | MM | 21 |  |  | https://eshop.weidmueller.com/p/1051940000
1051950000 | ZP 4/1AN ZA GN | 263.3 | 100 | 50 | 50 | PCE | P120 | Terminals Z series | PT | Blocs de Jonction | PT11 | Série Z - blocs de jonction à raccordement à ressort | 4032248804931 | 85389099 | RO | Fiche (bloc de jonction), Raccordement à ressort, 4 mm², 32 A, 800 V, Nombre de raccordements: 1, Nombre de pôles: 1, Largeur: 6.5 mm | 333 | G | 1180 | CCM | 168 | 117 | 60 | MM | 21 |  |  | https://eshop.weidmueller.com/p/1051950000
1051960000 | WQV 4/2 | 115.1 | 100 | 50 | 50 | PCE | P171 | Accessories W series | PT | Blocs de Jonction | PT10 | Série W -blocs de jonction à raccordment vissé | 4008190026486 | 85369010 | CZ | Connecteur transversal (bloc de jonction), Vissé, jaune, 41 A, Nombre de pôles: 2, Pas en mm: 6.10, Isolé: Oui, Largeur: 10.6 mm | 133 | G | 188.16 | CCM | 105 | 64 | 28 | MM | 7 |  |  | https://eshop.weidmueller.com/p/1051960000
1051970000 | ZP 4/1AN | 275.7 | 100 | 50 | 50 | PCE | P120 | Terminals Z series | PT | Blocs de Jonction | PT11 | Série Z - blocs de jonction à raccordement à ressort | 4032248792351 | 85369010 | RO | Fiche (bloc de jonction), Raccordement à ressort, 4 mm², 32 A, 800 V, Nombre de raccordements: 1, Nombre de pôles: 1, Largeur: 6.5 mm | 311 | G | 1187 | CCM | 169 | 117 | 60 | MM | 21 |  |  | https://eshop.weidmueller.com/p/1051970000
1051980000 | ZP 4/1AN GN | 275.7 | 100 | 50 | 50 | PCE | P120 | Terminals Z series | PT | Blocs de Jonction | PT11 | Série Z - blocs de jonction à raccordement à ressort | 4032248805044 | 85369010 | RO | Fiche (bloc de jonction), Raccordement à ressort, 4 mm², 32 A, 800 V, Nombre de raccordements: 1, Nombre de pôles: 1, Largeur: 6.5 mm | 311 | G | 1187 | CCM | 169 | 119 | 59 | MM | 7 |  |  | https://eshop.weidmueller.com/p/1051980000
1052050000 | SAIE-M12B-5-1.5U-FP-M16 | 24.5 | 1 | 1 | 1 | PCE | I673 | SAI accessories | PB | Connecteurs Etanches/composants passifs | PB46 | SAI Accessoires pour répartiteurs capteurs et actionneurs | 4032248791071 | 85444290 | DE | Connecteur rond, intégré (avec câble), M12, Nombre de pôles: 5, 1.5 m, 0.34 mm², PVC | 67 | G | 355.32 | CCM | 141 | 140 | 18 | MM | 35 |  |  | https://eshop.weidmueller.com/p/1052050000
1052060000 | WQV 4/10 | 523.1 | 100 | 20 | 20 | PCE | P171 | Accessories W series | PT | Blocs de Jonction | PT10 | Série W -blocs de jonction à raccordment vissé | 4008190054687 | 85369010 | CZ | Connecteur transversal (bloc de jonction), Vissé, jaune, 41 A, Nombre de pôles: 10, Pas en mm: 6.10, Isolé: Oui, Largeur: 7.6 mm | 269 | G | 265.4 | CCM | 89 | 71 | 42 | MM | 7 |  |  | https://eshop.weidmueller.com/p/1052060000
1052100000 | KISC M3X5 | 25.3 | 100 | 100 | 100 | PCE | P171 | Accessories W series | PT | Blocs de Jonction | PT13 | Série SAK - blocs de jonction | 4008190125332 | 73181558 | DE | Vis de fixation (bloc de jonction), 3.00 mm, Acier, Profondeur: 4.8 mm, Largeur: 4.8 mm, Hauteur: 5 mm | 53 | G | 25.2 | CCM | 72 | 25 | 14 | MM | 14 |  |  | https://eshop.weidmueller.com/p/1052100000
1052200000 | BL 3.50/10/180F SN DKGY BX PRT | 1031.06 | 100 | 42 | 42 | PCE | P310 | PCB-connectors 3 pin pitch | PL | Composants sur CI | PL30 | Connecteurs pour CI pas < 5mm | 4032248791507 | 85366990 | DE | Raccord enfichable du circuit imprimé avec une technologie de connexion innovante qui garantit un maniement sûr et intuitif. | 464 | G | 1263 | CCM | 349 | 134 | 27 | MM | 49 |  |  | https://eshop.weidmueller.com/p/1052200000
1052260000 | WQV 6/10 | 553.7 | 100 | 20 | 20 | PCE | P171 | Accessories W series | PT | Blocs de Jonction | PT10 | Série W -blocs de jonction à raccordment vissé | 4008190153977 | 85369010 | RO | Connecteur transversal (bloc de jonction), Vissé, jaune, 57 A, Nombre de pôles: 10, Pas en mm: 8.00, Isolé: Oui, Largeur: 7.6 mm | 368 | G | 453.87 | CCM | 123 | 90 | 41 | MM | 7 |  |  | https://eshop.weidmueller.com/p/1052260000
1052310000 | LU 10.16/04/90 3.2SN BK BX | 1107.25 | 100 | 20 | 20 | PCE | P304 | PCB-termianls more and 4 qmm standard | PL | Composants sur CI | PL34 | Blocs de jonction de puissance pour CI pas 6mm ou > | 4032248791835 | 85369010 | CZ | Bloc de jonction pour circuit imprimé, 690 V, 76 A, Pas en mm: 10.16, 16 mm², Nombre de pôles: 4, Raccordement vissé, Raccordement soudé THT, 90°, Boî | 829 | G | 921 | CCM | 179 | 99 | 52 | MM | 77 |  |  | https://eshop.weidmueller.com/p/1052310000
1052360000 | WQV 6/2 | 119.2 | 100 | 50 | 50 | PCE | P171 | Accessories W series | PT | Blocs de Jonction | PT10 | Série W -blocs de jonction à raccordment vissé | 4008190075866 | 85369010 | RO | Connecteur transversal (bloc de jonction), Vissé, jaune, 57 A, Nombre de pôles: 2, Pas en mm: 8.00, Isolé: Oui, Largeur: 7.6 mm | 182 | G | 248.472 | CCM | 87 | 68 | 42 | MM | 7 |  |  | https://eshop.weidmueller.com/p/1052360000
1052430000 | HDC 10B ABO | 18.1 | 1 | 1 | 1 | PCE | P201 | Heavy duty connectors | PB | Connecteurs Etanches/composants passifs | PB72 | CIE Connecteurs industriels étanches | 4032248794218 | 85389099 | CN | Boîtiers de connecteurs industriels, Embase encastrée, Verrouillage latéral sur la partie supérieure, Taille de construction: 4, IP65, enfiché | 73 | G | 149.74 | CCM | 94 | 59 | 27 | MM | 7 |  |  | https://eshop.weidmueller.com/p/1052430000
1052460000 | WQV 10/10 | 553.7 | 100 | 20 | 20 | PCE | P171 | Accessories W series | PT | Blocs de Jonction | PT10 | Série W -blocs de jonction à raccordment vissé | 4008190152130 | 85369010 | RO | Connecteur transversal (bloc de jonction), Vissé, jaune, 63 A, Nombre de pôles: 10, Pas en mm: 9.90, Isolé: Oui, Largeur: 7.55 mm | 415 | G | 461.16 | CCM | 122 | 90 | 42 | MM | 7 |  |  | https://eshop.weidmueller.com/p/1052460000
1052560000 | WQV 10/2 | 125.5 | 100 | 50 | 50 | PCE | P171 | Accessories W series | PT | Blocs de Jonction | PT10 | Série W -blocs de jonction à raccordment vissé | 4008190154943 | 85369010 | RO | Connecteur transversal (bloc de jonction), Vissé, jaune, 76 A, Nombre de pôles: 2, Pas en mm: 9.90, Isolé: Oui, Largeur: 7.55 mm | 200 | G | 265.54 | CCM | 85 | 71 | 44 | MM | 7 |  |  | https://eshop.weidmueller.com/p/1052560000
1052660000 | ZTA ZDK 2.5 | 1039.3 | 100 | 5 | 5 | PCE | P172 | Accessories Z series | PT | Blocs de Jonction | PT11 | Série Z - blocs de jonction à raccordement à ressort | 4032248847891 | 85369010 | CN | Adaptateur de test (bloc de jonction), 1.5 mm², 250 V, 6 A Adaptateur de test pour les mesures sur les terminaisons. | 113 | G | 464.92 | CCM | 129 | 68 | 53 | MM | 35 |  |  | https://eshop.weidmueller.com/p/1052660000
1052680000 | ZTA ZDK 2.5/ZA | 1130.3 | 100 | 5 | 5 | PCE | P172 | Accessories Z series | PT | Blocs de Jonction | PT11 | Série Z - blocs de jonction à raccordement à ressort | 4032248847907 | 85369010 | CN | Adaptateur de test (bloc de jonction), 1.5 mm², 250 V, 6 A Adaptateur de test pour les mesures sur les terminaisons. | 104 | G | 459.26 | CCM | 128 | 69 | 52 | MM | 35 |  | 30/06/2026 | https://eshop.weidmueller.com/p/1052680000
1052810000 | BL 3.50/04/180F AU BK BX PRT | 251 | 100 | 84 | 84 | PCE | P310 | PCB-connectors 3 pin pitch | PL | Composants sur CI | PL30 | Connecteurs pour CI pas < 5mm | 4032248792450 | 85366990 | DE | Raccord enfichable du circuit imprimé avec une technologie de connexion innovante qui garantit un maniement sûr et intuitif. | 408 | G | 1203.6 | CCM | 354 | 136 | 25 | MM | 49 |  |  | https://eshop.weidmueller.com/p/1052810000
1053060000 | WQV 35/2 | 179 | 100 | 50 | 50 | PCE | P171 | Accessories W series | PT | Blocs de Jonction | PT10 | Série W -blocs de jonction à raccordment vissé | 4008190097349 | 85369010 | RO | Connecteur transversal (bloc de jonction), Vissé, jaune, 138 A, Nombre de pôles: 2, Pas en mm: 16.00, Isolé: Oui, Largeur: 9.85 mm | 706 | G | 755.48 | CCM | 101 | 88 | 85 | MM | 7 |  |  | https://eshop.weidmueller.com/p/1053060000
1053160000 | WQV 35/10 | 856 | 100 | 10 | 10 | PCE | P171 | Accessories W series | PT | Blocs de Jonction | PT10 | Série W -blocs de jonction à raccordment vissé | 4008190026028 | 85369010 | RO | Connecteur transversal (bloc de jonction), Vissé, jaune, 112 A, Nombre de pôles: 10, Pas en mm: 16.00, Isolé: Oui, Largeur: 9.85 mm | 725 | G | 509.851 | CCM | 167 | 71 | 43 | MM | 7 |  |  | https://eshop.weidmueller.com/p/1053160000
1053260000 | WQV 16/2 | 125.5 | 100 | 50 | 50 | PCE | P171 | Accessories W series | PT | Blocs de Jonction | PT10 | Série W -blocs de jonction à raccordment vissé | 4008190036553 | 85369010 | RO | Connecteur transversal (bloc de jonction), Vissé, jaune, 101 A, Nombre de pôles: 2, Pas en mm: 11.90, Isolé: Oui, Largeur: 10.4 mm | 413 | G | 621 | CCM | 104 | 84 | 71 | MM | 7 |  |  | https://eshop.weidmueller.com/p/1053260000
1053360000 | WQV 16/10 | 553.7 | 100 | 10 | 10 | PCE | P171 | Accessories W series | PT | Blocs de Jonction | PT10 | Série W -blocs de jonction à raccordment vissé | 4008190010836 | 85369010 | RO | Connecteur transversal (bloc de jonction), Vissé, jaune, 101 A, Nombre de pôles: 10, Pas en mm: 11.90, Isolé: Oui, Largeur: 10.4 mm | 435 | G | 617.76 | CCM | 143 | 135 | 32 | MM | 7 |  |  | https://eshop.weidmueller.com/p/1053360000
1053480000 | SL 3.50/07/90 4.5SN BL BX | 220.97 | 100 | 50 | 50 | PCE | P310 | PCB-connectors 3 pin pitch | PL | Composants sur CI | PL30 | Connecteurs pour CI pas < 5mm | 4032248792788 | 85366930 | DE | Raccord enfichable du circuit imprimé avec une technologie de connexion innovante qui garantit un maniement sûr et intuitif. | 112 | G | 473.837 | CCM | 127 | 91 | 41 | MM | 49 |  |  | https://eshop.weidmueller.com/p/1053480000
1053660000 | WQV 2.5/2 | 78.3 | 100 | 50 | 50 | PCE | P171 | Accessories W series | PT | Blocs de Jonction | PT10 | Série W -blocs de jonction à raccordment vissé | 4008190031121 | 85369010 | RO | Connecteur transversal (bloc de jonction), Vissé, jaune, 32 A, Nombre de pôles: 2, Pas en mm: 5.10, Isolé: Oui, Largeur: 7 mm | 89 | G | 261.8 | CCM | 85 | 70 | 44 | MM | 7 |  |  | https://eshop.weidmueller.com/p/1053660000
1053760000 | WQV 2.5/3 | 111.1 | 100 | 50 | 50 | PCE | P171 | Accessories W series | PT | Blocs de Jonction | PT10 | Série W -blocs de jonction à raccordment vissé | 4008190058999 | 85369010 | RO | Connecteur transversal (bloc de jonction), Vissé, jaune, 32 A, Nombre de pôles: 3, Pas en mm: 5.10, Isolé: Oui, Largeur: 7 mm | 130 | G | 265.54 | CCM | 85 | 71 | 44 | MM | 7 |  |  | https://eshop.weidmueller.com/p/1053760000
1053860000 | WQV 2.5/4 | 143 | 100 | 50 | 50 | PCE | P171 | Accessories W series | PT | Blocs de Jonction | PT10 | Série W -blocs de jonction à raccordment vissé | 4008190049706 | 85369010 | RO | Connecteur transversal (bloc de jonction), Vissé, jaune, 32 A, Nombre de pôles: 4, Pas en mm: 5.10, Isolé: Oui, Largeur: 7 mm | 169 | G | 268.664 | CCM | 86 | 71 | 44 | MM | 7 |  |  | https://eshop.weidmueller.com/p/1053860000
1053960000 | WQV 2.5/5 | 194.6 | 100 | 10 | 10 | PCE | P171 | Accessories W series | PT | Blocs de Jonction | PT10 | Série W -blocs de jonction à raccordment vissé | 4008190158446 | 85369010 | DE | Connecteur transversal (bloc de jonction), Vissé, jaune, 32 A, Nombre de pôles: 5, Pas en mm: 5.10, Isolé: Oui, Largeur: 7 mm | 49 | G | 185.22 | CCM | 105 | 63 | 28 | MM | 7 |  |  | https://eshop.weidmueller.com/p/1053960000
1054060000 | WQV 2.5/6 | 208.4 | 100 | 10 | 10 | PCE | P171 | Accessories W series | PT | Blocs de Jonction | PT10 | Série W -blocs de jonction à raccordment vissé | 4008190102272 | 85369010 | DE | Connecteur transversal (bloc de jonction), Vissé, jaune, 32 A, Nombre de pôles: 6, Pas en mm: 5.10, Isolé: Oui, Largeur: 7 mm | 59 | G | 183.46 | CCM | 104 | 63 | 28 | MM | 7 |  |  | https://eshop.weidmueller.com/p/1054060000
1054160000 | WQV 2.5/7 | 240.7 | 100 | 10 | 10 | PCE | P171 | Accessories W series | PT | Blocs de Jonction | PT10 | Série W -blocs de jonction à raccordment vissé | 4008190011246 | 85369010 | DE | Connecteur transversal (bloc de jonction), Vissé, jaune, 32 A, Nombre de pôles: 7, Pas en mm: 5.10, Isolé: Oui, Largeur: 7 mm | 67 | G | 185.22 | CCM | 105 | 63 | 28 | MM | 28 |  |  | https://eshop.weidmueller.com/p/1054160000
1054260000 | WQV 2.5/8 | 274.4 | 100 | 10 | 10 | PCE | P171 | Accessories W series | PT | Blocs de Jonction | PT10 | Série W -blocs de jonction à raccordment vissé | 4008190073572 | 85369010 | DE | Connecteur transversal (bloc de jonction), Vissé, jaune, 32 A, Nombre de pôles: 8, Pas en mm: 5.10, Isolé: Oui, Largeur: 7 mm | 74 | G | 189.952 | CCM | 106 | 64 | 28 | MM | 28 |  |  | https://eshop.weidmueller.com/p/1054260000
1054360000 | WQV 2.5/9 | 306.6 | 100 | 10 | 10 | PCE | P171 | Accessories W series | PT | Blocs de Jonction | PT10 | Série W -blocs de jonction à raccordment vissé | 4008190062941 | 85369010 | DE | Connecteur transversal (bloc de jonction), Vissé, jaune, 32 A, Nombre de pôles: 9, Pas en mm: 5.10, Isolé: Oui, Largeur: 7 mm | 83 | G | 188.16 | CCM | 105 | 64 | 28 | MM | 28 |  |  | https://eshop.weidmueller.com/p/1054360000
1054460000 | WQV 2.5/10 | 392.6871 | 100 | 20 | 20 | PCE | P171 | Accessories W series | PT | Blocs de Jonction | PT10 | Série W -blocs de jonction à raccordment vissé | 4008190135089 | 85369010 | RO | Connecteur transversal (Borne), Vissé, jaune, 32 A, Nombre de pôles: 10, Pas en mm (P): 5.10, Isolé: Oui, Largeur: 7 mm | 176 | G | 481.299 | CCM | 123 | 91 | 43 | MM | 7 |  |  | https://eshop.weidmueller.com/p/1054460000
1054560000 | WQV 4/3 | 165.4 | 100 | 50 | 50 | PCE | P171 | Accessories W series | PT | Blocs de Jonction | PT10 | Série W -blocs de jonction à raccordment vissé | 4008190168971 | 85369010 | CZ | Connecteur transversal (bloc de jonction), Vissé, jaune, 41 A, Nombre de pôles: 3, Pas en mm: 6.10, Isolé: Oui, Largeur: 7.6 mm | 200 | G | 256.17 | CCM | 88 | 71 | 41 | MM | 7 |  |  | https://eshop.weidmueller.com/p/1054560000
1054660000 | WQV 4/4 | 216.5 | 100 | 50 | 50 | PCE | P171 | Accessories W series | PT | Blocs de Jonction | PT10 | Série W -blocs de jonction à raccordment vissé | 4008190095758 | 85369010 | CZ | Connecteur transversal (bloc de jonction), Vissé, jaune, 41 A, Nombre de pôles: 4, Pas en mm: 6.10, Isolé: Oui, Largeur: 7.6 mm | 268 | G | 329.72 | CCM | 86 | 71 | 54 | MM | 7 |  |  | https://eshop.weidmueller.com/p/1054660000
1054760000 | WQV 6/3 | 178 | 100 | 50 | 50 | PCE | P171 | Accessories W series | PT | Blocs de Jonction | PT10 | Série W -blocs de jonction à raccordment vissé | 4008190174163 | 85369010 | RO | Connecteur transversal (bloc de jonction), Vissé, jaune, 57 A, Nombre de pôles: 3, Pas en mm: 8.00, Isolé: Oui, Largeur: 7.6 mm | 270 | G | 325.08 | CCM | 86 | 70 | 54 | MM | 7 |  |  | https://eshop.weidmueller.com/p/1054760000
1054860000 | WQV 6/4 | 231.4 | 100 | 50 | 50 | PCE | P171 | Accessories W series | PT | Blocs de Jonction | PT10 | Série W -blocs de jonction à raccordment vissé | 4008190180799 | 85369010 | RO | Connecteur transversal (bloc de jonction), Vissé, jaune, 57 A, Nombre de pôles: 4, Pas en mm: 8.00, Isolé: Oui, Largeur: 7.6 mm | 360 | G | 464.94 | CCM | 123 | 90 | 42 | MM | 7 |  |  | https://eshop.weidmueller.com/p/1054860000
1054960000 | WQV 10/3 | 178 | 100 | 50 | 50 | PCE | P171 | Accessories W series | PT | Blocs de Jonction | PT10 | Série W -blocs de jonction à raccordment vissé | 4008190079079 | 85369010 | RO | Connecteur transversal (bloc de jonction), Vissé, jaune, 63 A, Nombre de pôles: 3, Pas en mm: 9.90, Isolé: Oui, Largeur: 7.55 mm | 307 | G | 461.16 | CCM | 122 | 90 | 42 | MM | 7 |  |  | https://eshop.weidmueller.com/p/1054960000
1055060000 | WQV 10/4 | 231.4 | 100 | 50 | 50 | PCE | P171 | Accessories W series | PT | Blocs de Jonction | PT10 | Série W -blocs de jonction à raccordment vissé | 4008190188245 | 85369010 | RO | Connecteur transversal (bloc de jonction), Vissé, jaune, 63 A, Nombre de pôles: 4, Pas en mm: 9.90, Isolé: Oui, Largeur: 7.55 mm | 411 | G | 621 | CCM | 104 | 84 | 71 | MM | 7 |  |  | https://eshop.weidmueller.com/p/1055060000
1055160000 | WQV 16/3 | 178 | 100 | 50 | 50 | PCE | P171 | Accessories W series | PT | Blocs de Jonction | PT10 | Série W -blocs de jonction à raccordment vissé | 4008190149888 | 85369010 | RO | Connecteur transversal (bloc de jonction), Vissé, jaune, 101 A, Nombre de pôles: 3, Pas en mm: 11.90, Isolé: Oui, Largeur: 10.4 mm | 551 | G | 908 | CCM | 129 | 105 | 67 | MM | 7 |  |  | https://eshop.weidmueller.com/p/1055160000
1055260000 | WQV 16/4 | 231.4 | 100 | 50 | 50 | PCE | P171 | Accessories W series | PT | Blocs de Jonction | PT10 | Série W -blocs de jonction à raccordment vissé | 4008190037000 | 85369010 | RO | Connecteur transversal (bloc de jonction), Vissé, jaune, 101 A, Nombre de pôles: 4, Pas en mm: 11.90, Isolé: Oui, Largeur: 10.4 mm | 825 | G | 1089 | CCM | 145 | 112 | 67 | MM | 7 |  |  | https://eshop.weidmueller.com/p/1055260000
1055360000 | WQV 35/3 | 263.7 | 100 | 50 | 50 | PCE | P171 | Accessories W series | PT | Blocs de Jonction | PT10 | Série W -blocs de jonction à raccordment vissé | 4008190007249 | 85369010 | RO | Connecteur transversal (bloc de jonction), Vissé, jaune, 112 A, Nombre de pôles: 3, Pas en mm: 16.00, Isolé: Oui, Largeur: 9.85 mm | 1055 | G | 1049 | CCM | 144 | 112 | 65 | MM | 7 |  |  | https://eshop.weidmueller.com/p/1055360000
1055460000 | WQV 35/4 | 348.1 | 100 | 50 | 50 | PCE | P171 | Accessories W series | PT | Blocs de Jonction | PT10 | Série W -blocs de jonction à raccordment vissé | 4008190130275 | 85369010 | RO | Connecteur transversal (bloc de jonction), Vissé, jaune, 112 A, Nombre de pôles: 4, Pas en mm: 16.00, Isolé: Oui, Largeur: 9.85 mm | 1435 | G | 1377 | CCM | 204 | 135 | 50 | MM | 7 |  |  | https://eshop.weidmueller.com/p/1055460000
1056400000 | LS 2.8 WDU2.5-10 | 55.5938 | 100 | 100 | 100 | PCE | P171 | Accessories W series | PT | Blocs de Jonction | PT10 | Série W -blocs de jonction à raccordment vissé | 4008190036454 | 85389099 | DE | Barre de blindage Les accessoires pour blocs de jonction permettent l'application du blindage. | 166 | G | 173.88 | CCM | 140 | 69 | 18 | MM | 21 |  |  | https://eshop.weidmueller.com/p/1056400000
1056500000 | VH 12.4/4/2.8 | 73.8 | 100 | 50 | 50 | PCE | P171 | Accessories W series | PT | Blocs de Jonction | PT10 | Série W -blocs de jonction à raccordment vissé | 4008190162771 | 85389099 | DE | Douille prolongatrice (bloc de jonction), Vissé, Largeur: 4 mm, Hauteur: 4 mm, Profondeur: 12.2 mm, Nombre de pôles: 1, Cu Zn | 39 | G | 28.8 | CCM | 75 | 32 | 12 | MM | 28 |  |  | https://eshop.weidmueller.com/p/1056500000
1056600000 | WQL 2/WDU10-2.5 | 35.4 | 100 | 100 | 100 | PCE | P171 | Accessories W series | PT | Blocs de Jonction | PT10 | Série W -blocs de jonction à raccordment vissé | 4008190061449 | 85389099 | CZ | Connecteur transversal (bloc de jonction), Vissé, gris argent, 24 A, Nombre de pôles: 2, Pas en mm: 8.00, Isolé: Non, Largeur: 6 mm | 61 | G | 33.95 | CCM | 73 | 31 | 15 | MM | 35 |  |  | https://eshop.weidmueller.com/p/1056600000
1057050000 | S2L-SMT 3.50/08/90G 1.5SN BK RL | 372.5 | 100 | 235 | 235 | PCE | P313 | PCB-Connectors S2L/B2L Minimate | PL | Composants sur CI | PL30 | Connecteurs pour CI pas < 5mm | 4032248793129 | 85366990 | DE | Connecteur PCB (raccordement sur platine), 125 V, 10 A, Pas en mm: 3.50, Nombre de pôles: 8, Raccordement soudé THT/THR, Tape | 886 | G | 6860.52 | CCM | 342 | 340 | 59 | MM | 56 | 1359600000 | 31/12/2028 | https://eshop.weidmueller.com/p/1057050000
1057060000 | S2L-SMT 3.50/10/90G 1.5SN BK RL | 446.81 | 100 | 235 | 235 | PCE | P313 | PCB-Connectors S2L/B2L Minimate | PL | Composants sur CI | PL30 | Connecteurs pour CI pas < 5mm | 4032248793136 | 85366990 | DE | Connecteur PCB (raccordement sur platine), 125 V, 10 A, Pas en mm: 3.50, Nombre de pôles: 10, Raccordement soudé THT/THR, Tape | 1041 | G | 5445 | CCM | 330 | 330 | 50 | MM | 49 | 1359610000 | 31/12/2028 | https://eshop.weidmueller.com/p/1057060000
1057160000 | WQV 4/6 | 318.4 | 100 | 10 | 10 | PCE | P171 | Accessories W series | PT | Blocs de Jonction | PT10 | Série W -blocs de jonction à raccordment vissé | 4008190172008 | 85369010 | DE | Connecteur transversal (bloc de jonction), Vissé, jaune, 41 A, Nombre de pôles: 6, Pas en mm: 6.10, Isolé: Oui, Largeur: 7.6 mm | 92 | G | 191.74 | CCM | 107 | 64 | 28 | MM | 28 |  |  | https://eshop.weidmueller.com/p/1057160000
1057260000 | WQV 4/7 | 368.7 | 100 | 10 | 10 | PCE | P171 | Accessories W series | PT | Blocs de Jonction | PT10 | Série W -blocs de jonction à raccordment vissé | 4008190092139 | 85369010 | DE | Connecteur transversal (bloc de jonction), Vissé, jaune, 41 A, Nombre de pôles: 7, Pas en mm: 6.10, Isolé: Oui, Largeur: 7.6 mm | 101 | G | 185.22 | CCM | 105 | 63 | 28 | MM | 28 |  |  | https://eshop.weidmueller.com/p/1057260000
1057350000 | LM2NZF 5.08/60/135 3.5SN OR BX | 3301.17 | 100 | 10 | 10 | PCE | P301 | PCB-terminals up to 1,5 qmm others | PL | Composants sur CI | PL32 | Blocs de jonction pour CI pas > 10mm | 4032248793402 | 85369010 | DE | Bloc de jonction pour circuit imprimé, 320 V, 15 A, Pas en mm: 5.08, 2.5 mm², Nombre de pôles: 60, Raccordement à ressort, Raccordement soudé THT, 135 | 830 | G | 1297.296 | CCM | 198 | 168 | 39 | MM | 70 |  |  | https://eshop.weidmueller.com/p/1057350000
1057380000 | SLD 5.08/06/90G 3.2SN BK BX | 255.33 | 100 | 50 | 50 | PCE | P311 | PCB-connectors 5 pin pitch | PL | Composants sur CI | PL30 | Connecteurs pour CI pas < 5mm | 4032248793433 | 85366930 | RO | Connecteur PCB (raccordement sur platine), 250 V, 11 A, Pas en mm: 5.08, Nombre de pôles: 6, Raccordement soudé THT, Boîte | 359 | G | 866 | CCM | 225 | 70 | 55 | MM | 56 |  | 31/10/2026 | https://eshop.weidmueller.com/p/1057380000
1057400000 | SL-SMT 3.50/06/90LFL 2.2SN BK RL | 307.05 | 100 | 385 | 385 | PCE | P310 | PCB-connectors 3 pin pitch | PL | Composants sur CI | PL30 | Connecteurs pour CI pas < 5mm | 4032248793464 | 85366930 | DE | Raccord enfichable du circuit imprimé avec une technologie de connexion innovante qui garantit un maniement sûr et intuitif. | 1234 | G | 6683 | CCM | 331 | 331 | 61 | MM | 49 |  | 31/10/2026 | https://eshop.weidmueller.com/p/1057400000
1057410000 | SL-SMT 3.50/04/90LFR 2.2SN BK RL | 247.43 | 100 | 385 | 385 | PCE | P310 | PCB-connectors 3 pin pitch | PL | Composants sur CI | PL30 | Connecteurs pour CI pas < 5mm | 4032248793471 | 85366930 | DE | Raccord enfichable du circuit imprimé avec une technologie de connexion innovante qui garantit un maniement sûr et intuitif. | 972 | G | 3811.5 | CCM | 330 | 330 | 35 | MM | 49 |  | 31/10/2026 | https://eshop.weidmueller.com/p/1057410000
1057420000 | SV 7.62HP/07/90 SF 3.5SN BK BX CO | 825.32 | 100 | 24 | 24 | PCE | P315 | PCB-Connectors SV/BU;SU/BU | PL | Composants sur CI | PL33 | Connecteurs de puissance pour CI pas 7,62 mm, ou> | 4032248793648 | 85366990 | RO | Raccord enfichable du circuit imprimé avec une technologie de connexion innovante qui garantit un maniement sûr et intuitif. | 455 | G | 1830 | CCM | 350 | 134 | 39 | MM | 28 |  |  | https://eshop.weidmueller.com/p/1057420000
1057430000 | SV 7.62HP/07/270 SF 3.5SN BK BX CO | 815.81 | 100 | 24 | 24 | PCE | P315 | PCB-Connectors SV/BU;SU/BU | PL | Composants sur CI | PL33 | Connecteurs de puissance pour CI pas 7,62 mm, ou> | 4032248793662 | 85366990 | RO | Raccord enfichable du circuit imprimé avec une technologie de connexion innovante qui garantit un maniement sûr et intuitif. | 448 | G | 1954.4 | CCM | 349 | 140 | 40 | MM | 28 |  |  | https://eshop.weidmueller.com/p/1057430000
1057470000 | BVZ 7.62HP/07/180 SF SN BK BX CO | 1258.46 | 100 | 50 | 50 | PCE | P315 | PCB-Connectors SV/BU;SU/BU | PL | Composants sur CI | PL33 | Connecteurs de puissance pour CI pas 7,62 mm, ou> | 4032248793730 | 85366990 | CZ | Raccord enfichable du circuit imprimé avec une technologie de connexion innovante qui garantit un maniement sûr et intuitif. | 2174 | G | 4512 | CCM | 335 | 148 | 91 | MM | 49 |  |  | https://eshop.weidmueller.com/p/1057470000
1057530000 | RF 180 BK | 59.4 | 100 | 20 | 20 | PCE | P420 | Empty housings electronic | PL | Composants sur CI | PL36 | Boitiers électronique (vides) | 4032248799671 | 85389099 | RO | Pied encliquetable (boîtier du profilé), PA 66, noir Pour une fixation centrale supplémentaire au rail profilé. | 126 | G | 1069 | CCM | 190 | 125 | 45 | MM | 35 |  |  | https://eshop.weidmueller.com/p/1057530000
1057540000 | AP 100 BK | 206.2 | 100 | 20 | 20 | PCE | P420 | Empty housings electronic | PL | Composants sur CI | PL36 | Boitiers électronique (vides) | 4032248799688 | 85389099 | RO | Plaque d’extrémité (boîtier du profilé), Largeur: 27.2 , IP20 en condition installée, PA 66, noir | 151 | G | 1425.6 | CCM | 198 | 180 | 40 | MM | 35 |  |  | https://eshop.weidmueller.com/p/1057540000
1057580000 | CC 15/60 O4MM MC NE WS | 44.4 | 100 | 40 | 40 | PCE | P175 | Multicard markers | PI | Produits d'Installation | PI82 | Borniers d'installation | 4032248794492 | 39269097 | DE | Repérage d’appareils, Largeur: 60 mm, Caractères imprimés: sans, Polyamide 66, blanc, -40...100 °C | 122 | G | 770 | CCM | 265 | 88 | 33 | MM | 7 |  |  | https://eshop.weidmueller.com/p/1057580000
1057630000 | LSF-SMT5.00/04/90 1.5 SN BK RL SO | 192.76 | 100 | 265 | 265 | PCE | P300 | PCB-terminals up to 1,5 qmm standard | PL | Composants sur CI | PL32 | Blocs de jonction pour CI pas > 10mm | 4032248797615 | 85369010 | DE | Bloc de jonction pour circuit imprimé (terminal imprimé, terminal carte) pour une transmission simple et sûre des données directement vers l'API. | 1056 | G | 5336 | CCM | 330 | 330 | 49 | MM | 42 |  |  | https://eshop.weidmueller.com/p/1057630000
1057640000 | SU 10.16HP/03/180G 3.5AG BK BX SO | 594 | 100 | 60 | 60 | PCE | P315 | PCB-Connectors SV/BU;SU/BU | PL | Composants sur CI | PL33 | Connecteurs de puissance pour CI pas 7,62 mm, ou> | 4032248797639 | 85366930 | DE | Raccord enfichable du circuit imprimé avec une technologie de connexion innovante qui garantit un maniement sûr et intuitif. | 886 | G | 1220.94 | CCM | 153 | 95 | 84 | MM | 49 |  |  | https://eshop.weidmueller.com/p/1057640000
1057740010 | SAIL-M12BG-3B-0.1U | 9.4443 | 1 | 1 | 1 | PCE | I673 | SAI accessories | PB | Connecteurs Etanches/composants passifs | PB46 | SAI Accessoires pour répartiteurs capteurs et actionneurs | 4032248882830 | 85444290 | RO | Câbles capteurs/actionneurs confectionnés pour le raccordement de capteurs/actionneurs et pour la transmission de données. Les connecteurs débrochables sont moulés et testés. | 15 | G | 37 | CCM | 164 | 15 | 15 | MM | 56 |  |  | https://eshop.weidmueller.com/p/1057740010
1057740150 | SAIL-M12BG-3B-1.5U | 11.4425 | 1 | 1 | 1 | PCE | I673 | SAI accessories | PB | Connecteurs Etanches/composants passifs | PB46 | SAI Accessoires pour répartiteurs capteurs et actionneurs | 4032248797844 | 85444290 | RO | Câble capteur/actionneur, M12, Nombre de pôles: 3, 1.5 m, Femelle, droite, LED: Non, Blindé: Non | 54 | G | 64 | CCM | 160 | 40 | 10 | MM | 35 |  |  | https://eshop.weidmueller.com/p/1057740150
1057740300 | SAIL-M12BG-3B-3.0U | 13.5834 | 1 | 1 | 1 | PCE | I673 | SAI accessories | PB | Connecteurs Etanches/composants passifs | PB46 | SAI Accessoires pour répartiteurs capteurs et actionneurs | 4032248797851 | 85444290 | RO | Câble capteur/actionneur, M12, Nombre de pôles: 3, 3 m, Femelle, droite, LED: Non, Blindé: Non | 96 | G | 117 | CCM | 260 | 30 | 15 | MM | 35 |  |  | https://eshop.weidmueller.com/p/1057740300
1057740500 | SAIL-M12BG-3B-5.0U | 16.4379 | 1 | 1 | 1 | PCE | I673 | SAI accessories | PB | Connecteurs Etanches/composants passifs | PB46 | SAI Accessoires pour répartiteurs capteurs et actionneurs | 4032248797868 | 85444290 | RO | Câble capteur/actionneur, M12, Nombre de pôles: 3, 5 m, Femelle, droite, LED: Non, Blindé: Non | 143 | G | 117 | CCM | 260 | 30 | 15 | MM | 35 |  |  | https://eshop.weidmueller.com/p/1057740500
1057741000 | SAIL-M12BG-3B-10U | 23.5742 | 1 | 1 | 1 | PCE | I673 | SAI accessories | PB | Connecteurs Etanches/composants passifs | PB46 | SAI Accessoires pour répartiteurs capteurs et actionneurs | 4032248797875 | 85444290 | RO | Câble capteur/actionneur, M12, Nombre de pôles: 3, 10 m, Femelle, droite, LED: Non, Blindé: Non | 373 | G | 1555 | CCM | 240 | 240 | 27 | MM | 35 |  |  | https://eshop.weidmueller.com/p/1057741000
1057750150 | SAIL-M12BG-4B-1.5U | 12.6415 | 1 | 1 | 1 | PCE | I673 | SAI accessories | PB | Connecteurs Etanches/composants passifs | PB46 | SAI Accessoires pour répartiteurs capteurs et actionneurs | 4032248798025 | 85444290 | RO | Câble capteur/actionneur, M12, Nombre de pôles: 4, 1.5 m, Femelle, droite, LED: Non, Blindé: Non | 56 | G | 308.58 | CCM | 148 | 139 | 15 | MM | 35 |  |  | https://eshop.weidmueller.com/p/1057750150
1057750300 | SAIL-M12BG-4B-3.0U | 15.1513 | 1 | 1 | 1 | PCE | I673 | SAI accessories | PB | Connecteurs Etanches/composants passifs | PB46 | SAI Accessoires pour répartiteurs capteurs et actionneurs | 4032248798032 | 85444290 | RO | Câble capteur/actionneur, M12, Nombre de pôles: 4, 3 m, Femelle, droite, LED: Non, Blindé: Non | 101 | G | 531.36 | CCM | 164 | 162 | 20 | MM | 35 |  |  | https://eshop.weidmueller.com/p/1057750300
1057750500 | SAIL-M12BG-4B-5.0U | 18.4978 | 1 | 1 | 1 | PCE | I673 | SAI accessories | PB | Connecteurs Etanches/composants passifs | PB46 | SAI Accessoires pour répartiteurs capteurs et actionneurs | 4032248798049 | 85444290 | RO | Câble capteur/actionneur, M12, Nombre de pôles: 4, 5 m, Femelle, droite, LED: Non, Blindé: Non | 157 | G | 729 | CCM | 180 | 176 | 23 | MM | 35 |  |  | https://eshop.weidmueller.com/p/1057750500
1057750750 | SAIL-M12BG-4B-7.5U | 22.681 | 1 | 1 | 1 | PCE | I673 | SAI accessories | PB | Connecteurs Etanches/composants passifs | PB46 | SAI Accessoires pour répartiteurs capteurs et actionneurs | 4064675570493 | 85444290 | RO | Câbles capteurs/actionneurs confectionnés pour le raccordement de capteurs/actionneurs et pour la transmission de données. Les connecteurs débrochables sont moulés et testés. | 239 | G | 1102.696 | CCM | 196 | 194 | 29 | MM | 7 |  |  | https://eshop.weidmueller.com/p/1057750750
1057751000 | SAIL-M12BG-4B-10U | 26.8641 | 1 | 1 | 1 | PCE | I673 | SAI accessories | PB | Connecteurs Etanches/composants passifs | PB46 | SAI Accessoires pour répartiteurs capteurs et actionneurs | 4032248798056 | 85444290 | RO | Câble capteur/actionneur, M12, Nombre de pôles: 4, 10 m, Femelle, droite, LED: Non, Blindé: Non | 306 | G | 1131 | CCM | 188 | 188 | 32 | MM | 7 |  |  | https://eshop.weidmueller.com/p/1057751000
1057751100 | SAIL-M12BG-4B-11U | 28.5374 | 1 | 1 | 1 | PCE | I673 | SAI accessories | PB | Connecteurs Etanches/composants passifs | PB46 | SAI Accessoires pour répartiteurs capteurs et actionneurs | 4064675603627 | 85444290 | RO | Câbles capteurs/actionneurs confectionnés pour le raccordement de capteurs/actionneurs et pour la transmission de données. Les connecteurs débrochables sont moulés et testés. | 335 | G | 1599 | CCM | 205 | 195 | 40 | MM | 91 |  |  | https://eshop.weidmueller.com/p/1057751100
1057751300 | SAIL-M12BG-4B-13U | 31.8839 | 1 | 1 | 1 | PCE | I673 | SAI accessories | PB | Connecteurs Etanches/composants passifs | PB46 | SAI Accessoires pour répartiteurs capteurs et actionneurs | 4064675571704 | 85444290 | RO | Câbles capteurs/actionneurs confectionnés pour le raccordement de capteurs/actionneurs et pour la transmission de données. Les connecteurs débrochables sont moulés et testés. | 408 | G | 1989 | CCM | 225 | 221 | 40 | MM | 7 |  |  | https://eshop.weidmueller.com/p/1057751300
1057751500 | SAIL-M12BG-4B-15U | 37.5 | 1 | 1 | 1 | PCE | I673 | SAI accessories | PB | Connecteurs Etanches/composants passifs | PB46 | SAI Accessoires pour répartiteurs capteurs et actionneurs | 4050118168174 | 85444290 | RO | Câbles capteurs/actionneurs confectionnés pour le raccordement de capteurs/actionneurs et pour la transmission de données. Les connecteurs débrochables sont moulés et testés. | 454 | G | 1977.984 | CCM | 202 | 192 | 51 | MM | 56 |  |  | https://eshop.weidmueller.com/p/1057751500
1057752000 | SAIL-M12BG-4B-20U | 43.5967 | 1 | 1 | 1 | PCE | I673 | SAI accessories | PB | Connecteurs Etanches/composants passifs | PB46 | SAI Accessoires pour répartiteurs capteurs et actionneurs | 4099987034708 | 85444290 | RO | Câble capteur/actionneur, M12, Nombre de pôles: 4, 20 m, Femelle, droite, LED: Non, Blindé: Non | 599 | G | 2484 | CCM | 240 | 230 | 45 | MM | 21 |  |  | https://eshop.weidmueller.com/p/1057752000
1057760150 | SAIL-M12BW-5B-1.5U | 14.1165 | 1 | 1 | 1 | PCE | I673 | SAI accessories | PB | Connecteurs Etanches/composants passifs | PB46 | SAI Accessoires pour répartiteurs capteurs et actionneurs | 4032248798063 | 85444290 | RO | Câble capteur/actionneur, M12, Nombre de pôles: 5, 1.5 m, Femelle coudée, LED: Non, Blindé: Non | 70 | G | 712.8 | CCM | 180 | 180 | 22 | MM | 35 |  |  | https://eshop.weidmueller.com/p/1057760150
1057760300 | SAIL-M12BW-5B-3.0U | 17.1138 | 1 | 1 | 1 | PCE | I673 | SAI accessories | PB | Connecteurs Etanches/composants passifs | PB46 | SAI Accessoires pour répartiteurs capteurs et actionneurs | 4032248798070 | 85444290 | RO | Câble capteur/actionneur, M12, Nombre de pôles: 5, 3 m, Femelle coudée, LED: Non, Blindé: Non | 124 | G | 117 | CCM | 260 | 30 | 15 | MM | 35 |  |  | https://eshop.weidmueller.com/p/1057760300
1057760500 | SAIL-M12BW-5B-5.0U | 21.1101 | 1 | 1 | 1 | PCE | I673 | SAI accessories | PB | Connecteurs Etanches/composants passifs | PB46 | SAI Accessoires pour répartiteurs capteurs et actionneurs | 4032248798087 | 85444290 | RO | Câble capteur/actionneur, M12, Nombre de pôles: 5, 5 m, Femelle coudée, LED: Non, Blindé: Non | 196 | G | 855.625 | CCM | 185 | 185 | 25 | MM | 35 |  |  | https://eshop.weidmueller.com/p/1057760500
1057761000 | SAIL-M12BW-5B-10U | 31.1009 | 1 | 1 | 1 | PCE | I673 | SAI accessories | PB | Connecteurs Etanches/composants passifs | PB46 | SAI Accessoires pour répartiteurs capteurs et actionneurs | 4032248798094 | 85444290 | RO | Câble capteur/actionneur, M12, Nombre de pôles: 5, 10 m, Femelle coudée, LED: Non, Blindé: Non | 330 | G | 1214.694 | CCM | 179 | 174 | 39 | MM | 35 |  |  | https://eshop.weidmueller.com/p/1057761000
1057761500 | SAIL-M12BW-5B-15U | 41.0917 | 1 | 1 | 1 | PCE | I673 | SAI accessories | PB | Connecteurs Etanches/composants passifs | PB46 | SAI Accessoires pour répartiteurs capteurs et actionneurs | 4050118677355 | 85444290 | RO | Câbles capteurs/actionneurs confectionnés pour le raccordement de capteurs/actionneurs et pour la transmission de données. Les connecteurs débrochables sont moulés et testés. | 562 | G | 2288.88 | CCM | 204 | 204 | 55 | MM | 91 |  |  | https://eshop.weidmueller.com/p/1057761500
1057780150 | SAIL-M12G-4B-1.5U | 12.6415 | 1 | 1 | 1 | PCE | I673 | SAI accessories | PB | Connecteurs Etanches/composants passifs | PB46 | SAI Accessoires pour répartiteurs capteurs et actionneurs | 4032248798155 | 85444290 | RO | Câble capteur/actionneur, M12, Nombre de pôles: 4, 1.5 m, Mâle, droit, LED: Non, Blindé: Non | 62 | G | 192 | CCM | 160 | 80 | 15 | MM | 35 |  |  | https://eshop.weidmueller.com/p/1057780150
1057780300 | SAIL-M12G-4B-3.0U | 15.1513 | 1 | 1 | 1 | PCE | I673 | SAI accessories | PB | Connecteurs Etanches/composants passifs | PB46 | SAI Accessoires pour répartiteurs capteurs et actionneurs | 4032248798162 | 85444290 | RO | Câble capteur/actionneur, M12, Nombre de pôles: 4, 3 m, Mâle, droit, LED: Non, Blindé: Non | 108 | G | 320 | CCM | 200 | 80 | 20 | MM | 35 |  |  | https://eshop.weidmueller.com/p/1057780300
1057780500 | SAIL-M12G-4B-5.0U | 18.4978 | 1 | 1 | 1 | PCE | I673 | SAI accessories | PB | Connecteurs Etanches/composants passifs | PB46 | SAI Accessoires pour répartiteurs capteurs et actionneurs | 4032248798179 | 85444290 | RO | Câble capteur/actionneur, M12, Nombre de pôles: 4, 5 m, Mâle, droit, LED: Non, Blindé: Non | 164 | G | 790.61 | CCM | 182 | 181 | 24 | MM | 35 |  |  | https://eshop.weidmueller.com/p/1057780500
1057781000 | SAIL-M12G-4B-10U | 26.8641 | 1 | 1 | 1 | PCE | I673 | SAI accessories | PB | Connecteurs Etanches/composants passifs | PB46 | SAI Accessoires pour répartiteurs capteurs et actionneurs | 4032248798186 | 85444290 | RO | Câble capteur/actionneur, M12, Nombre de pôles: 4, 10 m, Mâle, droit, LED: Non, Blindé: Non | 318 | G | 200 | CCM | 250 | 40 | 20 | MM | 35 |  |  | https://eshop.weidmueller.com/p/1057781000
1057782500 | SAIL-M12G-4B-25U | 55.79 | 1 | 1 | 1 | PCE | I673 | SAI accessories | PB | Connecteurs Etanches/composants passifs | PB46 | SAI Accessoires pour répartiteurs capteurs et actionneurs | 4032248972302 | 85444290 | RO | Câbles capteurs/actionneurs confectionnés pour le raccordement de capteurs/actionneurs et pour la transmission de données. Les connecteurs débrochables sont moulés et testés. | 760 | G | 928 | CCM | 290 | 80 | 40 | MM | 56 |  |  | https://eshop.weidmueller.com/p/1057782500
1057790150 | SAIL-M12G-5B-1.5U | 14.1165 | 1 | 1 | 1 | PCE | I673 | SAI accessories | PB | Connecteurs Etanches/composants passifs | PB46 | SAI Accessoires pour répartiteurs capteurs et actionneurs | 4032248798193 | 85444290 | RO | Câble capteur/actionneur, M12, Nombre de pôles: 5, 1.5 m, Mâle, droit, LED: Non, Blindé: Non | 60 | G | 526.932 | CCM | 164 | 153 | 21 | MM | 35 |  |  | https://eshop.weidmueller.com/p/1057790150
1057790300 | SAIL-M12G-5B-3.0U | 17.1138 | 1 | 1 | 1 | PCE | I673 | SAI accessories | PB | Connecteurs Etanches/composants passifs | PB46 | SAI Accessoires pour répartiteurs capteurs et actionneurs | 4032248798209 | 85444290 | RO | Câble capteur/actionneur, M12, Nombre de pôles: 5, 3 m, Mâle, droit, LED: Non, Blindé: Non | 132 | G | 104 | CCM | 230 | 30 | 15 | MM | 35 |  |  | https://eshop.weidmueller.com/p/1057790300
1057790500 | SAIL-M12G-5B-5.0U | 21.1101 | 1 | 1 | 1 | PCE | I673 | SAI accessories | PB | Connecteurs Etanches/composants passifs | PB46 | SAI Accessoires pour répartiteurs capteurs et actionneurs | 4032248798216 | 85444290 | RO | Câble capteur/actionneur, M12, Nombre de pôles: 5, 5 m, Mâle, droit, LED: Non, Blindé: Non | 191 | G | 176 | CCM | 220 | 40 | 20 | MM | 35 |  |  | https://eshop.weidmueller.com/p/1057790500
1057791000 | SAIL-M12G-5B-10U | 31.1009 | 1 | 1 | 1 | PCE | I673 | SAI accessories | PB | Connecteurs Etanches/composants passifs | PB46 | SAI Accessoires pour répartiteurs capteurs et actionneurs | 4032248798223 | 85444290 | RO | Câble capteur/actionneur, M12, Nombre de pôles: 5, 10 m, Mâle, droit, LED: Non, Blindé: Non | 293 | G | 1555 | CCM | 240 | 240 | 27 | MM | 35 |  |  | https://eshop.weidmueller.com/p/1057791000
1057820150 | SAIL-M12W-5B-1.5U | 14.1165 | 1 | 1 | 1 | PCE | I673 | SAI accessories | PB | Connecteurs Etanches/composants passifs | PB46 | SAI Accessoires pour répartiteurs capteurs et actionneurs | 4032248838080 | 85444290 | RO | Câble capteur/actionneur, M12, Nombre de pôles: 5, 1.5 m, mâle, 90°, LED: Non, Blindé: Non | 69 | G | 758.88 | CCM | 155 | 153 | 32 | MM | 35 |  |  | https://eshop.weidmueller.com/p/1057820150
1057820300 | SAIL-M12W-5B-3.0U | 17.1138 | 1 | 1 | 1 | PCE | I673 | SAI accessories | PB | Connecteurs Etanches/composants passifs | PB46 | SAI Accessoires pour répartiteurs capteurs et actionneurs | 4032248798315 | 85444290 | RO | Câble capteur/actionneur, M12, Nombre de pôles: 5, 3 m, mâle, 90°, LED: Non, Blindé: Non | 121 | G | 486 | CCM | 180 | 180 | 15 | MM | 35 |  |  | https://eshop.weidmueller.com/p/1057820300
1057820500 | SAIL-M12W-5B-5.0U | 21.1101 | 1 | 1 | 1 | PCE | I673 | SAI accessories | PB | Connecteurs Etanches/composants passifs | PB46 | SAI Accessoires pour répartiteurs capteurs et actionneurs | 4032248798322 | 85444290 | RO | Câble capteur/actionneur, M12, Nombre de pôles: 5, 5 m, mâle, 90°, LED: Non, Blindé: Non | 192 | G | 800 | CCM | 200 | 200 | 20 | MM | 35 |  |  | https://eshop.weidmueller.com/p/1057820500
1057821000 | SAIL-M12W-5B-10U | 31.1009 | 1 | 1 | 1 | PCE | I673 | SAI accessories | PB | Connecteurs Etanches/composants passifs | PB46 | SAI Accessoires pour répartiteurs capteurs et actionneurs | 4032248798339 | 85444290 | RO | Câble capteur/actionneur, M12, Nombre de pôles: 5, 10 m, mâle, 90°, LED: Non, Blindé: Non | 323 | G | 1555 | CCM | 240 | 240 | 27 | MM | 35 |  |  | https://eshop.weidmueller.com/p/1057821000
1057830150 | SAIL-M12GM12G-3B-1.5U | 20.7441 | 1 | 1 | 1 | PCE | I673 | SAI accessories | PB | Connecteurs Etanches/composants passifs | PB46 | SAI Accessoires pour répartiteurs capteurs et actionneurs | 4032248798346 | 85444290 | RO | Câble capteur/actionneur, M12 / M12, Nombre de pôles: 3, 1.5 m, Mâle, droit - Femelle, droite, LED: Non, Blindé: Non | 62 | G | 471.744 | CCM | 168 | 156 | 18 | MM | 35 |  |  | https://eshop.weidmueller.com/p/1057830150
1057830300 | SAIL-M12GM12G-3B-3.0U | 22.885 | 1 | 1 | 1 | PCE | I673 | SAI accessories | PB | Connecteurs Etanches/composants passifs | PB46 | SAI Accessoires pour répartiteurs capteurs et actionneurs | 4032248798353 | 85444290 | RO | Câble capteur/actionneur, M12 / M12, Nombre de pôles: 3, 3 m, Mâle, droit - Femelle, droite, LED: Non, Blindé: Non | 98 | G | 454.44 | CCM | 164 | 163 | 17 | MM | 35 |  |  | https://eshop.weidmueller.com/p/1057830300
1057830500 | SAIL-M12GM12G-3B-5.0U | 25.7395 | 1 | 1 | 1 | PCE | I673 | SAI accessories | PB | Connecteurs Etanches/composants passifs | PB46 | SAI Accessoires pour répartiteurs capteurs et actionneurs | 4032248798360 | 85444290 | RO | Câble capteur/actionneur, M12 / M12, Nombre de pôles: 3, 5 m, Mâle, droit - Femelle, droite, LED: Non, Blindé: Non | 150 | G | 1031 | CCM | 227 | 227 | 20 | MM | 35 |  |  | https://eshop.weidmueller.com/p/1057830500
1057831000 | SAIL-M12GM12G-3B-10U | 32.8758 | 1 | 1 | 1 | PCE | I673 | SAI accessories | PB | Connecteurs Etanches/composants passifs | PB46 | SAI Accessoires pour répartiteurs capteurs et actionneurs | 4032248798377 | 85444290 | RO | Câble capteur/actionneur, M12 / M12, Nombre de pôles: 3, 10 m, Mâle, droit - Femelle, droite, LED: Non, Blindé: Non | 276 | G | 1555 | CCM | 240 | 240 | 27 | MM | 35 |  |  | https://eshop.weidmueller.com/p/1057831000
1057840100 | SAIL-M12GM12G-4B-1.0U | 21.9364 | 1 | 1 | 1 | PCE | I673 | SAI accessories | PB | Connecteurs Etanches/composants passifs | PB46 | SAI Accessoires pour répartiteurs capteurs et actionneurs | 4050118556384 | 85444290 | RO | Câble capteur/actionneur, M12 / M12, Nombre de pôles: 4, 1 m, Mâle, droit - Femelle, droite, LED: Non, Blindé: Non | 50 | G | 546 | CCM | 156 | 140 | 25 | MM | 35 |  |  | https://eshop.weidmueller.com/p/1057840100
1057840150 | SAIL-M12GM12G-4B-1.5U | 22.773 | 1 | 1 | 1 | PCE | I673 | SAI accessories | PB | Connecteurs Etanches/composants passifs | PB46 | SAI Accessoires pour répartiteurs capteurs et actionneurs | 4032248798384 | 85444290 | RO | Câble capteur/actionneur, M12 / M12, Nombre de pôles: 4, 1.5 m, Mâle, droit - Femelle, droite, LED: Non, Blindé: Non | 74 | G | 216 | CCM | 180 | 60 | 20 | MM | 35 |  |  | https://eshop.weidmueller.com/p/1057840150
1057840300 | SAIL-M12GM12G-4B-3.0U | 25.2829 | 1 | 1 | 1 | PCE | I673 | SAI accessories | PB | Connecteurs Etanches/composants passifs | PB46 | SAI Accessoires pour répartiteurs capteurs et actionneurs | 4032248798391 | 85444290 | RO | Câble capteur/actionneur, M12 / M12, Nombre de pôles: 4, 3 m, Mâle, droit - Femelle, droite, LED: Non, Blindé: Non | 121 | G | 240 | CCM | 200 | 60 | 20 | MM | 35 |  |  | https://eshop.weidmueller.com/p/1057840300
1057840500 | SAIL-M12GM12G-4B-5.0U | 28.6294 | 1 | 1 | 1 | PCE | I673 | SAI accessories | PB | Connecteurs Etanches/composants passifs | PB46 | SAI Accessoires pour répartiteurs capteurs et actionneurs | 4032248798407 | 85444290 | RO | Câble capteur/actionneur, M12 / M12, Nombre de pôles: 4, 5 m, Mâle, droit - Femelle, droite, LED: Non, Blindé: Non | 166 | G | 869.55 | CCM | 170 | 165 | 31 | MM | 35 |  |  | https://eshop.weidmueller.com/p/1057840500
1057841000 | SAIL-M12GM12G-4B-10U | 36.9957 | 1 | 1 | 1 | PCE | I673 | SAI accessories | PB | Connecteurs Etanches/composants passifs | PB46 | SAI Accessoires pour répartiteurs capteurs et actionneurs | 4032248798414 | 85444290 | RO | Câble capteur/actionneur, M12 / M12, Nombre de pôles: 4, 10 m, Mâle, droit - Femelle, droite, LED: Non, Blindé: Non | 328 | G | 950.625 | CCM | 195 | 195 | 25 | MM | 35 |  |  | https://eshop.weidmueller.com/p/1057841000
1057850150 | SAIL-M12GM12G-5B-1.5U | 25.2358 | 1 | 1 | 1 | PCE | I673 | SAI accessories | PB | Connecteurs Etanches/composants passifs | PB46 | SAI Accessoires pour répartiteurs capteurs et actionneurs | 4032248798421 | 85444290 | RO | Câble capteur/actionneur, M12 / M12, Nombre de pôles: 5, 1.5 m, Mâle, droit - Femelle, droite, LED: Non, Blindé: Non | 77 | G | 474.145 | CCM | 161 | 155 | 19 | MM | 35 |  |  | https://eshop.weidmueller.com/p/1057850150
1057850300 | SAIL-M12GM12G-5B-3.0U | 28.2331 | 1 | 1 | 1 | PCE | I673 | SAI accessories | PB | Connecteurs Etanches/composants passifs | PB46 | SAI Accessoires pour répartiteurs capteurs et actionneurs | 4032248798438 | 85444290 | RO | Câble capteur/actionneur, M12 / M12, Nombre de pôles: 5, 3 m, Mâle, droit - Femelle, droite, LED: Non, Blindé: Non | 133 | G | 650 | CCM | 182 | 170 | 21 | MM | 35 |  |  | https://eshop.weidmueller.com/p/1057850300
1057850500 | SAIL-M12GM12G-5B-5.0U | 32.2294 | 1 | 1 | 1 | PCE | I673 | SAI accessories | PB | Connecteurs Etanches/composants passifs | PB46 | SAI Accessoires pour répartiteurs capteurs et actionneurs | 4032248798445 | 85444290 | RO | Câble capteur/actionneur, M12 / M12, Nombre de pôles: 5, 5 m, Mâle, droit - Femelle, droite, LED: Non, Blindé: Non | 205 | G | 976 | CCM | 167 | 167 | 35 | MM | 35 |  |  | https://eshop.weidmueller.com/p/1057850500
1057851000 | SAIL-M12GM12G-5B-10U | 42.2202 | 1 | 1 | 1 | PCE | I673 | SAI accessories | PB | Connecteurs Etanches/composants passifs | PB46 | SAI Accessoires pour répartiteurs capteurs et actionneurs | 4032248798452 | 85444290 | RO | Câble capteur/actionneur, M12 / M12, Nombre de pôles: 5, 10 m, Mâle, droit - Femelle, droite, LED: Non, Blindé: Non | 386 | G | 1429.74 | CCM | 195 | 188 | 39 | MM | 35 |  |  | https://eshop.weidmueller.com/p/1057851000
1057852000 | SAIL-M12GM12G-5B-20U | 49.01 | 1 | 1 | 1 | PCE | I673 | SAI accessories | PB | Connecteurs Etanches/composants passifs | PB46 | SAI Accessoires pour répartiteurs capteurs et actionneurs | 4050118096910 | 85444290 | RO | Câbles capteurs/actionneurs confectionnés pour le raccordement de capteurs/actionneurs et pour la transmission de données. Les connecteurs débrochables sont moulés et testés. | 300 | G |  | CCM |  |  |  | MM | 56 |  | 30/09/2026 | https://eshop.weidmueller.com/p/1057852000
1057860000 | WQV 4/5 | 268.2 | 100 | 10 | 10 | PCE | P171 | Accessories W series | PT | Blocs de Jonction | PT10 | Série W -blocs de jonction à raccordment vissé | 4008190067380 | 85369010 | RO | Connecteur transversal (bloc de jonction), Vissé, jaune, 41 A, Nombre de pôles: 5, Pas en mm: 6.10, Isolé: Oui, Largeur: 7.6 mm | 73 | G | 186.98 | CCM | 106 | 63 | 28 | MM | 7 |  |  | https://eshop.weidmueller.com/p/1057860000
1057880150 | SAIL-M12WM12G-4B-1.5U | 22.773 | 1 | 1 | 1 | PCE | I673 | SAI accessories | PB | Connecteurs Etanches/composants passifs | PB46 | SAI Accessoires pour répartiteurs capteurs et actionneurs | 4032248798506 | 85444290 | RO | Câble capteur/actionneur, M12 / M12, Nombre de pôles: 4, 1.5 m, Mâle, coudé - Femelle, droite, LED: Non, Blindé: Non | 79 | G | 590 | CCM | 213 | 213 | 13 | MM | 35 |  |  | https://eshop.weidmueller.com/p/1057880150
1057880300 | SAIL-M12WM12G-4B-3.0U | 25.2829 | 1 | 1 | 1 | PCE | I673 | SAI accessories | PB | Connecteurs Etanches/composants passifs | PB46 | SAI Accessoires pour répartiteurs capteurs et actionneurs | 4032248798513 | 85444290 | RO | Câble capteur/actionneur, M12 / M12, Nombre de pôles: 4, 3 m, Mâle, coudé - Femelle, droite, LED: Non, Blindé: Non | 121 | G | 670 | CCM | 227 | 227 | 13 | MM | 35 |  |  | https://eshop.weidmueller.com/p/1057880300
1057880500 | SAIL-M12WM12G-4B-5.0U | 28.6294 | 1 | 1 | 1 | PCE | I673 | SAI accessories | PB | Connecteurs Etanches/composants passifs | PB46 | SAI Accessoires pour répartiteurs capteurs et actionneurs | 4032248798520 | 85444290 | RO | Câble capteur/actionneur, M12 / M12, Nombre de pôles: 4, 5 m, Mâle, coudé - Femelle, droite, LED: Non, Blindé: Non | 186 | G | 1031 | CCM | 227 | 227 | 20 | MM | 35 |  |  | https://eshop.weidmueller.com/p/1057880500
1057881000 | SAIL-M12WM12G-4B-10U | 36.9957 | 1 | 1 | 1 | PCE | I673 | SAI accessories | PB | Connecteurs Etanches/composants passifs | PB46 | SAI Accessoires pour répartiteurs capteurs et actionneurs | 4032248798537 | 85444290 | RO | Câble capteur/actionneur, M12 / M12, Nombre de pôles: 4, 10 m, Mâle, coudé - Femelle, droite, LED: Non, Blindé: Non | 328 | G | 1555 | CCM | 240 | 240 | 27 | MM | 35 |  |  | https://eshop.weidmueller.com/p/1057881000
1057890150 | SAIL-M12WM12G-5B-1.5U | 25.2358 | 1 | 1 | 1 | PCE | I673 | SAI accessories | PB | Connecteurs Etanches/composants passifs | PB46 | SAI Accessoires pour répartiteurs capteurs et actionneurs | 4032248798544 | 85444290 | RO | Câble capteur/actionneur, M12 / M12, Nombre de pôles: 5, 1.5 m, Mâle, coudé - Femelle, droite, LED: Non, Blindé: Non | 85 | G | 590 | CCM | 213 | 213 | 13 | MM | 35 |  |  | https://eshop.weidmueller.com/p/1057890150
1057890300 | SAIL-M12WM12G-5B-3.0U | 28.2331 | 1 | 1 | 1 | PCE | I673 | SAI accessories | PB | Connecteurs Etanches/composants passifs | PB46 | SAI Accessoires pour répartiteurs capteurs et actionneurs | 4032248798551 | 85444290 | RO | Câble capteur/actionneur, M12 / M12, Nombre de pôles: 5, 3 m, Mâle, coudé - Femelle, droite, LED: Non, Blindé: Non | 138 | G | 670 | CCM | 227 | 227 | 13 | MM | 35 |  |  | https://eshop.weidmueller.com/p/1057890300
1057890500 | SAIL-M12WM12G-5B-5.0U | 32.2294 | 1 | 1 | 1 | PCE | I673 | SAI accessories | PB | Connecteurs Etanches/composants passifs | PB46 | SAI Accessoires pour répartiteurs capteurs et actionneurs | 4032248798568 | 85444290 | RO | Câble capteur/actionneur, M12 / M12, Nombre de pôles: 5, 5 m, Mâle, coudé - Femelle, droite, LED: Non, Blindé: Non | 208 | G | 1031 | CCM | 227 | 227 | 20 | MM | 35 |  |  | https://eshop.weidmueller.com/p/1057890500
1057891000 | SAIL-M12WM12G-5B-10U | 42.2202 | 1 | 1 | 1 | PCE | I673 | SAI accessories | PB | Connecteurs Etanches/composants passifs | PB46 | SAI Accessoires pour répartiteurs capteurs et actionneurs | 4032248798575 | 85444290 | RO | Câble capteur/actionneur, M12 / M12, Nombre de pôles: 5, 10 m, Mâle, coudé - Femelle, droite, LED: Non, Blindé: Non | 386 | G | 1555 | CCM | 240 | 240 | 27 | MM | 35 |  |  | https://eshop.weidmueller.com/p/1057891000
1057910150 | SAIL-M12GM12W-4B-1.5U | 22.773 | 1 | 1 | 1 | PCE | I673 | SAI accessories | PB | Connecteurs Etanches/composants passifs | PB46 | SAI Accessoires pour répartiteurs capteurs et actionneurs | 4032248798643 | 85444290 | RO | Câble capteur/actionneur, M12 / M12, Nombre de pôles: 4, 1.5 m, mâle, droit - douille enfichable, 90°, LED: Non, Blindé: Non | 75 | G | 360.375 | CCM | 155 | 155 | 15 | MM | 35 |  |  | https://eshop.weidmueller.com/p/1057910150
1057910300 | SAIL-M12GM12W-4B-3.0U | 25.2829 | 1 | 1 | 1 | PCE | I673 | SAI accessories | PB | Connecteurs Etanches/composants passifs | PB46 | SAI Accessoires pour répartiteurs capteurs et actionneurs | 4032248798650 | 85444290 | RO | Câble capteur/actionneur, M12 / M12, Nombre de pôles: 4, 3 m, mâle, droit - douille enfichable, 90°, LED: Non, Blindé: Non | 122 | G | 670 | CCM | 227 | 227 | 13 | MM | 35 |  |  | https://eshop.weidmueller.com/p/1057910300
1057910500 | SAIL-M12GM12W-4B-5.0U | 28.6294 | 1 | 1 | 1 | PCE | I673 | SAI accessories | PB | Connecteurs Etanches/composants passifs | PB46 | SAI Accessoires pour répartiteurs capteurs et actionneurs | 4032248798667 | 85444290 | RO | Câble capteur/actionneur, M12 / M12, Nombre de pôles: 4, 5 m, mâle, droit - douille enfichable, 90°, LED: Non, Blindé: Non | 180 | G | 1031 | CCM | 227 | 227 | 20 | MM | 35 |  |  | https://eshop.weidmueller.com/p/1057910500
1057911000 | SAIL-M12GM12W-4B-10U | 36.9957 | 1 | 1 | 1 | PCE | I673 | SAI accessories | PB | Connecteurs Etanches/composants passifs | PB46 | SAI Accessoires pour répartiteurs capteurs et actionneurs | 4032248798674 | 85444290 | RO | Câble capteur/actionneur, M12 / M12, Nombre de pôles: 4, 10 m, mâle, droit - douille enfichable, 90°, LED: Non, Blindé: Non | 329 | G | 1555 | CCM | 240 | 240 | 27 | MM | 35 |  |  | https://eshop.weidmueller.com/p/1057911000
1057920150 | SAIL-M12GM12W-5B-1.5U | 25.2358 | 1 | 1 | 1 | PCE | I673 | SAI accessories | PB | Connecteurs Etanches/composants passifs | PB46 | SAI Accessoires pour répartiteurs capteurs et actionneurs | 4032248798681 | 85444290 | RO | Câble capteur/actionneur, M12 / M12, Nombre de pôles: 5, 1.5 m, mâle, droit - douille enfichable, 90°, LED: Non, Blindé: Non | 81 | G | 590 | CCM | 213 | 213 | 13 | MM | 35 |  |  | https://eshop.weidmueller.com/p/1057920150
1057920300 | SAIL-M12GM12W-5B-3.0U | 28.2331 | 1 | 1 | 1 | PCE | I673 | SAI accessories | PB | Connecteurs Etanches/composants passifs | PB46 | SAI Accessoires pour répartiteurs capteurs et actionneurs | 4032248798698 | 85444290 | RO | Câble capteur/actionneur, M12 / M12, Nombre de pôles: 5, 3 m, mâle, droit - douille enfichable, 90°, LED: Non, Blindé: Non | 139 | G | 670 | CCM | 227 | 227 | 13 | MM | 35 |  |  | https://eshop.weidmueller.com/p/1057920300
1057920500 | SAIL-M12GM12W-5B-5.0U | 32.2294 | 1 | 1 | 1 | PCE | I673 | SAI accessories | PB | Connecteurs Etanches/composants passifs | PB46 | SAI Accessoires pour répartiteurs capteurs et actionneurs | 4032248798704 | 85444290 | RO | Câble capteur/actionneur, M12 / M12, Nombre de pôles: 5, 5 m, mâle, droit - douille enfichable, 90°, LED: Non, Blindé: Non | 213 | G | 600 | CCM | 200 | 150 | 20 | MM | 35 |  |  | https://eshop.weidmueller.com/p/1057920500
1057921000 | SAIL-M12GM12W-5B-10U | 42.2202 | 1 | 1 | 1 | PCE | I673 | SAI accessories | PB | Connecteurs Etanches/composants passifs | PB46 | SAI Accessoires pour répartiteurs capteurs et actionneurs | 4032248798711 | 85444290 | RO | Câble capteur/actionneur, M12 / M12, Nombre de pôles: 5, 10 m, mâle, droit - douille enfichable, 90°, LED: Non, Blindé: Non | 380 | G | 1555 | CCM | 240 | 240 | 27 | MM | 35 |  |  | https://eshop.weidmueller.com/p/1057921000
1057940000 | SAI-T-5-M12/M12 B-COD | 105.9 | 1 | 1 | 1 | PCE | I673 | SAI accessories | PB | Connecteurs Etanches/composants passifs | PB46 | SAI Accessoires pour répartiteurs capteurs et actionneurs | 4032248798001 | 85366990 | DE | Adaptateur capteur/actionneur, Nombre de pôles: 5, Codage: Codage B, M12, 60 V Adaptateur pour la distribution et le transfert de signaux électriques vers un dispositif périphérique en aval. | 39 | G | 42.84 | CCM | 63 | 40 | 17 | MM | 21 |  |  | https://eshop.weidmueller.com/p/1057940000
1057980000 | BLZ 5.08/04/180FQV2 SN GY BX PRT | 1013.3 | 100 | 100 | 100 | PCE | P311 | PCB-connectors 5 pin pitch | PL | Composants sur CI | PL30 | Connecteurs pour CI pas < 5mm | 4032248798865 | 85366990 | RO | BLZ 5.08/04/180FQV2 SN GY BX PRT - Connecteurs pour CI pas < 5mm Connecteurs pour CI pas < 5mm | 825 | G | 1646.04 | CCM | 165 | 116 | 86 | MM | 49 |  |  | https://eshop.weidmueller.com/p/1057980000
1058050000 | BL 3.50/07/180 AU BL BX | 951.31 | 100 | 72 | 72 | PCE | P310 | PCB-connectors 3 pin pitch | PL | Composants sur CI | PL30 | Connecteurs pour CI pas < 5mm | 4032248799039 | 85366990 | DE | Raccord enfichable du circuit imprimé avec une technologie de connexion innovante qui garantit un maniement sûr et intuitif. | 507 | G | 1137 | CCM | 351 | 135 | 24 | MM | 49 |  |  | https://eshop.weidmueller.com/p/1058050000
1058100000 | IE-PH-V14M-FO | 17.54 | 1 | 10 | 10 | PCE | I655 | Industrial Ethernet Steady Tec | PB | Connecteurs Etanches/composants passifs | PB47 | Ethernet Industriel Composants Passifs | 4032248799213 | 85366990 | RO | Boîtier (Ethernet industriel), IP67 Boîtier vide spécial pour les connecteurs Ethernet industriels. | 610 | G | 1065.33 | CCM | 126 | 95 | 89 | MM | 35 |  |  | https://eshop.weidmueller.com/p/1058100000
1058120000 | IE-BSS-V14M-SCRJ-MM-C | 29.97 | 1 | 10 | 10 | PCE | I655 | Industrial Ethernet Steady Tec | PB | Connecteurs Etanches/composants passifs | PB47 | Ethernet Industriel Composants Passifs | 4032248799237 | 85367000 | DE | Coupleur de conducteur en fibre optique, SCRJ, multimode, FOP Prolongateur pour connexion des connecteurs à fibres optiques entre eux | 306 | G | 1875 | CCM | 186 | 112 | 90 | MM | 28 |  |  | https://eshop.weidmueller.com/p/1058120000
1058130000 | IE-BSS-V14M-LCD-MM-C | 34.63 | 1 | 10 | 10 | PCE | I655 | Industrial Ethernet Steady Tec | PB | Connecteurs Etanches/composants passifs | PB47 | Ethernet Industriel Composants Passifs | 4032248799244 | 85367000 | DE | Coupleur de conducteur en fibre optique, LC Duplex, multimode Prolongateur pour connexion des connecteurs à fibres optiques entre eux | 270 | G | 976.32 | CCM | 180 | 113 | 48 | MM | 28 |  |  | https://eshop.weidmueller.com/p/1058130000
1058140000 | IE-BSS-V14M-SCRJ-SM-C | 29.97 | 1 | 10 | 10 | PCE | I655 | Industrial Ethernet Steady Tec | PB | Connecteurs Etanches/composants passifs | PB47 | Ethernet Industriel Composants Passifs | 4032248799251 | 85367000 | DE | Coupleur de conducteur en fibre optique, SCRJ, Unimodal Prolongateur pour connexion des connecteurs à fibres optiques entre eux | 306 | G | 1878 | CCM | 183 | 114 | 90 | MM | 28 |  |  | https://eshop.weidmueller.com/p/1058140000
1058150000 | IE-BSS-V14M-LCD-SM-C | 34.63 | 1 | 10 | 10 | PCE | I655 | Industrial Ethernet Steady Tec | PB | Connecteurs Etanches/composants passifs | PB47 | Ethernet Industriel Composants Passifs | 4032248799268 | 85367000 |  | Coupleur de conducteur en fibre optique, LC Duplex, Unimodal Prolongateur pour connexion des connecteurs à fibres optiques entre eux | 25 | G | 157.41 | CCM | 99 | 53 | 30 | MM | 28 |  |  | https://eshop.weidmueller.com/p/1058150000
1058250000 | IE-BSC-V14M-RJ45-C | 33.63 | 1 | 10 | 10 | PCE | I655 | Industrial Ethernet Steady Tec | PB | Connecteurs Etanches/composants passifs | PB47 | Ethernet Industriel Composants Passifs | 4032248799350 | 85389099 | DE | Connecteur RJ45, IP67, Raccordement 1: RJ45, Raccordement 2: RJ45 Connecteur RJ45 à câbler | 790 | G | 2531 | CCM | 217 | 110 | 106 | MM | 7 |  |  | https://eshop.weidmueller.com/p/1058250000
1058270000 | IE-BSC-V14M-RJ45-FJ-A | 35.3 | 1 | 10 | 10 | PCE | I655 | Industrial Ethernet Steady Tec | PB | Connecteurs Etanches/composants passifs | PB47 | Ethernet Industriel Composants Passifs | 4032248799367 | 85389099 | DE | Connecteur RJ45, IP67, Raccordement 1: RJ45, Raccordement 2: IDCTIA-568AAWG 26...AWG 22 | 812 | G | 2576.754 | CCM | 219 | 111 | 106 | MM | 28 |  |  | https://eshop.weidmueller.com/p/1058270000
1058280000 | IE-PP-V14P | 4.44 | 1 | 10 | 10 | PCE | I655 | Industrial Ethernet Steady Tec | PB | Connecteurs Etanches/composants passifs | PB47 | Ethernet Industriel Composants Passifs | 4032248799374 | 85389099 | DE | Capuchon de protection pour boîtier de connecteurs, IP67 Capuchon de protection pour l'étanchéité du connecteur mâle | 88 | G | 1032 | CCM | 125 | 96 | 86 | MM | 7 |  |  | https://eshop.weidmueller.com/p/1058280000
1058310000 | IE-BP-V14P | 5.88 | 1 | 10 | 10 | PCE | I655 | Industrial Ethernet Steady Tec | PB | Connecteurs Etanches/composants passifs | PB47 | Ethernet Industriel Composants Passifs | 4032248799404 | 85389099 | DE | Capuchon de protection pour boîtier de connecteurs, IP67 Capuchon de protection pour l'étanchéité du connecteur mâle | 114 | G | 1011 | CCM | 125 | 94 | 86 | MM | 7 |  |  | https://eshop.weidmueller.com/p/1058310000
1058340000 | IE-BI-2SCRJ-MM-C | 21.87 | 1 | 100 | 100 | PCE | I655 | Industrial Ethernet Steady Tec | PB | Connecteurs Etanches/composants passifs | PB47 | Ethernet Industriel Composants Passifs | 4032248799435 | 85367000 | DE | IE-BI-2SCRJ-MM-C - Ethernet Industriel Composants Passifs Ethernet Industriel Composants Passifs | 668 | G | 2464 | CCM | 253 | 107 | 91 | MM | 21 |  |  | https://eshop.weidmueller.com/p/1058340000
1058350000 | IE-BI-2SCRJ-SM-C | 21.87 | 1 | 100 | 100 | PCE | I655 | Industrial Ethernet Steady Tec | PB | Connecteurs Etanches/composants passifs | PB47 | Ethernet Industriel Composants Passifs | 4032248799442 | 85367000 | DE | IE-BI-2SCRJ-SM-C - Ethernet Industriel Composants Passifs Ethernet Industriel Composants Passifs | 1700 | G | [5 empty] | MM | 21 |  |  | https://eshop.weidmueller.com/p/1058350000
1058370000 | IE-BI-2LCD-MM-C | 25.31 | 1 | 100 | 100 | PCE | I655 | Industrial Ethernet Steady Tec | PB | Connecteurs Etanches/composants passifs | PB47 | Ethernet Industriel Composants Passifs | 4032248799459 | 85367000 | TW | IE-BI-2LCD-MM-C - Ethernet Industriel Composants Passifs Ethernet Industriel Composants Passifs | 420 | G | 1863 | CCM | 142 | 82 | 16 | MM | 21 |  |  | https://eshop.weidmueller.com/p/1058370000
1058380000 | IE-BI-2LCD-SM-C | 25.31 | 1 | 100 | 100 | PCE | I655 | Industrial Ethernet Steady Tec | PB | Connecteurs Etanches/composants passifs | PB47 | Ethernet Industriel Composants Passifs | 4032248799466 | 85367000 | CN | IE-BI-2LCD-SM-C - Ethernet Industriel Composants Passifs Ethernet Industriel Composants Passifs | 2300 | G | [5 empty] | MM | 21 |  |  | https://eshop.weidmueller.com/p/1058380000
1058400000 | IE-ES2-RJ45-TH | 2.49 | 1 | 100 | 100 | PCE | I653 | Industrial Ethernet Cables | PB | Connecteurs Etanches/composants passifs | PB47 | Ethernet Industriel Composants Passifs | 4032248799480 | 85366990 | DE | IE-ES2-RJ45-TH - Insert pour boîtier à composant. Ethernet Industriel Composants Passifs | 337 | G | 1285.1 | CCM | 181 | 142 | 50 | MM | 99 |  |  | https://eshop.weidmueller.com/p/1058400000
1058460000 | WSD 2.5/D+/- WTR2.5 | 700.3 | 100 | 25 | 25 | PCE | P171 | Accessories W series | PT | Blocs de Jonction | PT10 | Série W -blocs de jonction à raccordment vissé | 4008190025021 | 85369010 | RO | Fiche avec composant (bloc de jonction), Raccordement enfichable, enfiché, Beige foncé | 92 | G | 277.61 | CCM | 142 | 85 | 23 | MM | 14 |  |  | https://eshop.weidmueller.com/p/1058460000
1058490150 | SAIL-M12GM12G-3S1.5U | 59.1854 | 1 | 1 | 1 | PCE | I673 | SAI accessories | PB | Connecteurs Etanches/composants passifs | PB46 | SAI Accessoires pour répartiteurs capteurs et actionneurs | 4032248799787 | 85444290 | RO | Câble capteur/actionneur, M12 / M12, Nombre de pôles: 3, 1.5 m, Mâle, droit - Femelle, droite, LED: Non, Blindé: Oui | 80 | G | 648 | CCM | 180 | 180 | 20 | MM | 56 |  |  | https://eshop.weidmueller.com/p/1058490150
1058490300 | SAIL-M12GM12G-3S3.0U | 63.3687 | 1 | 1 | 1 | PCE | I673 | SAI accessories | PB | Connecteurs Etanches/composants passifs | PB46 | SAI Accessoires pour répartiteurs capteurs et actionneurs | 4032248799794 | 85444290 | RO | Câble capteur/actionneur, M12 / M12, Nombre de pôles: 3, 3 m, Mâle, droit - Femelle, droite, LED: Non, Blindé: Oui | 133 | G | 798.33 | CCM | 195 | 178 | 23 | MM | 56 |  |  | https://eshop.weidmueller.com/p/1058490300
1058490500 | SAIL-M12GM12G-3S5.0U | 68.9465 | 1 | 1 | 1 | PCE | I673 | SAI accessories | PB | Connecteurs Etanches/composants passifs | PB46 | SAI Accessoires pour répartiteurs capteurs et actionneurs | 4032248799800 | 85444290 | RO | Câble capteur/actionneur, M12 / M12, Nombre de pôles: 3, 5 m, Mâle, droit - Femelle, droite, LED: Non, Blindé: Oui | 204 | G | 722 | CCM | 190 | 190 | 20 | MM | 56 |  |  | https://eshop.weidmueller.com/p/1058490500
1058491000 | SAIL-M12GM12G-3S10U | 82.8909 | 1 | 1 | 1 | PCE | I673 | SAI accessories | PB | Connecteurs Etanches/composants passifs | PB46 | SAI Accessoires pour répartiteurs capteurs et actionneurs | 4032248799817 | 85444290 | RO | Câble capteur/actionneur, M12 / M12, Nombre de pôles: 3, 10 m, Mâle, droit - Femelle, droite, LED: Non, Blindé: Oui | 376 | G | 300 | CCM | 240 | 50 | 25 | MM | 56 |  |  | https://eshop.weidmueller.com/p/1058491000
1058500030 | SAIL-M12GM12G-4S0.3U | 59.42 | 1 | 1 | 1 | PCE | I673 | SAI accessories | PB | Connecteurs Etanches/composants passifs | PB46 | SAI Accessoires pour répartiteurs capteurs et actionneurs | 4099987891042 | 85444290 | RO | SAIL-M12GM12G-4S0.3U Connecteurs Etanches/composants passifs Connecteurs Etanches/composants passifs | 41 | G | 204.288 | CCM | 399 | 32 | 16 | MM | 7 |  |  | https://eshop.weidmueller.com/p/1058500030
1058500040 | SAIL-M12GM12G-4S0.4U | 58.0981 | 1 | 1 | 1 | PCE | I673 | SAI accessories | PB | Connecteurs Etanches/composants passifs | PB46 | SAI Accessoires pour répartiteurs capteurs et actionneurs | 4050118619720 | 85444290 | RO | Câble capteur/actionneur, M12 / M12, Nombre de pôles: 4, 0.4 m, Mâle, droit - Femelle, droite, LED: Non, Blindé: Oui | 46 | G | 183.33 | CCM | 105 | 97 | 18 | MM | 42 |  |  | https://eshop.weidmueller.com/p/1058500040
1058500050 | SAIL-M12GM12G-4S0.5U | 58.4454 | 1 | 1 | 1 | PCE | I673 | SAI accessories | PB | Connecteurs Etanches/composants passifs | PB46 | SAI Accessoires pour répartiteurs capteurs et actionneurs | 4032248964369 | 85444290 | RO | Câbles capteurs/actionneurs confectionnés pour le raccordement de capteurs/actionneurs et pour la transmission de données. Les connecteurs débrochables sont moulés et testés. | 50 | G | 142.31 | CCM | 107 | 70 | 19 | MM | 56 |  |  | https://eshop.weidmueller.com/p/1058500050
1058500075 | SAIL-M12GM12G-4S0.75U | 59.3137 | 1 | 1 | 1 | PCE | I673 | SAI accessories | PB | Connecteurs Etanches/composants passifs | PB46 | SAI Accessoires pour répartiteurs capteurs et actionneurs | 4032248964376 | 85444290 | RO | Câbles capteurs/actionneurs confectionnés pour le raccordement de capteurs/actionneurs et pour la transmission de données. Les connecteurs débrochables sont moulés et testés. | 60 | G | 198 | CCM | 100 | 90 | 22 | MM | 56 |  |  | https://eshop.weidmueller.com/p/1058500075
1058500100 | SAIL-M12GM12G-4S1.0U | 60.182 | 1 | 1 | 1 | PCE | I673 | SAI accessories | PB | Connecteurs Etanches/composants passifs | PB46 | SAI Accessoires pour répartiteurs capteurs et actionneurs | 4032248964383 | 85444290 | RO | Câbles capteurs/actionneurs confectionnés pour le raccordement de capteurs/actionneurs et pour la transmission de données. Les connecteurs débrochables sont moulés et testés. | 71 | G | 398.475 | CCM | 165 | 161 | 15 | MM | 56 |  |  | https://eshop.weidmueller.com/p/1058500100
1058500140 | SAIL-M12GM12G-4S1.4U | 61.5712 | 1 | 1 | 1 | PCE | I673 | SAI accessories | PB | Connecteurs Etanches/composants passifs | PB46 | SAI Accessoires pour répartiteurs capteurs et actionneurs | 4050118619614 | 85444290 | RO | Câble capteur/actionneur, M12 / M12, Nombre de pôles: 4, 1.4 m, Mâle, droit - Femelle, droite, LED: Non, Blindé: Oui | 88 | G | 590 | CCM | 213 | 213 | 13 | MM | 56 |  |  | https://eshop.weidmueller.com/p/1058500140
1058500150 | SAIL-M12GM12G-4S1.5U | 61.9185 | 1 | 1 | 1 | PCE | I673 | SAI accessories | PB | Connecteurs Etanches/composants passifs | PB46 | SAI Accessoires pour répartiteurs capteurs et actionneurs | 4032248799824 | 85444290 | RO | Câble capteur/actionneur, M12 / M12, Nombre de pôles: 4, 1.5 m, Mâle, droit - Femelle, droite, LED: Non, Blindé: Oui | 92 | G | 555.56 | CCM | 172 | 170 | 19 | MM | 42 |  |  | https://eshop.weidmueller.com/p/1058500150
1058500160 | SAIL-M12GM12G-4S1.6U | 62.2658 | 1 | 1 | 1 | PCE | I673 | SAI accessories | PB | Connecteurs Etanches/composants passifs | PB46 | SAI Accessoires pour répartiteurs capteurs et actionneurs | 4050118755459 | 85444290 | RO | Câbles capteurs/actionneurs confectionnés pour le raccordement de capteurs/actionneurs et pour la transmission de données. Les connecteurs débrochables sont moulés et testés. | 92 | G | 772.876 | CCM | 178 | 167 | 26 | MM | 91 |  |  | https://eshop.weidmueller.com/p/1058500160
1058500200 | SAIL-M12GM12G-4S2.0U | 63.6551 | 1 | 1 | 1 | PCE | I673 | SAI accessories | PB | Connecteurs Etanches/composants passifs | PB46 | SAI Accessoires pour répartiteurs capteurs et actionneurs | 4064675902683 | 85444290 | RO | Câble capteur/actionneur, M12 / M12, Nombre de pôles: 4, 2 m, Mâle, droit - Femelle, droite, LED: Non, Blindé: Oui | 110 | G | 800.4 | CCM | 184 | 174 | 25 | MM | 63 |  |  | https://eshop.weidmueller.com/p/1058500200
1058500300 | SAIL-M12GM12G-4S3.0U | 67.1282 | 1 | 1 | 1 | PCE | I673 | SAI accessories | PB | Connecteurs Etanches/composants passifs | PB46 | SAI Accessoires pour répartiteurs capteurs et actionneurs | 4032248799831 | 85444290 | RO | Câble capteur/actionneur, M12 / M12, Nombre de pôles: 4, 3 m, Mâle, droit - Femelle, droite, LED: Non, Blindé: Oui | 158 | G | 1157.156 | CCM | 187 | 182 | 34 | MM | 42 |  |  | https://eshop.weidmueller.com/p/1058500300
1058500360 | SAIL-M12GM12G-4S3.6U | 68.65 | 1 | 1 | 1 | PCE | I673 | SAI accessories | PB | Connecteurs Etanches/composants passifs | PB46 | SAI Accessoires pour répartiteurs capteurs et actionneurs | 4050118619621 | 85444290 | RO | Câble capteur/actionneur, M12 / M12, Nombre de pôles: 4, 3.6 m, Mâle, droit - Femelle, droite, LED: Non, Blindé: Oui | 201.129 | G | 689.272 | CCM | 226.8 | 226.8 | 13.4 | MM | 56 |  | 30/09/2026 | https://eshop.weidmueller.com/p/1058500360
1058500370 | SAIL-M12GM12G-4S3.7U | 68.99 | 1 | 1 | 1 | PCE | I673 | SAI accessories | PB | Connecteurs Etanches/composants passifs | PB46 | SAI Accessoires pour répartiteurs capteurs et actionneurs | 4050118755596 | 85444290 | RO | Câbles capteurs/actionneurs confectionnés pour le raccordement de capteurs/actionneurs et pour la transmission de données. Les connecteurs débrochables sont moulés et testés. | 179 | G |  | CCM |  |  |  | MM | 7 |  | 30/09/2026 | https://eshop.weidmueller.com/p/1058500370
1058500400 | SAIL-M12GM12G-4S4.0U | 70.6013 | 1 | 1 | 1 | PCE | I673 | SAI accessories | PB | Connecteurs Etanches/composants passifs | PB46 | SAI Accessoires pour répartiteurs capteurs et actionneurs | 4050118405705 | 85444290 | RO | Câbles capteurs/actionneurs confectionnés pour le raccordement de capteurs/actionneurs et pour la transmission de données. Les connecteurs débrochables sont moulés et testés. | 197 | G | 988.746 | CCM | 213 | 211 | 22 | MM | 56 |  |  | https://eshop.weidmueller.com/p/1058500400
1058500450 | SAIL-M12GM12G-4S4.5U | 72.3378 | 1 | 1 | 1 | PCE | I673 | SAI accessories | PB | Connecteurs Etanches/composants passifs | PB46 | SAI Accessoires pour répartiteurs capteurs et actionneurs | 4050118619638 | 85444290 | RO | Câble capteur/actionneur, M12 / M12, Nombre de pôles: 4, 4.5 m, Mâle, droit - Femelle, droite, LED: Non, Blindé: Oui | 210 | G | 542.64 | CCM | 170 | 168 | 19 | MM | 56 |  |  | https://eshop.weidmueller.com/p/1058500450
1058500500 | SAIL-M12GM12G-4S5.0U | 74.0744 | 1 | 1 | 1 | PCE | I673 | SAI accessories | PB | Connecteurs Etanches/composants passifs | PB46 | SAI Accessoires pour répartiteurs capteurs et actionneurs | 4032248799848 | 85444290 | RO | Câble capteur/actionneur, M12 / M12, Nombre de pôles: 4, 5 m, Mâle, droit - Femelle, droite, LED: Non, Blindé: Oui | 213 | G | 1000.16 | CCM | 190 | 188 | 28 | MM | 42 |  |  | https://eshop.weidmueller.com/p/1058500500
1058500550 | SAIL-M12GM12G-4S5.5U | 75.811 | 1 | 1 | 1 | PCE | I673 | SAI accessories | PB | Connecteurs Etanches/composants passifs | PB46 | SAI Accessoires pour répartiteurs capteurs et actionneurs | 4050118619645 | 85444290 | RO | Câble capteur/actionneur, M12 / M12, Nombre de pôles: 4, 5.5 m, Mâle, droit - Femelle, droite, LED: Non, Blindé: Oui | 252 | G | 1031 | CCM | 227 | 227 | 20 | MM | 56 |  |  | https://eshop.weidmueller.com/p/1058500550
1058500600 | SAIL-M12GM12G-4S6.0U | 77.5475 | 1 | 1 | 1 | PCE | I673 | SAI accessories | PB | Connecteurs Etanches/composants passifs | PB46 | SAI Accessoires pour répartiteurs capteurs et actionneurs | 4050118392869 | 85444290 | RO | Câbles capteurs/actionneurs confectionnés pour le raccordement de capteurs/actionneurs et pour la transmission de données. Les connecteurs débrochables sont moulés et testés. | 275 | G | 1529.286 | CCM | 187 | 174 | 47 | MM | 56 |  |  | https://eshop.weidmueller.com/p/1058500600
1058500720 | SAIL-M12GM12G-4S7.2U | 81.7152 | 1 | 1 | 1 | PCE | I673 | SAI accessories | PB | Connecteurs Etanches/composants passifs | PB46 | SAI Accessoires pour répartiteurs capteurs et actionneurs | 4050118619652 | 85444290 | RO | Câble capteur/actionneur, M12 / M12, Nombre de pôles: 4, 7.2 m, Mâle, droit - Femelle, droite, LED: Non, Blindé: Oui | 359 | G | 1152 | CCM | 240 | 240 | 20 | MM | 56 |  |  | https://eshop.weidmueller.com/p/1058500720
1058500800 | SAIL-M12GM12G-4S8.0U | 84.4937 | 1 | 1 | 1 | PCE | I673 | SAI accessories | PB | Connecteurs Etanches/composants passifs | PB46 | SAI Accessoires pour répartiteurs capteurs et actionneurs | 4050118619669 | 85444290 | RO | Câble capteur/actionneur, M12 / M12, Nombre de pôles: 4, 8 m, Mâle, droit - Femelle, droite, LED: Non, Blindé: Oui | 362 | G | 1293 | CCM | 191 | 183 | 37 | MM | 56 |  |  | https://eshop.weidmueller.com/p/1058500800
1058500820 | SAIL-M12GM12G-4S8.2U | 84.62 | 1 | 1 | 1 | PCE | I673 | SAI accessories | PB | Connecteurs Etanches/composants passifs | PB46 | SAI Accessoires pour répartiteurs capteurs et actionneurs | 4050118619676 | 85444290 | RO | Câble capteur/actionneur, M12 / M12, Nombre de pôles: 4, 8.2 m, Mâle, droit - Femelle, droite, LED: Non, Blindé: Oui | 370 | G | 1555 | CCM | 240 | 240 | 27 | MM | 56 |  | 30/09/2026 | https://eshop.weidmueller.com/p/1058500820
1058500850 | SAIL-M12GM12G-4S8.5U | 86.2303 | 1 | 1 | 1 | PCE | I673 | SAI accessories | PB | Connecteurs Etanches/composants passifs | PB46 | SAI Accessoires pour répartiteurs capteurs et actionneurs | 4050118700619 | 85444290 | RO | Câbles capteurs/actionneurs confectionnés pour le raccordement de capteurs/actionneurs et pour la transmission de données. Les connecteurs débrochables sont moulés et testés. | 600 | G |  | CCM |  |  |  | MM | 91 |  |  | https://eshop.weidmueller.com/p/1058500850
1058501000 | SAIL-M12GM12G-4S10U | 91.4399 | 1 | 1 | 1 | PCE | I673 | SAI accessories | PB | Connecteurs Etanches/composants passifs | PB46 | SAI Accessoires pour répartiteurs capteurs et actionneurs | 4032248799855 | 85444290 | RO | Câble capteur/actionneur, M12 / M12, Nombre de pôles: 4, 10 m, Mâle, droit - Femelle, droite, LED: Non, Blindé: Oui | 437 | G | 1519.75 | CCM | 189 | 187 | 43 | MM | 42 |  |  | https://eshop.weidmueller.com/p/1058501000
1058501200 | SAIL-M12GM12G-4S12U | 101.63 | 1 | 1 | 1 | PCE | I673 | SAI accessories | PB | Connecteurs Etanches/composants passifs | PB46 | SAI Accessoires pour répartiteurs capteurs et actionneurs | 4099987891080 | 85444290 | RO | SAIL-M12GM12G-4S12U Connecteurs Etanches/composants passifs Connecteurs Etanches/composants passifs | 539 | G | 1525.392 | CCM | 216 | 214 | 33 | MM | 7 |  |  | https://eshop.weidmueller.com/p/1058501200
1058501500 | SAIL-M12GM12G-4S15U | 108.8055 | 1 | 1 | 1 | PCE | I673 | SAI accessories | PB | Connecteurs Etanches/composants passifs | PB46 | SAI Accessoires pour répartiteurs capteurs et actionneurs | 4064675631774 | 85444290 | RO | Câble capteur/actionneur, M12 / M12, Nombre de pôles: 4, 1.5 m, Mâle, droit - Femelle, droite, LED: Non, Blindé: Oui | 638 | G | 1599 | CCM | 205 | 195 | 40 | MM | 63 |  |  | https://eshop.weidmueller.com/p/1058501500
1058502000 | SAIL-M12GM12G-4S20U | 126.171 | 1 | 1 | 1 | PCE | I673 | SAI accessories | PB | Connecteurs Etanches/composants passifs | PB46 | SAI Accessoires pour répartiteurs capteurs et actionneurs | 4050118149418 | 85444290 | RO | Câbles capteurs/actionneurs confectionnés pour le raccordement de capteurs/actionneurs et pour la transmission de données. Les connecteurs débrochables sont moulés et testés. | 852 | G | 2985.255 | CCM | 195 | 189 | 81 | MM | 56 |  |  | https://eshop.weidmueller.com/p/1058502000
1058510020 | SAIL-M12GM12G-5S0.2U | 59.8438 | 1 | 1 | 1 | PCE | I673 | SAI accessories | PB | Connecteurs Etanches/composants passifs | PB46 | SAI Accessoires pour répartiteurs capteurs et actionneurs | 4064675327073 | 85444290 | RO | Câbles capteurs/actionneurs confectionnés pour le raccordement de capteurs/actionneurs et pour la transmission de données. Les connecteurs débrochables sont moulés et testés. | 35 | G |  | CCM |  |  |  | MM | 99 |  |  | https://eshop.weidmueller.com/p/1058510020
1058510030 | SAIL-M12GM12G-5S0.3U | 60.2507 | 1 | 1 | 1 | PCE | I673 | SAI accessories | PB | Connecteurs Etanches/composants passifs | PB46 | SAI Accessoires pour répartiteurs capteurs et actionneurs | 4064675327691 | 85444290 | RO | Câbles capteurs/actionneurs confectionnés pour le raccordement de capteurs/actionneurs et pour la transmission de données. Les connecteurs débrochables sont moulés et testés. | 40 | G |  | CCM |  |  |  | MM | 99 |  |  | https://eshop.weidmueller.com/p/1058510030
1058510040 | SAIL-M12GM12G-5S0.4U | 60.6577 | 1 | 1 | 1 | PCE | I673 | SAI accessories | PB | Connecteurs Etanches/composants passifs | PB46 | SAI Accessoires pour répartiteurs capteurs et actionneurs | 4064675327707 | 85444290 | RO | Câbles capteurs/actionneurs confectionnés pour le raccordement de capteurs/actionneurs et pour la transmission de données. Les connecteurs débrochables sont moulés et testés. | 47 | G |  | CCM |  |  |  | MM | 99 |  |  | https://eshop.weidmueller.com/p/1058510040
1058510050 | SAIL-M12GM12G-5S0.5U | 61.0646 | 1 | 1 | 1 | PCE | I673 | SAI accessories | PB | Connecteurs Etanches/composants passifs | PB46 | SAI Accessoires pour répartiteurs capteurs et actionneurs | 4032248975440 | 85444290 | RO | Câbles capteurs/actionneurs confectionnés pour le raccordement de capteurs/actionneurs et pour la transmission de données. Les connecteurs débrochables sont moulés et testés. | 54 | G | 262.944 | CCM | 99 | 83 | 32 | MM | 56 |  |  | https://eshop.weidmueller.com/p/1058510050
1058510060 | SAIL-M12GM12G-5S0.6U | 61.4716 | 1 | 1 | 1 | PCE | I673 | SAI accessories | PB | Connecteurs Etanches/composants passifs | PB46 | SAI Accessoires pour répartiteurs capteurs et actionneurs | 4050118626438 | 85444290 | RO | Câble capteur/actionneur, M12 / M12, Nombre de pôles: 5, 0.6 m, Mâle, droit - Femelle, droite, LED: Non, Blindé: Oui | 56 | G | 275.1 | CCM | 131 | 100 | 21 | MM | 35 |  |  | https://eshop.weidmueller.com/p/1058510060
1058510070 | SAIL-M12GM12G-5S0.7U | 60.43 | 1 | 1 | 1 | PCE | I673 | SAI accessories | PB | Connecteurs Etanches/composants passifs | PB46 | SAI Accessoires pour répartiteurs capteurs et actionneurs | 4064675327714 | 85444290 | RO | Câbles capteurs/actionneurs confectionnés pour le raccordement de capteurs/actionneurs et pour la transmission de données. Les connecteurs débrochables sont moulés et testés. | 125 | G |  | CCM |  |  |  | MM | 99 |  | 30/09/2026 | https://eshop.weidmueller.com/p/1058510070
1058510075 | SAIL-M12GM12G-5S0.75U | 62.082 | 1 | 1 | 1 | PCE | I673 | SAI accessories | PB | Connecteurs Etanches/composants passifs | PB46 | SAI Accessoires pour répartiteurs capteurs et actionneurs | 4032248975464 | 85444290 | RO | Câbles capteurs/actionneurs confectionnés pour le raccordement de capteurs/actionneurs et pour la transmission de données. Les connecteurs débrochables sont moulés et testés. | 67 | G | 225 | CCM | 150 | 50 | 30 | MM | 56 |  | 30/09/2026 | https://eshop.weidmueller.com/p/1058510075
1058510080 | SAIL-M12GM12G-5S0.8U | 60.79 | 1 | 1 | 1 | PCE | I673 | SAI accessories | PB | Connecteurs Etanches/composants passifs | PB46 | SAI Accessoires pour répartiteurs capteurs et actionneurs | 4064675327721 | 85444290 | RO | Câbles capteurs/actionneurs confectionnés pour le raccordement de capteurs/actionneurs et pour la transmission de données. Les connecteurs débrochables sont moulés et testés. | 67 | G |  | CCM |  |  |  | MM | 99 |  | 30/09/2026 | https://eshop.weidmueller.com/p/1058510080
1058510100 | SAIL-M12GM12G-5S1.0U | 63.0994 | 1 | 1 | 1 | PCE | I673 | SAI accessories | PB | Connecteurs Etanches/composants passifs | PB46 | SAI Accessoires pour répartiteurs capteurs et actionneurs | 4032248975396 | 85444290 | RO | Câbles capteurs/actionneurs confectionnés pour le raccordement de capteurs/actionneurs et pour la transmission de données. Les connecteurs débrochables sont moulés et testés. | 76 | G | 409.54 | CCM | 162 | 158 | 16 | MM | 56 |  |  | https://eshop.weidmueller.com/p/1058510100
1058510120 | SAIL-M12GM12G-5S1.2U | 63.9133 | 1 | 1 | 1 | PCE | I673 | SAI accessories | PB | Connecteurs Etanches/composants passifs | PB46 | SAI Accessoires pour répartiteurs capteurs et actionneurs | 4050118097900 | 85444290 | RO | Câbles capteurs/actionneurs confectionnés pour le raccordement de capteurs/actionneurs et pour la transmission de données. Les connecteurs débrochables sont moulés et testés. | 87 | G | 677.16 | CCM | 198 | 171 | 20 | MM | 56 |  |  | https://eshop.weidmueller.com/p/1058510120
1058510150 | SAIL-M12GM12G-5S1.5U | 65.1342 | 1 | 1 | 1 | PCE | I673 | SAI accessories | PB | Connecteurs Etanches/composants passifs | PB46 | SAI Accessoires pour répartiteurs capteurs et actionneurs | 4032248799862 | 85444290 | RO | Câble capteur/actionneur, M12 / M12, Nombre de pôles: 5, 1.5 m, Mâle, droit - Femelle, droite, LED: Non, Blindé: Oui | 99 | G | 541 | CCM | 178 | 169 | 18 | MM | 7 |  |  | https://eshop.weidmueller.com/p/1058510150
1058510175 | SAIL-M12GM12G-5S1.75U | 66.1516 | 1 | 1 | 1 | PCE | I673 | SAI accessories | PB | Connecteurs Etanches/composants passifs | PB46 | SAI Accessoires pour répartiteurs capteurs et actionneurs | 4050118755466 | 85444290 | RO | Câbles capteurs/actionneurs confectionnés pour le raccordement de capteurs/actionneurs et pour la transmission de données. Les connecteurs débrochables sont moulés et testés. | 111 | G | 798.33 | CCM | 195 | 178 | 23 | MM | 56 |  |  | https://eshop.weidmueller.com/p/1058510175
1058510200 | SAIL-M12GM12G-5S2.0U | 67.169 | 1 | 1 | 1 | PCE | I673 | SAI accessories | PB | Connecteurs Etanches/composants passifs | PB46 | SAI Accessoires pour répartiteurs capteurs et actionneurs | 4032248813131 | 85444290 | RO | Câble capteur/actionneur, M12 / M12, Nombre de pôles: 5, 2 m, Mâle, droit - Femelle, droite, LED: Non, Blindé: Oui | 124 | G | 634 | CCM | 180 | 176 | 20 | MM | 7 |  |  | https://eshop.weidmueller.com/p/1058510200
1058510250 | SAIL-M12GM12G-5S2.5U | 69.2037 | 1 | 1 | 1 | PCE | I673 | SAI accessories | PB | Connecteurs Etanches/composants passifs | PB46 | SAI Accessoires pour répartiteurs capteurs et actionneurs | 4050118144093 | 85444290 | RO | Câbles capteurs/actionneurs confectionnés pour le raccordement de capteurs/actionneurs et pour la transmission de données. Les connecteurs débrochables sont moulés et testés. | 147 | G | 176 | CCM | 220 | 40 | 20 | MM | 56 |  |  | https://eshop.weidmueller.com/p/1058510250
1058510300 | SAIL-M12GM12G-5S3.0U | 71.2385 | 1 | 1 | 1 | PCE | I673 | SAI accessories | PB | Connecteurs Etanches/composants passifs | PB46 | SAI Accessoires pour répartiteurs capteurs et actionneurs | 4032248799879 | 85444290 | RO | Câble capteur/actionneur, M12 / M12, Nombre de pôles: 5, 3 m, Mâle, droit - Femelle, droite, LED: Non, Blindé: Oui | 170 | G | 796 | CCM | 181 | 176 | 25 | MM | 7 |  |  | https://eshop.weidmueller.com/p/1058510300
1058510350 | SAIL-M12GM12G-5S3.5U | 73.2733 | 1 | 1 | 1 | PCE | I673 | SAI accessories | PB | Connecteurs Etanches/composants passifs | PB46 | SAI Accessoires pour répartiteurs capteurs et actionneurs | 4064675907503 | 85444290 | RO | Câble capteur/actionneur, M12 / M12, Nombre de pôles: 5, 3.5 m, Mâle, droit - Femelle, droite, LED: Non, Blindé: Oui | 192 | G | 798.33 | CCM | 195 | 178 | 23 | MM | 56 |  |  | https://eshop.weidmueller.com/p/1058510350
1058510400 | SAIL-M12GM12G-5S4.0U | 75.308 | 1 | 1 | 1 | PCE | I673 | SAI accessories | PB | Connecteurs Etanches/composants passifs | PB46 | SAI Accessoires pour répartiteurs capteurs et actionneurs | 4050118691443 | 85444290 | RO | Câbles capteurs/actionneurs confectionnés pour le raccordement de capteurs/actionneurs et pour la transmission de données. Les connecteurs débrochables sont moulés et testés. | 220 | G |  | CCM |  |  |  | MM | 99 |  |  | https://eshop.weidmueller.com/p/1058510400
1058510450 | SAIL-M12GM12G-5S4.5U | 77.3428 | 1 | 1 | 1 | PCE | I673 | SAI accessories | PB | Connecteurs Etanches/composants passifs | PB46 | SAI Accessoires pour répartiteurs capteurs et actionneurs | 4064675907510 | 85444290 | RO | Câble capteur/actionneur, M12 / M12, Nombre de pôles: 5, 4.5 m, Mâle, droit - Femelle, droite, LED: Non, Blindé: Oui | 234 | G | 798.33 | CCM | 195 | 178 | 23 | MM | 56 |  |  | https://eshop.weidmueller.com/p/1058510450
1058510485 | SAIL-M12GM12G-5S4.85U | 78.7671 | 1 | 1 | 1 | PCE | I673 | SAI accessories | PB | Connecteurs Etanches/composants passifs | PB46 | SAI Accessoires pour répartiteurs capteurs et actionneurs | 4050118755268 | 85444290 | RO | Câbles capteurs/actionneurs confectionnés pour le raccordement de capteurs/actionneurs et pour la transmission de données. Les connecteurs débrochables sont moulés et testés. | 255 | G | 1172.16 | CCM | 192 | 185 | 33 | MM | 99 |  |  | https://eshop.weidmueller.com/p/1058510485
1058510500 | SAIL-M12GM12G-5S5.0U | 79.3776 | 1 | 1 | 1 | PCE | I673 | SAI accessories | PB | Connecteurs Etanches/composants passifs | PB46 | SAI Accessoires pour répartiteurs capteurs et actionneurs | 4032248799886 | 85444290 | RO | Câble capteur/actionneur, M12 / M12, Nombre de pôles: 5, 5 m, Mâle, droit - Femelle, droite, LED: Non, Blindé: Oui | 256 | G | 1130.728 | CCM | 173 | 172 | 38 | MM | 7 |  |  | https://eshop.weidmueller.com/p/1058510500
1058510505 | SAIL-M12GM12G-5S5.05U | 79.581 | 1 | 1 | 1 | PCE | I673 | SAI accessories | PB | Connecteurs Etanches/composants passifs | PB46 | SAI Accessoires pour répartiteurs capteurs et actionneurs | 4050118755275 | 85444290 | RO | Câbles capteurs/actionneurs confectionnés pour le raccordement de capteurs/actionneurs et pour la transmission de données. Les connecteurs débrochables sont moulés et testés. | 273 | G | 1519.79 | CCM | 188 | 188 | 43 | MM | 56 |  |  | https://eshop.weidmueller.com/p/1058510505
1058510550 | SAIL-M12GM12G-5S5.5U | 81.4123 | 1 | 1 | 1 | PCE | I673 | SAI accessories | PB | Connecteurs Etanches/composants passifs | PB46 | SAI Accessoires pour répartiteurs capteurs et actionneurs | 4064675907527 | 85444290 | RO | Câble capteur/actionneur, M12 / M12, Nombre de pôles: 5, 5.5 m, Mâle, droit - Femelle, droite, LED: Non, Blindé: Oui | 283 | G | 1198.08 | CCM | 195 | 192 | 32 | MM | 56 |  |  | https://eshop.weidmueller.com/p/1058510550
1058510600 | SAIL-M12GM12G-5S6.0U | 83.4471 | 1 | 1 | 1 | PCE | I673 | SAI accessories | PB | Connecteurs Etanches/composants passifs | PB46 | SAI Accessoires pour répartiteurs capteurs et actionneurs | 4050118097764 | 85444290 | RO | Câbles capteurs/actionneurs confectionnés pour le raccordement de capteurs/actionneurs et pour la transmission de données. Les connecteurs débrochables sont moulés et testés. | 302 | G | 999.08 | CCM | 175 | 173 | 33 | MM | 56 |  |  | https://eshop.weidmueller.com/p/1058510600
1058510650 | SAIL-M12GM12G-5S6.5U | 85.4819 | 1 | 1 | 1 | PCE | I673 | SAI accessories | PB | Connecteurs Etanches/composants passifs | PB46 | SAI Accessoires pour répartiteurs capteurs et actionneurs | 4064675907534 | 85444290 | RO | Câble capteur/actionneur, M12 / M12, Nombre de pôles: 5, 6.5 m, Mâle, droit - Femelle, droite, LED: Non, Blindé: Oui | 327 | G | 1235.58 | CCM | 197 | 196 | 32 | MM | 56 |  |  | https://eshop.weidmueller.com/p/1058510650
1058510700 | SAIL-M12GM12G-5S7.0U | 87.5166 | 1 | 1 | 1 | PCE | I673 | SAI accessories | PB | Connecteurs Etanches/composants passifs | PB46 | SAI Accessoires pour répartiteurs capteurs et actionneurs | 4050118691252 | 85444290 | RO | Câbles capteurs/actionneurs confectionnés pour le raccordement de capteurs/actionneurs et pour la transmission de données. Les connecteurs débrochables sont moulés et testés. | 352 | G | 1282.842 | CCM | 209 | 198 | 31 | MM | 99 |  |  | https://eshop.weidmueller.com/p/1058510700
1058510750 | SAIL-M12GM12G-5S7.5U | 89.5514 | 1 | 1 | 1 | PCE | I673 | SAI accessories | PB | Connecteurs Etanches/composants passifs | PB46 | SAI Accessoires pour répartiteurs capteurs et actionneurs | 4050118119459 | 85444290 | RO | Câble capteur/actionneur, M12 / M12, Nombre de pôles: 5, 7.5 m, Mâle, droit - Femelle, droite, LED: Non, Blindé: Oui | 372 | G | 1283.45 | CCM | 193 | 190 | 35 | MM | 56 |  |  | https://eshop.weidmueller.com/p/1058510750
1058510800 | SAIL-M12GM12G-5S8.0U | 91.5862 | 1 | 1 | 1 | PCE | I673 | SAI accessories | PB | Connecteurs Etanches/composants passifs | PB46 | SAI Accessoires pour répartiteurs capteurs et actionneurs | 4050118691269 | 85444290 | RO | Câbles capteurs/actionneurs confectionnés pour le raccordement de capteurs/actionneurs et pour la transmission de données. Les connecteurs débrochables sont moulés et testés. | 401 | G | 1789.101 | CCM | 207 | 201 | 43 | MM | 99 |  |  | https://eshop.weidmueller.com/p/1058510800
1058510850 | SAIL-M12GM12G-5S8.5U | 93.621 | 1 | 1 | 1 | PCE | I673 | SAI accessories | PB | Connecteurs Etanches/composants passifs | PB46 | SAI Accessoires pour répartiteurs capteurs et actionneurs | 4064675907541 | 85444290 | RO | Câble capteur/actionneur, M12 / M12, Nombre de pôles: 5, 8.5 m, Mâle, droit - Femelle, droite, LED: Non, Blindé: Oui | 426 | G | 2002.725 | CCM | 215 | 207 | 45 | MM | 56 |  |  | https://eshop.weidmueller.com/p/1058510850
1058510900 | SAIL-M12GM12G-5S9.0U | 95.6557 | 1 | 1 | 1 | PCE | I673 | SAI accessories | PB | Connecteurs Etanches/composants passifs | PB46 | SAI Accessoires pour répartiteurs capteurs et actionneurs | 4064675002710 | 85444290 | RO | Câbles capteurs/actionneurs confectionnés pour le raccordement de capteurs/actionneurs et pour la transmission de données. Les connecteurs débrochables sont moulés et testés. | 440 | G | 1438 | CCM | 193 | 191 | 39 | MM | 99 |  |  | https://eshop.weidmueller.com/p/1058510900
1058510950 | SAIL-M12GM12G-5S9.5U | 97.6905 | 1 | 1 | 1 | PCE | I673 | SAI accessories | PB | Connecteurs Etanches/composants passifs | PB46 | SAI Accessoires pour répartiteurs capteurs et actionneurs | 4064675907558 | 85444290 | RO | Câble capteur/actionneur, M12 / M12, Nombre de pôles: 5, 9.5 m, Mâle, droit - Femelle, droite, LED: Non, Blindé: Oui | 464 | G | 1609.92 | CCM | 195 | 192 | 43 | MM | 56 |  |  | https://eshop.weidmueller.com/p/1058510950
1058511000 | SAIL-M12GM12G-5S10U | 99.7253 | 1 | 1 | 1 | PCE | I673 | SAI accessories | PB | Connecteurs Etanches/composants passifs | PB46 | SAI Accessoires pour répartiteurs capteurs et actionneurs | 4032248799893 | 85444290 | RO | Câble capteur/actionneur, M12 / M12, Nombre de pôles: 5, 10 m, Mâle, droit - Femelle, droite, LED: Non, Blindé: Oui | 494 | G | 1487.508 | CCM | 191 | 177 | 44 | MM | 7 |  |  | https://eshop.weidmueller.com/p/1058511000
1058511100 | SAIL-M12GM12G-5S11U | 103.7948 | 1 | 1 | 1 | PCE | I673 | SAI accessories | PB | Connecteurs Etanches/composants passifs | PB46 | SAI Accessoires pour répartiteurs capteurs et actionneurs | 4099986004665 | 85444290 | RO | Câble capteur/actionneur, M12 / M12, Nombre de pôles: 5, 11 m, Mâle, droit - Femelle, droite, LED: Non, Blindé: Oui | 532 | G | 1825.2 | CCM | 213 | 209 | 41 | MM | 56 |  |  | https://eshop.weidmueller.com/p/1058511100
1058511200 | SAIL-M12GM12G-5S12U | 107.8643 | 1 | 1 | 1 | PCE | I673 | SAI accessories | PB | Connecteurs Etanches/composants passifs | PB46 | SAI Accessoires pour répartiteurs capteurs et actionneurs | 4050118665277 | 85444290 | RO | Câbles capteurs/actionneurs confectionnés pour le raccordement de capteurs/actionneurs et pour la transmission de données. Les connecteurs débrochables sont moulés et testés. | 590 | G |  | CCM |  |  |  | MM | 56 |  |  | https://eshop.weidmueller.com/p/1058511200
1058511350 | SAIL-M12GM12G-5S13.5U | 113.9686 | 1 | 1 | 1 | PCE | I673 | SAI accessories | PB | Connecteurs Etanches/composants passifs | PB46 | SAI Accessoires pour répartiteurs capteurs et actionneurs | 4050118691276 | 85444290 | RO | Câbles capteurs/actionneurs confectionnés pour le raccordement de capteurs/actionneurs et pour la transmission de données. Les connecteurs débrochables sont moulés et testés. | 641 | G | 2289.8 | CCM | 214 | 214 | 50 | MM | 99 |  |  | https://eshop.weidmueller.com/p/1058511350
1058511400 | SAIL-M12GM12G-5S14U | 116.0034 | 1 | 1 | 1 | PCE | I673 | SAI accessories | PB | Connecteurs Etanches/composants passifs | PB46 | SAI Accessoires pour répartiteurs capteurs et actionneurs | 4064675907565 | 85444290 | RO | Câble capteur/actionneur, M12 / M12, Nombre de pôles: 5, 14 m, Mâle, droit - Femelle, droite, LED: Non, Blindé: Oui | 669 | G | 2170.88 | CCM | 221 | 209 | 47 | MM | 42 |  |  | https://eshop.weidmueller.com/p/1058511400
1058511500 | SAIL-M12GM12G-5S15U | 120.073 | 1 | 1 | 1 | PCE | I673 | SAI accessories | PB | Connecteurs Etanches/composants passifs | PB46 | SAI Accessoires pour répartiteurs capteurs et actionneurs | 4050118663563 | 85444290 | RO | Câbles capteurs/actionneurs confectionnés pour le raccordement de capteurs/actionneurs et pour la transmission de données. Les connecteurs débrochables sont moulés et testés. | 735 | G | 2715.781 | CCM | 211 | 211 | 61 | MM | 56 |  |  | https://eshop.weidmueller.com/p/1058511500
1058512000 | SAIL-M12GM12G-5S20U | 140.4207 | 1 | 1 | 1 | PCE | I673 | SAI accessories | PB | Connecteurs Etanches/composants passifs | PB46 | SAI Accessoires pour répartiteurs capteurs et actionneurs | 4064675907572 | 85444290 | RO | Câble capteur/actionneur, M12 / M12, Nombre de pôles: 5, 20 m, Mâle, droit - Femelle, droite, LED: Non, Blindé: Oui | 942 | G | 2668.05 | CCM | 245 | 242 | 45 | MM | 56 |  |  | https://eshop.weidmueller.com/p/1058512000
1058512500 | SAIL-M12GM12G-5S25U | 160.7683 | 1 | 1 | 1 | PCE | I673 | SAI accessories | PB | Connecteurs Etanches/composants passifs | PB46 | SAI Accessoires pour répartiteurs capteurs et actionneurs | 4050118665888 | 85444290 | RO | Câbles capteurs/actionneurs confectionnés pour le raccordement de capteurs/actionneurs et pour la transmission de données. Les connecteurs débrochables sont moulés et testés. | 1168 | G | 3690.54 | CCM | 203 | 202 | 90 | MM | 56 |  |  | https://eshop.weidmueller.com/p/1058512500
1058513000 | SAIL-M12GM12G-5S30U | 181.116 | 1 | 1 | 1 | PCE | I673 | SAI accessories | PB | Connecteurs Etanches/composants passifs | PB46 | SAI Accessoires pour répartiteurs capteurs et actionneurs | 4050118588569 | 85444290 | RO | Câble capteur/actionneur, M12 / M12, Nombre de pôles: 5, 30 m, Mâle, droit - Femelle, droite, LED: Non, Blindé: Oui | 1425 | G | 4227.14 | CCM | 257 | 257 | 64 | MM | 42 |  |  | https://eshop.weidmueller.com/p/1058513000
1058520000 | ZSI 2X6/4X2.5 FC | 3442.3 | 100 | 10 | 10 | PCE | P120 | Terminals Z series | PT | Blocs de Jonction | PT11 | Série Z - blocs de jonction à raccordement à ressort | 4032248806348 | 85369095 | DE | Bloc de jonction à fusible, Raccordement à ressort, noir, 6 mm², 57 A, 500 V, Nombre de raccordements: 2, Nombre d'étages: 1, TS 35 | 360 | G | 934 | CCM | 178 | 99 | 53 | MM | 7 |  |  | https://eshop.weidmueller.com/p/1058520000
1058560000 | WSD 2.5/D-/+ WTR2.5 | 700.3 | 100 | 25 | 25 | PCE | P171 | Accessories W series | PT | Blocs de Jonction | PT10 | Série W -blocs de jonction à raccordment vissé | 4008190087371 | 85369010 | RO | Fiche avec composant (bloc de jonction), Raccordement enfichable, enfiché, Beige foncé | 89 | G | 307 | CCM | 142 | 94 | 23 | MM | 14 |  |  | https://eshop.weidmueller.com/p/1058560000
1058610050 | SAIL-ZB-M8G-3-0.5U | 26.5606 | 1 | 1 | 1 | PCE | I673 | SAI accessories | PB | Connecteurs Etanches/composants passifs | PB46 | SAI Accessoires pour répartiteurs capteurs et actionneurs | 4032248800100 | 85444290 | DE | Câbles capteurs/actionneurs confectionnés pour le raccordement de capteurs/actionneurs et pour la transmission de données. Les connecteurs débrochables sont moulés et testés. | 44 | G | 470.25 | CCM | 125 | 114 | 33 | MM | 91 |  |  | https://eshop.weidmueller.com/p/1058610050
1058630000 | SAIH-CD-2X0.34/2X0.22-PUR | 8.1 | 1 | 100 | 100 | M | I673 | SAI accessories | PB | Connecteurs Etanches/composants passifs | PB46 | SAI Accessoires pour répartiteurs capteurs et actionneurs | 4032248800322 | 85444995 | RO | Câble de données en cuivre, Câble de bus, autres, Nombre de conducteurs: 4, PUR Câbles de données avec fil de cuivre. | 6421 | G | 28591.38 | CCM | 540 | 333 | 159 | MM | 56 |  |  | https://eshop.weidmueller.com/p/1058630000
1058670000 | ZDK 2.5 RT | 303.9 | 100 | 50 | 50 | PCE | P120 | Terminals Z series | PT | Blocs de Jonction | PT11 | Série Z - blocs de jonction à raccordement à ressort | 4050118210859 | 85369010 | CZ | Bloc de jonction modulaire multi-étages, Raccordement à ressort, Rouge, 2.5 mm², 500 V, Nombre de raccordements: 4, Nombre d'étages: 2, TS 35, V-0 | 525 | G | 1589 | CCM | 181 | 135 | 65 | MM | 14 |  |  | https://eshop.weidmueller.com/p/1058670000
1058680000 | ZDK 2.5 WS | 296.5 | 100 | 50 | 50 | PCE | P120 | Terminals Z series | PT | Blocs de Jonction | PT11 | Série Z - blocs de jonction à raccordement à ressort | 4032248806331 | 85369010 | CZ | Bloc de jonction modulaire multi-étages, Raccordement à ressort, blanc, 2.5 mm², 500 V, Nombre de raccordements: 4, Nombre d'étages: 2, TS 35, V-0 | 532 | G | 1630 | CCM | 183 | 137 | 65 | MM | 14 |  |  | https://eshop.weidmueller.com/p/1058680000
1058690000 | ZDK 2.5 SW | 303.9 | 100 | 50 | 50 | PCE | P120 | Terminals Z series | PT | Blocs de Jonction | PT11 | Série Z - blocs de jonction à raccordement à ressort | 4050118210842 | 85369010 | CZ | Bloc de jonction modulaire multi-étages, Raccordement à ressort, noir, 2.5 mm², 500 V, Nombre de raccordements: 4, Nombre d'étages: 2, TS 35, V-0 | 521 | G | 1649.272 | CCM | 181 | 136 | 67 | MM | 14 |  |  | https://eshop.weidmueller.com/p/1058690000
1058720000 | HDC HD 64 FCG | 20.4 | 1 | 1 | 1 | PCE | P201 | Heavy duty connectors | PB | Connecteurs Etanches/composants passifs | PB72 | CIE Connecteurs industriels étanches | 4032248892471 | 85366990 | CN | Série W -blocs de jonction à raccordment vissé - HDC HD 64 FCG CIE Connecteurs industriels étanches | 83.58 | G | 168.831 | CCM | 111 | 39 | 39 | MM | 84 |  |  | https://eshop.weidmueller.com/p/1058720000
1058730000 | HDC HD 64 MCG | 20.4 | 1 | 1 | 1 | PCE | P201 | Heavy duty connectors | PB | Connecteurs Etanches/composants passifs | PB72 | CIE Connecteurs industriels étanches | 4032248892464 | 85366990 | CN | Blocs de jonction - accessoire - HDC HD 64 MCG CIE Connecteurs industriels étanches | 61.92 | G | 168.831 | CCM | 111 | 39 | 39 | MM | 91 |  |  | https://eshop.weidmueller.com/p/1058730000
1058740000 | THM MT30X 15/9 GE | 334.5 | 1 | 1 | 1 | PCE | P176 | Labels markers | PI | Produits d'Installation | PI83 | Matériels d'installation | 4032248800452 | 39199080 | DE | Repérage d’appareils, Largeur: 15 mm, Caractères imprimés: sans, Polyester, jaune, -40...150 °C | 298 | G | 619 | CCM | 82 | 82 | 92 | MM | 35 |  |  | https://eshop.weidmueller.com/p/1058740000
1058750000 | THM MT30X 15/9 WS | 334.5 | 1 | 1 | 1 | PCE | P176 | Labels markers | PI | Produits d'Installation | PI83 | Matériels d'installation | 4032248800469 | 39199080 | DE | Repérage d’appareils, Largeur: 15 mm, Caractères imprimés: sans, Polyester, blanc, -40...150 °C | 296 | G | 576 | CCM | 80 | 80 | 90 | MM | 35 |  |  | https://eshop.weidmueller.com/p/1058750000
1058760000 | WSD 2.5/SCAN WTR2.5 | 486.3 | 100 | 25 | 25 | PCE | P171 | Accessories W series | PT | Blocs de Jonction | PT10 | Série W -blocs de jonction à raccordment vissé | 4008190028398 | 85369010 | RO | Fiche avec composant (bloc de jonction), Raccordement enfichable, enfiché, Beige foncé | 93 | G | 214.33 | CCM | 98 | 81 | 27 | MM | 21 |  |  | https://eshop.weidmueller.com/p/1058760000
1058770000 | THM MT30X 100/90 SI | 334.5 | 1 | 1 | 1 | PCE | P176 | Labels markers | PI | Produits d'Installation | PI83 | Matériels d'installation | 4032248800476 | 39199080 | DE | Repérage d’appareils, Largeur: 100 mm, Caractères imprimés: sans, Polyester, argent, -40...150 °C | 781 | G | 1072 | CCM | 101 | 101 | 105 | MM | 35 |  |  | https://eshop.weidmueller.com/p/1058770000
1058800000 | WTW EN | 322.1 | 100 | 20 | 20 | PCE | P171 | Accessories W series | PT | Blocs de Jonction | PT10 | Série W -blocs de jonction à raccordment vissé | 4008190140175 | 85389099 | RO | Séparateur (bloc de jonction), Beige foncé, Hauteur: 86 mm, Largeur: 3 mm, V-0, Wemid | 278 | G | 843 | CCM | 162 | 102 | 51 | MM | 7 |  |  | https://eshop.weidmueller.com/p/1058800000
1058810000 | KLIPPON STB 1 SS E | 512.3 | 1 | 1 | 1 | PCE | P160 | Enclosures | PS | Produits Spécifiques | PS24 | Coffrets industriels | 4032248800681 | 85381000 | PL | Boîtier métallique Ex, 120 x 120 x 80 mm, électropoli, Plaque de presse-étoupes: Non, Vis hexagonale M5 avec une fente et 10 mm de cote sur plat | 1307 | G | 5565 | CCM | 213 | 209 | 125 | MM | 70 |  |  | https://eshop.weidmueller.com/p/1058810000
1058820000 | KLIPPON STB 1.1 SS E | 559.7 | 1 | 1 | 1 | PCE | P160 | Enclosures | PS | Produits Spécifiques | PS24 | Coffrets industriels | 4032248800698 | 85381000 | PL | Boîtier métallique Ex, 120 x 150 x 80 mm, électropoli, Plaque de presse-étoupes: Non, Vis hexagonale M5 avec une fente et 10 mm de cote sur plat | 1474 | G | 5455 | CCM | 233 | 209 | 112 | MM | 70 |  |  | https://eshop.weidmueller.com/p/1058820000
1058830000 | KLIPPON STB 2 SS E | 672.9 | 1 | 1 | 1 | PCE | P160 | Enclosures | PS | Produits Spécifiques | PS24 | Coffrets industriels | 4032248800704 | 85381000 | PL | Boîtier métallique Ex, 150 x 150 x 90 mm, électropoli, Plaque de presse-étoupes: Non, Vis hexagonale M5 avec une fente et 10 mm de cote sur plat | 1745 | G | 7170 | CCM | 241 | 238 | 125 | MM | 70 |  |  | https://eshop.weidmueller.com/p/1058830000
1058840000 | KLIPPON STB 2.1 SS E | 705.1 | 1 | 1 | 1 | PCE | P160 | Enclosures | PS | Produits Spécifiques | PS24 | Coffrets industriels | 4032248800711 | 85381000 | PL | Boîtier métallique Ex, 150 x 190 x 90 mm, électropoli, Plaque de presse-étoupes: Non, Vis hexagonale M5 avec une fente et 10 mm de cote sur plat | 2048 | G | 8142 | CCM | 276 | 236 | 125 | MM | 70 |  |  | https://eshop.weidmueller.com/p/1058840000
1058850000 | KLIPPON STB 3 SS E | 753.1 | 1 | 1 | 1 | PCE | P160 | Enclosures | PS | Produits Spécifiques | PS24 | Coffrets industriels | 4032248800728 | 85381000 | PL | Boîtier métallique Ex, 190 x 190 x 100 mm, électropoli, Plaque de presse-étoupes: Non, Vis hexagonale M5 avec une fente et 10 mm de cote sur plat | 2433 | G | 9857 | CCM | 278 | 277 | 128 | MM | 70 |  |  | https://eshop.weidmueller.com/p/1058850000
1058860000 | KLIPPON STB 4 SS E | 947 | 1 | 1 | 1 | PCE | P160 | Enclosures | PS | Produits Spécifiques | PS24 | Coffrets industriels | 4032248800735 | 85381000 | PL | Boîtier métallique Ex, 250 x 250 x 120 mm, électropoli, Plaque de presse-étoupes: Non, Vis hexagonale M5 avec une fente et 10 mm de cote sur plat | 3885 | G | 18149 | CCM | 342 | 338 | 157 | MM | 70 |  |  | https://eshop.weidmueller.com/p/1058860000
1058870000 | KLIPPON STB 6 SS E | 1459.7 | 1 | 1 | 1 | PCE | P160 | Enclosures | PS | Produits Spécifiques | PS24 | Coffrets industriels | 4032248800742 | 85381000 | PL | Boîtier métallique Ex, 400 x 250 x 130 mm, électropoli, Plaque de presse-étoupes: Non, Vis hexagonale M5 avec une fente et 10 mm de cote sur plat | 5697 | G | 27055 | CCM | 488 | 336 | 165 | MM | 70 |  |  | https://eshop.weidmueller.com/p/1058870000
1058880000 | KLIPPON STB 5 SS E | 1084.4 | 1 | 1 | 1 | PCE | P160 | Enclosures | PS | Produits Spécifiques | PS24 | Coffrets industriels | 4032248800759 | 85381000 | PL | Boîtier métallique Ex, 380 x 160 x 120 mm, électropoli, Plaque de presse-étoupes: Non, Vis hexagonale M5 avec une fente et 10 mm de cote sur plat | 3992 | G | 18063 | CCM | 468 | 249 | 155 | MM | 70 |  |  | https://eshop.weidmueller.com/p/1058880000
1059000000 | WEW 35/1 | 345.7 | 100 | 50 | 50 | PCE | P171 | Accessories W series | PT | Blocs de Jonction | PT19 | Rails-accessoires (PT19) | 4008190172282 | 85389099 | RO | L'équerre de blocage garantit une fixation permanente sur le rail de montage et empêche tout glissement. L'équerre de blocage dispose d'option de marquage pour les repères de groupe et l'option de recevoir des fiches de contrôle. | 1867 | G | 2747.925 | CCM | 295 | 135 | 69 | MM | 7 |  |  | https://eshop.weidmueller.com/p/1059000000
1059100000 | WAP WDK2.5 | 98.3 | 100 | 20 | 20 | PCE | P171 | Accessories W series | PT | Blocs de Jonction | PT10 | Série W -blocs de jonction à raccordment vissé | 4008190101954 | 85472000 | RO | Plaque d’extrémité pour blocs de jonction, Beige foncé, Hauteur: 69 mm, Largeur: 1.5 mm, V-0, Wemid, enclipsable: Non | 93 | G | 471.975 | CCM | 155 | 105 | 29 | MM | 7 |  |  | https://eshop.weidmueller.com/p/1059100000
1059110000 | ZZE ZP2.5/4/K | 48.6 | 100 | 25 | 25 | PCE | P172 | Accessories Z series | PT | Blocs de Jonction | PT11 | Série Z - blocs de jonction à raccordement à ressort | 4032248840922 | 85389099 | DE | Extracteur (bloc de jonction), PA 66 GF 30, jaune L'extracteur peut être verrouillé avec le bloc. Il permet également de fixer et de libérer le câble. | 50 | G | 142.4 | CCM | 89 | 80 | 20 | MM | 28 |  |  | https://eshop.weidmueller.com/p/1059110000
1059140000 | WAP WDK2.5 GN | 98.3 | 100 | 20 | 20 | PCE | P171 | Accessories W series | PT | Blocs de Jonction | PT10 | Série W -blocs de jonction à raccordment vissé | 4008190901790 | 85472000 | RO | Plaque d’extrémité pour blocs de jonction, vert, Hauteur: 69 mm, Largeur: 1.5 mm, V-0, Wemid, enclipsable: Non | 93 | G | 509 | CCM | 138 | 127 | 29 | MM | 14 |  |  | https://eshop.weidmueller.com/p/1059140000
1059170000 | FPL 4G2.5/PD/F/3+3 | 125.2 | 1 | 1 | 1 | PCE | I661 | FieldPower and Pick-to-Light | PB | Connecteurs Etanches/composants passifs | PB49 | Connecteurs etanches | 4032248805884 | 85444290 | DE | FPL 4G2.5/PD/F/3+3 - Câble de transmission d'énergie électrique Connecteurs etanches | 1047 | G | 3064 | CCM | 241 | 223 | 57 | MM | 42 |  |  | https://eshop.weidmueller.com/p/1059170000
1059180000 | WAP WDK2.5 BL | 98.3 | 100 | 20 | 20 | PCE | P171 | Accessories W series | PT | Blocs de Jonction | PT10 | Série W -blocs de jonction à raccordment vissé | 4008190081089 | 85472000 | RO | Plaque d’extrémité pour blocs de jonction, bleu, Hauteur: 69 mm, Largeur: 1.5 mm, V-0, Wemid, enclipsable: Non | 92 | G | 417.62 | CCM | 157 | 76 | 35 | MM | 7 |  |  | https://eshop.weidmueller.com/p/1059180000
1059190000 | FPL 4G2.5/P/F/3 | 52.9 | 1 | 1 | 1 | PCE | I661 | FieldPower and Pick-to-Light | PB | Connecteurs Etanches/composants passifs | PB49 | Connecteurs etanches | 4032248805891 | 85444290 | DE | FPL 4G2.5/P/F/3 - Câble pour l'alimentation des moteurs en énergie électrique Connecteurs etanches | 549 | G | 1724 | CCM | 204 | 192 | 44 | MM | 35 |  |  | https://eshop.weidmueller.com/p/1059190000
1059200000 | CB-R 200/7,5 NC | 25.7 | 100 | 100 | 100 | PCE | P179 | Accessories others | PI | Produits d'Installation | PI88 | Cabinet Infrastructure | 4032248806140 | 39269097 | HR | Collier de serrage, Largeur: 7.5 mm, 220 N, naturel, Classe d'inflammabilité selon UL 94: V-2, plage de température d'utilisation : -40...85 °C | 222 | G | 1579.2 | CCM | 240 | 140 | 47 | MM | 35 |  |  | https://eshop.weidmueller.com/p/1059200000
1059210000 | CB-R 200/7,5 BK | 25.7 | 100 | 6000 | 6000 | PCE | P179 | Accessories others | PI | Produits d'Installation | PI88 | Cabinet Infrastructure | 4032248806157 | 39269097 | HR | Collier de serrage, Largeur: 7.5 mm, 220 N, noir, Classe d'inflammabilité selon UL 94: V-2, plage de température d'utilisation : -40...85 °C | 14464 | G | 72857.75 | CCM | 595 | 395 | 310 | MM | 35 |  |  | https://eshop.weidmueller.com/p/1059210000
1059220000 | CB-R 250/7,5 NC | 26.6 | 100 | 3500 | 3500 | PCE | P179 | Accessories others | PI | Produits d'Installation | PI88 | Cabinet Infrastructure | 4032248806164 | 39269097 | HR | Collier de serrage, Largeur: 7.5 mm, 220 N, naturel, Classe d'inflammabilité selon UL 94: V-2, plage de température d'utilisation : -40...85 °C | 10054 | G | 72857.75 | CCM | 595 | 395 | 310 | MM | 35 |  |  | https://eshop.weidmueller.com/p/1059220000
1059230000 | CB-R 250/7,5 BK | 26.6 | 100 | 3500 | 3500 | PCE | P179 | Accessories others | PI | Produits d'Installation | PI88 | Cabinet Infrastructure | 4032248806171 | 39269097 | HR | Collier de serrage, Largeur: 7.5 mm, 220 N, noir, Classe d'inflammabilité selon UL 94: V-2, plage de température d'utilisation : -40...85 °C | 10124 | G | 72857.75 | CCM | 595 | 395 | 310 | MM | 35 |  |  | https://eshop.weidmueller.com/p/1059230000
1059240000 | CB-R 350/7,5 NC | 34.8 | 100 | 4000 | 4000 | PCE | P179 | Accessories others | PI | Produits d'Installation | PI88 | Cabinet Infrastructure | 4032248806188 | 39269097 | HR | Collier de serrage, Largeur: 7.5 mm, 220 N, naturel, Classe d'inflammabilité selon UL 94: V-2, plage de température d'utilisation : -40...85 °C | 16424 | G | 72857.75 | CCM | 595 | 395 | 310 | MM | 35 |  |  | https://eshop.weidmueller.com/p/1059240000
1059250000 | CB-R 350/7,5 BK | 33.9 | 100 | 4000 | 4000 | PCE | P179 | Accessories others | PI | Produits d'Installation | PI88 | Cabinet Infrastructure | 4032248806195 | 39269097 | HR | Collier de serrage, Largeur: 7.5 mm, 220 N, noir, Classe d'inflammabilité selon UL 94: V-2, plage de température d'utilisation : -40...85 °C | 17000 | G | 72857.75 | CCM | 595 | 395 | 310 | MM | 35 |  |  | https://eshop.weidmueller.com/p/1059250000
1059280000 | LU 10.16/02/90 3.2SN BK BX | 553.66 | 100 | 20 | 20 | PCE | P304 | PCB-termianls more and 4 qmm standard | PL | Composants sur CI | PL34 | Blocs de jonction de puissance pour CI pas 6mm ou > | 4032248806232 | 85369010 | CZ | Bloc de jonction pour circuit imprimé, 690 V, 76 A, Pas en mm: 10.16, 16 mm², Nombre de pôles: 2, Raccordement vissé, Raccordement soudé THT, 90°, Boî | 410 | G | 449.28 | CCM | 128 | 90 | 39 | MM | 7 |  |  | https://eshop.weidmueller.com/p/1059280000
1059310000 | ZAP ZSI2X6/4X2.5 | 137.6 | 100 | 50 | 50 | PCE | P120 | Terminals Z series | PT | Blocs de Jonction | PT11 | Série Z - blocs de jonction à raccordement à ressort | 4032248806355 | 85472000 | RO | Plaque d’extrémité pour blocs de jonction, noir, Hauteur: 92.6 mm, Largeur: 2.7 mm, V-0, Wemid, enclipsable: Oui | 273 | G | 1630 | CCM | 286 | 211 | 27 | MM | 14 |  |  | https://eshop.weidmueller.com/p/1059310000
1059320000 | FP BOX SET D9 | 75.1 | 1 | 1 | 1 | PCE | I661 | FieldPower and Pick-to-Light | PB | Connecteurs Etanches/composants passifs | PB40 | Connecteurs etanches | 4032248806386 | 85369010 | RO | Bloc de jonction de distribution d’énergie avec boîtiers, AC, IP65, complet, Renforcé à la fibre de verre, au polycarbonate, Polycarbonate, GRP, Distr | 745 | G | 1883 | CCM | 203 | 127 | 73 | MM | 21 |  |  | https://eshop.weidmueller.com/p/1059320000
1059330005 | IE-C5DD4UG0005MSSMCS-E | 54.47 | 1 | 1 | 1 | PCE | I653 | Industrial Ethernet Cables | PB | Connecteurs Etanches/composants passifs | PB47 | Ethernet Industriel Composants Passifs | 4050118000351 | 85444290 | RO | Câble PROFINET (confectionné), M12 codage D – femelle droit IP 67, M12 codage D – mâle droit IP 67, Nombre de pôles: 4, Longueur: 0.5 m | 61 | G | 277.75 | CCM | 125 | 101 | 22 | MM | 56 |  |  | https://eshop.weidmueller.com/p/1059330005
1059330010 | IE-C5DD4UG0010MSSMCS-E | 57.38 | 1 | 1 | 1 | PCE | I653 | Industrial Ethernet Cables | PB | Connecteurs Etanches/composants passifs | PB47 | Ethernet Industriel Composants Passifs | 4050118000368 | 85444290 | RO | Câble PROFINET (confectionné), M12 codage D – femelle droit IP 67, M12 codage D – mâle droit IP 67, Nombre de pôles: 4, Longueur: 1 m | 91 | G | 464.508 | CCM | 153 | 138 | 22 | MM | 35 |  |  | https://eshop.weidmueller.com/p/1059330010
1059330015 | IE-C5DD4UG0015MSSMCS-E | 60.33 | 1 | 1 | 1 | PCE | I653 | Industrial Ethernet Cables | PB | Connecteurs Etanches/composants passifs | PB47 | Ethernet Industriel Composants Passifs | 4032248806393 | 85444290 | RO | Câble PROFINET (confectionné), M12 codage D – femelle droit IP 67, M12 codage D – mâle droit IP 67, Nombre de pôles: 4, Longueur: 1.5 m | 126 | G | 708 | CCM | 195 | 191 | 19 | MM | 35 |  |  | https://eshop.weidmueller.com/p/1059330015
1059330020 | IE-C5DD4UG0020MSSMCS-E | 63.21 | 1 | 1 | 1 | PCE | I653 | Industrial Ethernet Cables | PB | Connecteurs Etanches/composants passifs | PB47 | Ethernet Industriel Composants Passifs | 4050118561562 | 85444290 | DE | Câble PROFINET (confectionné), M12 codage D – femelle droit IP 67, M12 codage D – mâle droit IP 67, Nombre de pôles: 4, Longueur: 2 m | 154 | G | 830 | CCM | 222 | 220 | 17 | MM | 35 |  |  | https://eshop.weidmueller.com/p/1059330020
1059330030 | IE-C5DD4UG0030MSSMCS-E | 69.15 | 1 | 1 | 1 | PCE | I653 | Industrial Ethernet Cables | PB | Connecteurs Etanches/composants passifs | PB47 | Ethernet Industriel Composants Passifs | 4032248806409 | 85444290 | RO | Câble PROFINET (confectionné), M12 codage D – femelle droit IP 67, M12 codage D – mâle droit IP 67, Nombre de pôles: 4, Longueur: 3 m | 224 | G | 798.33 | CCM | 195 | 178 | 23 | MM | 42 |  |  | https://eshop.weidmueller.com/p/1059330030
1059330040 | IE-C5DD4UG0040MSSMCS-E | 75.02 | 1 | 1 | 1 | PCE | I653 | Industrial Ethernet Cables | PB | Connecteurs Etanches/composants passifs | PB47 | Ethernet Industriel Composants Passifs | 4050118354102 | 85444290 | RO | Câbles de données PROFINET prêts à raccorder avec fils en cuivre. Ethernet Industriel Composants Passifs | 286 | G | 1322.25 | CCM | 215 | 205 | 30 | MM | 56 |  |  | https://eshop.weidmueller.com/p/1059330040
1059330050 | IE-C5DD4UG0050MSSMCS-E | 80.92 | 1 | 1 | 1 | PCE | I653 | Industrial Ethernet Cables | PB | Connecteurs Etanches/composants passifs | PB47 | Ethernet Industriel Composants Passifs | 4032248806614 | 85444290 | RO | Câble PROFINET (confectionné), M12 codage D – femelle droit IP 67, M12 codage D – mâle droit IP 67, Nombre de pôles: 4, Longueur: 5 m | 356 | G | 1326.39 | CCM | 190 | 179 | 39 | MM | 35 |  |  | https://eshop.weidmueller.com/p/1059330050
1059330060 | IE-C5DD4UG0060MSSMCS-E | 82.876 | 1 | 1 | 1 | PCE | I653 | Industrial Ethernet Cables | PB | Connecteurs Etanches/composants passifs | PB47 | Ethernet Industriel Composants Passifs | 4050118580136 | 85444290 | DE | Câbles de données PROFINET prêts à raccorder avec fils en cuivre. Ethernet Industriel Composants Passifs | 410 | G |  | CCM |  |  |  | MM | 91 |  |  | https://eshop.weidmueller.com/p/1059330060
1059330100 | IE-C5DD4UG0100MSSMCS-E | 110.33 | 1 | 1 | 1 | PCE | I653 | Industrial Ethernet Cables | PB | Connecteurs Etanches/composants passifs | PB47 | Ethernet Industriel Composants Passifs | 4032248806621 | 85444290 | RO | Câble PROFINET (confectionné), M12 codage D – femelle droit IP 67, M12 codage D – mâle droit IP 67, Nombre de pôles: 4, Longueur: 10 m | 651 | G | 2120.976 | CCM | 206 | 198 | 52 | MM | 42 |  |  | https://eshop.weidmueller.com/p/1059330100
1059330120 | IE-C5DD4UG0120MSSMCS-E | 121.99 | 1 | 1 | 1 | PCE | I653 | Industrial Ethernet Cables | PB | Connecteurs Etanches/composants passifs | PB47 | Ethernet Industriel Composants Passifs | 4050118478020 | 85444290 | RO | Câbles de données PROFINET prêts à raccorder avec fils en cuivre. Ethernet Industriel Composants Passifs | 797 | G | 2685.592 | CCM | 221 | 217 | 56 | MM | 56 |  |  | https://eshop.weidmueller.com/p/1059330120
1059330150 | IE-C5DD4UG0150MSSMCS-E | 139.6 | 1 | 1 | 1 | PCE | I653 | Industrial Ethernet Cables | PB | Connecteurs Etanches/composants passifs | PB47 | Ethernet Industriel Composants Passifs | 4050118477870 | 85444290 | RO | Câble PROFINET (confectionné), M12 codage D – femelle droit IP 67, M12 codage D – mâle droit IP 67, Nombre de pôles: 4, Longueur: 15 m | 979 | G | 3645.6 | CCM | 217 | 210 | 80 | MM | 42 |  |  | https://eshop.weidmueller.com/p/1059330150
1059330170 | IE-C5DD4UG0170MSSMCS-E | 151.36 | 1 | 1 | 1 | PCE | I653 | Industrial Ethernet Cables | PB | Connecteurs Etanches/composants passifs | PB47 | Ethernet Industriel Composants Passifs | 4064675057383 | 85444290 | DE | Câbles de données PROFINET prêts à raccorder avec fils en cuivre. Ethernet Industriel Composants Passifs | 1083 | G |  | CCM |  |  |  | MM | 91 |  |  | https://eshop.weidmueller.com/p/1059330170
1059330200 | IE-C5DD4UG0200MSSMCS-E | 168.99 | 1 | 1 | 1 | PCE | I653 | Industrial Ethernet Cables | PB | Connecteurs Etanches/composants passifs | PB47 | Ethernet Industriel Composants Passifs | 4050118807899 | 85444290 | DE | Câble PROFINET (confectionné), M12 codage D – femelle droit IP 67, M12 codage D – mâle droit IP 67, Nombre de pôles: 4, 20 m, Longueur: 20 m | 1292 | G | 2400 | CCM | 200 | 200 | 60 | MM | 35 |  |  | https://eshop.weidmueller.com/p/1059330200
1059330250 | IE-C5DD4UG0250MSSMCS-E | 198.52 | 1 | 1 | 1 | PCE | I653 | Industrial Ethernet Cables | PB | Connecteurs Etanches/composants passifs | PB47 | Ethernet Industriel Composants Passifs | 4050118346855 | 85444290 | RO | Câble PROFINET (confectionné), M12 codage D – femelle droit IP 67, M12 codage D – mâle droit IP 67, Nombre de pôles: 4, Longueur: 25 m | 1592 | G | 6486.27 | CCM | 461 | 335 | 42 | MM | 56 |  |  | https://eshop.weidmueller.com/p/1059330250
1059330260 | IE-C5DD4UG0260MSSMCS-E | 204.25 | 1 | 1 | 1 | PCE | I653 | Industrial Ethernet Cables | PB | Connecteurs Etanches/composants passifs | PB47 | Ethernet Industriel Composants Passifs | 4050118807837 | 85444290 | DE | Câbles de données PROFINET prêts à raccorder avec fils en cuivre. Ethernet Industriel Composants Passifs | 1670 | G |  | CCM |  |  |  | MM | 91 |  |  | https://eshop.weidmueller.com/p/1059330260
1059330350 | IE-C5DD4UG0350MSSMCS-E | 257.14 | 1 | 1 | 1 | PCE | I653 | Industrial Ethernet Cables | PB | Connecteurs Etanches/composants passifs | PB47 | Ethernet Industriel Composants Passifs | 4050118487176 | 85444290 | RO | Câbles de données PROFINET prêts à raccorder avec fils en cuivre. Ethernet Industriel Composants Passifs | 2217 | G | 8247.888 | CCM | 264 | 254 | 123 | MM | 56 |  |  | https://eshop.weidmueller.com/p/1059330350
1059330440 | IE-C5DD4UG0440MSSMCS-E | 310.03 | 1 | 1 | 1 | PCE | I653 | Industrial Ethernet Cables | PB | Connecteurs Etanches/composants passifs | PB47 | Ethernet Industriel Composants Passifs | 4050118807882 | 85444290 | DE | Câbles de données PROFINET prêts à raccorder avec fils en cuivre. Ethernet Industriel Composants Passifs | 2785 | G |  | CCM |  |  |  | MM | 91 |  |  | https://eshop.weidmueller.com/p/1059330440
1059330580 | IE-C5DD4UG0580MSSMCS-E | 392.3 | 1 | 1 | 1 | PCE | I653 | Industrial Ethernet Cables | PB | Connecteurs Etanches/composants passifs | PB47 | Ethernet Industriel Composants Passifs | 4050118807844 | 85444290 | DE | Câbles de données PROFINET prêts à raccorder avec fils en cuivre. Ethernet Industriel Composants Passifs | 3665 | G |  | CCM |  |  |  | MM | 91 |  |  | https://eshop.weidmueller.com/p/1059330580
1059330620 | IE-C5DD4UG0620MSSMCS-E | 415.81 | 1 | 1 | 1 | PCE | I653 | Industrial Ethernet Cables | PB | Connecteurs Etanches/composants passifs | PB47 | Ethernet Industriel Composants Passifs | 4050118807820 | 85444290 | DE | Câbles de données PROFINET prêts à raccorder avec fils en cuivre. Ethernet Industriel Composants Passifs | 3916 | G |  | CCM |  |  |  | MM | 91 |  |  | https://eshop.weidmueller.com/p/1059330620
1059330640 | IE-C5DD4UG0640MSSMCS-E | 427.56 | 1 | 1 | 1 | PCE | I653 | Industrial Ethernet Cables | PB | Connecteurs Etanches/composants passifs | PB47 | Ethernet Industriel Composants Passifs | 4050118807851 | 85444290 | DE | Câbles de données PROFINET prêts à raccorder avec fils en cuivre. Ethernet Industriel Composants Passifs | 4056 | G |  | CCM |  |  |  | MM | 91 |  |  | https://eshop.weidmueller.com/p/1059330640
1059330800 | IE-C5DD4UG0800MSSMCS-E | 521.59 | 1 | 1 | 1 | PCE | I653 | Industrial Ethernet Cables | PB | Connecteurs Etanches/composants passifs | PB47 | Ethernet Industriel Composants Passifs | 4050118000474 | 85444290 | DE | Câbles de données PROFINET prêts à raccorder avec fils en cuivre. Ethernet Industriel Composants Passifs | 5032 | G |  | CCM |  |  |  | MM | 91 |  |  | https://eshop.weidmueller.com/p/1059330800
1059330860 | IE-C5DD4UG0860MSSMCS-E | 556.84 | 1 | 1 | 1 | PCE | I653 | Industrial Ethernet Cables | PB | Connecteurs Etanches/composants passifs | PB47 | Ethernet Industriel Composants Passifs | 4050118807677 | 85444290 | DE | Câbles de données PROFINET prêts à raccorder avec fils en cuivre. Ethernet Industriel Composants Passifs | 5380 | G |  | CCM |  |  |  | MM | 91 |  |  | https://eshop.weidmueller.com/p/1059330860
1059340005 | IE-C5DB4RE0005MSSMCS-E | 56.07 | 1 | 1 | 1 | PCE | I653 | Industrial Ethernet Cables | PB | Connecteurs Etanches/composants passifs | PB47 | Ethernet Industriel Composants Passifs | 4032248994618 | 85444290 | DE | Câbles de données ferroviaires approuvés prêts à raccorder avec fils en cuivre. Ethernet Industriel Composants Passifs | 607 | G | 1503.36 | CCM | 348 | 135 | 32 | MM | 7 |  |  | https://eshop.weidmueller.com/p/1059340005
1059340015 | IE-C5DB4RE0015MSSMCS-E | 71.07 | 1 | 1 | 1 | PCE | I653 | Industrial Ethernet Cables | PB | Connecteurs Etanches/composants passifs | PB47 | Ethernet Industriel Composants Passifs | 4032248806638 | 85444290 | RO | Câble ferroviaire Ethernet (confectionné), M12 codage D – femelle droit IP 67, M12 codage D – mâle droit IP 67, Nombre de pôles: 4, Longueur: 1.5 m | 149 | G | 450 | CCM | 150 | 150 | 20 | MM | 56 |  |  | https://eshop.weidmueller.com/p/1059340015
1059340030 | IE-C5DB4RE0030MSSMCS-E | 90.66 | 1 | 1 | 1 | PCE | I653 | Industrial Ethernet Cables | PB | Connecteurs Etanches/composants passifs | PB47 | Ethernet Industriel Composants Passifs | 4032248806645 | 85444290 | RO | Câble ferroviaire Ethernet (confectionné), M12 codage D – femelle droit IP 67, M12 codage D – mâle droit IP 67, Nombre de pôles: 4, Longueur: 3 m | 264 | G | 607.5 | CCM | 270 | 75 | 30 | MM | 56 |  |  | https://eshop.weidmueller.com/p/1059340030
1059340050 | IE-C5DB4RE0050MSSMCS-E | 116.78 | 1 | 1 | 1 | PCE | I653 | Industrial Ethernet Cables | PB | Connecteurs Etanches/composants passifs | PB47 | Ethernet Industriel Composants Passifs | 4032248806652 | 85444290 | RO | Câble ferroviaire Ethernet (confectionné), M12 codage D – femelle droit IP 67, M12 codage D – mâle droit IP 67, Nombre de pôles: 4, Longueur: 5 m | 421 | G | 1134 | CCM | 180 | 180 | 35 | MM | 42 |  |  | https://eshop.weidmueller.com/p/1059340050
1059340100 | IE-C5DB4RE0100MSSMCS-E | 182.1 | 1 | 1 | 1 | PCE | I653 | Industrial Ethernet Cables | PB | Connecteurs Etanches/composants passifs | PB47 | Ethernet Industriel Composants Passifs | 4032248806669 | 85444290 | RO | Câble ferroviaire Ethernet (confectionné), M12 codage D – femelle droit IP 67, M12 codage D – mâle droit IP 67, Nombre de pôles: 4, Longueur: 10 m | 804 | G | 768 | CCM | 240 | 80 | 40 | MM | 56 |  |  | https://eshop.weidmueller.com/p/1059340100
1059420000 | BLDF 5.08/04/180F SN OR BX | 613.37 | 100 | 40 | 40 | PCE | P311 | PCB-connectors 5 pin pitch | PL | Composants sur CI | PL30 | Connecteurs pour CI pas < 5mm | 4032248817894 | 85366990 | RO | Connecteur PCB (raccordement du conducteur), 320 V, 20.8 A, Pas en mm: 5.08, 3.31 mm², Nombre de pôles: 4, PUSH IN avec actionneur, Boîte | 596 | G | 1910.184 | CCM | 354 | 142 | 38 | MM | 56 |  |  | https://eshop.weidmueller.com/p/1059420000
1059450000 | HDC 40D KLU 1PG29G CS | 43.3 | 1 | 1 | 1 | PCE | P201 | Heavy duty connectors | PB | Connecteurs Etanches/composants passifs | PB72 | CIE Connecteurs industriels étanches | 4032248814312 | 85389099 | CN | Blocs de jonction - accessoire - HDC 40D KLU 1PG29G CS CIE Connecteurs industriels étanches | 315 | G | [5 empty] | MM | 63 |  |  | https://eshop.weidmueller.com/p/1059450000
1059470150 | SAIL-M12GM12W-3S1.5U | 59.1854 | 1 | 1 | 1 | PCE | I673 | SAI accessories | PB | Connecteurs Etanches/composants passifs | PB46 | SAI Accessoires pour répartiteurs capteurs et actionneurs | 4032248807239 | 85444290 | DE | Câble capteur/actionneur, M12 / M12, Nombre de pôles: 3, 1.5 m, Mâle, droit - Femelle, coudée, LED: Non, Blindé: Oui | 82 | G | 108 | CCM | 240 | 30 | 15 | MM | 35 |  |  | https://eshop.weidmueller.com/p/1059470150
1059470300 | SAIL-M12GM12W-3S3.0U | 63.3687 | 1 | 1 | 1 | PCE | I673 | SAI accessories | PB | Connecteurs Etanches/composants passifs | PB46 | SAI Accessoires pour répartiteurs capteurs et actionneurs | 4032248807246 | 85444290 | DE | Câble capteur/actionneur, M12 / M12, Nombre de pôles: 3, 3 m, Mâle, droit - Femelle, coudée, LED: Non, Blindé: Oui | 132 | G | 670 | CCM | 227 | 227 | 13 | MM | 35 |  |  | https://eshop.weidmueller.com/p/1059470300
1059470500 | SAIL-M12GM12W-3S5.0U | 68.9465 | 1 | 1 | 1 | PCE | I673 | SAI accessories | PB | Connecteurs Etanches/composants passifs | PB46 | SAI Accessoires pour répartiteurs capteurs et actionneurs | 4032248807253 | 85444290 | DE | Câble capteur/actionneur, M12 / M12, Nombre de pôles: 3, 5 m, Mâle, droit - Femelle, coudée, LED: Non, Blindé: Oui | 351 | G | 1031 | CCM | 227 | 227 | 20 | MM | 35 |  |  | https://eshop.weidmueller.com/p/1059470500
1059471000 | SAIL-M12GM12W-3S10U | 82.8909 | 1 | 1 | 1 | PCE | I673 | SAI accessories | PB | Connecteurs Etanches/composants passifs | PB46 | SAI Accessoires pour répartiteurs capteurs et actionneurs | 4032248807260 | 85444290 | DE | Câble capteur/actionneur, M12 / M12, Nombre de pôles: 3, 10 m, Mâle, droit - Femelle, coudée, LED: Non, Blindé: Oui | 385 | G | 0.001 | CCM | 1 | 1 | 1 | MM | 35 |  |  | https://eshop.weidmueller.com/p/1059471000
1059480030 | SAIL-M12GM12W-4S0.3U | 59.42 | 1 | 1 | 1 | PCE | I673 | SAI accessories | PB | Connecteurs Etanches/composants passifs | PB46 | SAI Accessoires pour répartiteurs capteurs et actionneurs | 4099987891059 | 85444290 | DE | SAIL-M12GM12W-4S0.3U Connecteurs Etanches/composants passifs Connecteurs Etanches/composants passifs | 44 | G | 378.148 | CCM | 134 | 83 | 34 | MM | 7 |  |  | https://eshop.weidmueller.com/p/1059480030
1059480100 | SAIL-M12GM12W-4S1.0U | 61.95 | 1 | 1 | 1 | PCE | I673 | SAI accessories | PB | Connecteurs Etanches/composants passifs | PB46 | SAI Accessoires pour répartiteurs capteurs et actionneurs | 4099987891066 | 85444290 | DE | SAIL-M12GM12W-4S1.0U Connecteurs Etanches/composants passifs Connecteurs Etanches/composants passifs | 73 | G | 288.84 | CCM | 174 | 166 | 10 | MM | 7 |  |  | https://eshop.weidmueller.com/p/1059480100
1059480150 | SAIL-M12GM12W-4S1.5U | 61.9185 | 1 | 1 | 1 | PCE | I673 | SAI accessories | PB | Connecteurs Etanches/composants passifs | PB46 | SAI Accessoires pour répartiteurs capteurs et actionneurs | 4032248807277 | 85444290 | DE | Câble capteur/actionneur, M12 / M12, Nombre de pôles: 4, 1.5 m, mâle, droit - douille enfichable, 90°, LED: Non, Blindé: Oui | 92 | G | 438.88 | CCM | 167 | 146 | 18 | MM | 35 |  |  | https://eshop.weidmueller.com/p/1059480150
1059480200 | SAIL-M12GM12W-4S2.0U | 63.6551 | 1 | 1 | 1 | PCE | I673 | SAI accessories | PB | Connecteurs Etanches/composants passifs | PB46 | SAI Accessoires pour répartiteurs capteurs et actionneurs | 4050118445916 | 85444290 | DE | Câble capteur/actionneur, M12 / M12, Nombre de pôles: 4, 2 m, mâle, droit - douille enfichable, 90°, LED: Non, Blindé: Oui | 117 | G | 800.8 | CCM | 182 | 176 | 25 | MM | 35 |  |  | https://eshop.weidmueller.com/p/1059480200
1059480250 | SAIL-M12GM12W-4S2.5U | 65.3916 | 1 | 1 | 1 | PCE | I673 | SAI accessories | PB | Connecteurs Etanches/composants passifs | PB46 | SAI Accessoires pour répartiteurs capteurs et actionneurs | 4050118445909 | 85444290 | DE | Câble capteur/actionneur, M12 / M12, Nombre de pôles: 4, 2.5 m, mâle, droit - douille enfichable, 90°, LED: Non, Blindé: Oui | 140 | G | 590 | CCM | 213 | 213 | 13 | MM | 35 |  |  | https://eshop.weidmueller.com/p/1059480250
1059480260 | SAIL-M12GM12W-4S2.6U | 65.7389 | 1 | 1 | 1 | PCE | I673 | SAI accessories | PB | Connecteurs Etanches/composants passifs | PB46 | SAI Accessoires pour répartiteurs capteurs et actionneurs | 4050118755480 | 85444290 | DE | Câbles capteurs/actionneurs confectionnés pour le raccordement de capteurs/actionneurs et pour la transmission de données. Les connecteurs débrochables sont moulés et testés. | 135 | G |  | CCM |  |  |  | MM | 91 |  |  | https://eshop.weidmueller.com/p/1059480260
1059480300 | SAIL-M12GM12W-4S3.0U | 67.1282 | 1 | 1 | 1 | PCE | I673 | SAI accessories | PB | Connecteurs Etanches/composants passifs | PB46 | SAI Accessoires pour répartiteurs capteurs et actionneurs | 4032248807284 | 85444290 | DE | Câble capteur/actionneur, M12 / M12, Nombre de pôles: 4, 3 m, mâle, droit - douille enfichable, 90°, LED: Non, Blindé: Oui | 154 | G | 945.36 | CCM | 202 | 195 | 24 | MM | 35 |  |  | https://eshop.weidmueller.com/p/1059480300
1059480350 | SAIL-M12GM12W-4S3.5U | 68.8647 | 1 | 1 | 1 | PCE | I673 | SAI accessories | PB | Connecteurs Etanches/composants passifs | PB46 | SAI Accessoires pour répartiteurs capteurs et actionneurs | 4050118291056 | 85444290 | DE | Câbles capteurs/actionneurs confectionnés pour le raccordement de capteurs/actionneurs et pour la transmission de données. Les connecteurs débrochables sont moulés et testés. | 175 | G | 280 | CCM | 200 | 70 | 20 | MM | 91 |  |  | https://eshop.weidmueller.com/p/1059480350
1059480400 | SAIL-M12GM12W-4S4.0U | 70.6013 | 1 | 1 | 1 | PCE | I673 | SAI accessories | PB | Connecteurs Etanches/composants passifs | PB46 | SAI Accessoires pour répartiteurs capteurs et actionneurs | 4050118445923 | 85444290 | DE | Câble capteur/actionneur, M12 / M12, Nombre de pôles: 4, 4 m, mâle, droit - douille enfichable, 90°, LED: Non, Blindé: Oui | 205 | G | 1031 | CCM | 227 | 227 | 20 | MM | 35 |  |  | https://eshop.weidmueller.com/p/1059480400
1059480500 | SAIL-M12GM12W-4S5.0U | 74.0744 | 1 | 1 | 1 | PCE | I673 | SAI accessories | PB | Connecteurs Etanches/composants passifs | PB46 | SAI Accessoires pour répartiteurs capteurs et actionneurs | 4032248807291 | 85444290 | DE | Câble capteur/actionneur, M12 / M12, Nombre de pôles: 4, 5 m, mâle, droit - douille enfichable, 90°, LED: Non, Blindé: Oui | 234 | G | 1065 | CCM | 179 | 175 | 34 | MM | 35 |  |  | https://eshop.weidmueller.com/p/1059480500
1059480600 | SAIL-M12GM12W-4S6.0U | 79.99 | 1 | 1 | 1 | PCE | I673 | SAI accessories | PB | Connecteurs Etanches/composants passifs | PB46 | SAI Accessoires pour répartiteurs capteurs et actionneurs | 4099987891073 | 85444290 | DE | SAIL-M12GM12W-4S6.0U Connecteurs Etanches/composants passifs Connecteurs Etanches/composants passifs | 276 | G | 1328.48 | CCM | 190 | 184 | 38 | MM | 7 |  |  | https://eshop.weidmueller.com/p/1059480600
1059481000 | SAIL-M12GM12W-4S10U | 91.4399 | 1 | 1 | 1 | PCE | I673 | SAI accessories | PB | Connecteurs Etanches/composants passifs | PB46 | SAI Accessoires pour répartiteurs capteurs et actionneurs | 4032248807307 | 85444290 | DE | Câble capteur/actionneur, M12 / M12, Nombre de pôles: 4, 10 m, mâle, droit - douille enfichable, 90°, LED: Non, Blindé: Oui | 435 | G | 1599 | CCM | 205 | 195 | 40 | MM | 35 |  |  | https://eshop.weidmueller.com/p/1059481000
1059482500 | SAIL-M12GM12W-4S25U | 143.5366 | 1 | 1 | 1 | PCE | I673 | SAI accessories | PB | Connecteurs Etanches/composants passifs | PB46 | SAI Accessoires pour répartiteurs capteurs et actionneurs | 4064675283188 | 85444290 | DE | Câbles capteurs/actionneurs confectionnés pour le raccordement de capteurs/actionneurs et pour la transmission de données. Les connecteurs débrochables sont moulés et testés. | 1060 | G | 2668.05 | CCM | 245 | 242 | 45 | MM | 91 |  |  | https://eshop.weidmueller.com/p/1059482500
1059490000 | SL 7.62HP/06/90G 3.2SN BK BX | 242.04 | 100 | 50 | 50 | PCE | P315 | PCB-Connectors SV/BU;SU/BU | PL | Composants sur CI | PL33 | Connecteurs de puissance pour CI pas 7,62 mm, ou> | 4032248807314 | 85366930 | DE | Connecteur PCB (raccordement sur platine), 500 V, 29 A, Pas en mm: 7.62, Nombre de pôles: 6, Raccordement soudé THT, Boîte | 162 | G | 751 | CCM | 169 | 117 | 38 | MM | 42 |  |  | https://eshop.weidmueller.com/p/1059490000
1059500000 | SL 7.62HP/07/90G 3.2SN BK BX | 282.37 | 100 | 50 | 50 | PCE | P315 | PCB-Connectors SV/BU;SU/BU | PL | Composants sur CI | PL33 | Connecteurs de puissance pour CI pas 7,62 mm, ou> | 4032248807321 | 85366930 | DE | Connecteur PCB (raccordement sur platine), 500 V, 29 A, Pas en mm: 7.62, Nombre de pôles: 7, Raccordement soudé THT, Boîte | 191 | G | 736 | CCM | 167 | 116 | 38 | MM | 42 |  | 31/03/2027 | https://eshop.weidmueller.com/p/1059500000
1059520000 | SL 7.62HP/09/90G 3.2SN BK BX | 363.04 | 100 | 50 | 50 | PCE | P315 | PCB-Connectors SV/BU;SU/BU | PL | Composants sur CI | PL33 | Connecteurs de puissance pour CI pas 7,62 mm, ou> | 4032248807345 | 85366930 | DE | Connecteur PCB (raccordement sur platine), 500 V, 29 A, Pas en mm: 7.62, Nombre de pôles: 9, Raccordement soudé THT, Boîte | 231 | G | 753 | CCM | 168 | 118 | 38 | MM | 42 |  | 31/03/2027 | https://eshop.weidmueller.com/p/1059520000
1059530000 | SL 7.62HP/10/90G 3.2SN BK BX | 403.39 | 100 | 50 | 50 | PCE | P315 | PCB-Connectors SV/BU;SU/BU | PL | Composants sur CI | PL33 | Connecteurs de puissance pour CI pas 7,62 mm, ou> | 4032248807352 | 85366930 | DE | Connecteur PCB (raccordement sur platine), 500 V, 29 A, Pas en mm: 7.62, Nombre de pôles: 10, Raccordement soudé THT, Boîte | 250 | G | 1129 | CCM | 226 | 111 | 45 | MM | 42 |  |  | https://eshop.weidmueller.com/p/1059530000
1059540010 | SAIL-M12GM12W-5S0.1U | 59.4368 | 1 | 1 | 1 | PCE | I673 | SAI accessories | PB | Connecteurs Etanches/composants passifs | PB46 | SAI Accessoires pour répartiteurs capteurs et actionneurs | 4050118146899 | 85444290 | DE | Câbles capteurs/actionneurs confectionnés pour le raccordement de capteurs/actionneurs et pour la transmission de données. Les connecteurs débrochables sont moulés et testés. | 34 | G | 99.18 | CCM | 87 | 76 | 15 | MM | 91 |  |  | https://eshop.weidmueller.com/p/1059540010
1059540020 | SAIL-M12GM12W-5S0.2U | 59.8438 | 1 | 1 | 1 | PCE | I673 | SAI accessories | PB | Connecteurs Etanches/composants passifs | PB46 | SAI Accessoires pour répartiteurs capteurs et actionneurs | 4064675327066 | 85444290 | DE | Câbles capteurs/actionneurs confectionnés pour le raccordement de capteurs/actionneurs et pour la transmission de données. Les connecteurs débrochables sont moulés et testés. | 31 | G |  | CCM |  |  |  | MM | 91 |  |  | https://eshop.weidmueller.com/p/1059540020
1059540030 | SAIL-M12GM12W-5S0.3U | 60.2507 | 1 | 1 | 1 | PCE | I673 | SAI accessories | PB | Connecteurs Etanches/composants passifs | PB46 | SAI Accessoires pour répartiteurs capteurs et actionneurs | 4064675327684 | 85444290 | DE | Câbles capteurs/actionneurs confectionnés pour le raccordement de capteurs/actionneurs et pour la transmission de données. Les connecteurs débrochables sont moulés et testés. | 44 | G | 296.625 | CCM | 113 | 75 | 35 | MM | 91 |  |  | https://eshop.weidmueller.com/p/1059540030
1059540040 | SAIL-M12GM12W-5S0.4U | 60.6577 | 1 | 1 | 1 | PCE | I673 | SAI accessories | PB | Connecteurs Etanches/composants passifs | PB46 | SAI Accessoires pour répartiteurs capteurs et actionneurs | 4064675327776 | 85444290 | DE | Câbles capteurs/actionneurs confectionnés pour le raccordement de capteurs/actionneurs et pour la transmission de données. Les connecteurs débrochables sont moulés et testés. | 81 | G |  | CCM |  |  |  | MM | 7 |  |  | https://eshop.weidmueller.com/p/1059540040
1059540050 | SAIL-M12GM12W-5S0.5U | 61.0646 | 1 | 1 | 1 | PCE | I673 | SAI accessories | PB | Connecteurs Etanches/composants passifs | PB46 | SAI Accessoires pour répartiteurs capteurs et actionneurs | 4064675327783 | 85444290 | DE | Câbles capteurs/actionneurs confectionnés pour le raccordement de capteurs/actionneurs et pour la transmission de données. Les connecteurs débrochables sont moulés et testés. | 50 | G |  | CCM |  |  |  | MM | 91 |  |  | https://eshop.weidmueller.com/p/1059540050
1059540060 | SAIL-M12GM12W-5S0.6U | 61.4716 | 1 | 1 | 1 | PCE | I673 | SAI accessories | PB | Connecteurs Etanches/composants passifs | PB46 | SAI Accessoires pour répartiteurs capteurs et actionneurs | 4064675327790 | 85444290 | DE | Câbles capteurs/actionneurs confectionnés pour le raccordement de capteurs/actionneurs et pour la transmission de données. Les connecteurs débrochables sont moulés et testés. | 61 | G | 243.048 | CCM | 82 | 78 | 38 | MM | 91 |  |  | https://eshop.weidmueller.com/p/1059540060
1059540070 | SAIL-M12GM12W-5S0.7U | 61.8786 | 1 | 1 | 1 | PCE | I673 | SAI accessories | PB | Connecteurs Etanches/composants passifs | PB46 | SAI Accessoires pour répartiteurs capteurs et actionneurs | 4064675327905 | 85444290 | DE | Câbles capteurs/actionneurs confectionnés pour le raccordement de capteurs/actionneurs et pour la transmission de données. Les connecteurs débrochables sont moulés et testés. | 135 | G |  | CCM |  |  |  | MM | 91 |  |  | https://eshop.weidmueller.com/p/1059540070
1059540080 | SAIL-M12GM12W-5S0.8U | 62.2855 | 1 | 1 | 1 | PCE | I673 | SAI accessories | PB | Connecteurs Etanches/composants passifs | PB46 | SAI Accessoires pour répartiteurs capteurs et actionneurs | 4064675327912 | 85444290 | DE | Câbles capteurs/actionneurs confectionnés pour le raccordement de capteurs/actionneurs et pour la transmission de données. Les connecteurs débrochables sont moulés et testés. | 67 | G |  | CCM |  |  |  | MM | 91 |  |  | https://eshop.weidmueller.com/p/1059540080
1059540100 | SAIL-M12GM12W-5S1.0U | 63.0994 | 1 | 1 | 1 | PCE | I673 | SAI accessories | PB | Connecteurs Etanches/composants passifs | PB46 | SAI Accessoires pour répartiteurs capteurs et actionneurs | 4050118372557 | 85369010 | DE | Câbles capteurs/actionneurs confectionnés pour le raccordement de capteurs/actionneurs et pour la transmission de données. Les connecteurs débrochables sont moulés et testés. | 80 | G | 25 | CCM | 1000 | 5 | 5 | MM | 91 |  |  | https://eshop.weidmueller.com/p/1059540100
1059540120 | SAIL-M12GM12W-5S1.2U | 63.9133 | 1 | 1 | 1 | PCE | I673 | SAI accessories | PB | Connecteurs Etanches/composants passifs | PB46 | SAI Accessoires pour répartiteurs capteurs et actionneurs | 4064675327929 | 85444290 | DE | Câbles capteurs/actionneurs confectionnés pour le raccordement de capteurs/actionneurs et pour la transmission de données. Les connecteurs débrochables sont moulés et testés. | 87 | G |  | CCM |  |  |  | MM | 91 |  |  | https://eshop.weidmueller.com/p/1059540120
1059540150 | SAIL-M12GM12W-5S1.5U | 65.1342 | 1 | 1 | 1 | PCE | I673 | SAI accessories | PB | Connecteurs Etanches/composants passifs | PB46 | SAI Accessoires pour répartiteurs capteurs et actionneurs | 4032248807376 | 85444290 | DE | Câble capteur/actionneur, M12 / M12, Nombre de pôles: 5, 1.5 m, Mâle, droit - Femelle, coudée, LED: Non, Blindé: Oui | 101 | G | 798.33 | CCM | 195 | 178 | 23 | MM | 35 |  |  | https://eshop.weidmueller.com/p/1059540150
1059540300 | SAIL-M12GM12W-5S3.0U | 71.2385 | 1 | 1 | 1 | PCE | I673 | SAI accessories | PB | Connecteurs Etanches/composants passifs | PB46 | SAI Accessoires pour répartiteurs capteurs et actionneurs | 4032248807406 | 85444290 | DE | Câble capteur/actionneur, M12 / M12, Nombre de pôles: 5, 3 m, Mâle, droit - Femelle, coudée, LED: Non, Blindé: Oui | 177 | G | 99 | CCM | 220 | 30 | 15 | MM | 35 |  |  | https://eshop.weidmueller.com/p/1059540300
1059540500 | SAIL-M12GM12W-5S5.0U | 79.3776 | 1 | 1 | 1 | PCE | I673 | SAI accessories | PB | Connecteurs Etanches/composants passifs | PB46 | SAI Accessoires pour répartiteurs capteurs et actionneurs | 4032248807512 | 85444290 | DE | Câble capteur/actionneur, M12 / M12, Nombre de pôles: 5, 5 m, Mâle, droit - Femelle, coudée, LED: Non, Blindé: Oui | 267 | G | 1400 | CCM | 200 | 200 | 35 | MM | 35 |  |  | https://eshop.weidmueller.com/p/1059540500
1059541000 | SAIL-M12GM12W-5S10U | 99.7253 | 1 | 1 | 1 | PCE | I673 | SAI accessories | PB | Connecteurs Etanches/composants passifs | PB46 | SAI Accessoires pour répartiteurs capteurs et actionneurs | 4032248807536 | 85444290 | DE | Câble capteur/actionneur, M12 / M12, Nombre de pôles: 5, 10 m, Mâle, droit - Femelle, coudée, LED: Non, Blindé: Oui | 490 | G | 1475 | CCM | 199 | 195 | 38 | MM | 35 |  |  | https://eshop.weidmueller.com/p/1059541000
1059541500 | SAIL-M12GM12W-5S15U | 120.073 | 1 | 1 | 1 | PCE | I673 | SAI accessories | PB | Connecteurs Etanches/composants passifs | PB46 | SAI Accessoires pour répartiteurs capteurs et actionneurs | 4064675043416 | 85444290 | DE | Câbles capteurs/actionneurs confectionnés pour le raccordement de capteurs/actionneurs et pour la transmission de données. Les connecteurs débrochables sont moulés et testés. | 802.711 | G |  | CCM |  |  |  | MM | 91 |  |  | https://eshop.weidmueller.com/p/1059541500
1059544000 | SAIL-M12GM12W-5S40U | 221.8114 | 1 | 1 | 1 | PCE | I673 | SAI accessories | PB | Connecteurs Etanches/composants passifs | PB46 | SAI Accessoires pour répartiteurs capteurs et actionneurs | 4050118470635 | 85444290 | DE | Câble capteur/actionneur, M12 / M12, Nombre de pôles: 5, 40 m, LED: Non, Blindé: Oui | 1862 | G | 4529.91 | CCM | 265 | 259 | 66 | MM | 35 |  |  | https://eshop.weidmueller.com/p/1059544000
1059550000 | SL 7.62HP/11/90G 3.2SN BK BX | 443.73 | 100 | 50 | 50 | PCE | P315 | PCB-Connectors SV/BU;SU/BU | PL | Composants sur CI | PL33 | Connecteurs de puissance pour CI pas 7,62 mm, ou> | 4032248807369 | 85366930 | DE | Connecteur PCB (raccordement sur platine), 500 V, 29 A, Pas en mm: 7.62, Nombre de pôles: 11, Raccordement soudé THT, Boîte | 284 | G | 1124 | CCM | 227 | 110 | 45 | MM | 42 |  | 31/03/2027 | https://eshop.weidmueller.com/p/1059550000
1059570000 | SL 7.62HP/12/90G 3.2SN BK BX | 484.05 | 100 | 50 | 50 | PCE | P315 | PCB-Connectors SV/BU;SU/BU | PL | Composants sur CI | PL33 | Connecteurs de puissance pour CI pas 7,62 mm, ou> | 4032248807383 | 85366930 | DE | Connecteur PCB (raccordement sur platine), 500 V, 29 A, Pas en mm: 7.62, Nombre de pôles: 12, Raccordement soudé THT, Boîte | 310 | G | 1124 | CCM | 227 | 110 | 45 | MM | 42 |  | 31/03/2027 | https://eshop.weidmueller.com/p/1059570000
1059580000 | BLZ 7.62HP/02/180 SN BK BX | 277.61 | 100 | 100 | 100 | PCE | P315 | PCB-Connectors SV/BU;SU/BU | PL | Composants sur CI | PL33 | Connecteurs de puissance pour CI pas 7,62 mm, ou> | 4032248807529 | 85366990 | DE | Connecteur PCB (raccordement du conducteur), 500 V, 29 A, Pas en mm: 7.62, 4 mm², Nombre de pôles: 2, Raccordement vissé, Boîte | 435 | G | 988 | CCM | 138 | 93 | 77 | MM | 7 |  |  | https://eshop.weidmueller.com/p/1059580000
1059590000 | BLZ 7.62HP/03/180 SN BK BX | 416.39 | 100 | 100 | 100 | PCE | P315 | PCB-Connectors SV/BU;SU/BU | PL | Composants sur CI | PL33 | Connecteurs de puissance pour CI pas 7,62 mm, ou> | 4032248807543 | 85366990 | DE | Connecteur PCB (raccordement du conducteur), 500 V, 29 A, Pas en mm: 7.62, 4 mm², Nombre de pôles: 3, Raccordement vissé, Boîte | 645 | G | 1486 | CCM | 228 | 133 | 49 | MM | 7 |  |  | https://eshop.weidmueller.com/p/1059590000
1059600000 | BLZ 7.62HP/04/180 SN BK BX | 555.22 | 100 | 100 | 100 | PCE | P315 | PCB-Connectors SV/BU;SU/BU | PL | Composants sur CI | PL33 | Connecteurs de puissance pour CI pas 7,62 mm, ou> | 4032248807550 | 85366990 | DE | Connecteur PCB (raccordement du conducteur), 500 V, 29 A, Pas en mm: 7.62, 4 mm², Nombre de pôles: 4, Raccordement vissé, Boîte | 860 | G | 1905 | CCM | 162 | 140 | 84 | MM | 7 |  |  | https://eshop.weidmueller.com/p/1059600000
1059610000 | BLZ 7.62HP/07/180 SN BK BX | 971.61 | 100 | 50 | 50 | PCE | P315 | PCB-Connectors SV/BU;SU/BU | PL | Composants sur CI | PL33 | Connecteurs de puissance pour CI pas 7,62 mm, ou> | 4032248807567 | 85366990 | DE | Connecteur PCB (raccordement du conducteur), 500 V, 29 A, Pas en mm: 7.62, 4 mm², Nombre de pôles: 7, Raccordement vissé, Boîte | 771 | G | 1684.568 | CCM | 166 | 118 | 86 | MM | 42 |  |  | https://eshop.weidmueller.com/p/1059610000
1059620000 | BLZ 7.62HP/09/180 SN BK BX | 1249.22 | 100 | 50 | 50 | PCE | P315 | PCB-Connectors SV/BU;SU/BU | PL | Composants sur CI | PL33 | Connecteurs de puissance pour CI pas 7,62 mm, ou> | 4032248807574 | 85366990 | DE | Connecteur PCB (raccordement du conducteur), 500 V, 29 A, Pas en mm: 7.62, 4 mm², Nombre de pôles: 9, Raccordement vissé, Boîte | 972 | G | 1853 | CCM | 161 | 137 | 84 | MM | 42 |  |  | https://eshop.weidmueller.com/p/1059620000
1059640000 | BLZ 7.62HP/11/180 SN BK BX | 1526.84 | 100 | 50 | 50 | PCE | P315 | PCB-Connectors SV/BU;SU/BU | PL | Composants sur CI | PL33 | Connecteurs de puissance pour CI pas 7,62 mm, ou> | 4032248807604 | 85366990 | DE | Connecteur PCB (raccordement du conducteur), 500 V, 29 A, Pas en mm: 7.62, 4 mm², Nombre de pôles: 11, Raccordement vissé, Boîte | 1165 | G | 2473 | CCM | 216 | 108 | 106 | MM | 42 |  | 31/03/2027 | https://eshop.weidmueller.com/p/1059640000
1059650150 | SAIL-M12W-4S1.5U | 33.5641 | 1 | 1 | 1 | PCE | I673 | SAI accessories | PB | Connecteurs Etanches/composants passifs | PB46 | SAI Accessoires pour répartiteurs capteurs et actionneurs | 4032248807628 | 85444290 | DE | Câble capteur/actionneur, M12, Nombre de pôles: 4, 1.5 m, mâle, 90°, LED: Non, Blindé: Oui | 76 | G | 432.64 | CCM | 169 | 160 | 16 | MM | 35 |  |  | https://eshop.weidmueller.com/p/1059650150
1059650300 | SAIL-M12W-4S3.0U | 38.7738 | 1 | 1 | 1 | PCE | I673 | SAI accessories | PB | Connecteurs Etanches/composants passifs | PB46 | SAI Accessoires pour répartiteurs capteurs et actionneurs | 4032248807635 | 85444290 | DE | Câble capteur/actionneur, M12, Nombre de pôles: 4, 3 m, mâle, 90°, LED: Non, Blindé: Oui | 141 | G | 670 | CCM | 227 | 227 | 13 | MM | 35 |  |  | https://eshop.weidmueller.com/p/1059650300
1059650500 | SAIL-M12W-4S5.0U | 45.72 | 1 | 1 | 1 | PCE | I673 | SAI accessories | PB | Connecteurs Etanches/composants passifs | PB46 | SAI Accessoires pour répartiteurs capteurs et actionneurs | 4032248807642 | 85444290 | DE | Câble capteur/actionneur, M12, Nombre de pôles: 4, 5 m, mâle, 90°, LED: Non, Blindé: Oui | 235 | G | 1031 | CCM | 227 | 227 | 20 | MM | 35 |  |  | https://eshop.weidmueller.com/p/1059650500
1059651000 | SAIL-M12W-4S10U | 63.0855 | 1 | 1 | 1 | PCE | I673 | SAI accessories | PB | Connecteurs Etanches/composants passifs | PB46 | SAI Accessoires pour répartiteurs capteurs et actionneurs | 4032248807659 | 85444290 | DE | Câble capteur/actionneur, M12, Nombre de pôles: 4, 10 m, mâle, 90°, LED: Non, Blindé: Oui | 454 | G | 1555 | CCM | 240 | 240 | 27 | MM | 35 |  |  | https://eshop.weidmueller.com/p/1059651000
1059651500 | SAIL-M12W-4S15U | 80.4511 | 1 | 1 | 1 | PCE | I673 | SAI accessories | PB | Connecteurs Etanches/composants passifs | PB46 | SAI Accessoires pour répartiteurs capteurs et actionneurs | 4050118137583 | 85444290 | DE | Câbles capteurs/actionneurs confectionnés pour le raccordement de capteurs/actionneurs et pour la transmission de données. Les connecteurs débrochables sont moulés et testés. | 667 | G | 1200 | CCM | 200 | 200 | 30 | MM | 91 |  |  | https://eshop.weidmueller.com/p/1059651500
1059660000 | WQV 2.5/15 | 500.5 | 100 | 10 | 10 | PCE | P171 | Accessories W series | PT | Blocs de Jonction | PT10 | Série W -blocs de jonction à raccordment vissé | 4008190002411 | 85369010 | DE | Connecteur transversal (bloc de jonction), Vissé, jaune, 32 A, Nombre de pôles: 15, Pas en mm: 5.10, Isolé: Oui, Largeur: 7 mm | 133 | G | 285.12 | CCM | 90 | 72 | 44 | MM | 7 |  |  | https://eshop.weidmueller.com/p/1059660000
1059670000 | BLZ 7.62HP/12/180 SN BK BX | 1665.61 | 100 | 18 | 18 | PCE | P315 | PCB-Connectors SV/BU;SU/BU | PL | Composants sur CI | PL33 | Connecteurs de puissance pour CI pas 7,62 mm, ou> | 4032248807611 | 85366990 | DE | Connecteur PCB (raccordement du conducteur), 500 V, 29 A, Pas en mm: 7.62, 4 mm², Nombre de pôles: 12, Raccordement vissé, Boîte | 1258 | G | 1186.38 | CCM | 338 | 130 | 27 | MM | 49 |  | 31/03/2027 | https://eshop.weidmueller.com/p/1059670000
1059680150 | SAIL-M12WM12G-3S1.5U | 59.1854 | 1 | 1 | 1 | PCE | I673 | SAI accessories | PB | Connecteurs Etanches/composants passifs | PB46 | SAI Accessoires pour répartiteurs capteurs et actionneurs | 4032248807666 | 85444290 | DE | Câble capteur/actionneur, M12 / M12, Nombre de pôles: 3, 1.5 m, Mâle, coudé - Femelle, droite, LED: Non, Blindé: Oui | 85 | G | 409.58 | CCM | 161 | 159 | 16 | MM | 35 |  |  | https://eshop.weidmueller.com/p/1059680150
1059680300 | SAIL-M12WM12G-3S3.0U | 63.3687 | 1 | 1 | 1 | PCE | I673 | SAI accessories | PB | Connecteurs Etanches/composants passifs | PB46 | SAI Accessoires pour répartiteurs capteurs et actionneurs | 4032248807673 | 85444290 | DE | Câble capteur/actionneur, M12 / M12, Nombre de pôles: 3, 3 m, Mâle, coudé - Femelle, droite, LED: Non, Blindé: Oui | 154 | G | 670 | CCM | 227 | 227 | 13 | MM | 35 |  |  | https://eshop.weidmueller.com/p/1059680300
1059680500 | SAIL-M12WM12G-3S5.0U | 68.9465 | 1 | 1 | 1 | PCE | I673 | SAI accessories | PB | Connecteurs Etanches/composants passifs | PB46 | SAI Accessoires pour répartiteurs capteurs et actionneurs | 4032248807680 | 85444290 | DE | Câble capteur/actionneur, M12 / M12, Nombre de pôles: 3, 5 m, Mâle, coudé - Femelle, droite, LED: Non, Blindé: Oui | 351 | G | 1031 | CCM | 227 | 227 | 20 | MM | 35 |  |  | https://eshop.weidmueller.com/p/1059680500
1059681000 | SAIL-M12WM12G-3S10U | 82.8909 | 1 | 1 | 1 | PCE | I673 | SAI accessories | PB | Connecteurs Etanches/composants passifs | PB46 | SAI Accessoires pour répartiteurs capteurs et actionneurs | 4032248807697 | 85444290 | DE | Câble capteur/actionneur, M12 / M12, Nombre de pôles: 3, 10 m, Mâle, coudé - Femelle, droite, LED: Non, Blindé: Oui | 451 | G | 1555 | CCM | 240 | 240 | 27 | MM | 35 |  |  | https://eshop.weidmueller.com/p/1059681000
1059690150 | SAIL-M12WM12G-4S1.5U | 61.9185 | 1 | 1 | 1 | PCE | I673 | SAI accessories | PB | Connecteurs Etanches/composants passifs | PB46 | SAI Accessoires pour répartiteurs capteurs et actionneurs | 4032248807703 | 85444290 | DE | Câble capteur/actionneur, M12 / M12, Nombre de pôles: 4, 1.5 m, Mâle, coudé - Femelle, droite, LED: Non, Blindé: Oui | 92 | G | 589.797 | CCM | 213 | 213 | 13 | MM | 35 |  |  | https://eshop.weidmueller.com/p/1059690150
1059690300 | SAIL-M12WM12G-4S3.0U | 67.1282 | 1 | 1 | 1 | PCE | I673 | SAI accessories | PB | Connecteurs Etanches/composants passifs | PB46 | SAI Accessoires pour répartiteurs capteurs et actionneurs | 4032248807710 | 85444290 | DE | Câble capteur/actionneur, M12 / M12, Nombre de pôles: 4, 3 m, Mâle, coudé - Femelle, droite, LED: Non, Blindé: Oui | 169 | G | 670 | CCM | 227 | 227 | 13 | MM | 35 |  |  | https://eshop.weidmueller.com/p/1059690300
1059690500 | SAIL-M12WM12G-4S5.0U | 74.0744 | 1 | 1 | 1 | PCE | I673 | SAI accessories | PB | Connecteurs Etanches/composants passifs | PB46 | SAI Accessoires pour répartiteurs capteurs et actionneurs | 4032248807727 | 85444290 | DE | Câble capteur/actionneur, M12 / M12, Nombre de pôles: 4, 5 m, Mâle, coudé - Femelle, droite, LED: Non, Blindé: Oui | 236 | G | 660 | CCM | 240 | 110 | 25 | MM | 35 |  |  | https://eshop.weidmueller.com/p/1059690500
1059691000 | SAIL-M12WM12G-4S10U | 91.4399 | 1 | 1 | 1 | PCE | I673 | SAI accessories | PB | Connecteurs Etanches/composants passifs | PB46 | SAI Accessoires pour répartiteurs capteurs et actionneurs | 4032248807734 | 85444290 | DE | Câble capteur/actionneur, M12 / M12, Nombre de pôles: 4, 10 m, Mâle, coudé - Femelle, droite, LED: Non, Blindé: Oui | 377 | G | 1555 | CCM | 240 | 240 | 27 | MM | 35 |  |  | https://eshop.weidmueller.com/p/1059691000
1059710060 | SAIL-M12WM12G-5S0.6U | 60.07 | 1 | 1 | 1 | PCE | I673 | SAI accessories | PB | Connecteurs Etanches/composants passifs | PB46 | SAI Accessoires pour répartiteurs capteurs et actionneurs | 4064675501879 | 85444290 | DE | Câbles capteurs/actionneurs confectionnés pour le raccordement de capteurs/actionneurs et pour la transmission de données. Les connecteurs débrochables sont moulés et testés. | 58.9 | G |  | CCM |  |  |  | MM | 91 |  | 30/09/2026 | https://eshop.weidmueller.com/p/1059710060
1059710070 | SAIL-M12WM12G-5S0.7U | 60.43 | 1 | 1 | 1 | PCE | I673 | SAI accessories | PB | Connecteurs Etanches/composants passifs | PB46 | SAI Accessoires pour répartiteurs capteurs et actionneurs | 4064675367901 | 85444290 | DE | Câbles capteurs/actionneurs confectionnés pour le raccordement de capteurs/actionneurs et pour la transmission de données. Les connecteurs débrochables sont moulés et testés. | 100 | G |  | CCM |  |  |  | MM | 7 |  | 30/09/2026 | https://eshop.weidmueller.com/p/1059710070
1059710150 | SAIL-M12WM12G-5S1.5U | 65.1342 | 1 | 1 | 1 | PCE | I673 | SAI accessories | PB | Connecteurs Etanches/composants passifs | PB46 | SAI Accessoires pour répartiteurs capteurs et actionneurs | 4032248807741 | 85444290 | DE | Câble capteur/actionneur, M12 / M12, Nombre de pôles: 5, 1.5 m, Mâle, coudé - Femelle, droite, LED: Non, Blindé: Oui | 103 | G | 486 | CCM | 180 | 180 | 15 | MM | 35 |  |  | https://eshop.weidmueller.com/p/1059710150
1059710300 | SAIL-M12WM12G-5S3.0U | 71.2385 | 1 | 1 | 1 | PCE | I673 | SAI accessories | PB | Connecteurs Etanches/composants passifs | PB46 | SAI Accessoires pour répartiteurs capteurs et actionneurs | 4032248807758 | 85444290 | DE | Câble capteur/actionneur, M12 / M12, Nombre de pôles: 5, 3 m, Mâle, coudé - Femelle, droite, LED: Non, Blindé: Oui | 152 | G | 670 | CCM | 227 | 227 | 13 | MM | 35 |  |  | https://eshop.weidmueller.com/p/1059710300
1059710500 | SAIL-M12WM12G-5S5.0U | 79.3776 | 1 | 1 | 1 | PCE | I673 | SAI accessories | PB | Connecteurs Etanches/composants passifs | PB46 | SAI Accessoires pour répartiteurs capteurs et actionneurs | 4032248807765 | 85444290 | DE | Câble capteur/actionneur, M12 / M12, Nombre de pôles: 5, 5 m, Mâle, coudé - Femelle, droite, LED: Non, Blindé: Oui | 268 | G | 528 | CCM | 220 | 80 | 30 | MM | 35 |  |  | https://eshop.weidmueller.com/p/1059710500
1059710700 | SAIL-M12W-M12G-5S7.0U | 87.5166 | 1 | 1 | 1 | PCE | I673 | SAI accessories | PB | Connecteurs Etanches/composants passifs | PB46 | SAI Accessoires pour répartiteurs capteurs et actionneurs | 4064675676836 | 85444290 | DE | Câble capteur/actionneur, M12 / M12, Nombre de pôles: 5, 7 m, Mâle, coudé - Femelle, droite, LED: Non, Blindé: Oui | 357 | G | 1152 | CCM | 240 | 240 | 20 | MM | 35 |  |  | https://eshop.weidmueller.com/p/1059710700
1059710900 | SAIL-M12W-M12G-5S9.0U | 95.6557 | 1 | 1 | 1 | PCE | I673 | SAI accessories | PB | Connecteurs Etanches/composants passifs | PB46 | SAI Accessoires pour répartiteurs capteurs et actionneurs | 4064675676720 | 85444290 | DE | Câble capteur/actionneur, M12 / M12, Nombre de pôles: 5, 9 m, Mâle, coudé - Femelle, droite, LED: Non, Blindé: Oui | 450 | G | 1497.6 | CCM | 240 | 240 | 26 | MM | 35 |  |  | https://eshop.weidmueller.com/p/1059710900
1059711000 | SAIL-M12WM12G-5S10U | 99.7253 | 1 | 1 | 1 | PCE | I673 | SAI accessories | PB | Connecteurs Etanches/composants passifs | PB46 | SAI Accessoires pour répartiteurs capteurs et actionneurs | 4032248807772 | 85444290 | DE | Câble capteur/actionneur, M12 / M12, Nombre de pôles: 5, 10 m, Mâle, coudé - Femelle, droite, LED: Non, Blindé: Oui | 547 | G | 1555 | CCM | 240 | 240 | 27 | MM | 35 |  |  | https://eshop.weidmueller.com/p/1059711000
1059720150 | SAIL-M12WM12W-3S1.5U | 59.1854 | 1 | 1 | 1 | PCE | I673 | SAI accessories | PB | Connecteurs Etanches/composants passifs | PB46 | SAI Accessoires pour répartiteurs capteurs et actionneurs | 4032248807819 | 85444290 | DE | Câble capteur/actionneur, M12 / M12, Nombre de pôles: 3, 1.5 m, Mâle, coudé - Femelle, coudée, LED: Non, Blindé: Oui | 73 | G | 590 | CCM | 213 | 213 | 13 | MM | 35 |  |  | https://eshop.weidmueller.com/p/1059720150
1059720300 | SAIL-M12WM12W-3S3.0U | 63.3687 | 1 | 1 | 1 | PCE | I673 | SAI accessories | PB | Connecteurs Etanches/composants passifs | PB46 | SAI Accessoires pour répartiteurs capteurs et actionneurs | 4032248807826 | 85444290 | DE | Câble capteur/actionneur, M12 / M12, Nombre de pôles: 3, 3 m, Mâle, coudé - Femelle, coudée, LED: Non, Blindé: Oui | 115 | G | 670 | CCM | 227 | 227 | 13 | MM | 35 |  |  | https://eshop.weidmueller.com/p/1059720300
1059720500 | SAIL-M12WM12W-3S5.0U | 68.9465 | 1 | 1 | 1 | PCE | I673 | SAI accessories | PB | Connecteurs Etanches/composants passifs | PB46 | SAI Accessoires pour répartiteurs capteurs et actionneurs | 4032248807833 | 85444290 | DE | Câble capteur/actionneur, M12 / M12, Nombre de pôles: 3, 5 m, Mâle, coudé - Femelle, coudée, LED: Non, Blindé: Oui | 172 | G | 1031 | CCM | 227 | 227 | 20 | MM | 35 |  |  | https://eshop.weidmueller.com/p/1059720500
1059721000 | SAIL-M12WM12W-3S10U | 82.8909 | 1 | 1 | 1 | PCE | I673 | SAI accessories | PB | Connecteurs Etanches/composants passifs | PB46 | SAI Accessoires pour répartiteurs capteurs et actionneurs | 4032248807840 | 85444290 | DE | Câble capteur/actionneur, M12 / M12, Nombre de pôles: 3, 10 m, Mâle, coudé - Femelle, coudée, LED: Non, Blindé: Oui | 317 | G | 1555 | CCM | 240 | 240 | 27 | MM | 35 |  |  | https://eshop.weidmueller.com/p/1059721000
1059730150 | SAIL-M12WM12W-4S1.5U | 61.9185 | 1 | 1 | 1 | PCE | I673 | SAI accessories | PB | Connecteurs Etanches/composants passifs | PB46 | SAI Accessoires pour répartiteurs capteurs et actionneurs | 4032248807918 | 85444290 |  | Câble capteur/actionneur, M12 / M12, Nombre de pôles: 4, 1.5 m, Mâle, coudé - Femelle, coudée, LED: Non, Blindé: Oui | 91 | G | 799.008 | CCM | 168 | 164 | 29 | MM | 35 |  |  | https://eshop.weidmueller.com/p/1059730150
1059730200 | SAIL-M12WM12W-4S2.0U | 63.6551 | 1 | 1 | 1 | PCE | I673 | SAI accessories | PB | Connecteurs Etanches/composants passifs | PB46 | SAI Accessoires pour répartiteurs capteurs et actionneurs | 4050118545739 | 85444290 | DE | Câble capteur/actionneur, M12 / M12, Nombre de pôles: 4, 2 m, LED: Non, Blindé: Oui | 119 | G | 512 | CCM | 160 | 160 | 20 | MM | 35 |  |  | https://eshop.weidmueller.com/p/1059730200
1059730300 | SAIL-M12WM12W-4S3.0U | 67.1282 | 1 | 1 | 1 | PCE | I673 | SAI accessories | PB | Connecteurs Etanches/composants passifs | PB46 | SAI Accessoires pour répartiteurs capteurs et actionneurs | 4032248807925 | 85444290 | DE | Câble capteur/actionneur, M12 / M12, Nombre de pôles: 4, 3 m, Mâle, coudé - Femelle, coudée, LED: Non, Blindé: Oui | 157 | G | 108 | CCM | 240 | 30 | 15 | MM | 35 |  |  | https://eshop.weidmueller.com/p/1059730300
1059730500 | SAIL-M12WM12W-4S5.0U | 74.0744 | 1 | 1 | 1 | PCE | I673 | SAI accessories | PB | Connecteurs Etanches/composants passifs | PB46 | SAI Accessoires pour répartiteurs capteurs et actionneurs | 4032248807932 | 85444290 | DE | Câble capteur/actionneur, M12 / M12, Nombre de pôles: 4, 5 m, Mâle, coudé - Femelle, coudée, LED: Non, Blindé: Oui | 238 | G | 1000 | CCM | 200 | 200 | 25 | MM | 35 |  |  | https://eshop.weidmueller.com/p/1059730500
1059731000 | SAIL-M12WM12W-4S10U | 91.4399 | 1 | 1 | 1 | PCE | I673 | SAI accessories | PB | Connecteurs Etanches/composants passifs | PB46 | SAI Accessoires pour répartiteurs capteurs et actionneurs | 4032248807949 | 85444290 | DE | Câble capteur/actionneur, M12 / M12, Nombre de pôles: 1, 10 m, Mâle, coudé - Femelle, coudée, LED: Non, Blindé: Oui | 440 | G | 1599 | CCM | 205 | 195 | 40 | MM | 35 |  |  | https://eshop.weidmueller.com/p/1059731000
1059740020 | SAIL-M12W-M12W-5S0.2U | 58.6 | 1 | 1 | 1 | PCE | I673 | SAI accessories | PB | Connecteurs Etanches/composants passifs | PB46 | SAI Accessoires pour répartiteurs capteurs et actionneurs | 4064675327738 | 85444290 | DE | Câbles capteurs/actionneurs confectionnés pour le raccordement de capteurs/actionneurs et pour la transmission de données. Les connecteurs débrochables sont moulés et testés. | 21 | G |  | CCM |  |  |  | MM | 91 |  | 30/09/2026 | https://eshop.weidmueller.com/p/1059740020
1059740030 | SAIL-M12W-M12W-5S0.3U | 58.97 | 1 | 1 | 1 | PCE | I673 | SAI accessories | PB | Connecteurs Etanches/composants passifs | PB46 | SAI Accessoires pour répartiteurs capteurs et actionneurs | 4064675327097 | 85444290 | DE | Câbles capteurs/actionneurs confectionnés pour le raccordement de capteurs/actionneurs et pour la transmission de données. Les connecteurs débrochables sont moulés et testés. | 105 | G |  | CCM |  |  |  | MM | 91 |  | 30/09/2026 | https://eshop.weidmueller.com/p/1059740030
1059740040 | SAIL-M12W-M12W-5S0.4U | 59.33 | 1 | 1 | 1 | PCE | I673 | SAI accessories | PB | Connecteurs Etanches/composants passifs | PB46 | SAI Accessoires pour répartiteurs capteurs et actionneurs | 4064675327806 | 85444290 | DE | Câbles capteurs/actionneurs confectionnés pour le raccordement de capteurs/actionneurs et pour la transmission de données. Les connecteurs débrochables sont moulés et testés. | 47 | G |  | CCM |  |  |  | MM | 91 |  | 30/09/2026 | https://eshop.weidmueller.com/p/1059740040
1059740050 | SAIL-M12WM12W-5S0.5U | 59.69 | 1 | 1 | 1 | PCE | I673 | SAI accessories | PB | Connecteurs Etanches/composants passifs | PB46 | SAI Accessoires pour répartiteurs capteurs et actionneurs | 4032248948628 | 85444290 | DE | Câbles capteurs/actionneurs confectionnés pour le raccordement de capteurs/actionneurs et pour la transmission de données. Les connecteurs débrochables sont moulés et testés. | 56 | G |  | CCM |  |  |  | MM | 7 |  | 30/09/2026 | https://eshop.weidmueller.com/p/1059740050
1059740060 | SAIL-M12W-M12W-5S0.6U | 60.07 | 1 | 1 | 1 | PCE | I673 | SAI accessories | PB | Connecteurs Etanches/composants passifs | PB46 | SAI Accessoires pour répartiteurs capteurs et actionneurs | 4064675327813 | 85444290 | DE | Câbles capteurs/actionneurs confectionnés pour le raccordement de capteurs/actionneurs et pour la transmission de données. Les connecteurs débrochables sont moulés et testés. | 57 | G |  | CCM |  |  |  | MM | 91 |  | 30/09/2026 | https://eshop.weidmueller.com/p/1059740060
1059740070 | SAIL-M12W-M12W-5S0.7U | 60.43 | 1 | 1 | 1 | PCE | I673 | SAI accessories | PB | Connecteurs Etanches/composants passifs | PB46 | SAI Accessoires pour répartiteurs capteurs et actionneurs | 4064675327820 | 85444290 | DE | Câbles capteurs/actionneurs confectionnés pour le raccordement de capteurs/actionneurs et pour la transmission de données. Les connecteurs débrochables sont moulés et testés. | 125 | G |  | CCM |  |  |  | MM | 91 |  | 30/09/2026 | https://eshop.weidmueller.com/p/1059740070
1059740080 | SAIL-M12W-M12W-5S0.8U | 60.79 | 1 | 1 | 1 | PCE | I673 | SAI accessories | PB | Connecteurs Etanches/composants passifs | PB46 | SAI Accessoires pour répartiteurs capteurs et actionneurs | 4064675327837 | 85444290 | DE | Câbles capteurs/actionneurs confectionnés pour le raccordement de capteurs/actionneurs et pour la transmission de données. Les connecteurs débrochables sont moulés et testés. | 130 | G |  | CCM |  |  |  | MM | 91 |  | 30/09/2026 | https://eshop.weidmueller.com/p/1059740080
1059740100 | SAIL-M12WM12W-5S1.0U | 63.0994 | 1 | 1 | 1 | PCE | I673 | SAI accessories | PB | Connecteurs Etanches/composants passifs | PB46 | SAI Accessoires pour répartiteurs capteurs et actionneurs | 4032248948635 | 85444290 | DE | Câbles capteurs/actionneurs confectionnés pour le raccordement de capteurs/actionneurs et pour la transmission de données. Les connecteurs débrochables sont moulés et testés. | 85 | G |  | CCM |  |  |  | MM | 91 |  |  | https://eshop.weidmueller.com/p/1059740100
1059740120 | SAIL-M12W-M12W-5S1.2U | 62.73 | 1 | 1 | 1 | PCE | I673 | SAI accessories | PB | Connecteurs Etanches/composants passifs | PB46 | SAI Accessoires pour répartiteurs capteurs et actionneurs | 4064675327844 | 85444290 | DE | Câbles capteurs/actionneurs confectionnés pour le raccordement de capteurs/actionneurs et pour la transmission de données. Les connecteurs débrochables sont moulés et testés. | 92 | G |  | CCM |  |  |  | MM | 91 |  | 30/09/2026 | https://eshop.weidmueller.com/p/1059740120
1059740150 | SAIL-M12WM12W-5S1.5U | 65.1342 | 1 | 1 | 1 | PCE | I673 | SAI accessories | PB | Connecteurs Etanches/composants passifs | PB46 | SAI Accessoires pour répartiteurs capteurs et actionneurs | 4032248807970 | 85444290 | DE | Câble capteur/actionneur, M12 / M12, Nombre de pôles: 5, 1.5 m, Mâle, coudé - Femelle, coudée, LED: Non, Blindé: Oui | 102 | G | 590 | CCM | 213 | 213 | 13 | MM | 35 |  |  | https://eshop.weidmueller.com/p/1059740150
1059740300 | SAIL-M12WM12W-5S3.0U | 71.2385 | 1 | 1 | 1 | PCE | I673 | SAI accessories | PB | Connecteurs Etanches/composants passifs | PB46 | SAI Accessoires pour répartiteurs capteurs et actionneurs | 4032248808007 | 85444290 | DE | Câble capteur/actionneur, M12 / M12, Nombre de pôles: 5, 3 m, Mâle, coudé - Femelle, coudée, LED: Non, Blindé: Oui | 173 | G | 50 | CCM | 100 | 100 | 5 | MM | 35 |  |  | https://eshop.weidmueller.com/p/1059740300
1059740500 | SAIL-M12WM12W-5S5.0U | 79.3776 | 1 | 1 | 1 | PCE | I673 | SAI accessories | PB | Connecteurs Etanches/composants passifs | PB46 | SAI Accessoires pour répartiteurs capteurs et actionneurs | 4032248807987 | 85444290 | DE | Câble capteur/actionneur, M12 / M12, Nombre de pôles: 5, 5 m, Mâle, coudé - Femelle, coudée, LED: Non, Blindé: Oui | 265 | G | 1223.775 | CCM | 189 | 185 | 35 | MM | 35 |  |  | https://eshop.weidmueller.com/p/1059740500
1059741000 | SAIL-M12WM12W-5S10U | 99.7253 | 1 | 1 | 1 | PCE | I673 | SAI accessories | PB | Connecteurs Etanches/composants passifs | PB46 | SAI Accessoires pour répartiteurs capteurs et actionneurs | 4032248807994 | 85444290 | DE | Câble capteur/actionneur, M12 / M12, Nombre de pôles: 5, 10 m, Mâle, coudé - Femelle, coudée, LED: Non, Blindé: Oui | 503 | G | 1296 | CCM | 180 | 180 | 40 | MM | 35 |  |  | https://eshop.weidmueller.com/p/1059741000
1059750015 | IE-C5DD4UG0015MCAXXX-X | 34.57 | 1 | 1 | 1 | PCE | I653 | Industrial Ethernet Cables | PB | Connecteurs Etanches/composants passifs | PB47 | Ethernet Industriel Composants Passifs | 4032248808021 | 85444290 | DE | Câble PROFINET (confectionné), M12 codage D – mâle coudé IP 67, ouvert, Nombre de pôles: 4, Longueur: 1.5 m | 121 | G | 126 | CCM | 280 | 30 | 15 | MM | 35 |  |  | https://eshop.weidmueller.com/p/1059750015
1059750025 | IE-C5DD4UG0025MCAXXX-X | 40.42 | 1 | 1 | 1 | PCE | I653 | Industrial Ethernet Cables | PB | Connecteurs Etanches/composants passifs | PB47 | Ethernet Industriel Composants Passifs | 4050118656329 | 85444290 | DE | Câble PROFINET (confectionné), M12 codage D – mâle coudé IP 67, ouvert, Nombre de pôles: 4, Longueur: 2.5 m | 179.575 | G | 610.23 | CCM | 213.4 | 213.4 | 13.4 | MM | 35 |  |  | https://eshop.weidmueller.com/p/1059750025
1059750030 | IE-C5DD4UG0030MCAXXX-X | 43.39 | 1 | 1 | 1 | PCE | I653 | Industrial Ethernet Cables | PB | Connecteurs Etanches/composants passifs | PB47 | Ethernet Industriel Composants Passifs | 4032248808038 | 85444290 | DE | Câble PROFINET (confectionné), M12 codage D – mâle coudé IP 67, ouvert, Nombre de pôles: 4, Longueur: 3 m | 200 | G | 760.95 | CCM | 178 | 171 | 25 | MM | 35 |  |  | https://eshop.weidmueller.com/p/1059750030
1059750050 | IE-C5DD4UG0050MCAXXX-X | 55.17 | 1 | 1 | 1 | PCE | I653 | Industrial Ethernet Cables | PB | Connecteurs Etanches/composants passifs | PB47 | Ethernet Industriel Composants Passifs | 4032248808045 | 85444290 | DE | Câble PROFINET (confectionné), M12 codage D – mâle coudé IP 67, ouvert, Nombre de pôles: 4, Longueur: 5 m | 334 | G | 1242 | CCM | 230 | 180 | 30 | MM | 35 |  |  | https://eshop.weidmueller.com/p/1059750050
1059750075 | IE-C5DD4UG0075MCAXXX-X | 69.81 | 1 | 1 | 1 | PCE | I653 | Industrial Ethernet Cables | PB | Connecteurs Etanches/composants passifs | PB47 | Ethernet Industriel Composants Passifs | 4050118656336 | 85444290 | DE | Câble PROFINET (confectionné), M12 codage D – mâle coudé IP 67, ouvert, Nombre de pôles: 4, Longueur: 7.5 m | 995 | G | 1152 | CCM | 240 | 240 | 20 | MM | 35 |  |  | https://eshop.weidmueller.com/p/1059750075
1059750085 | IE-C5DD4UG0085MCAXXX-X | 75.68 | 1 | 1 | 1 | PCE | I653 | Industrial Ethernet Cables | PB | Connecteurs Etanches/composants passifs | PB47 | Ethernet Industriel Composants Passifs | 4050118656343 | 85444290 | DE | Câbles de données PROFINET prêts à raccorder avec fils en cuivre. Ethernet Industriel Composants Passifs | 547.955 | G |  | CCM |  |  |  | MM | 7 |  |  | https://eshop.weidmueller.com/p/1059750085
1059750100 | IE-C5DD4UG0100MCAXXX-X | 84.55 | 1 | 1 | 1 | PCE | I653 | Industrial Ethernet Cables | PB | Connecteurs Etanches/composants passifs | PB47 | Ethernet Industriel Composants Passifs | 4032248808052 | 85444290 | DE | Câble PROFINET (confectionné), M12 codage D – mâle coudé IP 67, ouvert, Nombre de pôles: 4, Longueur: 10 m | 655 | G | 2668.05 | CCM | 245 | 242 | 45 | MM | 35 |  |  | https://eshop.weidmueller.com/p/1059750100
1059750125 | IE-C5DD4UG0125MCAXXX-X | 99.2 | 1 | 1 | 1 | PCE | I653 | Industrial Ethernet Cables | PB | Connecteurs Etanches/composants passifs | PB47 | Ethernet Industriel Composants Passifs | 4050118656350 | 85444290 | DE | Câbles de données PROFINET prêts à raccorder avec fils en cuivre. Ethernet Industriel Composants Passifs | 796.875 | G |  | CCM |  |  |  | MM | 7 |  |  | https://eshop.weidmueller.com/p/1059750125
1059750150 | IE-C5DD4UG0150MCAXXX-X | 113.96 | 1 | 1 | 1 | PCE | I653 | Industrial Ethernet Cables | PB | Connecteurs Etanches/composants passifs | PB47 | Ethernet Industriel Composants Passifs | 4050118323566 | 85444290 | DE | Câble PROFINET (confectionné), M12 codage D – mâle coudé IP 67, ouvert, Nombre de pôles: 4, Longueur: 15 m | 960 | G | 3658.48 | CCM | 280 | 278 | 47 | MM | 35 |  |  | https://eshop.weidmueller.com/p/1059750150
1059750200 | IE-C5DD4UG0200MCAXXX-X | 143.37 | 1 | 1 | 1 | PCE | I653 | Industrial Ethernet Cables | PB | Connecteurs Etanches/composants passifs | PB47 | Ethernet Industriel Composants Passifs | 4050118323573 | 85444290 | DE | Câble PROFINET (confectionné), M12 codage D – mâle coudé IP 67, ouvert, Nombre de pôles: 4, Longueur: 20 m | 1275 | G | 5005.8 | CCM | 309 | 300 | 54 | MM | 35 |  |  | https://eshop.weidmueller.com/p/1059750200
1059750250 | IE-C5DD4UG0250MCAXXX-X | 172.78 | 1 | 1 | 1 | PCE | I653 | Industrial Ethernet Cables | PB | Connecteurs Etanches/composants passifs | PB47 | Ethernet Industriel Composants Passifs | 4050118324198 | 85444290 | DE | Câble PROFINET (confectionné), M12 codage D – mâle coudé IP 67, ouvert, Nombre de pôles: 4, Longueur: 25 m | 1573 | G | 4704 | CCM | 280 | 280 | 60 | MM | 35 |  |  | https://eshop.weidmueller.com/p/1059750250
1059750300 | IE-C5DD4UG0300MCAXXX-X | 202.03 | 1 | 1 | 1 | PCE | I653 | Industrial Ethernet Cables | PB | Connecteurs Etanches/composants passifs | PB47 | Ethernet Industriel Composants Passifs | 4050118848687 | 85444290 | DE | Câble PROFINET (confectionné), M12 codage D – mâle coudé IP 67, ouvert, Nombre de pôles: 4, 30 m, Longueur: 30 m | 1883 | G | 3000 | CCM | 200 | 200 | 75 | MM | 35 |  |  | https://eshop.weidmueller.com/p/1059750300
1059750400 | IE-C5DD4UG0400MCAXXX-X | 260.78 | 1 | 1 | 1 | PCE | I653 | Industrial Ethernet Cables | PB | Connecteurs Etanches/composants passifs | PB47 | Ethernet Industriel Composants Passifs | 4050118848694 | 85444290 | DE | Câble PROFINET (confectionné), M12 codage D – mâle coudé IP 67, ouvert, Nombre de pôles: 4, 40 m, Longueur: 40 m | 2517 | G | 7873.125 | CCM | 325 | 323 | 75 | MM | 35 |  |  | https://eshop.weidmueller.com/p/1059750400
1059750500 | IE-C5DD4UG0500MCAXXX-X | 319.56 | 1 | 1 | 1 | PCE | I653 | Industrial Ethernet Cables | PB | Connecteurs Etanches/composants passifs | PB47 | Ethernet Industriel Composants Passifs | 4050118849271 | 85444290 | DE | Câble PROFINET (confectionné), M12 codage D – mâle coudé IP 67, ouvert, Nombre de pôles: 4, 50 m, Longueur: 50 m | 3116 | G | 5400 | CCM | 200 | 200 | 135 | MM | 35 |  |  | https://eshop.weidmueller.com/p/1059750500
1059750700 | IE-C5DD4UG0700MCAXXX-X | 437.08 | 1 | 1 | 1 | PCE | I653 | Industrial Ethernet Cables | PB | Connecteurs Etanches/composants passifs | PB47 | Ethernet Industriel Composants Passifs | 4050118849202 | 85444290 | DE | Câble PROFINET (confectionné), M12 codage D – mâle coudé IP 67, ouvert, Nombre de pôles: 4, 70 m, Longueur: 70 m | 4366 | G | 7200 | CCM | 200 | 200 | 180 | MM | 35 |  |  | https://eshop.weidmueller.com/p/1059750700
1059750800 | IE-C5DD4UG0800MCAXXX-X | 495.85 | 1 | 1 | 1 | PCE | I653 | Industrial Ethernet Cables | PB | Connecteurs Etanches/composants passifs | PB47 | Ethernet Industriel Composants Passifs | 4050118849219 | 85444290 | DE | Câble PROFINET (confectionné), M12 codage D – mâle coudé IP 67, ouvert, Nombre de pôles: 4, 80 m, Longueur: 80 m | 4980 | G | 7200 | CCM | 200 | 200 | 180 | MM | 35 |  |  | https://eshop.weidmueller.com/p/1059750800
1059760005 | IE-C5DD4UG0005MCAA70-E | 58.406 | 1 | 1 | 1 | PCE | I653 | Industrial Ethernet Cables | PB | Connecteurs Etanches/composants passifs | PB47 | Ethernet Industriel Composants Passifs | 4099987040600 | 85444290 | DE | Câble PROFINET (confectionné), M12 codage D – mâle coudé IP 67, RJ45 IP 20, Nombre de pôles: 4, Longueur: 0.5 m | 63 | G | 283.29 | CCM | 142 | 133 | 15 | MM | 7 |  |  | https://eshop.weidmueller.com/p/1059760005
1059760010 | IE-C5DD4UG0010MCAA70-E | 63.9 | 1 | 1 | 1 | PCE | I653 | Industrial Ethernet Cables | PB | Connecteurs Etanches/composants passifs | PB47 | Ethernet Industriel Composants Passifs | 4050118518320 | 85444290 | DE | Câbles de données PROFINET prêts à raccorder avec fils en cuivre. Ethernet Industriel Composants Passifs | 92 | G | 798.33 | CCM | 195 | 178 | 23 | MM | 91 |  |  | https://eshop.weidmueller.com/p/1059760010
1059760015 | IE-C5DD4UG0015MCAA70-E | 66.87 | 1 | 1 | 1 | PCE | I653 | Industrial Ethernet Cables | PB | Connecteurs Etanches/composants passifs | PB47 | Ethernet Industriel Composants Passifs | 4032248808090 | 85444290 | DE | Câble PROFINET (confectionné), M12 codage D – mâle coudé IP 67, RJ45 IP 20, Nombre de pôles: 4, Longueur: 1.5 m | 127 | G | 798.33 | CCM | 195 | 178 | 23 | MM | 35 |  |  | https://eshop.weidmueller.com/p/1059760015
1059760020 | IE-C5DD4UG0020MCAA70-E | 69.77 | 1 | 1 | 1 | PCE | I653 | Industrial Ethernet Cables | PB | Connecteurs Etanches/composants passifs | PB47 | Ethernet Industriel Composants Passifs | 4032248991839 | 85444290 | DE | Câbles de données PROFINET prêts à raccorder avec fils en cuivre. Ethernet Industriel Composants Passifs | 159 | G | 1529.28 | CCM | 180 | 177 | 48 | MM | 91 |  |  | https://eshop.weidmueller.com/p/1059760020
1059760030 | IE-C5DD4UG0030MCAA70-E | 75.7 | 1 | 1 | 1 | PCE | I653 | Industrial Ethernet Cables | PB | Connecteurs Etanches/composants passifs | PB47 | Ethernet Industriel Composants Passifs | 4032248808106 | 85444290 | DE | Câble PROFINET (confectionné), M12 codage D – mâle coudé IP 67, RJ45 IP 20, Nombre de pôles: 4, Longueur: 3 m | 223 | G | 951.61 | CCM | 211 | 205 | 22 | MM | 35 |  |  | https://eshop.weidmueller.com/p/1059760030
1059760032 | IE-C5DD4UG0032MCAA70-E | 76.8 | 1 | 1 | 1 | PCE | I653 | Industrial Ethernet Cables | PB | Connecteurs Etanches/composants passifs | PB47 | Ethernet Industriel Composants Passifs | 4064675020431 | 85444290 | DE | Câbles de données PROFINET prêts à raccorder avec fils en cuivre. Ethernet Industriel Composants Passifs | 232.4 | G |  | CCM |  |  |  | MM | 91 |  |  | https://eshop.weidmueller.com/p/1059760032
1059760035 | IE-C5DD4UG0035MCAA70-E | 78.58 | 1 | 1 | 1 | PCE | I653 | Industrial Ethernet Cables | PB | Connecteurs Etanches/composants passifs | PB47 | Ethernet Industriel Composants Passifs | 4050118530810 | 85444290 | DE | Câbles de données PROFINET prêts à raccorder avec fils en cuivre. Ethernet Industriel Composants Passifs | 300 | G | 798.33 | CCM | 195 | 178 | 23 | MM | 7 |  |  | https://eshop.weidmueller.com/p/1059760035
1059760050 | IE-C5DD4UG0050MCAA70-E | 87.47 | 1 | 1 | 1 | PCE | I653 | Industrial Ethernet Cables | PB | Connecteurs Etanches/composants passifs | PB47 | Ethernet Industriel Composants Passifs | 4032248808113 | 85444290 | DE | Câble PROFINET (confectionné), M12 codage D – mâle coudé IP 67, RJ45 IP 20, Nombre de pôles: 4, Longueur: 5 m | 341 | G | 1372 | CCM | 191 | 189 | 38 | MM | 35 |  |  | https://eshop.weidmueller.com/p/1059760050
1059760060 | IE-C5DD4UG0060MCAA70-E | 89.5947 | 1 | 1 | 1 | PCE | I653 | Industrial Ethernet Cables | PB | Connecteurs Etanches/composants passifs | PB47 | Ethernet Industriel Composants Passifs | 4064675478003 | 85444290 | DE | Câbles de données PROFINET prêts à raccorder avec fils en cuivre. Ethernet Industriel Composants Passifs | 413 | G | 1600 | CCM | 200 | 200 | 40 | MM | 91 |  |  | https://eshop.weidmueller.com/p/1059760060
1059760075 | IE-C5DD4UG0075MCAA70-E | 98.1007 | 1 | 1 | 1 | PCE | I653 | Industrial Ethernet Cables | PB | Connecteurs Etanches/composants passifs | PB47 | Ethernet Industriel Composants Passifs | 4050118655988 | 85444290 | DE | Câbles de données PROFINET prêts à raccorder avec fils en cuivre. Ethernet Industriel Composants Passifs | 508.6 | G | 1200 | CCM | 200 | 200 | 30 | MM | 91 |  |  | https://eshop.weidmueller.com/p/1059760075
1059760090 | IE-C5DD4UG0090MCAA70-E | 110.91 | 1 | 1 | 1 | PCE | I653 | Industrial Ethernet Cables | PB | Connecteurs Etanches/composants passifs | PB47 | Ethernet Industriel Composants Passifs | 4064675023487 | 85444290 | DE | Câbles de données PROFINET prêts à raccorder avec fils en cuivre. Ethernet Industriel Composants Passifs | 595 | G |  | CCM |  |  |  | MM | 91 |  |  | https://eshop.weidmueller.com/p/1059760090
1059760100 | IE-C5DD4UG0100MCAA70-E | 116.76 | 1 | 1 | 1 | PCE | I653 | Industrial Ethernet Cables | PB | Connecteurs Etanches/composants passifs | PB47 | Ethernet Industriel Composants Passifs | 4032248808120 | 85444290 | DE | Câble PROFINET (confectionné), M12 codage D – mâle coudé IP 67, RJ45 IP 20, Nombre de pôles: 4, Longueur: 10 m | 657 | G | 2234 | CCM | 214 | 213 | 49 | MM | 35 |  |  | https://eshop.weidmueller.com/p/1059760100
1059760150 | IE-C5DD4UG0150MCAA70-E | 146.16 | 1 | 1 | 1 | PCE | I653 | Industrial Ethernet Cables | PB | Connecteurs Etanches/composants passifs | PB47 | Ethernet Industriel Composants Passifs | 4050118112948 | 85444290 | DE | Câbles de données PROFINET prêts à raccorder avec fils en cuivre. Ethernet Industriel Composants Passifs | 934 | G | 2539.68 | CCM | 222 | 220 | 52 | MM | 91 |  |  | https://eshop.weidmueller.com/p/1059760150
1059760200 | IE-C5DD4UG0200MCAA70-E | 175.52 | 1 | 1 | 1 | PCE | I653 | Industrial Ethernet Cables | PB | Connecteurs Etanches/composants passifs | PB47 | Ethernet Industriel Composants Passifs | 4050118570595 | 85444290 | DE | Câbles de données PROFINET prêts à raccorder avec fils en cuivre. Ethernet Industriel Composants Passifs | 1270 | G |  | CCM |  |  |  | MM | 91 |  |  | https://eshop.weidmueller.com/p/1059760200
1059760250 | IE-C5DD4UG0250MCAA70-E | 204.92 | 1 | 1 | 1 | PCE | I653 | Industrial Ethernet Cables | PB | Connecteurs Etanches/composants passifs | PB47 | Ethernet Industriel Composants Passifs | 4050118570724 | 85444290 | DE | Câbles de données PROFINET prêts à raccorder avec fils en cuivre. Ethernet Industriel Composants Passifs | 186 | G | 21.28 | CCM | 1330 | 4 | 4 | MM | 91 |  |  | https://eshop.weidmueller.com/p/1059760250
1059760300 | IE-C5DD4UG0300MCAA70-E | 263.68 | 1 | 1 | 1 | PCE | I653 | Industrial Ethernet Cables | PB | Connecteurs Etanches/composants passifs | PB47 | Ethernet Industriel Composants Passifs | 4050118830446 | 85444290 | DE | Câbles de données PROFINET prêts à raccorder avec fils en cuivre. Ethernet Industriel Composants Passifs | 1906 | G |  | CCM |  |  |  | MM | 91 |  |  | https://eshop.weidmueller.com/p/1059760300
1059760350 | IE-C5DD4UG0350MCAA70-E | 263.67 | 1 | 1 | 1 | PCE | I653 | Industrial Ethernet Cables | PB | Connecteurs Etanches/composants passifs | PB47 | Ethernet Industriel Composants Passifs | 4050118530803 | 85444290 | DE | Câbles de données PROFINET prêts à raccorder avec fils en cuivre. Ethernet Industriel Composants Passifs | 253 | G | 1200 | CCM | 200 | 200 | 30 | MM | 91 |  |  | https://eshop.weidmueller.com/p/1059760350
1059770010 | IE-C5DD4UG0010MCSMCA-E | 57.38 | 1 | 1 | 1 | PCE | I653 | Industrial Ethernet Cables | PB | Connecteurs Etanches/composants passifs | PB47 | Ethernet Industriel Composants Passifs | 4032248988372 | 85444290 | DE | Câble PROFINET (confectionné), M12 codage D – mâle droit IP 67, M12 codage D – mâle coudé IP 67, Nombre de pôles: 4, Longueur: 1 m | 99 | G | 200 | CCM | 250 | 40 | 20 | MM | 35 |  |  | https://eshop.weidmueller.com/p/1059770010
1059770011 | IE-C5DD4UG0011MCSMCA-E | 57.94 | 1 | 1 | 1 | PCE | I653 | Industrial Ethernet Cables | PB | Connecteurs Etanches/composants passifs | PB47 | Ethernet Industriel Composants Passifs | 4064675328919 | 85444290 | DE | Câbles de données PROFINET prêts à raccorder avec fils en cuivre. Ethernet Industriel Composants Passifs | 108 | G |  | CCM |  |  |  | MM | 7 |  |  | https://eshop.weidmueller.com/p/1059770011
1059770015 | IE-C5DD4UG0015MCSMCA-E | 60.33 | 1 | 1 | 1 | PCE | I653 | Industrial Ethernet Cables | PB | Connecteurs Etanches/composants passifs | PB47 | Ethernet Industriel Composants Passifs | 4032248808137 | 85444290 | DE | Câble PROFINET (confectionné), M12 codage D – mâle droit IP 67, M12 codage D – mâle coudé IP 67, Nombre de pôles: 4, Longueur: 1.5 m | 126 | G | 798.33 | CCM | 195 | 178 | 23 | MM | 35 |  |  | https://eshop.weidmueller.com/p/1059770015
1059770020 | IE-C5DD4UG0020MCSMCA-E | 63.23 | 1 | 1 | 1 | PCE | I653 | Industrial Ethernet Cables | PB | Connecteurs Etanches/composants passifs | PB47 | Ethernet Industriel Composants Passifs | 4050118205305 | 85444290 | DE | Câble PROFINET (confectionné), M12 codage D – mâle droit IP 67, M12 codage D – mâle coudé IP 67, Nombre de pôles: 4, Longueur: 2 m | 158 | G | 590 | CCM | 213 | 213 | 13 | MM | 35 |  |  | https://eshop.weidmueller.com/p/1059770020
1059770030 | IE-C5DD4UG0030MCSMCA-E | 69.15 | 1 | 1 | 1 | PCE | I653 | Industrial Ethernet Cables | PB | Connecteurs Etanches/composants passifs | PB47 | Ethernet Industriel Composants Passifs | 4032248808144 | 85444290 | DE | Câble PROFINET (confectionné), M12 codage D – mâle droit IP 67, M12 codage D – mâle coudé IP 67, Nombre de pôles: 4, Longueur: 3 m | 223 | G | 798.33 | CCM | 195 | 178 | 23 | MM | 35 |  |  | https://eshop.weidmueller.com/p/1059770030
1059770050 | IE-C5DD4UG0050MCSMCA-E | 80.92 | 1 | 1 | 1 | PCE | I653 | Industrial Ethernet Cables | PB | Connecteurs Etanches/composants passifs | PB47 | Ethernet Industriel Composants Passifs | 4032248808151 | 85444290 | DE | Câble PROFINET (confectionné), M12 codage D – mâle droit IP 67, M12 codage D – mâle coudé IP 67, Nombre de pôles: 4, Longueur: 5 m | 348 | G | 1286 | CCM | 204 | 197 | 32 | MM | 35 |  |  | https://eshop.weidmueller.com/p/1059770050
1059770100 | IE-C5DD4UG0100MCSMCA-E | 110.33 | 1 | 1 | 1 | PCE | I653 | Industrial Ethernet Cables | PB | Connecteurs Etanches/composants passifs | PB47 | Ethernet Industriel Composants Passifs | 4032248808168 | 85444290 | DE | Câble PROFINET (confectionné), M12 codage D – mâle droit IP 67, M12 codage D – mâle coudé IP 67, Nombre de pôles: 4, Longueur: 10 m | 661 | G | 2335.788 | CCM | 217 | 207 | 52 | MM | 35 |  |  | https://eshop.weidmueller.com/p/1059770100
1059770120 | IE-C5DD4UG0120MCSMCA-E | 121.98 | 1 | 1 | 1 | PCE | I653 | Industrial Ethernet Cables | PB | Connecteurs Etanches/composants passifs | PB47 | Ethernet Industriel Composants Passifs | 4064675263128 | 85444290 | DE | Câbles de données PROFINET prêts à raccorder avec fils en cuivre. Ethernet Industriel Composants Passifs | 787 | G | 2929.5 | CCM | 225 | 210 | 62 | MM | 91 |  |  | https://eshop.weidmueller.com/p/1059770120
1059770200 | IE-C5DD4UG0200MCSMCA-E | 169 | 1 | 1 | 1 | PCE | I653 | Industrial Ethernet Cables | PB | Connecteurs Etanches/composants passifs | PB47 | Ethernet Industriel Composants Passifs | 4064675567578 | 85444290 | DE | Câbles de données PROFINET prêts à raccorder avec fils en cuivre. Ethernet Industriel Composants Passifs | 1295 | G | 4738.5 | CCM | 250 | 234 | 81 | MM | 7 |  |  | https://eshop.weidmueller.com/p/1059770200
1059770250 | IE-C5DD4UG0250MCSMCA-E | 198.36 | 1 | 1 | 1 | PCE | I653 | Industrial Ethernet Cables | PB | Connecteurs Etanches/composants passifs | PB47 | Ethernet Industriel Composants Passifs | 4050118440638 | 85444290 | DE | Câble PROFINET (confectionné), M12 codage D – mâle droit IP 67, M12 codage D – mâle coudé IP 67, Nombre de pôles: 4, Longueur: 25 m | 1615 | G | 2000 | CCM | 200 | 200 | 50 | MM | 35 |  |  | https://eshop.weidmueller.com/p/1059770250
1059780000 | THM GEW 15/6 WS | 448.3 | 1 | 1 | 1 | PCE | P176 | Labels markers | PI | Produits d'Installation | PI83 | Matériels d'installation | 4032248808175 | 39199080 | DE | Repérage d’appareils, Largeur: 15 mm, Caractères imprimés: sans, Coton, blanc, -29...80 °C | 397 | G | 874 | CCM | 98 | 98 | 91 | MM | 7 |  |  | https://eshop.weidmueller.com/p/1059780000
1059790000 | THM GEW 15/6 GE | 448.3 | 1 | 1 | 1 | PCE | P176 | Labels markers | PI | Produits d'Installation | PI83 | Matériels d'installation | 4032248808182 | 39199080 | DE | Repérage d’appareils, Largeur: 15 mm, Caractères imprimés: sans, Coton, jaune, -29...80 °C | 377 | G | 813 | CCM | 94 | 94 | 92 | MM | 7 |  |  | https://eshop.weidmueller.com/p/1059790000
1059800000 | THM GEW 17/9 WS | 448.3 | 1 | 1 | 1 | PCE | P176 | Labels markers | PI | Produits d'Installation | PI83 | Matériels d'installation | 4032248808199 | 39199080 | DE | Repérage d’appareils, Largeur: 17 mm, Caractères imprimés: sans, Coton, blanc, -29...80 °C | 646 | G | 2083 | CCM | 140 | 134 | 111 | MM | 35 |  |  | https://eshop.weidmueller.com/p/1059800000
1059810000 | THM GEW 17/9 GE | 448.3 | 1 | 1 | 1 | PCE | P176 | Labels markers | PI | Produits d'Installation | PI83 | Matériels d'installation | 4032248808229 | 39199080 | DE | Repérage d’appareils, Largeur: 17 mm, Caractères imprimés: sans, Coton, jaune, -29...80 °C | 619 | G | 1326 | CCM | 114 | 114 | 102 | MM | 7 |  |  | https://eshop.weidmueller.com/p/1059810000
1059820000 | THM GEW 18/6 WS | 448.3 | 1 | 1 | 1 | PCE | P176 | Labels markers | PI | Produits d'Installation | PI83 | Matériels d'installation | 4032248808236 | 39199080 | DE | Repérage d’appareils, Largeur: 18 mm, Caractères imprimés: sans, Coton, blanc, -29...80 °C | 504 | G | 1028 | CCM | 98 | 98 | 107 | MM | 35 |  |  | https://eshop.weidmueller.com/p/1059820000
1059830000 | THM GEW 18/6 GE | 448.3 | 1 | 1 | 1 | PCE | P176 | Labels markers | PI | Produits d'Installation | PI83 | Matériels d'installation | 4032248808243 | 39199080 | DE | Repérage d’appareils, Largeur: 18 mm, Caractères imprimés: sans, Coton, jaune, -29...80 °C | 493 | G | 999 | CCM | 98 | 98 | 104 | MM | 7 |  |  | https://eshop.weidmueller.com/p/1059830000
1059840000 | THM GEW 18/9 WS | 448.3 | 1 | 1 | 1 | PCE | P176 | Labels markers | PI | Produits d'Installation | PI83 | Matériels d'installation | 4032248808267 | 39199080 | DE | Repérage d’appareils, Largeur: 18 mm, Caractères imprimés: sans, Coton, blanc, -29...80 °C | 680 | G | 1449 | CCM | 122 | 112 | 106 | MM | 35 |  |  | https://eshop.weidmueller.com/p/1059840000
1059850000 | THM GEW 18/9 GE | 448.3 | 1 | 1 | 1 | PCE | P176 | Labels markers | PI | Produits d'Installation | PI83 | Matériels d'installation | 4032248808274 | 39199080 | DE | Repérage d’appareils, Largeur: 18 mm, Caractères imprimés: sans, Coton, jaune, -29...80 °C | 652 | G | 1307 | CCM | 111 | 111 | 106 | MM | 7 |  |  | https://eshop.weidmueller.com/p/1059850000
1059870000 | THM GEW 20/8 WS | 448.3 | 1 | 1 | 1 | PCE | P176 | Labels markers | PI | Produits d'Installation | PI83 | Matériels d'installation | 4032248808298 | 39199080 | DE | Repérage d’appareils, Largeur: 20 mm, Caractères imprimés: sans, Coton, blanc, -29...80 °C | 692 | G | 1391 | CCM | 121 | 121 | 95 | MM | 35 |  |  | https://eshop.weidmueller.com/p/1059870000
1059880000 | THM GEW 20/8 GE | 448.3 | 1 | 1 | 1 | PCE | P176 | Labels markers | PI | Produits d'Installation | PI83 | Matériels d'installation | 4032248808304 | 39199080 | DE | Repérage d’appareils, Largeur: 20 mm, Caractères imprimés: sans, Coton, jaune, -29...80 °C | 674 | G | 1452.384 | CCM | 123 | 123 | 96 | MM | 7 |  |  | https://eshop.weidmueller.com/p/1059880000
1059890003 | IE-C5DD4UG0003MCAMCA-E | 53.28 | 1 | 1 | 1 | PCE | I653 | Industrial Ethernet Cables | PB | Connecteurs Etanches/composants passifs | PB47 | Ethernet Industriel Composants Passifs | 4032248988389 | 85444290 | DE | Câble PROFINET (confectionné), M12 codage D – mâle coudé IP 67, M12 codage D – mâle coudé IP 67, Nombre de pôles: 4, Longueur: 0.3 m | 50 | G | 60 | CCM | 400 | 15 | 10 | MM | 35 |  |  | https://eshop.weidmueller.com/p/1059890003
1059890006 | IE-C5DD4UG0006MCAMCA-E | 54.99 | 1 | 1 | 1 | PCE | I653 | Industrial Ethernet Cables | PB | Connecteurs Etanches/composants passifs | PB47 | Ethernet Industriel Composants Passifs | 4064675045274 | 85444290 | DE | Câbles de données PROFINET prêts à raccorder avec fils en cuivre. Ethernet Industriel Composants Passifs | 79 | G | 796.978 | CCM | 203 | 151 | 26 | MM | 91 |  |  | https://eshop.weidmueller.com/p/1059890006
1059890010 | IE-C5DD4UG0010MCAMCA-E | 57.32 | 1 | 1 | 1 | PCE | I653 | Industrial Ethernet Cables | PB | Connecteurs Etanches/composants passifs | PB47 | Ethernet Industriel Composants Passifs | 4032248993116 | 85444290 | DE | Câble PROFINET (confectionné), M12 codage D – mâle coudé IP 67, M12 codage D – mâle coudé IP 67, Nombre de pôles: 4, Longueur: 1 m | 98 | G | 318 | CCM | 213 | 213 | 7 | MM | 35 |  |  | https://eshop.weidmueller.com/p/1059890010
1059890015 | IE-C5DD4UG0015MCAMCA-E | 60.33 | 1 | 1 | 1 | PCE | I653 | Industrial Ethernet Cables | PB | Connecteurs Etanches/composants passifs | PB47 | Ethernet Industriel Composants Passifs | 4032248808311 | 85444290 | DE | Câble PROFINET (confectionné), M12 codage D – mâle coudé IP 67, M12 codage D – mâle coudé IP 67, Nombre de pôles: 4, Longueur: 1.5 m | 141 | G | 798.33 | CCM | 195 | 178 | 23 | MM | 35 |  |  | https://eshop.weidmueller.com/p/1059890015
1059890020 | IE-C5DD4UG0020MCAMCA-E | 63.26 | 1 | 1 | 1 | PCE | I653 | Industrial Ethernet Cables | PB | Connecteurs Etanches/composants passifs | PB47 | Ethernet Industriel Composants Passifs | 4050118245684 | 85444290 | DE | Câble PROFINET (confectionné), M12 codage D – mâle coudé IP 67, M12 codage D – mâle coudé IP 67, Nombre de pôles: 4, Longueur: 2 m | 161 | G | 864 | CCM | 170 | 154 | 33 | MM | 35 |  |  | https://eshop.weidmueller.com/p/1059890020
1059890030 | IE-C5DD4UG0030MCAMCA-E | 69.15 | 1 | 1 | 1 | PCE | I653 | Industrial Ethernet Cables | PB | Connecteurs Etanches/composants passifs | PB47 | Ethernet Industriel Composants Passifs | 4032248808328 | 85444290 | DE | Câble PROFINET (confectionné), M12 codage D – mâle coudé IP 67, M12 codage D – mâle coudé IP 67, Nombre de pôles: 4, Longueur: 3 m | 223 | G | 325 | CCM | 260 | 50 | 25 | MM | 35 |  |  | https://eshop.weidmueller.com/p/1059890030
1059890050 | IE-C5DD4UG0050MCAMCA-E | 80.92 | 1 | 1 | 1 | PCE | I653 | Industrial Ethernet Cables | PB | Connecteurs Etanches/composants passifs | PB47 | Ethernet Industriel Composants Passifs | 4032248808335 | 85444290 | DE | Câble PROFINET (confectionné), M12 codage D – mâle coudé IP 67, M12 codage D – mâle coudé IP 67, Nombre de pôles: 4, Longueur: 5 m | 352 | G | 1840 | CCM | 200 | 200 | 46 | MM | 35 |  |  | https://eshop.weidmueller.com/p/1059890050
1059890100 | IE-C5DD4UG0100MCAMCA-E | 110.33 | 1 | 1 | 1 | PCE | I653 | Industrial Ethernet Cables | PB | Connecteurs Etanches/composants passifs | PB47 | Ethernet Industriel Composants Passifs | 4032248808342 | 85444290 | DE | Câble PROFINET (confectionné), M12 codage D – mâle coudé IP 67, M12 codage D – mâle coudé IP 67, Nombre de pôles: 4, Longueur: 10 m | 662 | G | 2569.168 | CCM | 232 | 226 | 49 | MM | 35 |  |  | https://eshop.weidmueller.com/p/1059890100
1059890150 | IE-C5DD4UG0150MCAMCA-E | 139.75 | 1 | 1 | 1 | PCE | I653 | Industrial Ethernet Cables | PB | Connecteurs Etanches/composants passifs | PB47 | Ethernet Industriel Composants Passifs | 4050118171655 | 85444290 | DE | Câble PROFINET (confectionné), M12 codage D – mâle coudé IP 67, M12 codage D – mâle coudé IP 67, Nombre de pôles: 4, Longueur: 15 m | 971 | G | 3402.672 | CCM | 247 | 246 | 56 | MM | 35 |  |  | https://eshop.weidmueller.com/p/1059890150
1059890200 | IE-C5DD4UG0200MCAMCA-E | 169.14 | 1 | 1 | 1 | PCE | I653 | Industrial Ethernet Cables | PB | Connecteurs Etanches/composants passifs | PB47 | Ethernet Industriel Composants Passifs | 4050118321173 | 85444290 | DE | Câble PROFINET (confectionné), M12 codage D – mâle coudé IP 67, M12 codage D – mâle coudé IP 67, Nombre de pôles: 4, Longueur: 20 m | 1297 | G | 3770 | CCM | 260 | 250 | 58 | MM | 35 |  |  | https://eshop.weidmueller.com/p/1059890200
1059890250 | IE-C5DD4UG0250MCAMCA-E | 198.52 | 1 | 1 | 1 | PCE | I653 | Industrial Ethernet Cables | PB | Connecteurs Etanches/composants passifs | PB47 | Ethernet Industriel Composants Passifs | 4050118321289 | 85444290 | DE | Câble PROFINET (confectionné), M12 codage D – mâle coudé IP 67, M12 codage D – mâle coudé IP 67, Nombre de pôles: 4, Longueur: 25 m | 1598 | G | 7557.624 | CCM | 327 | 321 | 72 | MM | 35 |  |  | https://eshop.weidmueller.com/p/1059890250
1059900015 | IE-C5DB4RE0015MCAXXX-X | 45.33 | 1 | 1 | 1 | PCE | I653 | Industrial Ethernet Cables | PB | Connecteurs Etanches/composants passifs | PB47 | Ethernet Industriel Composants Passifs | 4032248808618 | 85444290 | DE | Câble ferroviaire Ethernet (confectionné), M12 codage D – mâle coudé IP 67, ouvert, Nombre de pôles: 4, Longueur: 1.5 m | 136 | G | 104 | CCM | 230 | 30 | 15 | MM | 35 |  |  | https://eshop.weidmueller.com/p/1059900015
1059900030 | IE-C5DB4RE0030MCAXXX-X | 64.94 | 1 | 1 | 1 | PCE | I653 | Industrial Ethernet Cables | PB | Connecteurs Etanches/composants passifs | PB47 | Ethernet Industriel Composants Passifs | 4032248808625 | 85444290 | DE | Câble ferroviaire Ethernet (confectionné), M12 codage D – mâle coudé IP 67, ouvert, Nombre de pôles: 4, Longueur: 3 m | 259 | G | 542 | CCM | 190 | 190 | 15 | MM | 35 |  |  | https://eshop.weidmueller.com/p/1059900030
1059900050 | IE-C5DB4RE0050MCAXXX-X | 91.02 | 1 | 1 | 1 | PCE | I653 | Industrial Ethernet Cables | PB | Connecteurs Etanches/composants passifs | PB47 | Ethernet Industriel Composants Passifs | 4032248808632 | 85444290 | DE | Câble ferroviaire Ethernet (confectionné), M12 codage D – mâle coudé IP 67, ouvert, Nombre de pôles: 4, Longueur: 5 m | 409 | G | 800 | CCM | 200 | 200 | 20 | MM | 35 |  |  | https://eshop.weidmueller.com/p/1059900050
1059900075 | IE-C5DB4RE0075MCAXXX-X | 123.59 | 1 | 1 | 1 | PCE | I653 | Industrial Ethernet Cables | PB | Connecteurs Etanches/composants passifs | PB47 | Ethernet Industriel Composants Passifs | 4064675850045 | 85444290 | DE | Câbles de données ferroviaires approuvés prêts à raccorder avec fils en cuivre. Ethernet Industriel Composants Passifs | 2005 | G | 1159.69 | CCM | 240.2 | 240.2 | 20.1 | MM | 7 |  |  | https://eshop.weidmueller.com/p/1059900075
1059900100 | IE-C5DB4RE0100MCAXXX-X | 156.32 | 1 | 1 | 1 | PCE | I653 | Industrial Ethernet Cables | PB | Connecteurs Etanches/composants passifs | PB47 | Ethernet Industriel Composants Passifs | 4032248808656 | 85444290 | DE | Câble ferroviaire Ethernet (confectionné), M12 codage D – mâle coudé IP 67, ouvert, Nombre de pôles: 4, Longueur: 10 m | 803 | G | 2304 | CCM | 240 | 240 | 40 | MM | 35 |  |  | https://eshop.weidmueller.com/p/1059900100
1059900150 | IE-C5DB4RE0150MCAXXX-X | 221.45 | 1 | 1 | 1 | PCE | I653 | Industrial Ethernet Cables | PB | Connecteurs Etanches/composants passifs | PB47 | Ethernet Industriel Composants Passifs | 4064675850052 | 85444290 | DE | Câbles de données ferroviaires approuvés prêts à raccorder avec fils en cuivre. Ethernet Industriel Composants Passifs | 3005 | G | 2154.484 | CCM | 253.6 | 253.6 | 33.5 | MM | 7 |  |  | https://eshop.weidmueller.com/p/1059900150
1059940015 | IE-C5DB4RE0015MCSMCA-E | 71.07 | 1 | 1 | 1 | PCE | I653 | Industrial Ethernet Cables | PB | Connecteurs Etanches/composants passifs | PB47 | Ethernet Industriel Composants Passifs | 4032248808670 | 85444290 | DE | Câble ferroviaire Ethernet (confectionné), M12 codage D – mâle droit IP 67, M12 codage D – mâle coudé IP 67, Nombre de pôles: 4, Longueur: 1.5 m | 142 | G | 587.97 | CCM | 166 | 161 | 22 | MM | 35 |  |  | https://eshop.weidmueller.com/p/1059940015
1059940030 | IE-C5DB4RE0030MCSMCA-E | 90.66 | 1 | 1 | 1 | PCE | I653 | Industrial Ethernet Cables | PB | Connecteurs Etanches/composants passifs | PB47 | Ethernet Industriel Composants Passifs | 4032248808687 | 85444290 | DE | Câble ferroviaire Ethernet (confectionné), M12 codage D – mâle droit IP 67, M12 codage D – mâle coudé IP 67, Nombre de pôles: 4, Longueur: 3 m | 255 | G | 759.85 | CCM | 175 | 167 | 26 | MM | 35 |  |  | https://eshop.weidmueller.com/p/1059940030
1059940045 | IE-C5DB4RE0045MCSMCA-E | 110.18 | 1 | 1 | 1 | PCE | I653 | Industrial Ethernet Cables | PB | Connecteurs Etanches/composants passifs | PB47 | Ethernet Industriel Composants Passifs | 4064675384830 | 85444290 | DE | Câbles de données ferroviaires approuvés prêts à raccorder avec fils en cuivre. Ethernet Industriel Composants Passifs | 359 | G |  | CCM |  |  |  | MM | 91 |  |  | https://eshop.weidmueller.com/p/1059940045
1059940050 | IE-C5DB4RE0050MCSMCA-E | 116.78 | 1 | 1 | 1 | PCE | I653 | Industrial Ethernet Cables | PB | Connecteurs Etanches/composants passifs | PB47 | Ethernet Industriel Composants Passifs | 4032248808694 | 85444290 | DE | Câble ferroviaire Ethernet (confectionné), M12 codage D – mâle droit IP 67, M12 codage D – mâle coudé IP 67, Nombre de pôles: 4, Longueur: 5 m | 418 | G | 432 | CCM | 240 | 60 | 30 | MM | 35 |  |  | https://eshop.weidmueller.com/p/1059940050
1059940065 | IE-C5DB4RE0065MCSMCA-E | 136.26 | 1 | 1 | 1 | PCE | I653 | Industrial Ethernet Cables | PB | Connecteurs Etanches/composants passifs | PB47 | Ethernet Industriel Composants Passifs | 4064675384847 | 85444290 | DE | Câbles de données ferroviaires approuvés prêts à raccorder avec fils en cuivre. Ethernet Industriel Composants Passifs | 528 | G |  | CCM |  |  |  | MM | 91 |  |  | https://eshop.weidmueller.com/p/1059940065
1059940070 | IE-C5DB4RE0070MCSMCA-E | 142.78 | 1 | 1 | 1 | PCE | I653 | Industrial Ethernet Cables | PB | Connecteurs Etanches/composants passifs | PB47 | Ethernet Industriel Composants Passifs | 4064675384816 | 85444290 | DE | Câbles de données ferroviaires approuvés prêts à raccorder avec fils en cuivre. Ethernet Industriel Composants Passifs | 583 | G |  | CCM |  |  |  | MM | 7 |  |  | https://eshop.weidmueller.com/p/1059940070
1059940100 | IE-C5DB4RE0100MCSMCA-E | 182.1 | 1 | 1 | 1 | PCE | I653 | Industrial Ethernet Cables | PB | Connecteurs Etanches/composants passifs | PB47 | Ethernet Industriel Composants Passifs | 4032248808700 | 85444290 | DE | Câble ferroviaire Ethernet (confectionné), M12 codage D – mâle droit IP 67, M12 codage D – mâle coudé IP 67, Nombre de pôles: 4, Longueur: 10 m | 809 | G | 2259.504 | CCM | 213 | 208 | 51 | MM | 35 |  |  | https://eshop.weidmueller.com/p/1059940100
1059940105 | IE-C5DB4RE0105MCSMCA-E | 188.46 | 1 | 1 | 1 | PCE | I653 | Industrial Ethernet Cables | PB | Connecteurs Etanches/composants passifs | PB47 | Ethernet Industriel Composants Passifs | 4064675384823 | 85444290 | DE | Câbles de données ferroviaires approuvés prêts à raccorder avec fils en cuivre. Ethernet Industriel Composants Passifs | 785 | G |  | CCM |  |  |  | MM | 91 |  |  | https://eshop.weidmueller.com/p/1059940105
1059940125 | IE-C5DB4RE0125MCSMCA-E | 214.55 | 1 | 1 | 1 | PCE | I653 | Industrial Ethernet Cables | PB | Connecteurs Etanches/composants passifs | PB47 | Ethernet Industriel Composants Passifs | 4064675384793 | 85444290 | DE | Câbles de données ferroviaires approuvés prêts à raccorder avec fils en cuivre. Ethernet Industriel Composants Passifs | 985 | G | 2448.435 | CCM | 213 | 209 | 55 | MM | 91 |  |  | https://eshop.weidmueller.com/p/1059940125
1059950000 | BLZ/SL KO BK BX SO | 31.11 | 100 | 1000 | 1000 | PCE | P318 | Connectors accessories | PL | Composants sur CI | PL30 | Connecteurs pour CI pas < 5mm | 4032248808717 | 39269097 | DE | Connecteur pour circuit imprimé, Accessoires, Élément de codage, noir, Nombre de pôles: 1 | 820 | G |  | CCM |  |  |  | MM | 7 |  |  | https://eshop.weidmueller.com/p/1059950000
1059970015 | IE-C5DB4RE0015MCAMCA-E | 71.07 | 1 | 1 | 1 | PCE | I653 | Industrial Ethernet Cables | PB | Connecteurs Etanches/composants passifs | PB47 | Ethernet Industriel Composants Passifs | 4032248808724 | 85444290 | DE | Câble ferroviaire Ethernet (confectionné), M12 codage D – mâle coudé IP 67, M12 codage D – mâle coudé IP 67, Nombre de pôles: 4, Longueur: 1.5 m | 145 | G | 598 | CCM | 173 | 157 | 22 | MM | 35 |  |  | https://eshop.weidmueller.com/p/1059970015
1059970030 | IE-C5DB4RE0030MCAMCA-E | 90.66 | 1 | 1 | 1 | PCE | I653 | Industrial Ethernet Cables | PB | Connecteurs Etanches/composants passifs | PB47 | Ethernet Industriel Composants Passifs | 4032248808731 | 85444290 | DE | Câble ferroviaire Ethernet (confectionné), M12 codage D – mâle coudé IP 67, M12 codage D – mâle coudé IP 67, Nombre de pôles: 4, Longueur: 3 m | 264 | G | 1331.712 | CCM | 204 | 204 | 32 | MM | 35 |  |  | https://eshop.weidmueller.com/p/1059970030
1059970050 | IE-C5DB4RE0050MCAMCA-E | 116.78 | 1 | 1 | 1 | PCE | I653 | Industrial Ethernet Cables | PB | Connecteurs Etanches/composants passifs | PB47 | Ethernet Industriel Composants Passifs | 4032248808748 | 85444290 | DE | Câble ferroviaire Ethernet (confectionné), M12 codage D – mâle coudé IP 67, M12 codage D – mâle coudé IP 67, Nombre de pôles: 4, Longueur: 5 m | 415 | G | 432 | CCM | 240 | 60 | 30 | MM | 35 |  |  | https://eshop.weidmueller.com/p/1059970050
1059970100 | IE-C5DB4RE0100MCAMCA-E | 182.1 | 1 | 1 | 1 | PCE | I653 | Industrial Ethernet Cables | PB | Connecteurs Etanches/composants passifs | PB47 | Ethernet Industriel Composants Passifs | 4032248808755 | 85444290 | DE | Câble ferroviaire Ethernet (confectionné), M12 codage D – mâle coudé IP 67, M12 codage D – mâle coudé IP 67, Nombre de pôles: 4, Longueur: 10 m | 818 | G | 832 | CCM | 260 | 80 | 40 | MM | 35 |  |  | https://eshop.weidmueller.com/p/1059970100
1059990000 | CC 15/60 O4MM MC NE SI | 44.4 | 100 | 40 | 40 | PCE | P175 | Multicard markers | PI | Produits d'Installation | PI82 | Borniers d'installation | 4032248807901 | 39269097 | DE | Repérage d’appareils, Largeur: 60 mm, Caractères imprimés: sans, Polyamide 66, argent, -40...100 °C | 122 | G | 793 | CCM | 265 | 88 | 34 | MM | 21 |  |  | https://eshop.weidmueller.com/p/1059990000
1060000000 | WAP WDU2.5N/4N | 51.5 | 100 | 50 | 50 | PCE | P171 | Accessories W series | PT | Blocs de Jonction | PT10 | Série W -blocs de jonction à raccordment vissé | 4008190149154 | 85472000 | RO | Plaque d’extrémité pour blocs de jonction, Beige foncé, Hauteur: 44 mm, Largeur: 1.5 mm, V-0, Wemid, enclipsable: Non | 90 | G | 423.12 | CCM | 164 | 129 | 20 | MM | 7 |  |  | https://eshop.weidmueller.com/p/1060000000
1060010000 | CC 15/60 O4MM MC SDR | 68.5 | 100 | 8 | 8 | PCE | P175 | Multicard markers | PI | Produits d'Installation | PI81 | Systèmes d'impression | 4032248808816 | 39269097 | DE | Repérage d’appareils, Largeur: 60 mm, Caractères imprimés: Nécessite M-Print PRO File, Polyamide 66, selon demande du client, -40...100 °C | 22 | G | 150 | CCM | 30 | 50 | 100 | MM | 7 |  |  | https://eshop.weidmueller.com/p/1060010000
1060060000 | WAP WDU2.5N/4N OR | 51.5 | 100 | 50 | 50 | PCE | P171 | Accessories W series | PT | Blocs de Jonction | PT10 | Série W -blocs de jonction à raccordment vissé | 4008190031619 | 85472000 | RO | Plaque d’extrémité pour blocs de jonction, Orange, Hauteur: 44 mm, Largeur: 1.5 mm, V-0, Wemid, enclipsable: Non | 92 | G | 433.44 | CCM | 160 | 129 | 21 | MM | 14 |  |  | https://eshop.weidmueller.com/p/1060060000
1060080000 | WAP WDU2.5N/4N BL | 51.5 | 100 | 50 | 50 | PCE | P171 | Accessories W series | PT | Blocs de Jonction | PT10 | Série W -blocs de jonction à raccordment vissé | 4008190097172 | 85472000 | RO | Plaque d’extrémité pour blocs de jonction, bleu, Hauteur: 44 mm, Largeur: 1.5 mm, V-0, Wemid, enclipsable: Non | 91 | G | 432.45 | CCM | 155 | 93 | 30 | MM | 14 |  |  | https://eshop.weidmueller.com/p/1060080000
1060090000 | WAP WDU2.5N/4N GE | 51.5 | 100 | 50 | 50 | PCE | P171 | Accessories W series | PT | Blocs de Jonction | PT10 | Série W -blocs de jonction à raccordment vissé | 4008190097905 | 85472000 | RO | Plaque d’extrémité pour blocs de jonction, jaune, Hauteur: 44 mm, Largeur: 1.5 mm, V-0, Wemid, enclipsable: Non | 93 | G | 402.27 | CCM | 158 | 134 | 19 | MM | 14 |  |  | https://eshop.weidmueller.com/p/1060090000
1060100000 | WQB-PEN 35 | 1102.7377 | 100 | 10 | 10 | PCE | P171 | Accessories W series | PT | Blocs de Jonction | PT10 | Série W -blocs de jonction à raccordment vissé | 4008190089870 | 85389099 | DE | Connecteur transversal (bloc de jonction), Vissé, gris argent, 135 A, Nombre de pôles: 2, Pas en mm: 16.00, Isolé: Non, Largeur: 24.6 mm | 125 | G | 92.24 | CCM | 65 | 43 | 33 | MM | 42 |  |  | https://eshop.weidmueller.com/p/1060100000
1060110150 | SAIL-M12G-CD-1.5B | 39.4459 | 1 | 1 | 1 | PCE | I673 | SAI accessories | PB | Connecteurs Etanches/composants passifs | PB46 | SAI Accessoires pour répartiteurs capteurs et actionneurs | 4032248808861 | 85444290 | RO | Câble de données en cuivre (confectionné), Une extrémité sans connecteur, Nombre de pôles: 5, Longueur du câble: 1.5 m, Mâle, droit | 117 | G | 113 | CCM | 250 | 30 | 15 | MM | 56 |  |  | https://eshop.weidmueller.com/p/1060110150
1060110300 | SAIL-M12G-CD-3.0B | 46.5815 | 1 | 1 | 1 | PCE | I673 | SAI accessories | PB | Connecteurs Etanches/composants passifs | PB46 | SAI Accessoires pour répartiteurs capteurs et actionneurs | 4032248808878 | 85444290 | RO | Câble de données en cuivre (confectionné), Une extrémité sans connecteur, Nombre de pôles: 5, Longueur du câble: 3 m, Mâle, droit | 231 | G | 176 | CCM | 220 | 40 | 20 | MM | 56 |  |  | https://eshop.weidmueller.com/p/1060110300
1060110500 | SAIL-M12G-CD-5.0B | 56.0956 | 1 | 1 | 1 | PCE | I673 | SAI accessories | PB | Connecteurs Etanches/composants passifs | PB46 | SAI Accessoires pour répartiteurs capteurs et actionneurs | 4032248808885 | 85444290 | RO | Câble de données en cuivre (confectionné), Une extrémité sans connecteur, Nombre de pôles: 5, Longueur du câble: 5 m, Mâle, droit | 362 | G | 1134 | CCM | 180 | 180 | 35 | MM | 56 |  |  | https://eshop.weidmueller.com/p/1060110500
1060111000 | SAIL-M12G-CD-10B | 79.8808 | 1 | 1 | 1 | PCE | I673 | SAI accessories | PB | Connecteurs Etanches/composants passifs | PB46 | SAI Accessoires pour répartiteurs capteurs et actionneurs | 4032248808892 | 85444290 | RO | Câble de données en cuivre (confectionné), Une extrémité sans connecteur, Nombre de pôles: 5, Longueur du câble: 10 m, Mâle, droit | 624 | G | 2477.768 | CCM | 206 | 194 | 62 | MM | 56 |  |  | https://eshop.weidmueller.com/p/1060111000
1060120150 | SAIL-M12BG-CD-1.5B | 39.4459 | 1 | 1 | 1 | PCE | I673 | SAI accessories | PB | Connecteurs Etanches/composants passifs | PB46 | SAI Accessoires pour répartiteurs capteurs et actionneurs | 4032248808908 | 85444290 | RO | Câble de données en cuivre (confectionné), Une extrémité sans connecteur, Nombre de pôles: 5, Longueur du câble: 1.5 m, Femelle, droite | 126 | G | 176 | CCM | 220 | 40 | 20 | MM | 56 |  |  | https://eshop.weidmueller.com/p/1060120150
1060120300 | SAIL-M12BG-CD-3.0B | 46.5815 | 1 | 1 | 1 | PCE | I673 | SAI accessories | PB | Connecteurs Etanches/composants passifs | PB46 | SAI Accessoires pour répartiteurs capteurs et actionneurs | 4032248809011 | 85444290 | RO | Câble de données en cuivre (confectionné), Une extrémité sans connecteur, Nombre de pôles: 5, Longueur du câble: 3 m, Femelle, droite | 220 | G | 798.33 | CCM | 195 | 178 | 23 | MM | 56 |  |  | https://eshop.weidmueller.com/p/1060120300
1060120500 | SAIL-M12BG-CD-5.0B | 56.0956 | 1 | 1 | 1 | PCE | I673 | SAI accessories | PB | Connecteurs Etanches/composants passifs | PB46 | SAI Accessoires pour répartiteurs capteurs et actionneurs | 4032248809028 | 85444290 | RO | Câble de données en cuivre (confectionné), Une extrémité sans connecteur, Nombre de pôles: 5, Longueur du câble: 5 m, Femelle, droite | 363 | G | 1200 | CCM | 200 | 200 | 30 | MM | 56 |  |  | https://eshop.weidmueller.com/p/1060120500
1060120800 | SAIL-M12BG-CD-8.0B | 70.3667 | 1 | 1 | 1 | PCE | I673 | SAI accessories | PB | Connecteurs Etanches/composants passifs | PB46 | SAI Accessoires pour répartiteurs capteurs et actionneurs | 4050118475692 | 85444290 | RO | Câble de données en cuivre (confectionné), Une extrémité sans connecteur, Nombre de pôles: 5, Longueur du câble: 8 m | 496 | G | 1370.25 | CCM | 175 | 174 | 45 | MM | 42 |  |  | https://eshop.weidmueller.com/p/1060120800
1060121000 | SAIL-M12BG-CD-10B | 79.8808 | 1 | 1 | 1 | PCE | I673 | SAI accessories | PB | Connecteurs Etanches/composants passifs | PB46 | SAI Accessoires pour répartiteurs capteurs et actionneurs | 4032248809035 | 85444290 | RO | Câble de données en cuivre (confectionné), Une extrémité sans connecteur, Nombre de pôles: 5, Longueur du câble: 10 m, Femelle, droite | 715 | G | 720 | CCM | 200 | 120 | 30 | MM | 56 |  |  | https://eshop.weidmueller.com/p/1060121000
1060130150 | SAIL-M12GM12G-CD-1.5B | 71.7562 | 1 | 1 | 1 | PCE | I673 | SAI accessories | PB | Connecteurs Etanches/composants passifs | PB46 | SAI Accessoires pour répartiteurs capteurs et actionneurs | 4032248809042 | 85444290 | DE | Câble de données en cuivre (confectionné), Câble de raccordement, Nombre de pôles: 5, Longueur du câble: 1.5 m, Mâle, droit - Femelle, droite | 128 | G | 450 | CCM | 150 | 150 | 20 | MM | 35 |  |  | https://eshop.weidmueller.com/p/1060130150
1060130300 | SAIL-M12GM12G-CD-3.0B | 78.8918 | 1 | 1 | 1 | PCE | I673 | SAI accessories | PB | Connecteurs Etanches/composants passifs | PB46 | SAI Accessoires pour répartiteurs capteurs et actionneurs | 4032248809059 | 85444290 | DE | Câble de données en cuivre (confectionné), Câble de raccordement, Nombre de pôles: 5, Longueur du câble: 3 m, Mâle, droit - Femelle, droite | 240 | G | 722.5 | CCM | 170 | 170 | 25 | MM | 35 |  |  | https://eshop.weidmueller.com/p/1060130300
1060130500 | SAIL-M12GM12G-CD-5.0B | 88.4059 | 1 | 1 | 1 | PCE | I673 | SAI accessories | PB | Connecteurs Etanches/composants passifs | PB46 | SAI Accessoires pour répartiteurs capteurs et actionneurs | 4032248809066 | 85444290 | DE | Câble de données en cuivre (confectionné), Câble de raccordement, Nombre de pôles: 5, Longueur du câble: 5 m, Mâle, droit - Femelle, droite | 375 | G | 1599 | CCM | 205 | 195 | 40 | MM | 35 |  |  | https://eshop.weidmueller.com/p/1060130500
1060131000 | SAIL-M12GM12G-CD-10B | 112.1911 | 1 | 1 | 1 | PCE | I673 | SAI accessories | PB | Connecteurs Etanches/composants passifs | PB46 | SAI Accessoires pour répartiteurs capteurs et actionneurs | 4032248809073 | 85444290 | DE | Câble de données en cuivre (confectionné), Câble de raccordement, Nombre de pôles: 5, Longueur du câble: 10 m, Mâle, droit - Femelle, droite | 680 | G | 432 | CCM | 240 | 60 | 30 | MM | 35 |  |  | https://eshop.weidmueller.com/p/1060131000
1060132000 | SAIL-M12GM12G-CD-20B | 156.63 | 1 | 1 | 1 | PCE | I673 | SAI accessories | PB | Connecteurs Etanches/composants passifs | PB46 | SAI Accessoires pour répartiteurs capteurs et actionneurs | 4050118414776 | 85444290 | DE | Câbles de données prêts à raccorder avec fils en cuivre. SAI Accessoires répartiteurs capteurs actionneurs | 1329 | G | 2668.05 | CCM | 245 | 242 | 45 | MM | 91 |  | 30/09/2026 | https://eshop.weidmueller.com/p/1060132000
1060200000 | WQB-PEN 16 | 659.4 | 100 | 10 | 10 | PCE | P171 | Accessories W series | PT | Blocs de Jonction | PT10 | Série W -blocs de jonction à raccordment vissé | 4008190112653 | 85389099 | DE | Connecteur transversal (bloc de jonction), Vissé, gris argent, 76 A, Nombre de pôles: 2, Pas en mm: 12.00, Isolé: Non, Largeur: 17.6 mm | 50 | G | 27.342 | CCM | 49 | 31 | 18 | MM | 42 |  |  | https://eshop.weidmueller.com/p/1060200000
1060230000 | BL 3.50/12/180 SN OR BX PRT | 980.28 | 100 | 42 | 42 | PCE | P310 | PCB-connectors 3 pin pitch | PL | Composants sur CI | PL30 | Connecteurs pour CI pas < 5mm | 4032248809257 | 85366990 | DE | Raccord enfichable du circuit imprimé avec une technologie de connexion innovante qui garantit un maniement sûr et intuitif. | 510 | G | 1173 | CCM | 350 | 134 | 25 | MM | 35 |  |  | https://eshop.weidmueller.com/p/1060230000
1060300000 | WQB-PEN 10 | 513.5 | 100 | 10 | 10 | PCE | P171 | Accessories W series | PT | Blocs de Jonction | PT10 | Série W -blocs de jonction à raccordment vissé | 4008190098346 | 85389099 | DE | Connecteur transversal (bloc de jonction), Vissé, gris argent, 57 A, Nombre de pôles: 2, Pas en mm: 10.00, Isolé: Non, Largeur: 14.8 mm | 33 | G | 42 | CCM | 70 | 30 | 20 | MM | 42 |  |  | https://eshop.weidmueller.com/p/1060300000
1060370000 | WTL 6/3/STB SW | 896.6 | 100 | 50 | 50 | PCE | P110 | Terminals W series | PT | Blocs de Jonction | PT10 | Série W -blocs de jonction à raccordment vissé | 4032248812974 | 85369010 | RO | Bloc de jonction sectionnable de transformateur de mesure, Raccordement vissé, 500, 41, 2 | 1716 | G | 2797 | CCM | 207 | 193 | 70 | MM | 35 |  |  | https://eshop.weidmueller.com/p/1060370000
1060380000 | SLD 3.50/20/90F 3.2SN BK BX | 955.63 | 100 | 20 | 20 | PCE | P310 | PCB-connectors 3 pin pitch | PL | Composants sur CI | PL30 | Connecteurs pour CI pas < 5mm | 4032248809530 | 85366930 | RO | Connecteur PCB (raccordement sur platine), 160 V, 10.5 A, Pas en mm: 3.50, Nombre de pôles: 20, Raccordement soudé THT, Boîte | 286 | G | 940.68 | CCM | 130 | 108 | 67 | MM | 56 |  |  | https://eshop.weidmueller.com/p/1060380000
1060390000 | BVF 7.62HP/02/180 SN BK BX | 335.15 | 100 | 95 | 95 | PCE | P315 | PCB-Connectors SV/BU;SU/BU | PL | Composants sur CI | PL33 | Connecteurs de puissance pour CI pas 7,62 mm, ou> | 4032248810130 | 85366990 | DE | Connecteur PCB (raccordement du conducteur), 1000 V, 57 A, Pas en mm: 7.62, 10 mm², Nombre de pôles: 2, PUSH IN sans actionneur, Raccordement à ressor | 1094 | G | 2890 | CCM | 351 | 135 | 61 | MM | 77 |  |  | https://eshop.weidmueller.com/p/1060390000
1060400000 | BVF 7.62HP/03/180 SN BK BX | 502.74 | 100 | 65 | 65 | PCE | P315 | PCB-Connectors SV/BU;SU/BU | PL | Composants sur CI | PL33 | Connecteurs de puissance pour CI pas 7,62 mm, ou> | 4032248810123 | 85366990 | DE | Connecteur PCB (raccordement du conducteur), 1000 V, 57 A, Pas en mm: 7.62, 10 mm², Nombre de pôles: 3, PUSH IN sans actionneur, Raccordement à ressor | 1089 | G | 2843 | CCM | 351 | 135 | 60 | MM | 77 |  |  | https://eshop.weidmueller.com/p/1060400000
1060410000 | BVF 7.62HP/04/180 SN BK BX | 670.3 | 100 | 45 | 45 | PCE | P315 | PCB-Connectors SV/BU;SU/BU | PL | Composants sur CI | PL33 | Connecteurs de puissance pour CI pas 7,62 mm, ou> | 4032248810116 | 85366990 | DE | Connecteur PCB (raccordement du conducteur), 1000 V, 57 A, Pas en mm: 7.62, 10 mm², Nombre de pôles: 4, PUSH IN sans actionneur, Raccordement à ressor | 1007 | G | 2941.664 | CCM | 352 | 137 | 61 | MM | 77 |  |  | https://eshop.weidmueller.com/p/1060410000
1060420000 | BVF 7.62HP/05/180 SN BK BX | 837.89 | 100 | 40 | 40 | PCE | P315 | PCB-Connectors SV/BU;SU/BU | PL | Composants sur CI | PL33 | Connecteurs de puissance pour CI pas 7,62 mm, ou> | 4032248810109 | 85366990 | DE | Connecteur PCB (raccordement du conducteur), 1000 V, 57 A, Pas en mm: 7.62, 10 mm², Nombre de pôles: 5, PUSH IN sans actionneur, Raccordement à ressor | 1114 | G | 2938 | CCM | 351 | 135 | 62 | MM | 77 |  |  | https://eshop.weidmueller.com/p/1060420000
1060430000 | BVF 7.62HP/06/180 SN BK BX | 1005.44 | 100 | 30 | 30 | PCE | P315 | PCB-Connectors SV/BU;SU/BU | PL | Composants sur CI | PL33 | Connecteurs de puissance pour CI pas 7,62 mm, ou> | 4032248810093 | 85366990 | DE | Connecteur PCB (raccordement du conducteur), 1000 V, 57 A, Pas en mm: 7.62, 10 mm², Nombre de pôles: 6, PUSH IN sans actionneur, Raccordement à ressor | 995 | G | 2635.875 | CCM | 355 | 135 | 55 | MM | 77 |  |  | https://eshop.weidmueller.com/p/1060430000
1060440000 | BVF 7.62HP/02/180F SN BK BX | 392.16 | 100 | 50 | 50 | PCE | P315 | PCB-Connectors SV/BU;SU/BU | PL | Composants sur CI | PL33 | Connecteurs de puissance pour CI pas 7,62 mm, ou> | 4032248810086 | 85366990 | DE | Connecteur PCB (raccordement du conducteur), 1000 V, 57 A, Pas en mm: 7.62, 10 mm², Nombre de pôles: 2, PUSH IN sans actionneur, Raccordement à ressor | 745 | G | 2928.488 | CCM | 353 | 136 | 61 | MM | 77 |  |  | https://eshop.weidmueller.com/p/1060440000
1060450000 | BVF 7.62HP/03/180F SN BK BX | 559.72 | 100 | 40 | 40 | PCE | P315 | PCB-Connectors SV/BU;SU/BU | PL | Composants sur CI | PL33 | Connecteurs de puissance pour CI pas 7,62 mm, ou> | 4032248810079 | 85366990 | DE | Connecteur PCB (raccordement du conducteur), 1000 V, 57 A, Pas en mm: 7.62, 10 mm², Nombre de pôles: 3, PUSH IN sans actionneur, Raccordement à ressor | 810 | G | 2906.955 | CCM | 353 | 135 | 61 | MM | 77 |  |  | https://eshop.weidmueller.com/p/1060450000
1060470000 | BVF 7.62HP/04/180F SN BK BX | 727.32 | 100 | 30 | 30 | PCE | P315 | PCB-Connectors SV/BU;SU/BU | PL | Composants sur CI | PL33 | Connecteurs de puissance pour CI pas 7,62 mm, ou> | 4032248810062 | 85366990 | DE | Connecteur PCB (raccordement du conducteur), 1000 V, 57 A, Pas en mm: 7.62, 10 mm², Nombre de pôles: 4, PUSH IN sans actionneur, Raccordement à ressor | 791 | G | 2928 | CCM | 353 | 136 | 61 | MM | 77 |  |  | https://eshop.weidmueller.com/p/1060470000
1060480000 | BVF 7.62HP/05/180F SN BK BX | 894.84 | 100 | 25 | 25 | PCE | P315 | PCB-Connectors SV/BU;SU/BU | PL | Composants sur CI | PL33 | Connecteurs de puissance pour CI pas 7,62 mm, ou> | 4032248810055 | 85366990 | DE | Connecteur PCB (raccordement du conducteur), 1000 V, 57 A, Pas en mm: 7.62, 10 mm², Nombre de pôles: 5, PUSH IN sans actionneur, Raccordement à ressor | 775 | G | 2954.718 | CCM | 351 | 138 | 61 | MM | 77 |  |  | https://eshop.weidmueller.com/p/1060480000
1060490000 | BVF 7.62HP/06/180F SN BK BX | 1062.45 | 100 | 25 | 25 | PCE | P315 | PCB-Connectors SV/BU;SU/BU | PL | Composants sur CI | PL33 | Connecteurs de puissance pour CI pas 7,62 mm, ou> | 4032248810048 | 85366990 | DE | Connecteur PCB (raccordement du conducteur), 1000 V, 57 A, Pas en mm: 7.62, 10 mm², Nombre de pôles: 6, PUSH IN sans actionneur, Raccordement à ressor | 913 | G | 2851 | CCM | 352 | 135 | 60 | MM | 77 |  |  | https://eshop.weidmueller.com/p/1060490000
1060500000 | BVF 7.62HP/02/180SF SN BK BX | 401.62 | 100 | 50 | 50 | PCE | P315 | PCB-Connectors SV/BU;SU/BU | PL | Composants sur CI | PL33 | Connecteurs de puissance pour CI pas 7,62 mm, ou> | 4032248810031 | 85366990 | DE | Connecteur PCB (raccordement du conducteur), 1000 V, 57 A, Pas en mm: 7.62, 10 mm², Nombre de pôles: 2, PUSH IN sans actionneur, Raccordement à ressor | 836 | G | 2933.307 | CCM | 351 | 137 | 61 | MM | 77 |  |  | https://eshop.weidmueller.com/p/1060500000
1060510000 | BVF 7.62HP/03/180SF SN BK BX | 569.22 | 100 | 40 | 40 | PCE | P315 | PCB-Connectors SV/BU;SU/BU | PL | Composants sur CI | PL33 | Connecteurs de puissance pour CI pas 7,62 mm, ou> | 4032248810024 | 85366990 | DE | Connecteur PCB (raccordement du conducteur), 1000 V, 57 A, Pas en mm: 7.62, 10 mm², Nombre de pôles: 3, PUSH IN sans actionneur, Raccordement à ressor | 858 | G | 2941.664 | CCM | 352 | 137 | 61 | MM | 77 |  |  | https://eshop.weidmueller.com/p/1060510000
1060520000 | BVF 7.62HP/04/180SF SN BK BX | 736.83 | 100 | 30 | 30 | PCE | P315 | PCB-Connectors SV/BU;SU/BU | PL | Composants sur CI | PL33 | Connecteurs de puissance pour CI pas 7,62 mm, ou> | 4032248810017 | 85366990 | DE | Connecteur PCB (raccordement du conducteur), 1000 V, 57 A, Pas en mm: 7.62, 10 mm², Nombre de pôles: 4, PUSH IN sans actionneur, Raccordement à ressor | 837 | G | 2920 | CCM | 352 | 136 | 61 | MM | 77 |  |  | https://eshop.weidmueller.com/p/1060520000
1060530000 | BVF 7.62HP/05/180SF SN BK BX | 904.35 | 100 | 25 | 25 | PCE | P315 | PCB-Connectors SV/BU;SU/BU | PL | Composants sur CI | PL33 | Connecteurs de puissance pour CI pas 7,62 mm, ou> | 4032248810000 | 85366990 | DE | Connecteur PCB (raccordement du conducteur), 1000 V, 57 A, Pas en mm: 7.62, 10 mm², Nombre de pôles: 5, PUSH IN sans actionneur, Raccordement à ressor | 845 | G | 2890 | CCM | 351 | 135 | 61 | MM | 77 |  |  | https://eshop.weidmueller.com/p/1060530000
1060540000 | BVF 7.62HP/06/180SF SN BK BX | 1071.95 | 100 | 25 | 25 | PCE | P315 | PCB-Connectors SV/BU;SU/BU | PL | Composants sur CI | PL33 | Connecteurs de puissance pour CI pas 7,62 mm, ou> | 4032248809998 | 85366990 | DE | Connecteur PCB (raccordement du conducteur), 1000 V, 57 A, Pas en mm: 7.62, 10 mm², Nombre de pôles: 6, PUSH IN sans actionneur, Raccordement à ressor | 976 | G | 2885 | CCM | 351 | 137 | 60 | MM | 77 |  |  | https://eshop.weidmueller.com/p/1060540000
1060550000 | BVF 7.62HP/02/180MF2 SN BK BX | 392.16 | 100 | 65 | 65 | PCE | P315 | PCB-Connectors SV/BU;SU/BU | PL | Composants sur CI | PL33 | Connecteurs de puissance pour CI pas 7,62 mm, ou> | 4032248809981 | 85366990 | CN | Connecteur PCB (raccordement du conducteur), 1000 V, 57 A, Pas en mm: 7.62, 10 mm², Nombre de pôles: 2, PUSH IN sans actionneur, Raccordement à ressor | 935.87 | G | 2459.424 | CCM | 352 | 137 | 51 | MM | 77 |  |  | https://eshop.weidmueller.com/p/1060550000
1060570000 | BVF 7.62HP/03/180MF2 SN BK BX | 559.72 | 100 | 50 | 50 | PCE | P315 | PCB-Connectors SV/BU;SU/BU | PL | Composants sur CI | PL33 | Connecteurs de puissance pour CI pas 7,62 mm, ou> | 4032248809974 | 85366990 | DE | Connecteur PCB (raccordement du conducteur), 1000 V, 57 A, Pas en mm: 7.62, 10 mm², Nombre de pôles: 3, PUSH IN sans actionneur, Raccordement à ressor | 1015 | G | 2920 | CCM | 352 | 136 | 61 | MM | 77 |  |  | https://eshop.weidmueller.com/p/1060570000
1060580000 | BVF 7.62HP/03/180MF3 SN BK BX | 559.72 | 100 | 50 | 50 | PCE | P315 | PCB-Connectors SV/BU;SU/BU | PL | Composants sur CI | PL33 | Connecteurs de puissance pour CI pas 7,62 mm, ou> | 4032248809967 | 85366990 | DE | Connecteur PCB (raccordement du conducteur), 1000 V, 57 A, Pas en mm: 7.62, 10 mm², Nombre de pôles: 3, PUSH IN sans actionneur, Raccordement à ressor | 1425.25 | G | 2950.021 | CCM | 353 | 137 | 61 | MM | 77 |  |  | https://eshop.weidmueller.com/p/1060580000
1060590000 | BVF 7.62HP/04/180MF3 SN BK BX | 727.32 | 100 | 40 | 40 | PCE | P315 | PCB-Connectors SV/BU;SU/BU | PL | Composants sur CI | PL33 | Connecteurs de puissance pour CI pas 7,62 mm, ou> | 4032248809950 | 85366990 | DE | Connecteur PCB (raccordement du conducteur), 1000 V, 57 A, Pas en mm: 7.62, 10 mm², Nombre de pôles: 4, PUSH IN sans actionneur, Raccordement à ressor | 1041 | G | 2859 | CCM | 353 | 135 | 60 | MM | 77 |  |  | https://eshop.weidmueller.com/p/1060590000
1060600000 | BVF 7.62HP/05/180MF3 SN BK BX | 894.84 | 100 | 30 | 30 | PCE | P315 | PCB-Connectors SV/BU;SU/BU | PL | Composants sur CI | PL33 | Connecteurs de puissance pour CI pas 7,62 mm, ou> | 4032248809943 | 85366990 | DE | Connecteur PCB (raccordement du conducteur), 1000 V, 57 A, Pas en mm: 7.62, 10 mm², Nombre de pôles: 5, PUSH IN sans actionneur, Raccordement à ressor | 953 | G | 2936.78 | CCM | 354 | 136 | 61 | MM | 77 |  |  | https://eshop.weidmueller.com/p/1060600000
1060610000 | BVF 7.62HP/05/180MF4 SN BK BX | 894.84 | 100 | 30 | 30 | PCE | P315 | PCB-Connectors SV/BU;SU/BU | PL | Composants sur CI | PL33 | Connecteurs de puissance pour CI pas 7,62 mm, ou> | 4032248809936 | 85366990 | DE | Connecteur PCB (raccordement du conducteur), 1000 V, 57 A, Pas en mm: 7.62, 10 mm², Nombre de pôles: 5, PUSH IN sans actionneur, Raccordement à ressor | 973 | G | 2920.192 | CCM | 352 | 136 | 61 | MM | 77 |  |  | https://eshop.weidmueller.com/p/1060610000
1060620000 | BVF 7.62HP/06/180MF4 SN BK BX | 1062.45 | 100 | 25 | 25 | PCE | P315 | PCB-Connectors SV/BU;SU/BU | PL | Composants sur CI | PL33 | Connecteurs de puissance pour CI pas 7,62 mm, ou> | 4032248809929 | 85366990 | DE | Connecteur PCB (raccordement du conducteur), 1000 V, 57 A, Pas en mm: 7.62, 10 mm², Nombre de pôles: 6, PUSH IN sans actionneur, Raccordement à ressor | 942 | G | 2958.378 | CCM | 354 | 137 | 61 | MM | 77 |  |  | https://eshop.weidmueller.com/p/1060620000
1060630000 | BVF 7.62HP/02/180MSF2 SN BK BX | 402.7 | 100 | 65 | 65 | PCE | P315 | PCB-Connectors SV/BU;SU/BU | PL | Composants sur CI | PL33 | Connecteurs de puissance pour CI pas 7,62 mm, ou> | 4032248809912 | 85366990 | DE | Connecteur PCB (raccordement du conducteur), 1000 V, 57 A, Pas en mm: 7.62, 10 mm², Nombre de pôles: 2, PUSH IN sans actionneur, Raccordement à ressor | 1111 | G | 2941.664 | CCM | 352 | 137 | 61 | MM | 77 |  |  | https://eshop.weidmueller.com/p/1060630000
1060640000 | BVF 7.62HP/03/180MSF2 SN BK BX | 569.22 | 100 | 50 | 50 | PCE | P315 | PCB-Connectors SV/BU;SU/BU | PL | Composants sur CI | PL33 | Connecteurs de puissance pour CI pas 7,62 mm, ou> | 4032248809608 | 85366990 | DE | Connecteur PCB (raccordement du conducteur), 1000 V, 57 A, Pas en mm: 7.62, 10 mm², Nombre de pôles: 3, PUSH IN sans actionneur, Raccordement à ressor | 1120 | G | 2941.664 | CCM | 352 | 137 | 61 | MM | 77 |  |  | https://eshop.weidmueller.com/p/1060640000
1060650000 | BVF 7.62HP/03/180MSF3 SN BK BX | 569.22 | 100 | 50 | 50 | PCE | P315 | PCB-Connectors SV/BU;SU/BU | PL | Composants sur CI | PL33 | Connecteurs de puissance pour CI pas 7,62 mm, ou> | 4032248809592 | 85366990 | DE | Connecteur PCB (raccordement du conducteur), 1000 V, 57 A, Pas en mm: 7.62, 10 mm², Nombre de pôles: 3, PUSH IN sans actionneur, Raccordement à ressor | 1116 | G | 2941.664 | CCM | 352 | 137 | 61 | MM | 77 |  |  | https://eshop.weidmueller.com/p/1060650000
1060670000 | BVF 7.62HP/04/180MSF3 SN BK BX | 736.83 | 100 | 40 | 40 | PCE | P315 | PCB-Connectors SV/BU;SU/BU | PL | Composants sur CI | PL33 | Connecteurs de puissance pour CI pas 7,62 mm, ou> | 4032248809585 | 85366990 | DE | Connecteur PCB (raccordement du conducteur), 1000 V, 57 A, Pas en mm: 7.62, 10 mm², Nombre de pôles: 4, PUSH IN sans actionneur, Raccordement à ressor | 1111 | G | 2954.718 | CCM | 351 | 138 | 61 | MM | 77 |  |  | https://eshop.weidmueller.com/p/1060670000
1060680000 | BVF 7.62HP/05/180MSF3 SN BK BX | 904.35 | 100 | 30 | 30 | PCE | P315 | PCB-Connectors SV/BU;SU/BU | PL | Composants sur CI | PL33 | Connecteurs de puissance pour CI pas 7,62 mm, ou> | 4032248809578 | 85366990 | DE | Connecteur PCB (raccordement du conducteur), 1000 V, 57 A, Pas en mm: 7.62, 10 mm², Nombre de pôles: 5, PUSH IN sans actionneur, Raccordement à ressor | 1002 | G | 2899 | CCM | 352 | 135 | 61 | MM | 77 |  |  | https://eshop.weidmueller.com/p/1060680000
1060690000 | BVF 7.62HP/05/180MSF4 SN BK BX | 904.35 | 100 | 30 | 30 | PCE | P315 | PCB-Connectors SV/BU;SU/BU | PL | Composants sur CI | PL33 | Connecteurs de puissance pour CI pas 7,62 mm, ou> | 4032248809561 | 85366990 | DE | Connecteur PCB (raccordement du conducteur), 1000 V, 57 A, Pas en mm: 7.62, 10 mm², Nombre de pôles: 5, PUSH IN sans actionneur, Raccordement à ressor | 1011 | G | 2950 | CCM | 353 | 137 | 61 | MM | 77 |  |  | https://eshop.weidmueller.com/p/1060690000
1060700000 | BVF 7.62HP/06/180MSF4 SN BK BX | 1071.95 | 100 | 25 | 25 | PCE | P315 | PCB-Connectors SV/BU;SU/BU | PL | Composants sur CI | PL33 | Connecteurs de puissance pour CI pas 7,62 mm, ou> | 4032248809554 | 85366990 | DE | Connecteur PCB (raccordement du conducteur), 1000 V, 57 A, Pas en mm: 7.62, 10 mm², Nombre de pôles: 6, PUSH IN sans actionneur, Raccordement à ressor | 992 | G | 3001.566 | CCM | 354 | 139 | 61 | MM | 77 |  |  | https://eshop.weidmueller.com/p/1060700000
1060730000 | SAI-Y-4S-M12/M12 | 21.7533 | 1 | 1 | 1 | PCE | I673 | SAI accessories | PB | Connecteurs Etanches/composants passifs | PB46 | SAI Accessoires pour répartiteurs capteurs et actionneurs | 4032248810192 | 85366990 | DE | Répartiteurs M12 Mâle vers 2 M12 Femelle - 4 Pôles - Codage A - IP67 - Surface Contact : AU - Materiau : CuZn | 23 | G | 24.64 | CCM | 44 | 35 | 16 | MM | 7 |  |  | https://eshop.weidmueller.com/p/1060730000
1060780000 | SL-SMT 3.50/10/90RF 1.5SN BK BX | 371.62 | 100 | 50 | 50 | PCE | P310 | PCB-connectors 3 pin pitch | PL | Composants sur CI | PL30 | Connecteurs pour CI pas < 5mm | 4032248810246 | 85366930 | DE | Connecteur PCB (raccordement sur platine), 160 V, 15 A, Pas en mm: 3.50, Nombre de pôles: 10, Raccordement soudé THT/THR, Boîte | 181 | G | 481.8 | CCM | 110 | 73 | 60 | MM | 49 |  |  | https://eshop.weidmueller.com/p/1060780000
1060790000 | BL-I/O 3.50/30LR SN BK BX SO | 3703.66 | 100 | 20 | 20 | PCE | P310 | PCB-connectors 3 pin pitch | PL | Composants sur CI | PL30 | Connecteurs pour CI pas < 5mm | 4032248810260 | 85366990 | RO | Raccord enfichable du circuit imprimé avec une technologie de connexion innovante qui garantit un maniement sûr et intuitif. | 475 | G | 942.256 | CCM | 179 | 112 | 47 | MM | 49 |  |  | https://eshop.weidmueller.com/p/1060790000
1060800000 | SL-SMT 3.50/10/90RF 2.6SN BK RL | 426.29 | 100 | 385 | 385 | PCE | P310 | PCB-connectors 3 pin pitch | PL | Composants sur CI | PL30 | Connecteurs pour CI pas < 5mm | 4032248810277 | 85366930 | DE | Raccord enfichable du circuit imprimé avec une technologie de connexion innovante qui garantit un maniement sûr et intuitif. | 1841 | G | 7079 | CCM | 330 | 330 | 65 | MM | 49 |  |  | https://eshop.weidmueller.com/p/1060800000
1060810000 | SL-SMT 3.50/03/90RF 1.5SN BK BX | 162.98 | 100 | 100 | 100 | PCE | P310 | PCB-connectors 3 pin pitch | PL | Composants sur CI | PL30 | Connecteurs pour CI pas < 5mm | 4032248810284 | 85366990 | DE | Connecteur PCB (raccordement sur platine), 160 V, 15 A, Pas en mm: 3.50, Nombre de pôles: 3, Raccordement soudé THT/THR, Boîte | 163 | G | 394 | CCM | 125 | 90 | 35 | MM | 49 |  |  | https://eshop.weidmueller.com/p/1060810000
1060820000 | SL-SMT 3.50/16/90RF 1.5SN BK BX | 551.58 | 100 | 50 | 50 | PCE | P310 | PCB-connectors 3 pin pitch | PL | Composants sur CI | PL30 | Connecteurs pour CI pas < 5mm | 4032248810291 | 85366930 | DE | Connecteur PCB (raccordement sur platine), 160 V, 15 A, Pas en mm: 3.50, Nombre de pôles: 16, Raccordement soudé THT/THR, Boîte | 282 | G | 680 | CCM | 100 | 85 | 80 | MM | 49 |  | 31/10/2026 | https://eshop.weidmueller.com/p/1060820000
1060830000 | SVF 7.62HP/02/180G SN BK BX | 430.02 | 100 | 95 | 95 | PCE | P315 | PCB-Connectors SV/BU;SU/BU | PL | Composants sur CI | PL33 | Connecteurs de puissance pour CI pas 7,62 mm, ou> | 4032248810871 | 85366990 | DE | Connecteur PCB (raccordement du conducteur), 800 V, 57 A, Pas en mm: 7.62, 10 mm², Nombre de pôles: 2, PUSH IN sans actionneur, Raccordement à ressort | 978 | G | 2950.021 | CCM | 353 | 137 | 61 | MM | 70 |  |  | https://eshop.weidmueller.com/p/1060830000
1060840000 | SVF 7.62HP/03/180G SN BK BX | 645.05 | 100 | 65 | 65 | PCE | P315 | PCB-Connectors SV/BU;SU/BU | PL | Composants sur CI | PL33 | Connecteurs de puissance pour CI pas 7,62 mm, ou> | 4032248810864 | 85366990 | DE | Connecteur PCB (raccordement du conducteur), 800 V, 57 A, Pas en mm: 7.62, 10 mm², Nombre de pôles: 3, PUSH IN sans actionneur, Raccordement à ressort | 976 | G | 2981.394 | CCM | 351 | 137 | 62 | MM | 70 |  |  | https://eshop.weidmueller.com/p/1060840000
1060850000 | SVF 7.62HP/04/180G SN BK BX | 860.08 | 100 | 45 | 45 | PCE | P315 | PCB-Connectors SV/BU;SU/BU | PL | Composants sur CI | PL33 | Connecteurs de puissance pour CI pas 7,62 mm, ou> | 4032248810857 | 85366990 | DE | Connecteur PCB (raccordement du conducteur), 800 V, 57 A, Pas en mm: 7.62, 10 mm², Nombre de pôles: 4, PUSH IN sans actionneur, Raccordement à ressort | 906 | G | 3077.184 | CCM | 352 | 141 | 62 | MM | 70 |  |  | https://eshop.weidmueller.com/p/1060850000
1060870000 | SVF 7.62HP/05/180G SN BK BX | 1075.1 | 100 | 40 | 40 | PCE | P315 | PCB-Connectors SV/BU;SU/BU | PL | Composants sur CI | PL33 | Connecteurs de puissance pour CI pas 7,62 mm, ou> | 4032248810840 | 85366990 | DE | Connecteur PCB (raccordement du conducteur), 800 V, 57 A, Pas en mm: 7.62, 10 mm², Nombre de pôles: 5, PUSH IN sans actionneur, Raccordement à ressort | 1000 | G | 2963 | CCM | 352 | 138 | 61 | MM | 70 |  |  | https://eshop.weidmueller.com/p/1060870000
1060880000 | SVF 7.62HP/06/180G SN BK BX | 1290.1 | 100 | 30 | 30 | PCE | P315 | PCB-Connectors SV/BU;SU/BU | PL | Composants sur CI | PL33 | Connecteurs de puissance pour CI pas 7,62 mm, ou> | 4032248810833 | 85366990 | DE | Connecteur PCB (raccordement du conducteur), 800 V, 57 A, Pas en mm: 7.62, 10 mm², Nombre de pôles: 6, PUSH IN sans actionneur, Raccordement à ressort | 894 | G | 3020 | CCM | 353 | 138 | 62 | MM | 70 |  |  | https://eshop.weidmueller.com/p/1060880000
1060900000 | SVF 7.62HP/02/180F SN BK BX | 487.03 | 100 | 50 | 50 | PCE | P315 | PCB-Connectors SV/BU;SU/BU | PL | Composants sur CI | PL33 | Connecteurs de puissance pour CI pas 7,62 mm, ou> | 4032248810826 | 85366990 | DE | Connecteur PCB (raccordement du conducteur), 800 V, 57 A, Pas en mm: 7.62, 10 mm², Nombre de pôles: 2, PUSH IN sans actionneur, Raccordement à ressort | 748 | G | 2920 | CCM | 352 | 136 | 61 | MM | 70 |  |  | https://eshop.weidmueller.com/p/1060900000
1060910000 | SVF 7.62HP/03/180F SN BK BX | 714.93 | 100 | 40 | 40 | PCE | P315 | PCB-Connectors SV/BU;SU/BU | PL | Composants sur CI | PL33 | Connecteurs de puissance pour CI pas 7,62 mm, ou> | 4032248810819 | 85366990 | DE | Connecteur PCB (raccordement du conducteur), 800 V, 57 A, Pas en mm: 7.62, 10 mm², Nombre de pôles: 3, PUSH IN sans actionneur, Raccordement à ressort | 802 | G | 2373 | CCM | 338 | 130 | 54 | MM | 70 |  |  | https://eshop.weidmueller.com/p/1060910000
1060920000 | SVF 7.62HP/04/180F SN BK BX | 929.95 | 100 | 30 | 30 | PCE | P315 | PCB-Connectors SV/BU;SU/BU | PL | Composants sur CI | PL33 | Connecteurs de puissance pour CI pas 7,62 mm, ou> | 4032248810802 | 85366990 |  | Connecteur PCB (raccordement du conducteur), 800 V, 57 A, Pas en mm: 7.62, 10 mm², Nombre de pôles: 4, PUSH IN sans actionneur, Raccordement à ressort | 755 | G | 2950.021 | CCM | 353 | 137 | 61 | MM | 70 |  |  | https://eshop.weidmueller.com/p/1060920000
1060930000 | SVF 7.62HP/05/180F SN BK BX | 1144.95 | 100 | 25 | 25 | PCE | P315 | PCB-Connectors SV/BU;SU/BU | PL | Composants sur CI | PL33 | Connecteurs de puissance pour CI pas 7,62 mm, ou> | 4032248810796 | 85366990 | DE | Connecteur PCB (raccordement du conducteur), 800 V, 57 A, Pas en mm: 7.62, 10 mm², Nombre de pôles: 5, PUSH IN sans actionneur, Raccordement à ressort | 748 | G | 2928 | CCM | 353 | 136 | 61 | MM | 70 |  |  | https://eshop.weidmueller.com/p/1060930000
1060950000 | SVF 7.62HP/02/180SF SN BK BX | 496.55 | 100 | 50 | 50 | PCE | P315 | PCB-Connectors SV/BU;SU/BU | PL | Composants sur CI | PL33 | Connecteurs de puissance pour CI pas 7,62 mm, ou> | 4032248810772 | 85366990 | DE | Connecteur PCB (raccordement du conducteur), 800 V, 57 A, Pas en mm: 7.62, 10 mm², Nombre de pôles: 2, PUSH IN sans actionneur, Raccordement à ressort | 805 | G | 3020.268 | CCM | 353 | 138 | 62 | MM | 70 |  |  | https://eshop.weidmueller.com/p/1060950000
1060970000 | SVF 7.62HP/03/180SF SN BK BX | 711.55 | 100 | 40 | 40 | PCE | P315 | PCB-Connectors SV/BU;SU/BU | PL | Composants sur CI | PL33 | Connecteurs de puissance pour CI pas 7,62 mm, ou> | 4032248810765 | 85366990 | DE | Connecteur PCB (raccordement du conducteur), 800 V, 57 A, Pas en mm: 7.62, 10 mm², Nombre de pôles: 3, PUSH IN sans actionneur, Raccordement à ressort | 815 | G | 2864 | CCM | 351 | 136 | 60 | MM | 70 |  |  | https://eshop.weidmueller.com/p/1060970000
1060980000 | SVF 7.62HP/04/180SF SN BK BX | 926.59 | 100 | 30 | 30 | PCE | P315 | PCB-Connectors SV/BU;SU/BU | PL | Composants sur CI | PL33 | Connecteurs de puissance pour CI pas 7,62 mm, ou> | 4032248810758 | 85366990 | DE | Connecteur PCB (raccordement du conducteur), 800 V, 57 A, Pas en mm: 7.62, 10 mm², Nombre de pôles: 4, PUSH IN sans actionneur, Raccordement à ressort | 763 | G | 2907 | CCM | 353 | 135 | 61 | MM | 70 |  |  | https://eshop.weidmueller.com/p/1060980000
1061000000 | SVF 7.62HP/05/180SF SN BK BX | 1141.59 | 100 | 25 | 25 | PCE | P315 | PCB-Connectors SV/BU;SU/BU | PL | Composants sur CI | PL33 | Connecteurs de puissance pour CI pas 7,62 mm, ou> | 4032248810741 | 85366990 | DE | Connecteur PCB (raccordement du conducteur), 800 V, 57 A, Pas en mm: 7.62, 10 mm², Nombre de pôles: 5, PUSH IN sans actionneur, Raccordement à ressort | 757 | G | 2889 | CCM | 354 | 136 | 60 | MM | 70 |  |  | https://eshop.weidmueller.com/p/1061000000
1061020000 | SVF 7.62HP/02/180MF2 SN BK BX | 487.03 | 100 | 65 | 65 | PCE | P315 | PCB-Connectors SV/BU;SU/BU | PL | Composants sur CI | PL33 | Connecteurs de puissance pour CI pas 7,62 mm, ou> | 4032248810727 | 85366990 | DE | Connecteur PCB (raccordement du conducteur), 800 V, 57 A, Pas en mm: 7.62, 10 mm², Nombre de pôles: 2, PUSH IN sans actionneur, Raccordement à ressort | 800 | G | 2928.488 | CCM | 353 | 136 | 61 | MM | 70 |  |  | https://eshop.weidmueller.com/p/1061020000
1061030000 | SVF 7.62HP/03/180MF2 SN BK BX | 702.02 | 100 | 50 | 50 | PCE | P315 | PCB-Connectors SV/BU;SU/BU | PL | Composants sur CI | PL33 | Connecteurs de puissance pour CI pas 7,62 mm, ou> | 4032248810710 | 85366990 | DE | Connecteur PCB (raccordement du conducteur), 800 V, 57 A, Pas en mm: 7.62, 10 mm², Nombre de pôles: 3, PUSH IN sans actionneur, Raccordement à ressort | 816 | G | 2599 | CCM | 350 | 135 | 55 | MM | 70 |  |  | https://eshop.weidmueller.com/p/1061030000
1061040000 | SVF 7.62HP/03/180MF3 SN BK BX | 702.02 | 100 | 50 | 50 | PCE | P315 | PCB-Connectors SV/BU;SU/BU | PL | Composants sur CI | PL33 | Connecteurs de puissance pour CI pas 7,62 mm, ou> | 4032248810703 | 85366990 | DE | Connecteur PCB (raccordement du conducteur), 800 V, 57 A, Pas en mm: 7.62, 10 mm², Nombre de pôles: 3, PUSH IN sans actionneur, Raccordement à ressort | 867 | G | 2963.136 | CCM | 352 | 138 | 61 | MM | 70 |  |  | https://eshop.weidmueller.com/p/1061040000
1061050000 | SVF 7.62HP/04/180MF3 SN BK BX | 917.06 | 100 | 40 | 40 | PCE | P315 | PCB-Connectors SV/BU;SU/BU | PL | Composants sur CI | PL33 | Connecteurs de puissance pour CI pas 7,62 mm, ou> | 4032248810697 | 85366990 | DE | Connecteur PCB (raccordement du conducteur), 800 V, 57 A, Pas en mm: 7.62, 10 mm², Nombre de pôles: 4, PUSH IN sans actionneur, Raccordement à ressort | 887 | G | 2950.021 | CCM | 353 | 137 | 61 | MM | 70 |  |  | https://eshop.weidmueller.com/p/1061050000
1061070000 | SVF 7.62HP/05/180MF3 SN BK BX | 1132.09 | 100 | 30 | 30 | PCE | P315 | PCB-Connectors SV/BU;SU/BU | PL | Composants sur CI | PL33 | Connecteurs de puissance pour CI pas 7,62 mm, ou> | 4032248810680 | 85366990 | DE | Connecteur PCB (raccordement du conducteur), 800 V, 57 A, Pas en mm: 7.62, 10 mm², Nombre de pôles: 5, PUSH IN sans actionneur, Raccordement à ressort | 826 | G | 2941.664 | CCM | 352 | 137 | 61 | MM | 70 |  |  | https://eshop.weidmueller.com/p/1061070000
1061080000 | SVF 7.62HP/05/180MF4 SN BK BX | 1132.09 | 100 | 30 | 30 | PCE | P315 | PCB-Connectors SV/BU;SU/BU | PL | Composants sur CI | PL33 | Connecteurs de puissance pour CI pas 7,62 mm, ou> | 4032248810673 | 85366990 | DE | Connecteur PCB (raccordement du conducteur), 800 V, 57 A, Pas en mm: 7.62, 10 mm², Nombre de pôles: 5, PUSH IN sans actionneur, Raccordement à ressort | 833 | G | 2979.972 | CCM | 354 | 138 | 61 | MM | 70 |  |  | https://eshop.weidmueller.com/p/1061080000
1061100000 | SVF 7.62HP/06/180MF4 SN BK BX | 1347.09 | 100 | 25 | 25 | PCE | P315 | PCB-Connectors SV/BU;SU/BU | PL | Composants sur CI | PL33 | Connecteurs de puissance pour CI pas 7,62 mm, ou> | 4032248810666 | 85366990 | DE | Connecteur PCB (raccordement du conducteur), 800 V, 57 A, Pas en mm: 7.62, 10 mm², Nombre de pôles: 6, PUSH IN sans actionneur, Raccordement à ressort | 803 | G | 2915 | CCM | 354 | 135 | 61 | MM | 70 |  |  | https://eshop.weidmueller.com/p/1061100000
1061110000 | SVF 7.62HP/02/180MSF2 SN BK BX | 496.55 | 100 | 65 | 65 | PCE | P315 | PCB-Connectors SV/BU;SU/BU | PL | Composants sur CI | PL33 | Connecteurs de puissance pour CI pas 7,62 mm, ou> | 4032248810659 | 85366990 | DE | Connecteur PCB (raccordement du conducteur), 800 V, 57 A, Pas en mm: 7.62, 10 mm², Nombre de pôles: 2, PUSH IN sans actionneur, Raccordement à ressort | 828 | G | 2872 | CCM | 352 | 136 | 60 | MM | 70 |  |  | https://eshop.weidmueller.com/p/1061110000
1061120000 | SVF 7.62HP/03/180MSF2 SN BK BX | 711.55 | 100 | 50 | 50 | PCE | P315 | PCB-Connectors SV/BU;SU/BU | PL | Composants sur CI | PL33 | Connecteurs de puissance pour CI pas 7,62 mm, ou> | 4032248810642 | 85366990 | DE | Connecteur PCB (raccordement du conducteur), 800 V, 57 A, Pas en mm: 7.62, 10 mm², Nombre de pôles: 3, PUSH IN sans actionneur, Raccordement à ressort | 877 | G | 2979.972 | CCM | 354 | 138 | 61 | MM | 70 |  |  | https://eshop.weidmueller.com/p/1061120000
1061130000 | SVF 7.62HP/03/180MSF3 SN BK BX | 711.55 | 100 | 50 | 50 | PCE | P315 | PCB-Connectors SV/BU;SU/BU | PL | Composants sur CI | PL33 | Connecteurs de puissance pour CI pas 7,62 mm, ou> | 4032248810635 | 85366990 | DE | Connecteur PCB (raccordement du conducteur), 800 V, 57 A, Pas en mm: 7.62, 10 mm², Nombre de pôles: 3, PUSH IN sans actionneur, Raccordement à ressort | 880 | G | 2915 | CCM | 354 | 135 | 61 | MM | 70 |  |  | https://eshop.weidmueller.com/p/1061130000
1061140000 | SVF 7.62HP/04/180MSF3 SN BK BX | 926.59 | 100 | 40 | 40 | PCE | P315 | PCB-Connectors SV/BU;SU/BU | PL | Composants sur CI | PL33 | Connecteurs de puissance pour CI pas 7,62 mm, ou> | 4032248810628 | 85366990 | DE | Connecteur PCB (raccordement du conducteur), 800 V, 57 A, Pas en mm: 7.62, 10 mm², Nombre de pôles: 4, PUSH IN sans actionneur, Raccordement à ressort | 897 | G | 2928.488 | CCM | 353 | 136 | 61 | MM | 70 |  |  | https://eshop.weidmueller.com/p/1061140000
1061150000 | SVF 7.62HP/05/180MSF3 SN BK BX | 1141.59 | 100 | 30 | 30 | PCE | P315 | PCB-Connectors SV/BU;SU/BU | PL | Composants sur CI | PL33 | Connecteurs de puissance pour CI pas 7,62 mm, ou> | 4032248810611 | 85366990 | DE | Connecteur PCB (raccordement du conducteur), 800 V, 57 A, Pas en mm: 7.62, 10 mm², Nombre de pôles: 5, PUSH IN sans actionneur, Raccordement à ressort | 820.5 | G | 2756.16 | CCM | 352 | 135 | 58 | MM | 70 |  |  | https://eshop.weidmueller.com/p/1061150000
1061170000 | SVF 7.62HP/05/180MSF4 SN BK BX | 1141.59 | 100 | 30 | 30 | PCE | P315 | PCB-Connectors SV/BU;SU/BU | PL | Composants sur CI | PL33 | Connecteurs de puissance pour CI pas 7,62 mm, ou> | 4032248810604 | 85366990 | DE | Connecteur PCB (raccordement du conducteur), 800 V, 57 A, Pas en mm: 7.62, 10 mm², Nombre de pôles: 5, PUSH IN sans actionneur, Raccordement à ressort | 841 | G | 2928.488 | CCM | 353 | 136 | 61 | MM | 70 |  |  | https://eshop.weidmueller.com/p/1061170000
1061180000 | SVF 7.62HP/06/180MSF4 SN BK BX | 1356.63 | 100 | 25 | 25 | PCE | P315 | PCB-Connectors SV/BU;SU/BU | PL | Composants sur CI | PL33 | Connecteurs de puissance pour CI pas 7,62 mm, ou> | 4032248810598 | 85366990 | DE | Connecteur PCB (raccordement du conducteur), 800 V, 57 A, Pas en mm: 7.62, 10 mm², Nombre de pôles: 6, PUSH IN sans actionneur, Raccordement à ressort | 819 | G | 2851 | CCM | 352 | 135 | 60 | MM | 70 |  |  | https://eshop.weidmueller.com/p/1061180000
1061200000 | WEW 35/2 | 190.3437 | 100 | 50 | 50 | PCE | P171 | Accessories W series | PT | Blocs de Jonction | PT19 | Rails-accessoires (PT19) | 4008190030230 | 85389099 | DE | L'équerre de blocage garantit une fixation permanente sur le rail de montage et empêche tout glissement. L'équerre de blocage dispose d'option de marquage pour les repères de groupe et l'option de recevoir des fiches de contrôle. | 702 | G | 2478.294 | CCM | 357 | 178 | 39 | MM | 7 |  |  | https://eshop.weidmueller.com/p/1061200000
1061210000 | WEW 35/2 SW | 231.1 | 100 | 50 | 50 | PCE | P171 | Accessories W series | PT | Blocs de Jonction | PT19 | Rails-accessoires (PT19) | 4032248136278 | 85389099 | DE | L'équerre de blocage garantit une fixation permanente sur le rail de montage et empêche tout glissement. L'équerre de blocage dispose d'option de marquage pour les repères de groupe et l'option de recevoir des fiches de contrôle. | 701 | G | 2478.294 | CCM | 357 | 178 | 39 | MM | 7 |  |  | https://eshop.weidmueller.com/p/1061210000
1061220000 | HDC 24B SDBO 1M25G CS | 47.7 | 1 | 1 | 1 | PCE | P201 | Heavy duty connectors | PB | Connecteurs Etanches/composants passifs | PB72 | CIE Connecteurs industriels étanches | 4032248814060 | 85389099 | CN | Boîtiers de connecteurs industriels, Embase en saillie, Verrouillage latéral sur la partie supérieure, Taille de construction: 8, IP65, enfiché | 474 | G | 580 | CCM | 50 | 80 | 145 | MM | 7 |  |  | https://eshop.weidmueller.com/p/1061220000
1061700000 | HDC KIT HE-P 24.131 M | 198.11 | 1 | 1 | 1 | PCE | P200 | Heavy duty connectors | PB | Connecteurs Etanches/composants passifs | PB72 | CIE Connecteurs industriels étanches | 4032248816392 | 85366990 | CN | Connecteurs industriels (jeu), Série: HE, PUSH IN, Taille de construction: 8, Nombre de pôles: 24 | 838 | G | 2470.86 | CCM | 210 | 111 | 106 | MM | 35 |  |  | https://eshop.weidmueller.com/p/1061700000
1061710000 | HDC KIT HE-P 06.11 | 96.25 | 1 | 1 | 1 | PCE | P200 | Heavy duty connectors | PB | Connecteurs Etanches/composants passifs | PB72 | CIE Connecteurs industriels étanches | 4032248816453 | 85366990 | CN | Connecteurs industriels (jeu), Série: HE, PUSH IN, Taille de construction: 3, Nombre de pôles: 6 | 413 | G | 1596 | CCM | 155 | 145 | 71 | MM | 35 |  |  | https://eshop.weidmueller.com/p/1061710000
1061720000 | HDC KIT HE-P 06.11 M | 96.25 | 1 | 1 | 1 | PCE | P200 | Heavy duty connectors | PB | Connecteurs Etanches/composants passifs | PB72 | CIE Connecteurs industriels étanches | 4032248816446 | 85366990 | CN | Connecteurs industriels (jeu), Série: HE, PUSH IN, Taille de construction: 3, Nombre de pôles: 6 | 410 | G | 1697.85 | CCM | 154 | 147 | 75 | MM | 35 |  |  | https://eshop.weidmueller.com/p/1061720000
1061730000 | HDC KIT HE-P 10.111 | 121.55 | 1 | 1 | 1 | PCE | P200 | Heavy duty connectors | PB | Connecteurs Etanches/composants passifs | PB72 | CIE Connecteurs industriels étanches | 4032248816439 | 85366990 | CN | Connecteurs industriels (jeu), Série: HE, PUSH IN, Taille de construction: 4, Nombre de pôles: 10 | 500 | G | 1609 | CCM | 152 | 147 | 72 | MM | 35 |  |  | https://eshop.weidmueller.com/p/1061730000
1061740000 | HDC KIT HE-P 10.111 M | 125.95 | 1 | 1 | 1 | PCE | P200 | Heavy duty connectors | PB | Connecteurs Etanches/composants passifs | PB72 | CIE Connecteurs industriels étanches | 4032248816422 | 85366990 | CN | Connecteurs industriels (jeu), Série: HE, PUSH IN, Taille de construction: 4, Nombre de pôles: 10 | 507 | G | 1619 | CCM | 154 | 146 | 72 | MM | 35 |  |  | https://eshop.weidmueller.com/p/1061740000
1061750000 | HDC KIT HE-P 16.121 | 150.59 | 1 | 1 | 1 | PCE | P200 | Heavy duty connectors | PB | Connecteurs Etanches/composants passifs | PB72 | CIE Connecteurs industriels étanches | 4032248816415 | 85366990 | CN | Connecteurs industriels (jeu), Série: HE, PUSH IN, Taille de construction: 6, Nombre de pôles: 16 | 689 | G | 2370 | CCM | 209 | 109 | 104 | MM | 35 |  |  | https://eshop.weidmueller.com/p/1061750000
1061770000 | HDC KIT HE-P 16.121 M | 149.6 | 1 | 1 | 1 | PCE | P200 | Heavy duty connectors | PB | Connecteurs Etanches/composants passifs | PB72 | CIE Connecteurs industriels étanches | 4032248816408 | 85366990 | CN | Connecteurs industriels (jeu), Série: HE, PUSH IN, Taille de construction: 6, Nombre de pôles: 16 | 663 | G | 2381 | CCM | 210 | 109 | 104 | MM | 35 |  |  | https://eshop.weidmueller.com/p/1061770000
1061780000 | HDC KIT HE-P 24.130 | 185.46 | 1 | 1 | 1 | PCE | P200 | Heavy duty connectors | PB | Connecteurs Etanches/composants passifs | PB72 | CIE Connecteurs industriels étanches | 4032248816484 | 85366990 | CN | Connecteurs industriels (jeu), Série: HE, PUSH IN, Taille de construction: 8, Nombre de pôles: 24 | 807 | G | 2313 | CCM | 206 | 109 | 103 | MM | 35 |  |  | https://eshop.weidmueller.com/p/1061780000
1061790000 | HDC KIT HE-P 24.130 M | 198.11 | 1 | 1 | 1 | PCE | P200 | Heavy duty connectors | PB | Connecteurs Etanches/composants passifs | PB72 | CIE Connecteurs industriels étanches | 4032248816477 | 85366990 | CN | Connecteurs industriels (jeu), Série: HE, PUSH IN, Taille de construction: 8, Nombre de pôles: 24 | 828 | G | 2325 | CCM | 209 | 108 | 103 | MM | 35 |  |  | https://eshop.weidmueller.com/p/1061790000
1061800000 | HDC KIT HE-P 24.131 | 190.19 | 1 | 1 | 1 | PCE | P200 | Heavy duty connectors | PB | Connecteurs Etanches/composants passifs | PB72 | CIE Connecteurs industriels étanches | 4032248816460 | 85366990 | CN | Connecteurs industriels (jeu), Série: HE, PUSH IN, Taille de construction: 8, Nombre de pôles: 24 | 806 | G | 2282 | CCM | 207 | 107 | 103 | MM | 84 |  |  | https://eshop.weidmueller.com/p/1061800000
1061810000 | THM MT30X 101/74 GE | 334.5 | 1 | 1 | 1 | PCE | P176 | Labels markers | PI | Produits d'Installation | PI83 | Matériels d'installation | 4032248814220 | 39199080 | DE | Repérage d’appareils, Largeur: 101 mm, Caractères imprimés: sans, Polyester, jaune, -40...150 °C | 640 | G | 968 | CCM | 96 | 96 | 105 | MM | 35 |  |  | https://eshop.weidmueller.com/p/1061810000
1061820000 | IE-CC-V01P | 42.96 | 1 | 10 | 10 | PCE | I655 | Industrial Ethernet Steady Tec | PB | Connecteurs Etanches/composants passifs | PB47 | Ethernet Industriel Composants Passifs | 4032248811151 | 39269097 | DE | Prolongateur, IP67, Variante 1 selon IEC 61076-3-106 Boîtier de dérivation de communication pour les raccordements de données en cuivre. | 63 | G | 289.58 | CCM | 143 | 45 | 45 | MM | 21 |  |  | https://eshop.weidmueller.com/p/1061820000
1061830000 | IE-OP-V01P-1S | 42.96 | 1 | 10 | 10 | PCE | I655 | Industrial Ethernet Steady Tec | PB | Connecteurs Etanches/composants passifs | PB47 | Ethernet Industriel Composants Passifs | 4032248811182 | 39269097 | DE | Prise, IP67, Variante 1 selon IEC 61076-3-106 Boîtier de dérivation de communication pour les raccordements de données en cuivre. | 885 | G | 10121.472 | CCM | 382 | 288 | 92 | MM | 21 |  |  | https://eshop.weidmueller.com/p/1061830000
1061850000 | BLF 5.08HC/10/90F SN BK BX SO | 790.04 | 100 | 30 | 30 | PCE | P311 | PCB-connectors 5 pin pitch | PL | Composants sur CI | PL30 | Connecteurs pour CI pas < 5mm | 4032248811205 | 85366990 | RO | Raccord enfichable du circuit imprimé avec une technologie de connexion innovante qui garantit un maniement sûr et intuitif. | 699 | G | 1501.578 | CCM | 351 | 138 | 31 | MM | 49 |  |  | https://eshop.weidmueller.com/p/1061850000
1061870000 | BLF 5.08HC/14/90F SN BK BX SO | 1089.9 | 100 | 18 | 18 | PCE | P311 | PCB-connectors 5 pin pitch | PL | Composants sur CI | PL30 | Connecteurs pour CI pas < 5mm | 4032248811212 | 85366990 | RO | Raccord enfichable du circuit imprimé avec une technologie de connexion innovante qui garantit un maniement sûr et intuitif. | 590 | G | 1181.25 | CCM | 350 | 135 | 25 | MM | 49 |  |  | https://eshop.weidmueller.com/p/1061870000
1061880150 | SAIL-M12BG-5B-1.5U | 14.1165 | 1 | 1 | 1 | PCE | I673 | SAI accessories | PB | Connecteurs Etanches/composants passifs | PB46 | SAI Accessoires pour répartiteurs capteurs et actionneurs | 4032248811229 | 85444290 | RO | Câble capteur/actionneur, M12, Nombre de pôles: 5, 1.5 m, Femelle, droite, LED: Non, Blindé: Non | 71 | G | 437.82 | CCM | 163 | 158 | 17 | MM | 35 |  |  | https://eshop.weidmueller.com/p/1061880150
1061880300 | SAIL-M12BG-5B-3.0U | 17.1138 | 1 | 1 | 1 | PCE | I673 | SAI accessories | PB | Connecteurs Etanches/composants passifs | PB46 | SAI Accessoires pour répartiteurs capteurs et actionneurs | 4032248811236 | 85444290 | RO | Câble capteur/actionneur, M12, Nombre de pôles: 5, 3 m, Femelle, droite, LED: Non, Blindé: Non | 124 | G | 660.79 | CCM | 170 | 169 | 23 | MM | 35 |  |  | https://eshop.weidmueller.com/p/1061880300
1061880500 | SAIL-M12BG-5B-5.0U | 21.1101 | 1 | 1 | 1 | PCE | I673 | SAI accessories | PB | Connecteurs Etanches/composants passifs | PB46 | SAI Accessoires pour répartiteurs capteurs et actionneurs | 4032248811243 | 85444290 | RO | Câble capteur/actionneur, M12, Nombre de pôles: 5, 5 m, Femelle, droite, LED: Non, Blindé: Non | 194 | G | 1083 | CCM | 190 | 190 | 30 | MM | 35 |  |  | https://eshop.weidmueller.com/p/1061880500
1061881000 | SAIL-M12BG-5B-10U | 31.1009 | 1 | 1 | 1 | PCE | I673 | SAI accessories | PB | Connecteurs Etanches/composants passifs | PB46 | SAI Accessoires pour répartiteurs capteurs et actionneurs | 4032248811250 | 85444290 | RO | Câble capteur/actionneur, M12, Nombre de pôles: 5, 10 m, Femelle, droite, LED: Non, Blindé: Non | 372 | G | 640 | CCM | 160 | 160 | 25 | MM | 35 |  |  | https://eshop.weidmueller.com/p/1061881000
1061881500 | SAIL-M12BG-5B-15U | 41.0917 | 1 | 1 | 1 | PCE | I673 | SAI accessories | PB | Connecteurs Etanches/composants passifs | PB46 | SAI Accessoires pour répartiteurs capteurs et actionneurs | 4050118520439 | 85444290 | RO | Câble capteur/actionneur, M12, Nombre de pôles: 5, 15 m, Femelle, droite, LED: Non, Blindé: Non | 551 | G | 2031.12 | CCM | 182 | 180 | 62 | MM | 35 |  |  | https://eshop.weidmueller.com/p/1061881500
1061900150 | SAIL-M12BW-4B-1.5U | 12.6415 | 1 | 1 | 1 | PCE | I673 | SAI accessories | PB | Connecteurs Etanches/composants passifs | PB46 | SAI Accessoires pour répartiteurs capteurs et actionneurs | 4032248811304 | 85444290 | RO | Câble capteur/actionneur, M12, Nombre de pôles: 4, 1.5 m, Femelle coudée, LED: Non, Blindé: Non | 60 | G | 392 | CCM | 140 | 140 | 20 | MM | 35 |  |  | https://eshop.weidmueller.com/p/1061900150
1061900300 | SAIL-M12BW-4B-3.0U | 15.1513 | 1 | 1 | 1 | PCE | I673 | SAI accessories | PB | Connecteurs Etanches/composants passifs | PB46 | SAI Accessoires pour répartiteurs capteurs et actionneurs | 4032248811311 | 85444290 | RO | Câble capteur/actionneur, M12, Nombre de pôles: 4, 3 m, Femelle coudée, LED: Non, Blindé: Non | 103 | G | 486 | CCM | 180 | 180 | 15 | MM | 35 |  |  | https://eshop.weidmueller.com/p/1061900300
1061900400 | SAIL-M12BW-4B-4.0U | 16.8246 | 1 | 1 | 1 | PCE | I673 | SAI accessories | PB | Connecteurs Etanches/composants passifs | PB46 | SAI Accessoires pour répartiteurs capteurs et actionneurs | 4050118556377 | 85444290 | RO | Câble capteur/actionneur, M12, Nombre de pôles: 4, 4 m, Femelle coudée, LED: Non, Blindé: Non | 300 | G | 798.33 | CCM | 195 | 178 | 23 | MM | 35 |  |  | https://eshop.weidmueller.com/p/1061900400
1061900500 | SAIL-M12BW-4B-5.0U | 18.4978 | 1 | 1 | 1 | PCE | I673 | SAI accessories | PB | Connecteurs Etanches/composants passifs | PB46 | SAI Accessoires pour répartiteurs capteurs et actionneurs | 4032248811328 | 85444290 | RO | Câble capteur/actionneur, M12, Nombre de pôles: 4, 5 m, Femelle coudée, LED: Non, Blindé: Non | 161 | G | 555.93 | CCM | 145 | 142 | 27 | MM | 35 |  |  | https://eshop.weidmueller.com/p/1061900500
1061901000 | SAIL-M12BW-4B-10U | 26.8641 | 1 | 1 | 1 | PCE | I673 | SAI accessories | PB | Connecteurs Etanches/composants passifs | PB46 | SAI Accessoires pour répartiteurs capteurs et actionneurs | 4032248811335 | 85444290 | RO | Câble capteur/actionneur, M12, Nombre de pôles: 4, 10 m, Femelle coudée, LED: Non, Blindé: Non | 309 | G | 1294 | CCM | 213 | 196 | 31 | MM | 35 |  |  | https://eshop.weidmueller.com/p/1061901000
1061901500 | SAIL-M12BW-4B-15U | 37.54 | 1 | 1 | 1 | PCE | I673 | SAI accessories | PB | Connecteurs Etanches/composants passifs | PB46 | SAI Accessoires pour répartiteurs capteurs et actionneurs | 4050118544879 | 85444290 | RO | Câble capteur/actionneur, M12, Nombre de pôles: 4, 15 m, Femelle coudée, LED: Non, Blindé: Non | 468 | G | 1600 | CCM | 200 | 200 | 40 | MM | 35 |  | 30/09/2026 | https://eshop.weidmueller.com/p/1061901500
1061902000 | SAIL-M12BW-4B-20U | 42.9 | 1 | 1 | 1 | PCE | I673 | SAI accessories | PB | Connecteurs Etanches/composants passifs | PB46 | SAI Accessoires pour répartiteurs capteurs et actionneurs | 4099987034562 | 85444290 | RO | Câble capteur/actionneur, M12, Nombre de pôles: 4, 20 m, Femelle coudée, LED: Non, Blindé: Non | 1200 | G | [5 empty] | MM | 21 |  | 30/09/2026 | https://eshop.weidmueller.com/p/1061902000
1061930150 | SAIL-M12WM12W-5B-1.5U | 25.2358 | 1 | 1 | 1 | PCE | I673 | SAI accessories | PB | Connecteurs Etanches/composants passifs | PB46 | SAI Accessoires pour répartiteurs capteurs et actionneurs | 4032248811427 | 85444290 | RO | Câble capteur/actionneur, M12 / M12, Nombre de pôles: 5, 1.5 m, mâle, 90° - douille enfichable 90°, LED: Non, Blindé: Non | 85 | G | 590 | CCM | 213 | 213 | 13 | MM | 35 |  |  | https://eshop.weidmueller.com/p/1061930150
1061930300 | SAIL-M12WM12W-5B-3.0U | 28.2331 | 1 | 1 | 1 | PCE | I673 | SAI accessories | PB | Connecteurs Etanches/composants passifs | PB46 | SAI Accessoires pour répartiteurs capteurs et actionneurs | 4032248811434 | 85444290 | RO | Câble capteur/actionneur, M12 / M12, Nombre de pôles: 5, 3 m, mâle, 90° - douille enfichable 90°, LED: Non, Blindé: Non | 138 | G | 670 | CCM | 227 | 227 | 13 | MM | 35 |  |  | https://eshop.weidmueller.com/p/1061930300
1061930500 | SAIL-M12WM12W-5B-5.0U | 32.2294 | 1 | 1 | 1 | PCE | I673 | SAI accessories | PB | Connecteurs Etanches/composants passifs | PB46 | SAI Accessoires pour répartiteurs capteurs et actionneurs | 4032248811441 | 85444290 | RO | Câble capteur/actionneur, M12 / M12, Nombre de pôles: 5, 5 m, mâle, 90° - douille enfichable 90°, LED: Non, Blindé: Non | 208 | G | 1031 | CCM | 227 | 227 | 20 | MM | 35 |  |  | https://eshop.weidmueller.com/p/1061930500
1061931000 | SAIL-M12WM12W-5B-10U | 42.2202 | 1 | 1 | 1 | PCE | I673 | SAI accessories | PB | Connecteurs Etanches/composants passifs | PB46 | SAI Accessoires pour répartiteurs capteurs et actionneurs | 4032248811458 | 85444290 | RO | Câble capteur/actionneur, M12 / M12, Nombre de pôles: 5, 10 m, mâle, 90° - douille enfichable 90°, LED: Non, Blindé: Non | 386 | G | 1555 | CCM | 240 | 240 | 27 | MM | 35 |  |  | https://eshop.weidmueller.com/p/1061931000
1061940000 | SL-SMT 5.08HC/08/90G 1.5SN BK RL | 256.33 | 100 | 285 | 285 | PCE | P311 | PCB-connectors 5 pin pitch | PL | Composants sur CI | PL30 | Connecteurs pour CI pas < 5mm | 4032248811489 | 85366930 | DE | Connecteur PCB (raccordement sur platine), 320 V, 27.5 A, Pas en mm: 5.08, Nombre de pôles: 8, Raccordement soudé THT/THR, Tape | 1420 | G | 7016.88 | CCM | 346 | 338 | 60 | MM | 42 |  |  | https://eshop.weidmueller.com/p/1061940000
1061950000 | BLF 5.00HC/17/90F SN BK GY BX | 1520.58 | 100 | 18 | 18 | PCE | P311 | PCB-connectors 5 pin pitch | PL | Composants sur CI | PL30 | Connecteurs pour CI pas < 5mm | 4032248811496 | 85366990 | RO | Connecteur pour circuit imprimé, Connecteur femelle, 5.08 mm, Nombre de pôles: 17, 90°, PUSH IN, Raccordement à ressort, Plage de serrage, max. : 3.31 mm&sup2;, Boîte | 695 | G | 1514 | CCM | 348 | 136 | 32 | MM | 49 |  |  | https://eshop.weidmueller.com/p/1061950000
1061970010 | SAIL-M12W-PB-0.1D | 35.44 | 1 | 1 | 1 | PCE | I673 | SAI accessories | PB | Connecteurs Etanches/composants passifs | PB46 | SAI Accessoires pour répartiteurs capteurs et actionneurs | 4032248919338 | 85444290 | DE | Câbles de données prêts à raccorder avec fils en cuivre. SAI Accessoires répartiteurs capteurs actionneurs | 40 | G |  | CCM |  |  |  | MM | 91 |  | 30/04/2026 | https://eshop.weidmueller.com/p/1061970010
1061970150 | SAIL-M12W-PB-1.5D | 43.8 | 1 | 1 | 1 | PCE | I673 | SAI accessories | PB | Connecteurs Etanches/composants passifs | PB46 | SAI Accessoires pour répartiteurs capteurs et actionneurs | 4032248810987 | 85444290 | DE | Câble de données en cuivre (confectionné), Une extrémité sans connecteur, Nombre de pôles: 2, Longueur du câble: 1.5 m, Mâle, coudé | 137 | G | 104 | CCM | 230 | 30 | 15 | MM | 35 |  | 30/04/2026 | https://eshop.weidmueller.com/p/1061970150
1061970300 | SAIL-M12W-PB-3.0D | 52.77 | 1 | 1 | 1 | PCE | I673 | SAI accessories | PB | Connecteurs Etanches/composants passifs | PB46 | SAI Accessoires pour répartiteurs capteurs et actionneurs | 4032248810994 | 85444290 | DE | Câble de données en cuivre (confectionné), Une extrémité sans connecteur, Nombre de pôles: 2, Longueur du câble: 3 m, Mâle, coudé | 200 | G | 1226.55 | CCM | 195 | 185 | 34 | MM | 35 |  | 30/04/2026 | https://eshop.weidmueller.com/p/1061970300
1061970500 | SAIL-M12W-PB-5.0D | 64.71 | 1 | 1 | 1 | PCE | I673 | SAI accessories | PB | Connecteurs Etanches/composants passifs | PB46 | SAI Accessoires pour répartiteurs capteurs et actionneurs | 4032248811007 | 85444290 | DE | Câble de données en cuivre (confectionné), Une extrémité sans connecteur, Nombre de pôles: 2, Longueur du câble: 5 m, Mâle, coudé | 326 | G | 1888.334 | CCM | 229 | 217 | 38 | MM | 35 |  | 30/04/2026 | https://eshop.weidmueller.com/p/1061970500
1061971000 | SAIL-M12W-PB-10D | 94.58 | 1 | 1 | 1 | PCE | I673 | SAI accessories | PB | Connecteurs Etanches/composants passifs | PB46 | SAI Accessoires pour répartiteurs capteurs et actionneurs | 4032248811618 | 85444290 | DE | Câble de données en cuivre (confectionné), Une extrémité sans connecteur, Nombre de pôles: 2, Longueur du câble: 10 m, Mâle, coudé | 809 | G | 1599 | CCM | 205 | 195 | 40 | MM | 35 |  | 30/04/2026 | https://eshop.weidmueller.com/p/1061971000
1061971500 | SAIL-M12W-PB-15D | 124.44 | 1 | 1 | 1 | PCE | I673 | SAI accessories | PB | Connecteurs Etanches/composants passifs | PB46 | SAI Accessoires pour répartiteurs capteurs et actionneurs | 4050118392883 | 85444290 | DE | Câbles de données prêts à raccorder avec fils en cuivre. SAI Accessoires répartiteurs capteurs actionneurs | 972 | G |  | CCM |  |  |  | MM | 91 |  | 30/04/2026 | https://eshop.weidmueller.com/p/1061971500
1061980010 | SAIL-M12BW-CD-0.1A | 32.8584 | 1 | 1 | 1 | PCE | I673 | SAI accessories | PB | Connecteurs Etanches/composants passifs | PB46 | SAI Accessoires pour répartiteurs capteurs et actionneurs | 4032248919383 | 85444290 | DE | Câbles de données prêts à raccorder avec fils en cuivre. SAI Accessoires répartiteurs capteurs actionneurs | 30 | G |  | CCM |  |  |  | MM | 35 |  |  | https://eshop.weidmueller.com/p/1061980010
1061980150 | SAIL-M12BW-CD-1.5A | 40.5314 | 1 | 1 | 1 | PCE | I673 | SAI accessories | PB | Connecteurs Etanches/composants passifs | PB46 | SAI Accessoires pour répartiteurs capteurs et actionneurs | 4032248811625 | 85444290 | DE | Câble de données en cuivre (confectionné), Une extrémité sans connecteur, Nombre de pôles: 5, Longueur du câble: 1.5 m, Femelle coudée | 117 | G | 963.765 | CCM | 177 | 165 | 33 | MM | 35 |  |  | https://eshop.weidmueller.com/p/1061980150
1061980300 | SAIL-M12BW-CD-3.0A | 48.7525 | 1 | 1 | 1 | PCE | I673 | SAI accessories | PB | Connecteurs Etanches/composants passifs | PB46 | SAI Accessoires pour répartiteurs capteurs et actionneurs | 4032248811632 | 85444290 | DE | Câble de données en cuivre (confectionné), Une extrémité sans connecteur, Nombre de pôles: 5, Longueur du câble: 3 m, Femelle coudée | 212 | G | 999.936 | CCM | 192 | 186 | 28 | MM | 35 |  |  | https://eshop.weidmueller.com/p/1061980300
1061980500 | SAIL-M12BW-CD-5.0A | 59.714 | 1 | 1 | 1 | PCE | I673 | SAI accessories | PB | Connecteurs Etanches/composants passifs | PB46 | SAI Accessoires pour répartiteurs capteurs et actionneurs | 4032248811649 | 85444290 | DE | Câble de données en cuivre (confectionné), Une extrémité sans connecteur, Nombre de pôles: 5, Longueur du câble: 5 m, Femelle coudée | 354 | G | 1476 | CCM | 213 | 210 | 33 | MM | 35 |  |  | https://eshop.weidmueller.com/p/1061980500
1061981000 | SAIL-M12BW-CD-10A | 87.1176 | 1 | 1 | 1 | PCE | I673 | SAI accessories | PB | Connecteurs Etanches/composants passifs | PB46 | SAI Accessoires pour répartiteurs capteurs et actionneurs | 4032248811656 | 85444290 | DE | Câble de données en cuivre (confectionné), Une extrémité sans connecteur, Nombre de pôles: 5, Longueur du câble: 10 m, Femelle coudée | 631 | G | 637 | CCM | 260 | 70 | 35 | MM | 35 |  |  | https://eshop.weidmueller.com/p/1061981000
1061981500 | SAIL-M12BW-CD-15A | 114.5212 | 1 | 1 | 1 | PCE | I673 | SAI accessories | PB | Connecteurs Etanches/composants passifs | PB46 | SAI Accessoires pour répartiteurs capteurs et actionneurs | 4050118111644 | 85444290 | DE | Câbles de données prêts à raccorder avec fils en cuivre. SAI Accessoires répartiteurs capteurs actionneurs | 962 | G | 3282.288 | CCM | 236 | 228 | 61 | MM | 84 |  |  | https://eshop.weidmueller.com/p/1061981500
1061983000 | SAIL-M12BW-CD-30A | 192.88 | 1 | 1 | 1 | PCE | I673 | SAI accessories | PB | Connecteurs Etanches/composants passifs | PB46 | SAI Accessoires pour répartiteurs capteurs et actionneurs | 4050118152647 | 85444290 | DE | Câbles de données prêts à raccorder avec fils en cuivre. SAI Accessoires répartiteurs capteurs actionneurs | 1930 | G | 2000 | CCM | 200 | 200 | 50 | MM | 35 |  | 30/09/2026 | https://eshop.weidmueller.com/p/1061983000
1061990030 | SAIL-M12GM12W-CD-0.3A | 66.2649 | 1 | 1 | 1 | PCE | I673 | SAI accessories | PB | Connecteurs Etanches/composants passifs | PB46 | SAI Accessoires pour répartiteurs capteurs et actionneurs | 4050118257472 | 85444290 | DE | Câble de données en cuivre (confectionné), Câble de raccordement, Nombre de pôles: 5, Longueur du câble: 0.3 m, mâle, droit - douille enfichable, 90° | 52 | G | 180 | CCM | 180 | 50 | 20 | MM | 35 |  |  | https://eshop.weidmueller.com/p/1061990030
1061990050 | SAIL-M12GM12W-CD-0.5A | 67.361 | 1 | 1 | 1 | PCE | I673 | SAI accessories | PB | Connecteurs Etanches/composants passifs | PB46 | SAI Accessoires pour répartiteurs capteurs et actionneurs | 4064675500278 | 85444290 | DE | Câbles capteurs/actionneurs confectionnés pour le raccordement de capteurs/actionneurs et pour la transmission de données. Les connecteurs débrochables sont moulés et testés. | 65.8 | G | 200 | CCM | 200 | 50 | 20 | MM | 7 |  |  | https://eshop.weidmueller.com/p/1061990050
1061990100 | SAIL-M12GM12W-CD-1.0A | 70.1014 | 1 | 1 | 1 | PCE | I673 | SAI accessories | PB | Connecteurs Etanches/composants passifs | PB46 | SAI Accessoires pour répartiteurs capteurs et actionneurs | 4050118169799 | 85444290 | DE | Câbles capteurs/actionneurs confectionnés pour le raccordement de capteurs/actionneurs et pour la transmission de données. Les connecteurs débrochables sont moulés et testés. | 110 | G |  | CCM |  |  |  | MM | 70 |  |  | https://eshop.weidmueller.com/p/1061990100
1061990150 | SAIL-M12GM12W-CD-1.5A | 72.8418 | 1 | 1 | 1 | PCE | I673 | SAI accessories | PB | Connecteurs Etanches/composants passifs | PB46 | SAI Accessoires pour répartiteurs capteurs et actionneurs | 4032248811694 | 85444290 | DE | Câble de données en cuivre (confectionné), Câble de raccordement, Nombre de pôles: 5, Longueur du câble: 1.5 m, mâle, droit - douille enfichable, 90° | 125 | G | 100 | CCM | 100 | 100 | 10 | MM | 35 |  |  | https://eshop.weidmueller.com/p/1061990150
1061990300 | SAIL-M12GM12W-CD-3.0A | 81.0629 | 1 | 1 | 1 | PCE | I673 | SAI accessories | PB | Connecteurs Etanches/composants passifs | PB46 | SAI Accessoires pour répartiteurs capteurs et actionneurs | 4032248811700 | 85444290 | DE | Câble de données en cuivre (confectionné), Câble de raccordement, Nombre de pôles: 5, Longueur du câble: 3 m, mâle, droit - douille enfichable, 90° | 222 | G | 150 | CCM | 100 | 100 | 15 | MM | 35 |  |  | https://eshop.weidmueller.com/p/1061990300
1061990500 | SAIL-M12GM12W-CD-5.0A | 92.0243 | 1 | 1 | 1 | PCE | I673 | SAI accessories | PB | Connecteurs Etanches/composants passifs | PB46 | SAI Accessoires pour répartiteurs capteurs et actionneurs | 4032248811717 | 85444290 | DE | Câble de données en cuivre (confectionné), Câble de raccordement, Nombre de pôles: 5, Longueur du câble: 5 m, mâle, droit - douille enfichable, 90° | 348 | G | 1457.874 | CCM | 199 | 198 | 37 | MM | 35 |  |  | https://eshop.weidmueller.com/p/1061990500
1061991000 | SAIL-M12GM12W-CD-10A | 119.4279 | 1 | 1 | 1 | PCE | I673 | SAI accessories | PB | Connecteurs Etanches/composants passifs | PB46 | SAI Accessoires pour répartiteurs capteurs et actionneurs | 4032248811724 | 85444290 | DE | Câble de données en cuivre (confectionné), Câble de raccordement, Nombre de pôles: 5, Longueur du câble: 10 m, mâle, droit - douille enfichable, 90° | 681 | G | 3262.464 | CCM | 256 | 236 | 54 | MM | 35 |  |  | https://eshop.weidmueller.com/p/1061991000
1061993000 | SAIL-M12GM12W-CD-30A | 224.55 | 1 | 1 | 1 | PCE | I673 | SAI accessories | PB | Connecteurs Etanches/composants passifs | PB46 | SAI Accessoires pour répartiteurs capteurs et actionneurs | 4064675357643 | 85444290 | DE | Câbles capteurs/actionneurs confectionnés pour le raccordement de capteurs/actionneurs et pour la transmission de données. Les connecteurs débrochables sont moulés et testés. | 1927 | G |  | CCM |  |  |  | MM | 56 |  | 30/09/2026 | https://eshop.weidmueller.com/p/1061993000
1062000000 | SFC 2.5/12 MC NE WS | 15.9497 | 100 | 120 | 120 | PCE | P175 | Multicard markers | PI | Produits d'Installation | PI82 | Borniers d'installation | 4032248811731 | 39269097 | DE | Système de codage des câbles, blanc, Diamètre extérieur du conducteur:4 - 6 mm, Polyamide 66, -40...100 °C | 106 | G | 802 | CCM | 265 | 89 | 34 | MM | 7 |  |  | https://eshop.weidmueller.com/p/1062000000
1062010000 | SFC 2.5/12 MC NE GE | 20.1 | 100 | 120 | 120 | PCE | P175 | Multicard markers | PI | Produits d'Installation | PI82 | Borniers d'installation | 4032248811748 | 39269097 | DE | Système de codage des câbles, jaune, Diamètre extérieur du conducteur:4 - 6 mm, Polyamide 66, -40...100 °C | 105 | G | 784 | CCM | 265 | 87 | 34 | MM | 7 |  |  | https://eshop.weidmueller.com/p/1062010000
1062020000 | SFC 2.5/12 MC NE RT | 20.6 | 100 | 120 | 120 | PCE | P175 | Multicard markers | PI | Produits d'Installation | PI82 | Borniers d'installation | 4032248811755 | 39269097 | DE | Système de codage des câbles, Rouge, Diamètre extérieur du conducteur:4 - 6 mm, Polyamide 66, -40...100 °C | 106 | G | 784 | CCM | 265 | 87 | 34 | MM | 21 |  |  | https://eshop.weidmueller.com/p/1062020000
1062030000 | SFC 2.5/12 MC NE BL | 20.6 | 100 | 120 | 120 | PCE | P175 | Multicard markers | PI | Produits d'Installation | PI82 | Borniers d'installation | 4032248811762 | 39269097 | DE | Système de codage des câbles, bleu, Diamètre extérieur du conducteur:4 - 6 mm, Polyamide 66, -40...100 °C | 104 | G | 796 | CCM | 266 | 88 | 34 | MM | 21 |  |  | https://eshop.weidmueller.com/p/1062030000
1062040000 | SFC 2.5/12 MC SDR | 46.8 | 100 | 24 | 24 | PCE | P175 | Multicard markers | PI | Produits d'Installation | PI81 | Systèmes d'impression | 4032248811779 | 39269097 | DE | Système de codage des câbles, selon demande du client, Diamètre extérieur du conducteur:4 - 6 mm, Nécessite M-Print PRO File, Polyamide 66, -40...100 | 14 | G | 52.5 | CCM | 4 | 75 | 175 | MM | 7 |  |  | https://eshop.weidmueller.com/p/1062040000
1062050000 | SFC 2.5/21 MC NE WS | 22.6 | 100 | 120 | 120 | PCE | P175 | Multicard markers | PI | Produits d'Installation | PI82 | Borniers d'installation | 4032248811786 | 39269097 | DE | Système de codage des câbles, blanc, Diamètre extérieur du conducteur:4 - 6 mm, Polyamide 66, -40...100 °C | 114 | G | 787 | CCM | 266 | 87 | 34 | MM | 7 |  |  | https://eshop.weidmueller.com/p/1062050000
1062060000 | WTA 5/10 | 3026.9 | 100 | 5 | 5 | PCE | P171 | Accessories W series | PT | Blocs de Jonction | PT10 | Série W -blocs de jonction à raccordment vissé | 4008190020781 | 85369010 | DE | Adaptateur de test (bloc de jonction), 0.75 mm², 250 V, 6 A Adaptateur de test pour les mesures sur les terminaisons. | 129 | G | 440.82 | CCM | 127 | 89 | 39 | MM | 28 |  |  | https://eshop.weidmueller.com/p/1062060000
1062070000 | SFC 2.5/21 MC NE GE | 22.6 | 100 | 120 | 120 | PCE | P175 | Multicard markers | PI | Produits d'Installation | PI82 | Borniers d'installation | 4032248811793 | 39269097 | DE | Système de codage des câbles, jaune, Diamètre extérieur du conducteur:4 - 6 mm, Polyamide 66, -40...100 °C | 112 | G | 775 | CCM | 265 | 86 | 34 | MM | 7 |  |  | https://eshop.weidmueller.com/p/1062070000
1062080000 | SFC 2.5/21 MC NE RT | 22.6 | 100 | 120 | 120 | PCE | P175 | Multicard markers | PI | Produits d'Installation | PI82 | Borniers d'installation | 4032248811809 | 39269097 | DE | Système de codage des câbles, Rouge, Diamètre extérieur du conducteur:4 - 6 mm, Polyamide 66, -40...100 °C | 113 | G | 784 | CCM | 265 | 87 | 34 | MM | 21 |  |  | https://eshop.weidmueller.com/p/1062080000
1062090000 | SFC 2.5/21 MC NE BL | 22.6 | 100 | 120 | 120 | PCE | P175 | Multicard markers | PI | Produits d'Installation | PI82 | Borniers d'installation | 4032248811816 | 39269097 | DE | Système de codage des câbles, bleu, Diamètre extérieur du conducteur:4 - 6 mm, Polyamide 66, -40...100 °C | 112 | G | 823 | CCM | 264 | 89 | 35 | MM | 21 |  |  | https://eshop.weidmueller.com/p/1062090000
1062100030 | SAIL-M12WM12G-CD-0.3A | 67.9091 | 1 | 1 | 1 | PCE | I673 | SAI accessories | PB | Connecteurs Etanches/composants passifs | PB46 | SAI Accessoires pour répartiteurs capteurs et actionneurs | 4050118575699 | 85444290 | DE | Câbles de données prêts à raccorder avec fils en cuivre. SAI Accessoires répartiteurs capteurs actionneurs | 50 | G | 13.467 | CCM | 300 | 6.7 | 6.7 | MM | 91 |  |  | https://eshop.weidmueller.com/p/1062100030
1062100150 | SAIL-M12WM12G-CD-1.5A | 72.8418 | 1 | 1 | 1 | PCE | I673 | SAI accessories | PB | Connecteurs Etanches/composants passifs | PB46 | SAI Accessoires pour répartiteurs capteurs et actionneurs | 4032248811830 | 85444290 | DE | Câble de données en cuivre (confectionné), Câble de raccordement, Nombre de pôles: 5, Longueur du câble: 1.5 m, Mâle, coudé - Femelle, droite | 137 | G | 1037.628 | CCM | 171 | 164 | 37 | MM | 35 |  |  | https://eshop.weidmueller.com/p/1062100150
1062100300 | SAIL-M12WM12G-CD-3.0A | 81.0629 | 1 | 1 | 1 | PCE | I673 | SAI accessories | PB | Connecteurs Etanches/composants passifs | PB46 | SAI Accessoires pour répartiteurs capteurs et actionneurs | 4032248811847 | 85444290 | DE | Câble de données en cuivre (confectionné), Câble de raccordement, Nombre de pôles: 5, Longueur du câble: 3 m, Mâle, coudé - Femelle, droite | 221 | G | 882.504 | CCM | 206 | 204 | 21 | MM | 35 |  |  | https://eshop.weidmueller.com/p/1062100300
1062100350 | SAIL-M12WM12G-CD-3.5A | 82.16 | 1 | 1 | 1 | PCE | I673 | SAI accessories | PB | Connecteurs Etanches/composants passifs | PB46 | SAI Accessoires pour répartiteurs capteurs et actionneurs | 4050118388114 | 85444290 | DE | Câbles de données prêts à raccorder avec fils en cuivre. SAI Accessoires répartiteurs capteurs actionneurs | 250 | G |  | CCM |  |  |  | MM | 35 |  | 30/09/2026 | https://eshop.weidmueller.com/p/1062100350
1062100500 | SAIL-M12WM12G-CD-5.0A | 92.0243 | 1 | 1 | 1 | PCE | I673 | SAI accessories | PB | Connecteurs Etanches/composants passifs | PB46 | SAI Accessoires pour répartiteurs capteurs et actionneurs | 4032248811854 | 85444290 | DE | Câble de données en cuivre (confectionné), Câble de raccordement, Nombre de pôles: 5, Longueur du câble: 5 m, Mâle, coudé - Femelle, droite | 352 | G | 1260.864 | CCM | 199 | 198 | 32 | MM | 35 |  |  | https://eshop.weidmueller.com/p/1062100500
1062101000 | SAIL-M12WM12G-CD-10A | 119.4279 | 1 | 1 | 1 | PCE | I673 | SAI accessories | PB | Connecteurs Etanches/composants passifs | PB46 | SAI Accessoires pour répartiteurs capteurs et actionneurs | 4032248811861 | 85444290 | DE | Câble de données en cuivre (confectionné), Câble de raccordement, Nombre de pôles: 5, Longueur du câble: 10 m, Mâle, coudé - Femelle, droite | 649 | G | 1546.254 | CCM | 240.2 | 240.2 | 26.8 | MM | 35 |  |  | https://eshop.weidmueller.com/p/1062101000
1062110000 | SFC 2.5/21 MC SDR | 49.1 | 100 | 24 | 24 | PCE | P175 | Multicard markers | PI | Produits d'Installation | PI81 | Systèmes d'impression | 4032248811823 | 39269097 | DE | Système de codage des câbles, selon demande du client, Diamètre extérieur du conducteur:4 - 6 mm, Nécessite M-Print PRO File, Polyamide 66, -40...100 | 52 | G | 84.721 | CCM | 266 | 91 | 3.5 | MM | 7 |  |  | https://eshop.weidmueller.com/p/1062110000
1062120000 | WTL 6/3/STB BL | 896.6 | 100 | 50 | 50 | PCE | P110 | Terminals W series | PT | Blocs de Jonction | PT10 | Série W -blocs de jonction à raccordment vissé | 4032248813018 | 85369010 | RO | Bloc de jonction sectionnable de transformateur de mesure, Raccordement vissé, 500, 41, 2 | 1725 | G | 2798 | CCM | 206 | 194 | 70 | MM | 42 |  |  | https://eshop.weidmueller.com/p/1062120000
1062150030 | SAIL-M12WM12W-CD-0.3A | 64.96 | 1 | 1 | 1 | PCE | I673 | SAI accessories | PB | Connecteurs Etanches/composants passifs | PB46 | SAI Accessoires pour répartiteurs capteurs et actionneurs | 4050118257496 | 85444290 | DE | Câbles de données prêts à raccorder avec fils en cuivre. SAI Accessoires répartiteurs capteurs actionneurs | 52 | G | 36 | CCM | 60 | 30 | 20 | MM | 35 |  | 30/09/2026 | https://eshop.weidmueller.com/p/1062150030
1062150050 | SAIL-M12WM12W-CD-0.5A | 67.361 | 1 | 1 | 1 | PCE | I673 | SAI accessories | PB | Connecteurs Etanches/composants passifs | PB46 | SAI Accessoires pour répartiteurs capteurs et actionneurs | 4050118456486 | 85444290 | DE | Câble de données en cuivre (confectionné), Câble de raccordement, Nombre de pôles: 5, Longueur du câble: 0.5 m | 65 | G | 398.97 | CCM | 186 | 165 | 13 | MM | 35 |  |  | https://eshop.weidmueller.com/p/1062150050
1062150100 | SAIL-M12WM12W-CD-1.0A | 70.1014 | 1 | 1 | 1 | PCE | I673 | SAI accessories | PB | Connecteurs Etanches/composants passifs | PB46 | SAI Accessoires pour répartiteurs capteurs et actionneurs | 4050118170306 | 85444290 | DE | Câbles de données prêts à raccorder avec fils en cuivre. SAI Accessoires répartiteurs capteurs actionneurs | 96 | G | 520.8 | CCM | 1085 | 32 | 15 | MM | 35 |  |  | https://eshop.weidmueller.com/p/1062150100
1062150150 | SAIL-M12WM12W-CD-1.5A | 72.8418 | 1 | 1 | 1 | PCE | I673 | SAI accessories | PB | Connecteurs Etanches/composants passifs | PB46 | SAI Accessoires pour répartiteurs capteurs et actionneurs | 4032248811878 | 85444290 | DE | Câble de données en cuivre (confectionné), Câble de raccordement, Nombre de pôles: 5, Longueur du câble: 1.5 m, Mâle, coudé - Femelle, coudée | 139 | G | 597 | CCM | 156 | 153 | 25 | MM | 35 |  |  | https://eshop.weidmueller.com/p/1062150150
1062150200 | SAIL-M12WM12W-CD-2.0A | 75.5821 | 1 | 1 | 1 | PCE | I673 | SAI accessories | PB | Connecteurs Etanches/composants passifs | PB46 | SAI Accessoires pour répartiteurs capteurs et actionneurs | 4050118169911 | 85444290 | DE | Câbles de données prêts à raccorder avec fils en cuivre. SAI Accessoires répartiteurs capteurs actionneurs | 154 | G | 798.33 | CCM | 195 | 178 | 23 | MM | 35 |  |  | https://eshop.weidmueller.com/p/1062150200
1062150250 | SAIL-M12WM12W-CD-2.5A | 78.3225 | 1 | 1 | 1 | PCE | I673 | SAI accessories | PB | Connecteurs Etanches/composants passifs | PB46 | SAI Accessoires pour répartiteurs capteurs et actionneurs | 4050118456493 | 85444290 | DE | Câble de données en cuivre (confectionné), Câble de raccordement, Nombre de pôles: 5, Longueur du câble: 2.5 m | 193 | G | 1904.448 | CCM | 218 | 208 | 42 | MM | 35 |  |  | https://eshop.weidmueller.com/p/1062150250
1062150300 | SAIL-M12WM12W-CD-3.0A | 81.0629 | 1 | 1 | 1 | PCE | I673 | SAI accessories | PB | Connecteurs Etanches/composants passifs | PB46 | SAI Accessoires pour répartiteurs capteurs et actionneurs | 4032248811885 | 85444290 | DE | Câble de données en cuivre (confectionné), Câble de raccordement, Nombre de pôles: 5, Longueur du câble: 3 m, Mâle, coudé - Femelle, coudée | 231 | G | 798.33 | CCM | 195 | 178 | 23 | MM | 35 |  |  | https://eshop.weidmueller.com/p/1062150300
1062150350 | SAIL-M12WM12W-CD-3.5A | 83.8032 | 1 | 1 | 1 | PCE | I673 | SAI accessories | PB | Connecteurs Etanches/composants passifs | PB46 | SAI Accessoires pour répartiteurs capteurs et actionneurs | 4050118456806 | 85444290 | DE | Câble de données en cuivre (confectionné), Câble de raccordement, Nombre de pôles: 5, Longueur du câble: 3.5 m | 275 | G | 798.33 | CCM | 195 | 178 | 23 | MM | 35 |  |  | https://eshop.weidmueller.com/p/1062150350
1062150400 | SAIL-M12WM12W-CD-4.0A | 86.5436 | 1 | 1 | 1 | PCE | I673 | SAI accessories | PB | Connecteurs Etanches/composants passifs | PB46 | SAI Accessoires pour répartiteurs capteurs et actionneurs | 4050118456813 | 85444290 | DE | Câble de données en cuivre (confectionné), Câble de raccordement, Nombre de pôles: 5, Longueur du câble: 4 m | 308 | G | 951.808 | CCM | 176 | 169 | 32 | MM | 35 |  |  | https://eshop.weidmueller.com/p/1062150400
1062150450 | SAIL-M12WM12W-CD-4.5A | 89.2839 | 1 | 1 | 1 | PCE | I673 | SAI accessories | PB | Connecteurs Etanches/composants passifs | PB46 | SAI Accessoires pour répartiteurs capteurs et actionneurs | 4050118456820 | 85444290 | DE | Câble de données en cuivre (confectionné), Câble de raccordement, Nombre de pôles: 5, Longueur du câble: 4.5 m | 323 | G | 798.33 | CCM | 195 | 178 | 23 | MM | 35 |  |  | https://eshop.weidmueller.com/p/1062150450
1062150500 | SAIL-M12WM12W-CD-5.0A | 92.0243 | 1 | 1 | 1 | PCE | I673 | SAI accessories | PB | Connecteurs Etanches/composants passifs | PB46 | SAI Accessoires pour répartiteurs capteurs et actionneurs | 4032248811892 | 85444290 | DE | Câble de données en cuivre (confectionné), Câble de raccordement, Nombre de pôles: 5, Longueur du câble: 5 m, Mâle, coudé - Femelle, coudée | 360 | G | 1620.864 | CCM | 201 | 192 | 42 | MM | 35 |  |  | https://eshop.weidmueller.com/p/1062150500
1062150550 | SAIL-M12WM12W-CD-5.5A | 92.91 | 1 | 1 | 1 | PCE | I673 | SAI accessories | PB | Connecteurs Etanches/composants passifs | PB46 | SAI Accessoires pour répartiteurs capteurs et actionneurs | 4050118456837 | 85444290 | DE | Câble de données en cuivre (confectionné), Câble de raccordement, Nombre de pôles: 5, Longueur du câble: 5.5 m | 420 | G | 1200 | CCM | 200 | 200 | 30 | MM | 35 |  | 30/09/2026 | https://eshop.weidmueller.com/p/1062150550
1062150600 | SAIL-M12WM12W-CD-6.0A | 95.59 | 1 | 1 | 1 | PCE | I673 | SAI accessories | PB | Connecteurs Etanches/composants passifs | PB46 | SAI Accessoires pour répartiteurs capteurs et actionneurs | 4050118456844 | 85444290 | DE | Câble de données en cuivre (confectionné), Câble de raccordement, Nombre de pôles: 5, Longueur du câble: 6 m | 406 | G | 1031 | CCM | 227 | 227 | 20 | MM | 35 |  | 30/09/2026 | https://eshop.weidmueller.com/p/1062150600
1062150650 | SAIL-M12WM12W-CD-6.5A | 98.28 | 1 | 1 | 1 | PCE | I673 | SAI accessories | PB | Connecteurs Etanches/composants passifs | PB46 | SAI Accessoires pour répartiteurs capteurs et actionneurs | 4050118456851 | 85369010 | DE | Câble de données en cuivre (confectionné), Câble de raccordement, Nombre de pôles: 5, Longueur du câble: 6.5 m | 441 | G | 1200 | CCM | 200 | 200 | 30 | MM | 35 |  | 30/09/2026 | https://eshop.weidmueller.com/p/1062150650
1062150700 | SAIL-M12WM12W-CD-7.0A | 100.97 | 1 | 1 | 1 | PCE | I673 | SAI accessories | PB | Connecteurs Etanches/composants passifs | PB46 | SAI Accessoires pour répartiteurs capteurs et actionneurs | 4050118456868 | 85444290 | DE | Câble de données en cuivre (confectionné), Câble de raccordement, Nombre de pôles: 5, Longueur du câble: 7 m | 471 | G | 1200 | CCM | 200 | 200 | 30 | MM | 35 |  | 30/09/2026 | https://eshop.weidmueller.com/p/1062150700
1062150750 | SAIL-M12WM12W-CD-7.5A | 103.65 | 1 | 1 | 1 | PCE | I673 | SAI accessories | PB | Connecteurs Etanches/composants passifs | PB46 | SAI Accessoires pour répartiteurs capteurs et actionneurs | 4050118456875 | 85444290 | DE | Câble de données en cuivre (confectionné), Câble de raccordement, Nombre de pôles: 5, Longueur du câble: 7.5 m | 4960 | G | 1200 | CCM | 200 | 200 | 30 | MM | 35 |  | 30/09/2026 | https://eshop.weidmueller.com/p/1062150750
1062150800 | SAIL-M12WM12W-CD-8.0A | 106.34 | 1 | 1 | 1 | PCE | I673 | SAI accessories | PB | Connecteurs Etanches/composants passifs | PB46 | SAI Accessoires pour répartiteurs capteurs et actionneurs | 4050118456882 | 85444290 | DE | Câble de données en cuivre (confectionné), Câble de raccordement, Nombre de pôles: 5, Longueur du câble: 8 m | 520 | G | 1152 | CCM | 240 | 240 | 20 | MM | 35 |  | 30/09/2026 | https://eshop.weidmueller.com/p/1062150800
1062151000 | SAIL-M12WM12W-CD-10A | 119.4279 | 1 | 1 | 1 | PCE | I673 | SAI accessories | PB | Connecteurs Etanches/composants passifs | PB46 | SAI Accessoires pour répartiteurs capteurs et actionneurs | 4032248811908 | 85444290 | DE | Câble de données en cuivre (confectionné), Câble de raccordement, Nombre de pôles: 5, Longueur du câble: 10 m, Mâle, coudé - Femelle, coudée | 684 | G | 2452.59 | CCM | 238 | 229 | 45 | MM | 35 |  |  | https://eshop.weidmueller.com/p/1062151000
1062151200 | SAIL-M12WM12W-CD-12A | 127.83 | 1 | 1 | 1 | PCE | I673 | SAI accessories | PB | Connecteurs Etanches/composants passifs | PB46 | SAI Accessoires pour répartiteurs capteurs et actionneurs | 4050118456899 | 85444290 | DE | Câble de données en cuivre (confectionné), Câble de raccordement, Nombre de pôles: 5, Longueur du câble: 12 m | 768 | G | 1764 | CCM | 210 | 210 | 40 | MM | 35 |  | 30/09/2026 | https://eshop.weidmueller.com/p/1062151200
1062151500 | SAIL-M12WM12W-CD-15A | 146.8316 | 1 | 1 | 1 | PCE | I673 | SAI accessories | PB | Connecteurs Etanches/composants passifs | PB46 | SAI Accessoires pour répartiteurs capteurs et actionneurs | 4050118312041 | 85444290 | DE | Câbles de données prêts à raccorder avec fils en cuivre. SAI Accessoires répartiteurs capteurs actionneurs | 946 | G | 3125 | CCM | 250 | 250 | 50 | MM | 35 |  |  | https://eshop.weidmueller.com/p/1062151500
1062152000 | SAIL-M12WM12W-CD-20A | 174.2352 | 1 | 1 | 1 | PCE | I673 | SAI accessories | PB | Connecteurs Etanches/composants passifs | PB46 | SAI Accessoires pour répartiteurs capteurs et actionneurs | 4050118237313 | 85444290 | DE | Câbles de données prêts à raccorder avec fils en cuivre. SAI Accessoires répartiteurs capteurs actionneurs | 1301 | G | 4282.2 | CCM | 270 | 260 | 61 | MM | 91 |  |  | https://eshop.weidmueller.com/p/1062152000
1062152200 | SAIL-M12WM12W-CD-22A | 181.57 | 1 | 1 | 1 | PCE | I673 | SAI accessories | PB | Connecteurs Etanches/composants passifs | PB46 | SAI Accessoires pour répartiteurs capteurs et actionneurs | 4050118456905 | 85444290 | DE | Câble de données en cuivre (confectionné), Câble de raccordement, Nombre de pôles: 5, Longueur du câble: 22 m | 1384 | G | 3920 | CCM | 280 | 280 | 50 | MM | 35 |  | 30/09/2026 | https://eshop.weidmueller.com/p/1062152200
1062153000 | SAIL-M12WM12W-CD-30A | 224.55 | 1 | 1 | 1 | PCE | I673 | SAI accessories | PB | Connecteurs Etanches/composants passifs | PB46 | SAI Accessoires pour répartiteurs capteurs et actionneurs | 4050118510829 | 85444290 | DE | Câble de données en cuivre (confectionné), Câble de raccordement, Nombre de pôles: 5, Longueur du câble: 30 m | 1988 | G | 6703.875 | CCM | 303 | 295 | 75 | MM | 35 |  | 30/09/2026 | https://eshop.weidmueller.com/p/1062153000
1062180150 | SAIL-M12BW-CD-1.5B | 39.4459 | 1 | 1 | 1 | PCE | I673 | SAI accessories | PB | Connecteurs Etanches/composants passifs | PB46 | SAI Accessoires pour répartiteurs capteurs et actionneurs | 4032248811953 | 85444290 | DE | Câble de données en cuivre (confectionné), Une extrémité sans connecteur, Nombre de pôles: 5, Longueur du câble: 1.5 m, Femelle coudée | 120 | G | 798.33 | CCM | 195 | 178 | 23 | MM | 35 |  |  | https://eshop.weidmueller.com/p/1062180150
1062180300 | SAIL-M12BW-CD-3.0B | 46.5815 | 1 | 1 | 1 | PCE | I673 | SAI accessories | PB | Connecteurs Etanches/composants passifs | PB46 | SAI Accessoires pour répartiteurs capteurs et actionneurs | 4032248811960 | 85444290 | DE | Câble de données en cuivre (confectionné), Une extrémité sans connecteur, Nombre de pôles: 5, Longueur du câble: 3 m, Femelle coudée | 224 | G | 895 | CCM | 187 | 184 | 26 | MM | 35 |  |  | https://eshop.weidmueller.com/p/1062180300
1062180500 | SAIL-M12BW-CD-5.0B | 56.0956 | 1 | 1 | 1 | PCE | I673 | SAI accessories | PB | Connecteurs Etanches/composants passifs | PB46 | SAI Accessoires pour répartiteurs capteurs et actionneurs | 4032248811977 | 85444290 | DE | Câble de données en cuivre (confectionné), Une extrémité sans connecteur, Nombre de pôles: 5, Longueur du câble: 5 m, Femelle coudée | 365.12 | G | 1033.909 | CCM | 226.8 | 226.8 | 20.1 | MM | 35 |  |  | https://eshop.weidmueller.com/p/1062180500
1062181000 | SAIL-M12BW-CD-10B | 79.8808 | 1 | 1 | 1 | PCE | I673 | SAI accessories | PB | Connecteurs Etanches/composants passifs | PB46 | SAI Accessoires pour répartiteurs capteurs et actionneurs | 4032248811984 | 85444290 | DE | Câble de données en cuivre (confectionné), Une extrémité sans connecteur, Nombre de pôles: 5, Longueur du câble: 10 m, Femelle coudée | 714 | G | 1555 | CCM | 240 | 240 | 27 | MM | 35 |  |  | https://eshop.weidmueller.com/p/1062181000
1062181500 | SAIL-M12BW-CD-15B | 103.666 | 1 | 1 | 1 | PCE | I673 | SAI accessories | PB | Connecteurs Etanches/composants passifs | PB46 | SAI Accessoires pour répartiteurs capteurs et actionneurs | 4050118606447 | 85444290 | DE | Câble capteur/actionneur, M12, Nombre de pôles: 5, 15 m, Femelle coudée, LED: Non, Blindé: Oui | 1040 | G | 1991.36 | CCM | 254 | 245 | 32 | MM | 35 |  |  | https://eshop.weidmueller.com/p/1062181500
1062182000 | SAIL-M12BW-CD-20B | 127.4512 | 1 | 1 | 1 | PCE | I673 | SAI accessories | PB | Connecteurs Etanches/composants passifs | PB46 | SAI Accessoires pour répartiteurs capteurs et actionneurs | 4050118606454 | 85444290 | DE | Câble capteur/actionneur, M12, Nombre de pôles: 5, 20 m, Femelle coudée, LED: Non, Blindé: Oui | 1407 | G | 4277.34 | CCM | 267 | 267 | 60 | MM | 35 |  |  | https://eshop.weidmueller.com/p/1062182000
1062190100 | SAIL-M12GM12W-CD-1.0B | 69.3777 | 1 | 1 | 1 | PCE | I673 | SAI accessories | PB | Connecteurs Etanches/composants passifs | PB46 | SAI Accessoires pour répartiteurs capteurs et actionneurs | 4050118473476 | 85444290 | DE | Câble de données en cuivre (confectionné), Câble de raccordement, Nombre de pôles: 5, Longueur du câble: 1 m | 98 | G | 318 | CCM | 213 | 213 | 7 | MM | 35 |  |  | https://eshop.weidmueller.com/p/1062190100
1062190150 | SAIL-M12GM12W-CD-1.5B | 71.7562 | 1 | 1 | 1 | PCE | I673 | SAI accessories | PB | Connecteurs Etanches/composants passifs | PB46 | SAI Accessoires pour répartiteurs capteurs et actionneurs | 4032248811991 | 85444290 | DE | Câble de données en cuivre (confectionné), Câble de raccordement, Nombre de pôles: 5, Longueur du câble: 1.5 m, mâle, droit - douille enfichable, 90° | 131 | G | 596 | CCM | 170 | 167 | 21 | MM | 35 |  |  | https://eshop.weidmueller.com/p/1062190150
1062190200 | SAIL-M12GM12W-CD-2.0B | 74.1348 | 1 | 1 | 1 | PCE | I673 | SAI accessories | PB | Connecteurs Etanches/composants passifs | PB46 | SAI Accessoires pour répartiteurs capteurs et actionneurs | 4050118473827 | 85444290 | DE | Câble de données en cuivre (confectionné), Câble de raccordement, Nombre de pôles: 5, Longueur du câble: 2 m | 161 | G | 798.189 | CCM | 199 | 191 | 21 | MM | 35 |  |  | https://eshop.weidmueller.com/p/1062190200
1062190300 | SAIL-M12GM12W-CD-3.0B | 78.8918 | 1 | 1 | 1 | PCE | I673 | SAI accessories | PB | Connecteurs Etanches/composants passifs | PB46 | SAI Accessoires pour répartiteurs capteurs et actionneurs | 4032248812004 | 85444290 | DE | Câble de données en cuivre (confectionné), Câble de raccordement, Nombre de pôles: 5, Longueur du câble: 3 m, mâle, droit - douille enfichable, 90° | 239 | G | 798.33 | CCM | 195 | 178 | 23 | MM | 35 |  |  | https://eshop.weidmueller.com/p/1062190300
1062190500 | SAIL-M12GM12W-CD-5.0B | 88.4059 | 1 | 1 | 1 | PCE | I673 | SAI accessories | PB | Connecteurs Etanches/composants passifs | PB46 | SAI Accessoires pour répartiteurs capteurs et actionneurs | 4032248812011 | 85444290 | DE | Câble de données en cuivre (confectionné), Câble de raccordement, Nombre de pôles: 5, Longueur du câble: 5 m, mâle, droit - douille enfichable, 90° | 377 | G | 1246 | CCM | 180 | 173 | 40 | MM | 35 |  |  | https://eshop.weidmueller.com/p/1062190500
1062191000 | SAIL-M12GM12W-CD-10B | 112.1911 | 1 | 1 | 1 | PCE | I673 | SAI accessories | PB | Connecteurs Etanches/composants passifs | PB46 | SAI Accessoires pour répartiteurs capteurs et actionneurs | 4032248812028 | 85444290 | DE | Câble de données en cuivre (confectionné), Câble de raccordement, Nombre de pôles: 5, Longueur du câble: 10 m, mâle, droit - douille enfichable, 90° | 680 | G | 1546.254 | CCM | 240.2 | 240.2 | 26.8 | MM | 35 |  |  | https://eshop.weidmueller.com/p/1062191000
1062210150 | SAIL-M12WM12W-CD-1.5B | 71.7562 | 1 | 1 | 1 | PCE | I673 | SAI accessories | PB | Connecteurs Etanches/composants passifs | PB46 | SAI Accessoires pour répartiteurs capteurs et actionneurs | 4032248812110 | 85444290 | DE | Câble de données en cuivre (confectionné), Câble de raccordement, Nombre de pôles: 5, Longueur du câble: 1.5 m, mâle, 90° - douille enfichable 90° | 132 | G | 798.33 | CCM | 195 | 178 | 23 | MM | 35 |  |  | https://eshop.weidmueller.com/p/1062210150
1062210300 | SAIL-M12WM12W-CD-3.0B | 78.8918 | 1 | 1 | 1 | PCE | I673 | SAI accessories | PB | Connecteurs Etanches/composants passifs | PB46 | SAI Accessoires pour répartiteurs capteurs et actionneurs | 4032248812127 | 85444290 | DE | Câble de données en cuivre (confectionné), Câble de raccordement, Nombre de pôles: 5, Longueur du câble: 3 m, mâle, 90° - douille enfichable 90° | 230 | G | 798.33 | CCM | 195 | 178 | 23 | MM | 35 |  |  | https://eshop.weidmueller.com/p/1062210300
1062210500 | SAIL-M12WM12W-CD-5.0B | 88.4059 | 1 | 1 | 1 | PCE | I673 | SAI accessories | PB | Connecteurs Etanches/composants passifs | PB46 | SAI Accessoires pour répartiteurs capteurs et actionneurs | 4032248812134 | 85444290 | DE | Câble de données en cuivre (confectionné), Câble de raccordement, Nombre de pôles: 5, Longueur du câble: 5 m, mâle, 90° - douille enfichable 90° | 380 | G | 1123 | CCM | 189 | 180 | 33 | MM | 35 |  |  | https://eshop.weidmueller.com/p/1062210500
1062211000 | SAIL-M12WM12W-CD-10B | 112.1911 | 1 | 1 | 1 | PCE | I673 | SAI accessories | PB | Connecteurs Etanches/composants passifs | PB46 | SAI Accessoires pour répartiteurs capteurs et actionneurs | 4032248812141 | 85444290 | DE | Câble de données en cuivre (confectionné), Câble de raccordement, Nombre de pôles: 5, Longueur du câble: 10 m, mâle, 90° - douille enfichable 90° | 680 | G | 1555 | CCM | 240 | 240 | 27 | MM | 35 |  |  | https://eshop.weidmueller.com/p/1062211000
1062220010 | SAIL-M12W-CD-0.1A | 32.21 | 1 | 1 | 1 | PCE | I673 | SAI accessories | PB | Connecteurs Etanches/composants passifs | PB46 | SAI Accessoires pour répartiteurs capteurs et actionneurs | 4032248919390 | 85444290 | DE | Câbles de données prêts à raccorder avec fils en cuivre. SAI Accessoires répartiteurs capteurs actionneurs | 30 | G |  | CCM |  |  |  | MM | 35 |  | 30/09/2026 | https://eshop.weidmueller.com/p/1062220010
1062220100 | SAIL-M12W-CD-1.0A | 37.7911 | 1 | 1 | 1 | PCE | I673 | SAI accessories | PB | Connecteurs Etanches/composants passifs | PB46 | SAI Accessoires pour répartiteurs capteurs et actionneurs | 4050118141887 | 85444290 | DE | Câbles de données prêts à raccorder avec fils en cuivre. SAI Accessoires répartiteurs capteurs actionneurs | 80 | G | 50 | CCM | 500 | 10 | 10 | MM | 35 |  |  | https://eshop.weidmueller.com/p/1062220100
1062220150 | SAIL-M12W-CD-1.5A | 40.5314 | 1 | 1 | 1 | PCE | I673 | SAI accessories | PB | Connecteurs Etanches/composants passifs | PB46 | SAI Accessoires pour répartiteurs capteurs et actionneurs | 4032248812158 | 85444290 | DE | Câble de données en cuivre (confectionné), Une extrémité sans connecteur, Nombre de pôles: 5, Longueur du câble: 1.5 m, Mâle, coudé | 114 | G | 964.953 | CCM | 171 | 171 | 33 | MM | 35 |  |  | https://eshop.weidmueller.com/p/1062220150
1062220200 | SAIL-M12W-CD-2.0A | 43.2718 | 1 | 1 | 1 | PCE | I673 | SAI accessories | PB | Connecteurs Etanches/composants passifs | PB46 | SAI Accessoires pour répartiteurs capteurs et actionneurs | 4050118169386 | 85444290 | DE | Câbles de données prêts à raccorder avec fils en cuivre. SAI Accessoires répartiteurs capteurs actionneurs | 146 | G | 252 | CCM | 180 | 70 | 20 | MM | 35 |  |  | https://eshop.weidmueller.com/p/1062220200
1062220300 | SAIL-M12W-CD-3.0A | 48.7525 | 1 | 1 | 1 | PCE | I673 | SAI accessories | PB | Connecteurs Etanches/composants passifs | PB46 | SAI Accessoires pour répartiteurs capteurs et actionneurs | 4032248812165 | 85444290 | DE | Câble de données en cuivre (confectionné), Une extrémité sans connecteur, Nombre de pôles: 5, Longueur du câble: 3 m, Mâle, coudé | 212 | G | 150 | CCM | 100 | 100 | 15 | MM | 35 |  |  | https://eshop.weidmueller.com/p/1062220300
1062220500 | SAIL-M12W-CD-5.0A | 59.714 | 1 | 1 | 1 | PCE | I673 | SAI accessories | PB | Connecteurs Etanches/composants passifs | PB46 | SAI Accessoires pour répartiteurs capteurs et actionneurs | 4032248812172 | 85444290 | DE | Câble de données en cuivre (confectionné), Une extrémité sans connecteur, Nombre de pôles: 5, Longueur du câble: 5 m, Mâle, coudé | 338 | G | 1974.32 | CCM | 232 | 230 | 37 | MM | 35 |  |  | https://eshop.weidmueller.com/p/1062220500
1062221000 | SAIL-M12W-CD-10A | 87.1176 | 1 | 1 | 1 | PCE | I673 | SAI accessories | PB | Connecteurs Etanches/composants passifs | PB46 | SAI Accessoires pour répartiteurs capteurs et actionneurs | 4032248812189 | 85444290 | DE | Câble de données en cuivre (confectionné), Une extrémité sans connecteur, Nombre de pôles: 5, Longueur du câble: 10 m, Mâle, coudé | 655 | G | 2660.448 | CCM | 222 | 214 | 56 | MM | 35 |  |  | https://eshop.weidmueller.com/p/1062221000
1062290000 | WTR 2.5 STB2.3 RT | 404.2 | 100 | 100 | 100 | PCE | P110 | Terminals W series | PT | Blocs de Jonction | PT10 | Série W -blocs de jonction à raccordment vissé | 4032248821518 | 85369010 | RO | Bloc de jonction de test sectionnable, Raccordement vissé, Rouge, 2.5 mm², 24 A, 500 V, Nombre de raccordements: 2, Nombre d'étages: 1 | 979 | G | 2022.46 | CCM | 317 | 110 | 58 | MM | 21 |  |  | https://eshop.weidmueller.com/p/1062290000
1062300010 | SAIL-M12BW-PB-0.1D | 35.44 | 1 | 1 | 1 | PCE | I673 | SAI accessories | PB | Connecteurs Etanches/composants passifs | PB46 | SAI Accessoires pour répartiteurs capteurs et actionneurs | 4032248919345 | 85444290 | DE | Câbles de données prêts à raccorder avec fils en cuivre. SAI Accessoires répartiteurs capteurs actionneurs | 30 | G |  | CCM |  |  |  | MM | 91 |  | 30/04/2026 | https://eshop.weidmueller.com/p/1062300010
1062300150 | SAIL-M12BW-PB-1.5D | 43.8 | 1 | 1 | 1 | PCE | I673 | SAI accessories | PB | Connecteurs Etanches/composants passifs | PB46 | SAI Accessoires pour répartiteurs capteurs et actionneurs | 4032248812318 | 85444290 | DE | Câble de données en cuivre (confectionné), Une extrémité sans connecteur, Nombre de pôles: 2, Longueur du câble: 1.5 m, Femelle coudée | 107 | G | 1491.348 | CCM | 228 | 211 | 31 | MM | 35 |  | 30/04/2026 | https://eshop.weidmueller.com/p/1062300150
1062300200 | SAIL-M12BW-PB-2.0D | 46.79 | 1 | 1 | 1 | PCE | I673 | SAI accessories | PB | Connecteurs Etanches/composants passifs | PB46 | SAI Accessoires pour répartiteurs capteurs et actionneurs | 4050118234176 | 85444290 | DE | Câbles de données prêts à raccorder avec fils en cuivre. SAI Accessoires répartiteurs capteurs actionneurs | 180 | G | 753 | CCM | 174 | 173 | 25 | MM | 91 |  | 30/04/2026 | https://eshop.weidmueller.com/p/1062300200
1062300300 | SAIL-M12BW-PB-3.0D | 52.77 | 1 | 1 | 1 | PCE | I673 | SAI accessories | PB | Connecteurs Etanches/composants passifs | PB46 | SAI Accessoires pour répartiteurs capteurs et actionneurs | 4032248812325 | 85444290 | DE | Câble de données en cuivre (confectionné), Une extrémité sans connecteur, Nombre de pôles: 2, Longueur du câble: 3 m, Femelle coudée | 216 | G | 798.33 | CCM | 195 | 178 | 23 | MM | 35 |  | 30/04/2026 | https://eshop.weidmueller.com/p/1062300300
1062300500 | SAIL-M12BW-PB-5.0D | 64.71 | 1 | 1 | 1 | PCE | I673 | SAI accessories | PB | Connecteurs Etanches/composants passifs | PB46 | SAI Accessoires pour répartiteurs capteurs et actionneurs | 4032248812332 | 85444290 | DE | Câble de données en cuivre (confectionné), Une extrémité sans connecteur, Nombre de pôles: 2, Longueur du câble: 5 m, Femelle coudée | 413 | G | 1599 | CCM | 205 | 195 | 40 | MM | 35 |  | 30/04/2026 | https://eshop.weidmueller.com/p/1062300500
1062301000 | SAIL-M12BW-PB-10D | 94.58 | 1 | 1 | 1 | PCE | I673 | SAI accessories | PB | Connecteurs Etanches/composants passifs | PB46 | SAI Accessoires pour répartiteurs capteurs et actionneurs | 4032248812349 | 85444290 | DE | Câble de données en cuivre (confectionné), Une extrémité sans connecteur, Nombre de pôles: 2, Longueur du câble: 10 m, Femelle coudée | 768 | G | 2668.05 | CCM | 245 | 242 | 45 | MM | 35 |  | 30/04/2026 | https://eshop.weidmueller.com/p/1062301000
1062301500 | SAIL-M12BW-PB-15D | 124.44 | 1 | 1 | 1 | PCE | I673 | SAI accessories | PB | Connecteurs Etanches/composants passifs | PB46 | SAI Accessoires pour répartiteurs capteurs et actionneurs | 4050118314526 | 85444290 | DE | Câbles de données prêts à raccorder avec fils en cuivre. SAI Accessoires répartiteurs capteurs actionneurs | 1146 | G | 1800 | CCM | 200 | 200 | 45 | MM | 91 |  | 30/04/2026 | https://eshop.weidmueller.com/p/1062301500
1062310150 | SAIL-M12GM12W-PB-1.5D | 78.64 | 1 | 1 | 1 | PCE | I673 | SAI accessories | PB | Connecteurs Etanches/composants passifs | PB46 | SAI Accessoires pour répartiteurs capteurs et actionneurs | 4032248812356 | 85444290 | DE | Câble de données en cuivre (confectionné), Câble de raccordement, Nombre de pôles: 2, Longueur du câble: 1.5 m, Mâle, droit - Femelle, coudée | 129 | G | 798.33 | CCM | 195 | 178 | 23 | MM | 35 |  | 30/04/2026 | https://eshop.weidmueller.com/p/1062310150
1062310300 | SAIL-M12GM12W-PB-3.0D | 87.6 | 1 | 1 | 1 | PCE | I673 | SAI accessories | PB | Connecteurs Etanches/composants passifs | PB46 | SAI Accessoires pour répartiteurs capteurs et actionneurs | 4032248812363 | 85444290 | DE | Câble de données en cuivre (confectionné), Câble de raccordement, Nombre de pôles: 2, Longueur du câble: 3 m, Mâle, droit - Femelle, coudée | 251 | G | 360 | CCM | 200 | 60 | 30 | MM | 35 |  | 30/04/2026 | https://eshop.weidmueller.com/p/1062310300
1062310500 | SAIL-M12GM12W-PB-5.0D | 99.55 | 1 | 1 | 1 | PCE | I673 | SAI accessories | PB | Connecteurs Etanches/composants passifs | PB46 | SAI Accessoires pour répartiteurs capteurs et actionneurs | 4032248812370 | 85444290 | DE | Câble de données en cuivre (confectionné), Câble de raccordement, Nombre de pôles: 2, Longueur du câble: 5 m, Mâle, droit - Femelle, coudée | 420 | G | 1031 | CCM | 227 | 227 | 20 | MM | 35 |  | 30/04/2026 | https://eshop.weidmueller.com/p/1062310500
1062311000 | SAIL-M12GM12W-PB-10D | 129.42 | 1 | 1 | 1 | PCE | I673 | SAI accessories | PB | Connecteurs Etanches/composants passifs | PB46 | SAI Accessoires pour répartiteurs capteurs et actionneurs | 4032248812387 | 85444290 | DE | Câble de données en cuivre (confectionné), Câble de raccordement, Nombre de pôles: 2, Longueur du câble: 10 m, Mâle, droit - Femelle, coudée | 816 | G | 1555 | CCM | 240 | 240 | 27 | MM | 35 |  | 30/04/2026 | https://eshop.weidmueller.com/p/1062311000
1062320150 | SAIL-M12WM12G-PB-1.5D | 78.64 | 1 | 1 | 1 | PCE | I673 | SAI accessories | PB | Connecteurs Etanches/composants passifs | PB46 | SAI Accessoires pour répartiteurs capteurs et actionneurs | 4032248812431 | 85444290 | DE | Câble de données en cuivre (confectionné), Câble de raccordement, Nombre de pôles: 2, Longueur du câble: 1.5 m, Mâle, coudé - Femelle, droite | 150 | G | 578 | CCM | 170 | 170 | 20 | MM | 35 |  | 30/04/2026 | https://eshop.weidmueller.com/p/1062320150
1062320300 | SAIL-M12WM12G-PB-3.0D | 87.6 | 1 | 1 | 1 | PCE | I673 | SAI accessories | PB | Connecteurs Etanches/composants passifs | PB46 | SAI Accessoires pour répartiteurs capteurs et actionneurs | 4032248812448 | 85444290 | DE | Câble de données en cuivre (confectionné), Câble de raccordement, Nombre de pôles: 2, Longueur du câble: 3 m, Mâle, coudé - Femelle, droite | 256 | G | 600 | CCM | 200 | 100 | 30 | MM | 35 |  | 30/04/2026 | https://eshop.weidmueller.com/p/1062320300
1062320500 | SAIL-M12WM12G-PB-5.0D | 99.55 | 1 | 1 | 1 | PCE | I673 | SAI accessories | PB | Connecteurs Etanches/composants passifs | PB46 | SAI Accessoires pour répartiteurs capteurs et actionneurs | 4032248903054 | 85444290 | DE | Câble de données en cuivre (confectionné), Câble de raccordement, Nombre de pôles: 2, Longueur du câble: 5 m, Mâle, coudé - Femelle, droite | 432 | G | 1031 | CCM | 227 | 227 | 20 | MM | 35 |  | 30/04/2026 | https://eshop.weidmueller.com/p/1062320500
1062321000 | SAIL-M12WM12G-PB-10D | 129.42 | 1 | 1 | 1 | PCE | I673 | SAI accessories | PB | Connecteurs Etanches/composants passifs | PB46 | SAI Accessoires pour répartiteurs capteurs et actionneurs | 4032248812455 | 85444290 | DE | Câble de données en cuivre (confectionné), Câble de raccordement, Nombre de pôles: 2, Longueur du câble: 10 m, Mâle, coudé - Femelle, droite | 816 | G | 1555 | CCM | 240 | 240 | 27 | MM | 35 |  | 30/04/2026 | https://eshop.weidmueller.com/p/1062321000
1062330020 | SAIL-M12WM12W-PB-0.2D | 70.88 | 1 | 1 | 1 | PCE | I673 | SAI accessories | PB | Connecteurs Etanches/composants passifs | PB46 | SAI Accessoires pour répartiteurs capteurs et actionneurs | 4050118398830 | 85444290 | DE | Câbles de données prêts à raccorder avec fils en cuivre. SAI Accessoires répartiteurs capteurs actionneurs | 47 | G | 133.35 | CCM | 254 | 35 | 15 | MM | 91 |  | 30/04/2026 | https://eshop.weidmueller.com/p/1062330020
1062330030 | SAIL-M12WM12W-PB-0.3D | 71.48 | 1 | 1 | 1 | PCE | I673 | SAI accessories | PB | Connecteurs Etanches/composants passifs | PB46 | SAI Accessoires pour répartiteurs capteurs et actionneurs | 4050118062991 | 85444290 | DE | Câbles de données prêts à raccorder avec fils en cuivre. SAI Accessoires répartiteurs capteurs actionneurs | 51 | G | 395.901 | CCM | 387 | 33 | 31 | MM | 91 |  | 30/04/2026 | https://eshop.weidmueller.com/p/1062330030
1062330040 | SAIL-M12WM12W-PB-0.4D | 72.08 | 1 | 1 | 1 | PCE | I673 | SAI accessories | PB | Connecteurs Etanches/composants passifs | PB46 | SAI Accessoires pour répartiteurs capteurs et actionneurs | 4050118398939 | 85444290 | DE | Câbles de données prêts à raccorder avec fils en cuivre. SAI Accessoires répartiteurs capteurs actionneurs | 64 | G | 770.24 | CCM | 166 | 145 | 32 | MM | 91 |  | 30/04/2026 | https://eshop.weidmueller.com/p/1062330040
1062330050 | SAIL-M12WM12W-PB-0.5D | 72.67 | 1 | 1 | 1 | PCE | I673 | SAI accessories | PB | Connecteurs Etanches/composants passifs | PB46 | SAI Accessoires pour répartiteurs capteurs et actionneurs | 4050118476620 | 85444290 | DE | Câble de données en cuivre (confectionné), Câble de raccordement, Nombre de pôles: 2, Longueur du câble: 0.5 m | 72 | G | 25 | CCM | 500 | 7 | 7 | MM | 35 |  | 30/04/2026 | https://eshop.weidmueller.com/p/1062330050
1062330060 | SAIL-M12WM12W-PB-0.6D | 73.27 | 1 | 1 | 1 | PCE | I673 | SAI accessories | PB | Connecteurs Etanches/composants passifs | PB46 | SAI Accessoires pour répartiteurs capteurs et actionneurs | 4050118399011 | 85444290 | DE | Câbles de données prêts à raccorder avec fils en cuivre. SAI Accessoires répartiteurs capteurs actionneurs | 71 | G | 685.608 | CCM | 212 | 154 | 21 | MM | 91 |  | 30/04/2026 | https://eshop.weidmueller.com/p/1062330060
1062330150 | SAIL-M12WM12W-PB-1.5D | 78.64 | 1 | 1 | 1 | PCE | I673 | SAI accessories | PB | Connecteurs Etanches/composants passifs | PB46 | SAI Accessoires pour répartiteurs capteurs et actionneurs | 4032248812462 | 85444290 | DE | Câble de données en cuivre (confectionné), Câble de raccordement, Nombre de pôles: 2, Longueur du câble: 1.5 m, Mâle, coudé - Femelle, coudée | 151 | G | 798.33 | CCM | 195 | 178 | 23 | MM | 35 |  | 30/04/2026 | https://eshop.weidmueller.com/p/1062330150
1062330300 | SAIL-M12WM12W-PB-3.0D | 87.6 | 1 | 1 | 1 | PCE | I673 | SAI accessories | PB | Connecteurs Etanches/composants passifs | PB46 | SAI Accessoires pour répartiteurs capteurs et actionneurs | 4032248812479 | 85444290 | DE | Câble de données en cuivre (confectionné), Câble de raccordement, Nombre de pôles: 2, Longueur du câble: 3 m, Mâle, coudé - Femelle, coudée | 271 | G | 798.33 | CCM | 195 | 178 | 23 | MM | 35 |  | 30/04/2026 | https://eshop.weidmueller.com/p/1062330300
1062330500 | SAIL-M12WM12W-PB-5.0D | 99.55 | 1 | 1 | 1 | PCE | I673 | SAI accessories | PB | Connecteurs Etanches/composants passifs | PB46 | SAI Accessoires pour répartiteurs capteurs et actionneurs | 4032248812486 | 85444290 | DE | Câble de données en cuivre (confectionné), Câble de raccordement, Nombre de pôles: 2, Longueur du câble: 5 m, Mâle, coudé - Femelle, coudée | 424 | G | 1599 | CCM | 205 | 195 | 40 | MM | 35 |  | 30/04/2026 | https://eshop.weidmueller.com/p/1062330500
1062331000 | SAIL-M12WM12W-PB-10D | 129.42 | 1 | 1 | 1 | PCE | I673 | SAI accessories | PB | Connecteurs Etanches/composants passifs | PB46 | SAI Accessoires pour répartiteurs capteurs et actionneurs | 4032248812493 | 85444290 | DE | Câble de données en cuivre (confectionné), Câble de raccordement, Nombre de pôles: 2, Longueur du câble: 10 m, Mâle, coudé - Femelle, coudée | 821 | G | 1599 | CCM | 205 | 195 | 40 | MM | 35 |  | 30/04/2026 | https://eshop.weidmueller.com/p/1062331000
1062332000 | SAIL-M12WM12W-PB-20D | 189.16 | 1 | 1 | 1 | PCE | I673 | SAI accessories | PB | Connecteurs Etanches/composants passifs | PB46 | SAI Accessoires pour répartiteurs capteurs et actionneurs | 4032248920259 | 85444290 | DE | Câbles de données prêts à raccorder avec fils en cuivre. SAI Accessoires répartiteurs capteurs actionneurs | 1485 | G | 3408 | CCM | 290 | 235 | 50 | MM | 91 |  | 30/04/2026 | https://eshop.weidmueller.com/p/1062332000
1062430000 | PF RS 100 BK SET 160MM | 9.7 | 1 | 1 | 1 | PCE | P420 | Empty housings electronic | PL | Composants sur CI | PL36 | Boitiers électronique (vides) | 4032248812745 | 85369010 | PL | Set de boîtier de rail support DIN (boîtier du profilé), Largeur: 164.5 , IP00, Plastique, noir | 122 | G | 600.288 | CCM | 156 | 104 | 37 | MM | 35 |  |  | https://eshop.weidmueller.com/p/1062430000
1062520000 | WTL 6/1 EN STB SW | 553.6 | 100 | 50 | 50 | PCE | P110 | Terminals W series | PT | Blocs de Jonction | PT10 | Série W -blocs de jonction à raccordment vissé | 4032248841127 | 85369010 | RO | Bloc de jonction sectionnable de transformateur de mesure, Raccordement vissé, 41, 2 | 1273 | G | 2129 | CCM | 221 | 169 | 57 | MM | 7 |  |  | https://eshop.weidmueller.com/p/1062520000
1062530000 | IE-C5ES8UG0020A44A40-X | 56.38 | 1 | 1 | 1 | PCE | I653 | Industrial Ethernet Cables | PB | Connecteurs Etanches/composants passifs | PB47 | Ethernet Industriel Composants Passifs | 4032248813216 | 85444290 | DE | Câbles de données prêts à raccorder avec fils en cuivre. Ethernet Industriel Composants Passifs | 110 | G | 532 | CCM | 20 | 140 | 190 | MM | 28 |  |  | https://eshop.weidmueller.com/p/1062530000
1062550000 | IE-FM5Z2VO0005MLD0LD0X | 78.54 | 1 | 1 | 1 | PCE | I653 | Industrial Ethernet Cables | PB | Connecteurs Etanches/composants passifs | PB47 | Ethernet Industriel Composants Passifs | 4032248813254 | 85447000 | DE | Câble de données en fibre optique (confectionné), ZIPCORD, LC-Duplex IP 20, LC-Duplex IP 20, PVC, 50 µm, 5 m | 73 | G | 692 | CCM | 187 | 168 | 22 | MM | 28 |  |  | https://eshop.weidmueller.com/p/1062550000
1062570000 | IE-FM5Z2VO0002MLD0LD0X | 71.62 | 1 | 1 | 1 | PCE | I653 | Industrial Ethernet Cables | PB | Connecteurs Etanches/composants passifs | PB47 | Ethernet Industriel Composants Passifs | 4032248813247 | 85447000 | DE | Câble de données en fibre optique (confectionné), ZIPCORD, LC-Duplex IP 20, LC-Duplex IP 20, PVC, 50 µm, 2 m | 40 | G | 468.93 | CCM | 154 | 145 | 21 | MM | 28 |  |  | https://eshop.weidmueller.com/p/1062570000
1062580000 | IE-FM5Z2VO0010MLD0LD0X | 90 | 1 | 1 | 1 | PCE | I653 | Industrial Ethernet Cables | PB | Connecteurs Etanches/composants passifs | PB47 | Ethernet Industriel Composants Passifs | 4032248813261 | 85447000 | DE | Câble de données en fibre optique (confectionné), ZIPCORD, LC-Duplex IP 20, LC-Duplex IP 20, PVC, 50 µm, 10 m | 146 | G | 1195 | CCM | 207 | 199 | 29 | MM | 28 |  |  | https://eshop.weidmueller.com/p/1062580000
1062590000 | IE-BSC-V14M-SCRJ-MM-C | 39.18 | 1 | 10 | 10 | PCE | I655 | Industrial Ethernet Steady Tec | PB | Connecteurs Etanches/composants passifs | PB47 | Ethernet Industriel Composants Passifs | 4032248813100 | 85367000 | DE | Coupleur de conducteur en fibre optique, SCRJ, multimode, FOP Prolongateur pour connexion des connecteurs à fibres optiques entre eux | 596 | G | 1098.504 | CCM | 146 | 114 | 66 | MM | 28 |  |  | https://eshop.weidmueller.com/p/1062590000
1062600000 | IE-BSC-V14M-SCRJ-SM-C | 39.18 | 1 | 10 | 10 | PCE | I655 | Industrial Ethernet Steady Tec | PB | Connecteurs Etanches/composants passifs | PB47 | Ethernet Industriel Composants Passifs | 4032248813315 | 85367000 | DE | Coupleur de conducteur en fibre optique, SCRJ, Unimodal Prolongateur pour connexion des connecteurs à fibres optiques entre eux | 606 | G | 1683 | CCM | 85 | 110 | 180 | MM | 28 |  |  | https://eshop.weidmueller.com/p/1062600000
1062610000 | IE-BSC-V14M-LCD-MM-C | 43.96 | 1 | 10 | 10 | PCE | I655 | Industrial Ethernet Steady Tec | PB | Connecteurs Etanches/composants passifs | PB47 | Ethernet Industriel Composants Passifs | 4032248813322 | 85367000 | DE | Coupleur de conducteur en fibre optique, LC Duplex, multimode Prolongateur pour connexion des connecteurs à fibres optiques entre eux | 576 | G | 935.77 | CCM | 181 | 110 | 47 | MM | 28 |  |  | https://eshop.weidmueller.com/p/1062610000
1062620000 | IE-BSC-V14M-LCD-SM-C | 43.96 | 1 | 10 | 10 | PCE | I655 | Industrial Ethernet Steady Tec | PB | Connecteurs Etanches/composants passifs | PB47 | Ethernet Industriel Composants Passifs | 4032248813339 | 85367000 | DE | Coupleur de conducteur en fibre optique, LC Duplex, Unimodal Prolongateur pour connexion des connecteurs à fibres optiques entre eux | 53 | G | 57.6 | CCM | 40 | 40 | 36 | MM | 28 |  |  | https://eshop.weidmueller.com/p/1062620000
1062630000 | BVZ 7.62HP/05/180 SF SN BK BX CO | 978.84 | 100 | 50 | 50 | PCE | P315 | PCB-Connectors SV/BU;SU/BU | PL | Composants sur CI | PL33 | Connecteurs de puissance pour CI pas 7,62 mm, ou> | 4032248813421 | 85366990 | CZ | Raccord enfichable du circuit imprimé avec une technologie de connexion innovante qui garantit un maniement sûr et intuitif. | 1582 | G | 3841 | CCM | 322 | 142 | 84 | MM | 49 |  | 31/03/2027 | https://eshop.weidmueller.com/p/1062630000
1062640000 | BVZ 7.62HP/05/180 SF SN BK BX CO | 977.78 | 100 | 50 | 50 | PCE | P315 | PCB-Connectors SV/BU;SU/BU | PL | Composants sur CI | PL33 | Connecteurs de puissance pour CI pas 7,62 mm, ou> | 4032248813438 | 85366990 | CZ | Raccord enfichable du circuit imprimé avec une technologie de connexion innovante qui garantit un maniement sûr et intuitif. | 1612 | G | 4396 | CCM | 336 | 147 | 89 | MM | 49 |  |  | https://eshop.weidmueller.com/p/1062640000
1062650000 | SV 7.62HP/05/270 SF 3.5SN BK BX CO | 604.42 | 100 | 30 | 30 | PCE | P315 | PCB-Connectors SV/BU;SU/BU | PL | Composants sur CI | PL33 | Connecteurs de puissance pour CI pas 7,62 mm, ou> | 4032248813445 | 85366990 | RO | Raccord enfichable du circuit imprimé avec une technologie de connexion innovante qui garantit un maniement sûr et intuitif. | 444 | G | 1974.642 | CCM | 349 | 138 | 41 | MM | 28 |  |  | https://eshop.weidmueller.com/p/1062650000
1062660000 | WQV 6/5 | 305.3 | 100 | 50 | 50 | PCE | P171 | Accessories W series | PT | Blocs de Jonction | PT10 | Série W -blocs de jonction à raccordment vissé | 4008190176914 | 85369010 | DE | Connecteur transversal (bloc de jonction), Vissé, jaune, 57 A, Nombre de pôles: 5, Pas en mm: 8.00, Isolé: Oui, Largeur: 7.6 mm | 454 | G | 628.918 | CCM | 103 | 86 | 71 | MM | 7 |  |  | https://eshop.weidmueller.com/p/1062660000
1062670000 | WQV 6/6 | 360.7 | 100 | 50 | 50 | PCE | P171 | Accessories W series | PT | Blocs de Jonction | PT10 | Série W -blocs de jonction à raccordment vissé | 4008190261771 | 85369010 | DE | Connecteur transversal (bloc de jonction), Vissé, jaune, 57 A, Nombre de pôles: 6, Pas en mm: 8.00, Isolé: Oui, Largeur: 7.6 mm | 542 | G | 599 | CCM | 103 | 83 | 70 | MM | 7 |  |  | https://eshop.weidmueller.com/p/1062670000
1062680000 | WQV 6/7 | 412.9 | 100 | 50 | 50 | PCE | P171 | Accessories W series | PT | Blocs de Jonction | PT10 | Série W -blocs de jonction à raccordment vissé | 4008190261788 | 85369010 | DE | Connecteur transversal (bloc de jonction), Vissé, jaune, 57 A, Nombre de pôles: 7, Pas en mm: 8.00, Isolé: Oui, Largeur: 7.6 mm | 632 | G | 612 | CCM | 104 | 84 | 70 | MM | 28 |  |  | https://eshop.weidmueller.com/p/1062680000
1062690000 | SV 7.62HP/05/90 SF 3.5SN BK BX CO | 613.92 | 100 | 30 | 30 | PCE | P315 | PCB-Connectors SV/BU;SU/BU | PL | Composants sur CI | PL33 | Connecteurs de puissance pour CI pas 7,62 mm, ou> | 4032248813452 | 85366990 | RO | Raccord enfichable du circuit imprimé avec une technologie de connexion innovante qui garantit un maniement sûr et intuitif. | 444 | G | 1951.6 | CCM | 350 | 136 | 41 | MM | 35 |  |  | https://eshop.weidmueller.com/p/1062690000
1062700000 | KISC M2.5X4.5 WTR2.5 | 22 | 100 | 100 | 100 | PCE | P170 | Accessories SAK series | PT | Blocs de Jonction | PT13 | Série SAK - blocs de jonction | 4008190078454 | 73181558 | DE | Vis de fixation (bloc de jonction), 2.50 mm, Acier, Profondeur: 3.8 mm, Largeur: 4.5 mm, Hauteur: 4.5 mm | 31 | G | 23.976 | CCM | 72 | 37 | 9 | MM | 28 |  | 31/12/2026 | https://eshop.weidmueller.com/p/1062700000
1062720000 | WQV 6/12 | 664.1 | 100 | 50 | 50 | PCE | P171 | Accessories W series | PT | Blocs de Jonction | PT10 | Série W -blocs de jonction à raccordment vissé | 4050118259391 | 85369010 | DE | Connecteur transversal (bloc de jonction), Vissé, jaune, 57 A, Nombre de pôles: 12, Pas en mm: 8.00, Isolé: Oui, Largeur: 7.6 mm | 1081 | G | 1159.062 | CCM | 227 | 111 | 46 | MM | 28 |  |  | https://eshop.weidmueller.com/p/1062720000
1062730000 | LSF-SMT 5.00/02/135 3.5SN BK TU INK | 117.93 | 100 | 60 | 60 | PCE | P300 | PCB-terminals up to 1,5 qmm standard | PL | Composants sur CI | PL32 | Blocs de jonction pour CI pas > 10mm | 4032248813711 | 85366990 | DE | Bloc de jonction pour circuit imprimé (terminal imprimé, terminal carte) pour une transmission simple et sûre des données directement vers l'API. | 136 | G | 197.78 | CCM | 554 | 21 | 17 | MM | 49 |  |  | https://eshop.weidmueller.com/p/1062730000
1062740000 | LSF-SMT 5.00/02/135 3.5SN BK TU INK | 117.93 | 100 | 60 | 60 | PCE | P300 | PCB-terminals up to 1,5 qmm standard | PL | Composants sur CI | PL32 | Blocs de jonction pour CI pas > 10mm | 4032248813728 | 85366990 | DE | Bloc de jonction pour circuit imprimé (terminal imprimé, terminal carte) pour une transmission simple et sûre des données directement vers l'API. | 134 | G | 207.57 | CCM | 555 | 22 | 17 | MM | 49 |  |  | https://eshop.weidmueller.com/p/1062740000
1062860000 | WAD 27 B GE/SW | 250.6 | 100 | 10 | 10 | PCE | P179 | Accessories others | PI | Produits d'Installation | PI85 | Goulotte de Câblage | 4008190127732 | 39269097 | DE | Repérage de blocs de jonction, jaune, Pas en mm: 27.00, Caractères imprimés: Symboles, vertical | 47 | G | 363.792 | CCM | 106 | 104 | 33 | MM | 28 |  |  | https://eshop.weidmueller.com/p/1062860000
1062960000 | WAD 27 NE WS | 229.7 | 100 | 10 | 10 | PCE | P179 | Accessories others | PI | Produits d'Installation | PI85 | Goulotte de Câblage | 4008190148225 | 85389099 | DE | Repérage de blocs de jonction, blanc, Pas en mm: 27.00, Caractères imprimés: vierge, honrizontal et vertical | 49 | G | 471.7 | CCM | 100 | 89 | 53 | MM | 21 |  |  | https://eshop.weidmueller.com/p/1062960000
1062980000 | SL-SMT 3.50/06/90G 3.2AU SW RL | 496.51 | 100 | 385 | 385 | PCE | P310 | PCB-connectors 3 pin pitch | PL | Composants sur CI | PL30 | Connecteurs pour CI pas < 5mm | 4032248814510 | 85366930 | DE | Raccord enfichable du circuit imprimé avec une technologie de connexion innovante qui garantit un maniement sûr et intuitif. | 4 | G | 42.656 | CCM | 86 | 62 | 8 | MM | 35 |  |  | https://eshop.weidmueller.com/p/1062980000
1063010000 | SL-SMT 3.50/14/90G 3.2AU SW RL | 1034.87 | 100 | 330 | 330 | PCE | P310 | PCB-connectors 3 pin pitch | PL | Composants sur CI | PL30 | Connecteurs pour CI pas < 5mm | 4032248814534 | 85366930 | DE | Raccord enfichable du circuit imprimé avec une technologie de connexion innovante qui garantit un maniement sûr et intuitif. | 2006 | G | 14512.4 | CCM | 365 | 355 | 112 | MM | 35 |  |  | https://eshop.weidmueller.com/p/1063010000
1063020000 | SL-SMT 3.50/19/90G 3.2AU SW RL | 1375.35 | 100 | 330 | 330 | PCE | P310 | PCB-connectors 3 pin pitch | PL | Composants sur CI | PL30 | Connecteurs pour CI pas < 5mm | 4032248814541 | 85366930 | DE | Raccord enfichable du circuit imprimé avec une technologie de connexion innovante qui garantit un maniement sûr et intuitif. | 2439 | G | 13853.84 | CCM | 364 | 346 | 110 | MM | 35 |  |  | https://eshop.weidmueller.com/p/1063020000
1063070000 | BLZP 5.00HC/03/180 SN BK BX PRT | 265.53 | 100 | 120 | 120 | PCE | P311 | PCB-connectors 5 pin pitch | PL | Composants sur CI | PL30 | Connecteurs pour CI pas < 5mm | 4032248814602 | 85366990 | DE | Raccord enfichable du circuit imprimé avec une technologie de connexion innovante qui garantit un maniement sûr et intuitif. | 637 | G | 1413 | CCM | 349 | 135 | 30 | MM | 35 |  | 31/03/2027 | https://eshop.weidmueller.com/p/1063070000
1063110000 | AP VSSC6 | 97.3 | 100 | 50 | 50 | PCE | P410 | Overvoltage protection units | PA | Produits Electroniques | PA53 | Protection surtension | 4032248947553 | 85389099 | CN | Flasque de fermeture (protection contre la surtension), noir Flasque de fermeture des parasurtenseurs. | 302 | G | 2078 | CCM | 284 | 209 | 35 | MM | 7 |  |  | https://eshop.weidmueller.com/p/1063110000
1063120000 | AP VSSC4 | 74.8 | 100 | 50 | 50 | PCE | P410 | Overvoltage protection units | PA | Produits Electroniques | PA53 | Protection surtension | 4032248947560 | 85389099 | CN | Flasque de fermeture (protection contre la surtension), noir Flasque de fermeture des parasurtenseurs. | 206 | G | 1297 | CCM | 236 | 134 | 41 | MM | 35 |  |  | https://eshop.weidmueller.com/p/1063120000
1063140000 | SHL-SMT 5.00/03GR 1.5BX | 203.8 | 100 | 120 | 120 | PCE | P420 | Empty housings electronic | PL | Composants sur CI | PL36 | Boitiers électronique (vides) | 4032248814824 | 85366990 | DE | Connecteur PCB (raccordement sur platine), 320 V, Pas en mm: 5.00, Nombre de pôles: 3, Raccordement soudé THT/THR, Boîte | 314 | G | 1417.5 | CCM | 350 | 135 | 30 | MM | 56 |  |  | https://eshop.weidmueller.com/p/1063140000
1063150000 | SHL-SMT 5.00/04GR 1.5BX | 203.8 | 100 | 108 | 108 | PCE | P420 | Empty housings electronic | PL | Composants sur CI | PL36 | Boitiers électronique (vides) | 4032248876471 | 85366990 | DE | Connecteur PCB (raccordement sur platine), 320 V, Pas en mm: 5.00, Nombre de pôles: 4, Raccordement soudé THT/THR, Boîte | 474 | G | 1478 | CCM | 348 | 137 | 31 | MM | 49 |  |  | https://eshop.weidmueller.com/p/1063150000
1063170000 | SHL-SMT 5.00/03GR 1.5RL | 249.1 | 100 | 175 | 175 | PCE | P420 | Empty housings electronic | PL | Composants sur CI | PL36 | Boitiers électronique (vides) | 4032248814848 | 85366990 | DE | Connecteur PCB (raccordement sur platine), 320 V, Pas en mm: 5.00, Nombre de pôles: 3, Raccordement soudé THT/THR, Tape | 760 | G | 5445 | CCM | 330 | 330 | 50 | MM | 56 |  |  | https://eshop.weidmueller.com/p/1063170000
1063180000 | SHL-SMT 5.00/04GR 1.5RL | 249.1 | 100 | 130 | 130 | PCE | P420 | Empty housings electronic | PL | Composants sur CI | PL36 | Boitiers électronique (vides) | 4032248814855 | 85366990 | DE | Connecteur PCB (raccordement sur platine), 320 V, Pas en mm: 5.00, Nombre de pôles: 4, Raccordement soudé THT/THR, Tape | 855 | G | 7767.98 | CCM | 341 | 340 | 67 | MM | 28 |  |  | https://eshop.weidmueller.com/p/1063180000
1063210000 | SHL-SMT 5.00/03GL 1.5BX | 203.8 | 100 | 120 | 120 | PCE | P420 | Empty housings electronic | PL | Composants sur CI | PL36 | Boitiers électronique (vides) | 4032248814879 | 85366990 | DE | Connecteur PCB (raccordement sur platine), 320 V, Pas en mm: 5.00, Nombre de pôles: 3, Raccordement soudé THT/THR, Boîte | 314 | G | 1417.5 | CCM | 350 | 135 | 30 | MM | 56 |  |  | https://eshop.weidmueller.com/p/1063210000
1063220000 | SHL-SMT 5.00/04GL 1.5BX | 203.8 | 100 | 108 | 108 | PCE | P420 | Empty housings electronic | PL | Composants sur CI | PL36 | Boitiers électronique (vides) | 4032248814886 | 85366990 | DE | Connecteur PCB (raccordement sur platine), 320 V, Pas en mm: 5.00, Nombre de pôles: 4, Raccordement soudé THT/THR, Boîte | 469 | G | 1424 | CCM | 349 | 136 | 30 | MM | 49 |  |  | https://eshop.weidmueller.com/p/1063220000
1063240000 | SHL-SMT 5.00/03GL 1.5RL | 249.1 | 100 | 175 | 175 | PCE | P420 | Empty housings electronic | PL | Composants sur CI | PL36 | Boitiers électronique (vides) | 4032248814909 | 85366990 | DE | Connecteur PCB (raccordement sur platine), 320 V, Pas en mm: 5.00, Nombre de pôles: 3, Raccordement soudé THT/THR, Tape | 367 | G | 5445 | CCM | 330 | 330 | 50 | MM | 56 |  |  | https://eshop.weidmueller.com/p/1063240000
1063250000 | SHL-SMT 5.00/04GL 1.5RL | 249.1 | 100 | 130 | 130 | PCE | P420 | Empty housings electronic | PL | Composants sur CI | PL36 | Boitiers électronique (vides) | 4032248814916 | 85366990 | DE | Connecteur PCB (raccordement sur platine), 320 V, Pas en mm: 5.00, Nombre de pôles: 4, Raccordement soudé THT/THR, Tape | 850 | G | 6043.072 | CCM | 329 | 328 | 56 | MM | 28 |  |  | https://eshop.weidmueller.com/p/1063250000
1063260000 | BHZ 5.00/02/90LH BK/OR | 203.8 | 100 | 150 | 150 | PCE | P420 | Empty housings electronic | PL | Composants sur CI | PL36 | Boitiers électronique (vides) | 4032248814923 | 85366990 | RO | Connecteur PCB (raccordement du conducteur), 320 V, 10 A, Pas en mm: 5.00, 3.31 mm², Nombre de pôles: 2, Raccordement vissé, Boîte | 771 | G | 2072.304 | CCM | 351 | 144 | 41 | MM | 56 |  |  | https://eshop.weidmueller.com/p/1063260000
1063270000 | BHZ 5.00/03/90LH BK/OR | 305.2 | 100 | 108 | 108 | PCE | P420 | Empty housings electronic | PL | Composants sur CI | PL36 | Boitiers électronique (vides) | 4032248814930 | 85366990 | RO | Connecteur PCB (raccordement du conducteur), 320 V, 10 A, Pas en mm: 5.00, 3.31 mm², Nombre de pôles: 3, Raccordement vissé, Boîte | 771 | G | 1819 | CCM | 352 | 136 | 38 | MM | 56 |  |  | https://eshop.weidmueller.com/p/1063270000
1063280000 | BHZ 5.00/04/90LH BK/OR | 407 | 100 | 78 | 78 | PCE | P420 | Empty housings electronic | PL | Composants sur CI | PL36 | Boitiers électronique (vides) | 4032248814947 | 85366990 | RO | Connecteur PCB (raccordement du conducteur), 320 V, 10 A, Pas en mm: 5.00, 3.31 mm², Nombre de pôles: 4, Raccordement vissé, Boîte | 721 | G | 1829 | CCM | 354 | 136 | 38 | MM | 7 |  |  | https://eshop.weidmueller.com/p/1063280000
1063300000 | WQV 120/2 | 2104.3 | 100 | 5 | 5 | PCE | P171 | Accessories W series | PT | Blocs de Jonction | PT10 | Série W -blocs de jonction à raccordment vissé | 4008190025830 | 85369010 | DE | Connecteur transversal (bloc de jonction), Vissé, gris argent, 269 A, Nombre de pôles: 2, Pas en mm: 32.00, Isolé: Non, Largeur: 10 mm | 737 | G | 329.72 | CCM | 86 | 71 | 54 | MM | 7 |  |  | https://eshop.weidmueller.com/p/1063300000
1063310000 | IE-C5ES8UG0100A40A40-X | 82.5571 | 1 | 1 | 1 | PCE | I653 | Industrial Ethernet Cables | PB | Connecteurs Etanches/composants passifs | PB47 | Ethernet Industriel Composants Passifs | 4032248814961 | 85444210 | DE | Câbles de données prêts à raccorder avec fils en cuivre. Ethernet Industriel Composants Passifs | 415 | G | 2064 | CCM | 252 | 234 | 35 | MM | 21 |  |  | https://eshop.weidmueller.com/p/1063310000
1063320000 | IE-C5ES8UG0100A45A40-X | 111.33 | 1 | 1 | 1 | PCE | I653 | Industrial Ethernet Cables | PB | Connecteurs Etanches/composants passifs | PB47 | Ethernet Industriel Composants Passifs | 4032248814985 | 85444210 | DE | Câbles de données prêts à raccorder avec fils en cuivre. Ethernet Industriel Composants Passifs | 497 | G | 648 | CCM | 30 | 60 | 360 | MM | 21 |  |  | https://eshop.weidmueller.com/p/1063320000
1063400000 | WQV 120/3 | 3167 | 100 | 5 | 5 | PCE | P171 | Accessories W series | PT | Blocs de Jonction | PT10 | Série W -blocs de jonction à raccordment vissé | 4008190141363 | 85369010 | DE | Connecteur transversal (bloc de jonction), Vissé, gris argent, 292 A, Nombre de pôles: 3, Pas en mm: 32.00, Isolé: Non, Largeur: 10 mm | 1152 | G | 627 | CCM | 105 | 84 | 71 | MM | 28 |  |  | https://eshop.weidmueller.com/p/1063400000
1063410000 | BL 3.50/03/180F SN BK BX PRT | 323.04 | 100 | 102 | 102 | PCE | P310 | PCB-connectors 3 pin pitch | PL | Composants sur CI | PL30 | Connecteurs pour CI pas < 5mm | 4032248815227 | 85366990 | DE | Raccord enfichable du circuit imprimé avec une technologie de connexion innovante qui garantit un maniement sûr et intuitif. | 389 | G | 1202 | CCM | 351 | 137 | 25 | MM | 35 |  |  | https://eshop.weidmueller.com/p/1063410000
1063420000 | BL 3.50/18/180F SN BK BX PRT | 1487.14 | 100 | 24 | 24 | PCE | P310 | PCB-connectors 3 pin pitch | PL | Composants sur CI | PL30 | Connecteurs pour CI pas < 5mm | 4032248815241 | 85366990 | DE | Raccord enfichable du circuit imprimé avec une technologie de connexion innovante qui garantit un maniement sûr et intuitif. | 458 | G | 1185 | CCM | 351 | 135 | 25 | MM | 49 |  |  | https://eshop.weidmueller.com/p/1063420000
1063430000 | BL 3.50/21/180F SN BK BX PRT | 1722.53 | 100 | 18 | 18 | PCE | P310 | PCB-connectors 3 pin pitch | PL | Composants sur CI | PL30 | Connecteurs pour CI pas < 5mm | 4032248815265 | 85366990 | DE | Raccord enfichable du circuit imprimé avec une technologie de connexion innovante qui garantit un maniement sûr et intuitif. | 409 | G | 1266.564 | CCM | 353 | 138 | 26 | MM | 42 |  |  | https://eshop.weidmueller.com/p/1063430000
1063500000 | WQV 70/95/2 | 1782 | 100 | 5 | 5 | PCE | P171 | Accessories W series | PT | Blocs de Jonction | PT10 | Série W -blocs de jonction à raccordment vissé | 4008190028329 | 85369010 | DE | Connecteur transversal (bloc de jonction), Vissé, gris argent, 232 A, Nombre de pôles: 2, Pas en mm: 27.00, Isolé: Non, Largeur: 10 mm | 524 | G | 264.6 | CCM | 90 | 70 | 42 | MM | 7 |  |  | https://eshop.weidmueller.com/p/1063500000
1063600000 | WQV 70/95/3 | 2672.7 | 100 | 5 | 5 | PCE | P171 | Accessories W series | PT | Blocs de Jonction | PT10 | Série W -blocs de jonction à raccordment vissé | 4008190187514 | 85369010 | DE | Connecteur transversal (bloc de jonction), Vissé, gris argent, 232 A, Nombre de pôles: 3, Pas en mm: 27.00, Isolé: Non, Largeur: 10 mm | 825 | G | 453.38 | CCM | 92 | 88 | 56 | MM | 28 |  |  | https://eshop.weidmueller.com/p/1063600000
1063700000 | KISC M6X16-Z3 | 102.4 | 100 | 20 | 20 | PCE | P171 | Accessories W series | PT | Blocs de Jonction | PT13 | Série SAK - blocs de jonction | 4008190120887 | 73181558 | DE | Vis de fixation (bloc de jonction), 6.00 mm, Acier, Profondeur: 20 mm, Largeur: 4.8 mm, Hauteur: 4.8 mm | 125 | G | 70.35 | CCM | 75 | 67 | 14 | MM | 14 |  |  | https://eshop.weidmueller.com/p/1063700000
1063720000 | VSSC4 CL 12VDC 0.5A | 7871.1 | 100 | 10 | 10 | PCE | P410 | Overvoltage protection units | PA | Produits Electroniques | PA53 | Protection surtension | 4032248829071 | 85363010 | CN | Technologie de parafoudre de surtension MCR, VSSC, Signal analogique, DC, Tension nominale (AC): , Tension nominale (DC): 12 V | 302 | G | 399.28 | CCM | 92 | 70 | 62 | MM | 35 |  |  | https://eshop.weidmueller.com/p/1063720000
1063730000 | VSSC4 CL 24VAC/DC 0.5A | 7678.9 | 100 | 10 | 10 | PCE | P410 | Overvoltage protection units | PA | Produits Electroniques | PA53 | Protection surtension | 4032248829088 | 85363010 | CN | Technologie de parafoudre de surtension MCR, VSSC, Signal analogique, AC/DC, Tension nominale (AC): 24 V, Tension nominale (DC): 34 V | 301 | G | 397.11 | CCM | 93 | 70 | 61 | MM | 7 |  |  | https://eshop.weidmueller.com/p/1063730000
1063740000 | VSSC4 CL 48VAC/DC 0.5A | 8064.9 | 100 | 10 | 10 | PCE | P410 | Overvoltage protection units | PA | Produits Electroniques | PA53 | Protection surtension | 4032248829095 | 85363010 | CN | Technologie de parafoudre de surtension MCR, VSSC, Signal analogique, AC/DC, Tension nominale (AC): 48 V, Tension nominale (DC): 68 V | 305 | G | 399.28 | CCM | 92 | 70 | 62 | MM | 35 |  |  | https://eshop.weidmueller.com/p/1063740000
1063760000 | VSSC4 CL FG 12VDC 0.5A | 8661.4 | 100 | 10 | 10 | PCE | P410 | Overvoltage protection units | PA | Produits Electroniques | PA53 | Protection surtension | 4032248829217 | 85363010 |  | Technologie de parafoudre de surtension MCR, VSSC, Signal analogique, DC, Tension nominale (AC): , Tension nominale (DC): 12 V | 298 | G | 371.01 | CCM | 88 | 68 | 62 | MM | 84 |  |  | https://eshop.weidmueller.com/p/1063760000
1063770000 | VSSC4 CL FG24VAC/DC0.5A | 8661.4 | 100 | 10 | 10 | PCE | P410 | Overvoltage protection units | PA | Produits Electroniques | PA53 | Protection surtension | 4032248829224 | 85363010 | CN | Technologie de parafoudre de surtension MCR, VSSC, Signal analogique, AC/DC, Tension nominale (AC): 24 V, Tension nominale (DC): 34 V | 308 | G | 399.28 | CCM | 92 | 70 | 62 | MM | 35 |  |  | https://eshop.weidmueller.com/p/1063770000
1063780000 | VSSC4 CL FG48VAC/DC0.5A | 8874.7 | 100 | 10 | 10 | PCE | P410 | Overvoltage protection units | PA | Produits Electroniques | PA53 | Protection surtension | 4032248829231 | 85363010 | CN | Technologie de parafoudre de surtension MCR, VSSC, Signal analogique, AC/DC, Tension nominale (AC): 48 V, Tension nominale (DC): 68 V | 307 | G | 381.92 | CCM | 88 | 70 | 62 | MM | 35 |  |  | https://eshop.weidmueller.com/p/1063780000
1063810000 | VSSC4 CL FG 24VAC/DC EX | 9321.4 | 100 | 1 | 1 | PCE | P410 | Overvoltage protection units | PA | Produits Electroniques | PA53 | Protection surtension | 4032248829255 | 85363010 | CN | Technologie de parafoudre de surtension MCR (Ex), VSSC, Signal analogique, AC/DC, Tension nominale (AC): 24 V, Tension nominale (DC): 34 V | 61 | G | 362.576 | CCM | 86 | 68 | 62 | MM | 7 |  |  | https://eshop.weidmueller.com/p/1063810000
1063820000 | VSSC4 CL FG 48VAC/DC EX | 9554.5 | 100 | 5 | 5 | PCE | P410 | Overvoltage protection units | PA | Produits Electroniques | PA53 | Protection surtension | 4032248829262 | 85363010 | CN | Technologie de parafoudre de surtension MCR (Ex), VSSC, Signal analogique, AC/DC, Tension nominale (AC): 48 V, Tension nominale (DC): 68 V | 199 | G | 381.92 | CCM | 88 | 70 | 62 | MM | 84 |  |  | https://eshop.weidmueller.com/p/1063820000
1063830000 | VSSC4 SL 12VDC 0.5A | 4826.1 | 100 | 10 | 10 | PCE | P410 | Overvoltage protection units | PA | Produits Electroniques | PA53 | Protection surtension | 4032248829279 | 85363010 | CN | Technologie de parafoudre de surtension MCR, VSSC, Signal numérique, AC/DC, Tension nominale (AC): , Tension nominale (DC): 12 V | 308 | G | 389.15 | CCM | 87 | 71 | 63 | MM | 35 |  |  | https://eshop.weidmueller.com/p/1063830000
1063840000 | VSSC4 SL 24VAC/DC 0.5A | 4710.4 | 100 | 10 | 10 | PCE | P410 | Overvoltage protection units | PA | Produits Electroniques | PA53 | Protection surtension | 4032248829286 | 85363010 | CN | Technologie de parafoudre de surtension MCR, VSSC, Signal numérique, AC/DC, Tension nominale (AC): 24 V, Tension nominale (DC): 34 V | 303 | G | 405.72 | CCM | 92 | 70 | 63 | MM | 7 |  |  | https://eshop.weidmueller.com/p/1063840000
1063850000 | IE-C5ES8UG0015A45A40-X | 65.98 | 1 | 1 | 1 | PCE | I653 | Industrial Ethernet Cables | PB | Connecteurs Etanches/composants passifs | PB47 | Ethernet Industriel Composants Passifs | 4032248816149 | 85444210 | DE | Câbles de données prêts à raccorder avec fils en cuivre. Ethernet Industriel Composants Passifs | 150 | G | 824 | CCM | 173 | 170 | 28 | MM | 21 |  |  | https://eshop.weidmueller.com/p/1063850000
1063860000 | VSSC4 SL 48VAC/DC 0.5A | 4826.1 | 100 | 10 | 10 | PCE | P410 | Overvoltage protection units | PA | Produits Electroniques | PA53 | Protection surtension | 4032248829293 | 85363010 |  | Technologie de parafoudre de surtension MCR, VSSC, Signal numérique, AC/DC, Tension nominale (AC): 48 V, Tension nominale (DC): 68 V | 305 | G | 366.79 | CCM | 87 | 68 | 62 | MM | 84 |  |  | https://eshop.weidmueller.com/p/1063860000
1063870000 | VSSC4 SL 60VAC/DC 0.5A | 4826.1 | 100 | 10 | 10 | PCE | P410 | Overvoltage protection units | PA | Produits Electroniques | PA53 | Protection surtension | 4032248829309 | 85363010 | CN | Technologie de parafoudre de surtension MCR, VSSC, Signal numérique, AC/DC, Tension nominale (AC): 60 V, Tension nominale (DC): 85 V | 295 | G | 331.5 | CCM | 60 | 65 | 85 | MM | 84 |  |  | https://eshop.weidmueller.com/p/1063870000
1063880000 | VSSC4 SL FG 12VDC 0.5A | 5635.8 | 100 | 10 | 10 | PCE | P410 | Overvoltage protection units | PA | Produits Electroniques | PA53 | Protection surtension | 4032248829316 | 85363010 | CN | Technologie de parafoudre de surtension MCR, VSSC, Signal numérique, AC/DC, Tension nominale (AC): , Tension nominale (DC): 12 V | 295 | G | 372.19 | CCM | 87 | 69 | 62 | MM | 84 |  |  | https://eshop.weidmueller.com/p/1063880000
1063890000 | VSSC4 SL FG24VAC/DC0.5A | 5635.8 | 100 | 10 | 10 | PCE | P410 | Overvoltage protection units | PA | Produits Electroniques | PA53 | Protection surtension | 4032248829323 | 85363010 | CN | Technologie de parafoudre de surtension MCR, VSSC, Signal numérique, AC/DC, Tension nominale (AC): 24 V, Tension nominale (DC): 34 V | 298 | G | 395.58 | CCM | 91 | 69 | 63 | MM | 35 |  |  | https://eshop.weidmueller.com/p/1063890000
1063900000 | WQV 16-2.5 | 276.2 | 100 | 10 | 10 | PCE | P171 | Accessories W series | PT | Blocs de Jonction | PT10 | Série W -blocs de jonction à raccordment vissé | 4008190112158 | 85369010 | RO | Connecteur transversal (bloc de jonction), Vissé, jaune, 76 A, Nombre de pôles: 2, Pas en mm: 11.90, Isolé: Oui, Largeur: 13 mm | 120 | G | 262.42 | CCM | 84 | 71 | 44 | MM | 21 |  |  | https://eshop.weidmueller.com/p/1063900000
1063930000 | VSSC4 SL FG 24VAC/DC EX | 6365 | 100 | 1 | 1 | PCE | P410 | Overvoltage protection units | PA | Produits Electroniques | PA53 | Protection surtension | 4032248829354 | 85363010 | CN | Technologie de parafoudre de surtension MCR (Ex), VSSC, Signal numérique, AC/DC, Tension nominale (AC): 24 V, Tension nominale (DC): 34 V | 62 | G | 183.744 | CCM | 88 | 72 | 29 | MM | 35 |  |  | https://eshop.weidmueller.com/p/1063930000
1063940000 | VSSC4 SL FG 48VAC/DC EX | 6365 | 100 | 5 | 5 | PCE | P410 | Overvoltage protection units | PA | Produits Electroniques | PA53 | Protection surtension | 4032248829361 | 85363010 | CN | Technologie de parafoudre de surtension MCR (Ex), VSSC, Signal numérique, AC/DC, Tension nominale (AC): 48 V, Tension nominale (DC): 68 V | 208 | G | 731.5 | CCM | 110 | 95 | 70 | MM | 35 |  |  | https://eshop.weidmueller.com/p/1063940000
1063950000 | VSSC4 MOV 12VDC | 2899.5 | 100 | 10 | 10 | PCE | P410 | Overvoltage protection units | PA | Produits Electroniques | PA53 | Protection surtension | 4032248829378 | 85363030 | CN | Technologie de parafoudre de surtension MCR, VSSC, Signal numérique, AC/DC, Tension nominale (AC): , Tension nominale (DC): 12 V | 300 | G | 423.15 | CCM | 93 | 70 | 65 | MM | 35 |  |  | https://eshop.weidmueller.com/p/1063950000
1063960000 | VSSC4 MOV 24VAC/DC | 2760.8 | 100 | 10 | 10 | PCE | P410 | Overvoltage protection units | PA | Produits Electroniques | PA53 | Protection surtension | 4032248829385 | 85363010 | CN | Technologie de parafoudre de surtension MCR, VSSC, Signal numérique, AC/DC, Tension nominale (AC): 24 V, Tension nominale (DC): 34 V | 302 | G | 394.94 | CCM | 91 | 70 | 62 | MM | 7 |  |  | https://eshop.weidmueller.com/p/1063960000
1063970000 | VSSC4 MOV 48VAC/DC | 2830 | 100 | 10 | 10 | PCE | P410 | Overvoltage protection units | PA | Produits Electroniques | PA53 | Protection surtension | 4032248829392 | 85363010 | CN | Technologie de parafoudre de surtension MCR, VSSC, Signal numérique, AC/DC, Tension nominale (AC): 48 V, Tension nominale (DC): 68 V | 325 | G | 423.15 | CCM | 93 | 70 | 65 | MM | 35 |  |  | https://eshop.weidmueller.com/p/1063970000
1063980000 | VSSC4 MOV 60VAC/DC | 2899.5 | 100 | 10 | 10 | PCE | P410 | Overvoltage protection units | PA | Produits Electroniques | PA53 | Protection surtension | 4032248829408 | 85363010 | CN | Technologie de parafoudre de surtension MCR, VSSC, Signal numérique, AC/DC, Tension nominale (AC): 60 V, Tension nominale (DC): 85 V | 299 | G | 392.84 | CCM | 92 | 61 | 70 | MM | 84 |  |  | https://eshop.weidmueller.com/p/1063980000
1063990000 | VSSC4 MOV 120VAC/DC | 2987.7 | 100 | 5 | 5 | PCE | P410 | Overvoltage protection units | PA | Produits Electroniques | PA53 | Protection surtension | 4032248829415 | 85363010 | CN | Technologie de parafoudre de surtension MCR, VSSC, Signal numérique, AC/DC, Tension nominale (AC): 120 V, Tension nominale (DC): 170 V | 227 | G | 399.92 | CCM | 92 | 69 | 63 | MM | 35 |  |  | https://eshop.weidmueller.com/p/1063990000
1064000000 | WQV 16-4/6 | 394.8 | 100 | 10 | 10 | PCE | P171 | Accessories W series | PT | Blocs de Jonction | PT10 | Série W -blocs de jonction à raccordment vissé | 4008190173067 | 85369010 | RO | Connecteur transversal (bloc de jonction), Vissé, jaune, 76 A, Nombre de pôles: 2, Pas en mm: 11.90, Isolé: Oui, Largeur: 13 mm | 127 | G | 264.88 | CCM | 86 | 70 | 44 | MM | 21 |  |  | https://eshop.weidmueller.com/p/1064000000
1064010000 | VSSC4 MOV 150VAC/DC | 3163.1 | 100 | 5 | 5 | PCE | P410 | Overvoltage protection units | PA | Produits Electroniques | PA53 | Protection surtension | 4032248829422 | 85363010 | CN | Technologie de parafoudre de surtension MCR, VSSC, Signal numérique, AC/DC, Tension nominale (AC): 150 V, Tension nominale (DC): 212 V | 238 | G | 388.57 | CCM | 91 | 70 | 61 | MM | 84 |  | 01/06/2026 | https://eshop.weidmueller.com/p/1064010000
1064020000 | VSSC4 MOV 240VAC/DC | 2986.8 | 100 | 5 | 5 | PCE | P410 | Overvoltage protection units | PA | Produits Electroniques | PA53 | Protection surtension | 4032248829439 | 85363010 | CN | Technologie de parafoudre de surtension MCR, VSSC, Signal numérique, AC/DC, Tension nominale (AC): 240 V, Tension nominale (DC): 339 V | 241 | G | 404.27 | CCM | 93 | 69 | 63 | MM | 35 |  |  | https://eshop.weidmueller.com/p/1064020000
1064030000 | VSSC4 GDT 24VAC/DC 20KA | 3223.3 | 100 | 5 | 5 | PCE | P410 | Overvoltage protection units | PA | Produits Electroniques | PA53 | Protection surtension | 4032248829446 | 85363010 | CN | Technologie de parafoudre de surtension MCR, VSSC, Signal numérique, AC/DC, Tension nominale (AC): 24 V, Tension nominale (DC): 34 V | 193 | G | 404.98 | CCM | 92 | 71 | 62 | MM | 35 |  |  | https://eshop.weidmueller.com/p/1064030000
1064040000 | VSSC4 GDT55VUC 20KA EX | 4033 | 100 | 5 | 5 | PCE | P410 | Overvoltage protection units | PA | Produits Electroniques | PA53 | Protection surtension | 4032248829453 | 85363010 | CN | Technologie de parafoudre de surtension MCR (Ex), VSSC, Signal numérique, AC/DC, Tension nominale (AC): 55 V, Tension nominale (DC): 80 V | 56 | G | 176.4 | CCM | 90 | 70 | 28 | MM | 35 |  |  | https://eshop.weidmueller.com/p/1064040000
1064050000 | VSSC4 GDT 110VAC/DC20KA | 3069.3 | 100 | 5 | 5 | PCE | P410 | Overvoltage protection units | PA | Produits Electroniques | PA53 | Protection surtension | 4032248829460 | 85363010 | CN | Technologie de parafoudre de surtension MCR, VSSC, Signal numérique, AC/DC, Tension nominale (AC): 110 V, Tension nominale (DC): 156 V | 188 | G | 331.5 | CCM | 60 | 65 | 85 | MM | 84 |  |  | https://eshop.weidmueller.com/p/1064050000
1064060000 | VSSC4 GDT 240VAC/DC20KA | 3223.3 | 100 | 5 | 5 | PCE | P410 | Overvoltage protection units | PA | Produits Electroniques | PA53 | Protection surtension | 4032248829477 | 85363010 | CN | Technologie de parafoudre de surtension MCR, VSSC, Signal numérique, AC/DC, Tension nominale (AC): 240 V, Tension nominale (DC): 339 V | 194 | G | 422.59 | CCM | 96 | 71 | 62 | MM | 35 |  |  | https://eshop.weidmueller.com/p/1064060000
1064070000 | VSSC4 TAZ 12VDC | 1881.7 | 100 | 10 | 10 | PCE | P410 | Overvoltage protection units | PA | Produits Electroniques | PA53 | Protection surtension | 4032248829484 | 85363010 | CN | Technologie de parafoudre de surtension MCR, VSSC, Signal numérique, DC, Tension nominale (AC): , Tension nominale (DC): 12 V | 287 | G | 393.58 | CCM | 92 | 69 | 62 | MM | 35 |  |  | https://eshop.weidmueller.com/p/1064070000
1064080000 | VSSC4 TAZ 24VAC/DC | 1928 | 100 | 10 | 10 | PCE | P410 | Overvoltage protection units | PA | Produits Electroniques | PA53 | Protection surtension | 4032248829491 | 85363010 | CN | Technologie de parafoudre de surtension MCR, VSSC, Signal numérique, AC/DC, Tension nominale (AC): 24 V, Tension nominale (DC): 34 V | 286 | G | 393.58 | CCM | 92 | 69 | 62 | MM | 35 |  |  | https://eshop.weidmueller.com/p/1064080000
1064090000 | VSSC4 TAZ 48VAC/DC | 1928 | 100 | 10 | 10 | PCE | P410 | Overvoltage protection units | PA | Produits Electroniques | PA53 | Protection surtension | 4032248829507 | 85363010 | CN | Technologie de parafoudre de surtension MCR, VSSC, Signal numérique, AC/DC, Tension nominale (AC): 48 V, Tension nominale (DC): 75 V | 288 | G | 399.28 | CCM | 92 | 70 | 62 | MM | 84 |  |  | https://eshop.weidmueller.com/p/1064090000
1064100000 | WQV 35-2.5 | 347.3 | 100 | 10 | 10 | PCE | P171 | Accessories W series | PT | Blocs de Jonction | PT10 | Série W -blocs de jonction à raccordment vissé | 4008190142285 | 85369010 | RO | Connecteur transversal (bloc de jonction), Vissé, jaune, 41 A, Nombre de pôles: 3, Pas en mm: 16.00, Isolé: Oui, Largeur: 13 mm | 122 | G | 278.64 | CCM | 86 | 72 | 45 | MM | 21 |  |  | https://eshop.weidmueller.com/p/1064100000
1064120000 | VSSC4 RC 24VAC/DC | 2089.8 | 100 | 5 | 5 | PCE | P410 | Overvoltage protection units | PA | Produits Electroniques | PA53 | Protection surtension | 4032248829521 | 85363010 | CN | Technologie de parafoudre de surtension MCR, VSSC, Signal numérique, AC/DC, Tension nominale (AC): 24 V, Tension nominale (DC): 34 V | 179 | G | 412.16 | CCM | 92 | 70 | 64 | MM | 35 |  |  | https://eshop.weidmueller.com/p/1064120000
1064130000 | VSSC4 RC 240VAC/DC | 2298 | 100 | 5 | 5 | PCE | P410 | Overvoltage protection units | PA | Produits Electroniques | PA53 | Protection surtension | 4032248829538 | 85363010 | CN | Technologie de parafoudre de surtension MCR, VSSC, Signal numérique, AC/DC, Tension nominale (AC): 240 V, Tension nominale (DC): 339 V | 179 | G | 409.39 | CCM | 93 | 71 | 62 | MM | 7 |  |  | https://eshop.weidmueller.com/p/1064130000
1064150000 | VSSC6 CL 12VDC 0.5A | 8485.7 | 100 | 10 | 10 | PCE | P410 | Overvoltage protection units | PA | Produits Electroniques | PA53 | Protection surtension | 4032248829545 | 85363010 | CN | Technologie de parafoudre de surtension MCR, VSSC, Signal analogique, DC, Tension nominale (AC): , Tension nominale (DC): 12 V | 445 | G | 622 | CCM | 99 | 86 | 73 | MM | 84 |  |  | https://eshop.weidmueller.com/p/1064150000
1064170000 | VSSC6 CL 24VAC/DC 0.5A | 8278.9 | 100 | 10 | 10 | PCE | P410 | Overvoltage protection units | PA | Produits Electroniques | PA53 | Protection surtension | 4032248829552 | 85363010 | CN | Technologie de parafoudre de surtension MCR, VSSC, Signal analogique, AC/DC, Tension nominale (AC): 24 V, Tension nominale (DC): 34 V | 444 | G | 648 | CCM | 102 | 73 | 87 | MM | 7 |  |  | https://eshop.weidmueller.com/p/1064170000
1064190000 | VSSC6 CL 48VAC/DC 0.5A | 8485.7 | 100 | 10 | 10 | PCE | P410 | Overvoltage protection units | PA | Produits Electroniques | PA53 | Protection surtension | 4032248829569 | 85363010 | CN | Technologie de parafoudre de surtension MCR, VSSC, Signal analogique, AC/DC, Tension nominale (AC): 48 V, Tension nominale (DC): 68 V | 434 | G | 670.8 | CCM | 104 | 86 | 75 | MM | 35 |  |  | https://eshop.weidmueller.com/p/1064190000
1064210000 | VSSC6 CL 60VAC/DC 0.5A | 8485.7 | 100 | 10 | 10 | PCE | P410 | Overvoltage protection units | PA | Produits Electroniques | PA53 | Protection surtension | 4032248829576 | 85363010 | CN | Technologie de parafoudre de surtension MCR, VSSC, Signal analogique, AC/DC, Tension nominale (AC): 60 V, Tension nominale (DC): 85 V | 441 | G | 621 | CCM | 100 | 85 | 73 | MM | 35 |  |  | https://eshop.weidmueller.com/p/1064210000
1064220000 | VSSC6 TR CL 12VDC 0.5A | 8772 | 100 | 10 | 10 | PCE | P410 | Overvoltage protection units | PA | Produits Electroniques | PA53 | Protection surtension | 4032248829583 | 85363010 | CN | Technologie de parafoudre de surtension MCR, VSSC, Signal analogique, DC, Tension nominale (AC): , Tension nominale (DC): 12 V | 468 | G | 633 | CCM | 102 | 85 | 73 | MM | 84 |  |  | https://eshop.weidmueller.com/p/1064220000
1064230000 | VSSC6 TRCL24VAC/DC0.5A | 8987.9 | 100 | 10 | 10 | PCE | P410 | Overvoltage protection units | PA | Produits Electroniques | PA53 | Protection surtension | 4032248829590 | 85363010 | CN | Technologie de parafoudre de surtension MCR, VSSC, Signal analogique, AC/DC, Tension nominale (AC): 24 V, Tension nominale (DC): 34 V | 474 | G | 636 | CCM | 100 | 87 | 73 | MM | 35 |  |  | https://eshop.weidmueller.com/p/1064230000
1064240000 | VSSC6 TRCL48VAC/DC0.5A | 8987.9 | 100 | 10 | 10 | PCE | P410 | Overvoltage protection units | PA | Produits Electroniques | PA53 | Protection surtension | 4032248829606 | 85363010 | CN | Technologie de parafoudre de surtension MCR, VSSC, Signal analogique, AC/DC, Tension nominale (AC): 48 V, Tension nominale (DC): 68 V | 472 | G | 657 | CCM | 102 | 87 | 74 | MM | 84 |  |  | https://eshop.weidmueller.com/p/1064240000
1064250000 | VSSC6 TRCL60VAC/DC0.5A | 8987.9 | 100 | 10 | 10 | PCE | P410 | Overvoltage protection units | PA | Produits Electroniques | PA53 | Protection surtension | 4032248829613 | 85363010 | CN | Technologie de parafoudre de surtension MCR, VSSC, Signal analogique, AC/DC, Tension nominale (AC): 60 V, Tension nominale (DC): 85 V | 467 | G | 622 | CCM | 99 | 73 | 86 | MM | 84 |  |  | https://eshop.weidmueller.com/p/1064250000
1064260000 | VSSC6 CL FG 12VDC 0.5A | 9295.8 | 100 | 10 | 10 | PCE | P410 | Overvoltage protection units | PA | Produits Electroniques | PA53 | Protection surtension | 4032248829620 | 85363010 | CN | Technologie de parafoudre de surtension MCR, VSSC, Signal analogique, DC, Tension nominale (AC): , Tension nominale (DC): 12 V | 452 | G | 656.625 | CCM | 103 | 85 | 75 | MM | 84 |  |  | https://eshop.weidmueller.com/p/1064260000
1064270000 | VSSC6 CLFG24VAC/DC0.5A | 9295.8 | 100 | 10 | 10 | PCE | P410 | Overvoltage protection units | PA | Produits Electroniques | PA53 | Protection surtension | 4032248829637 | 85363010 | CN | Technologie de parafoudre de surtension MCR, VSSC, Signal analogique, AC/DC, Tension nominale (AC): 24 V, Tension nominale (DC): 34 V | 453 | G | 640 | CCM | 103 | 85 | 73 | MM | 35 |  |  | https://eshop.weidmueller.com/p/1064270000
1064280000 | VSSC6 CLFG48VAC/DC0.5A | 9295.8 | 100 | 10 | 10 | PCE | P410 | Overvoltage protection units | PA | Produits Electroniques | PA53 | Protection surtension | 4032248829644 | 85363010 | CN | Technologie de parafoudre de surtension MCR, VSSC, Signal analogique, AC/DC, Tension nominale (AC): 48 V, Tension nominale (DC): 68 V | 445 | G | 647.87 | CCM | 103 | 85 | 74 | MM | 35 |  |  | https://eshop.weidmueller.com/p/1064280000
1064290000 | VSSC6 CLFG60VAC/DC0.5A | 9295.8 | 100 | 10 | 10 | PCE | P410 | Overvoltage protection units | PA | Produits Electroniques | PA53 | Protection surtension | 4032248829651 | 85363010 | CN | Technologie de parafoudre de surtension MCR, VSSC, Signal analogique, AC/DC, Tension nominale (AC): 60 V, Tension nominale (DC): 85 V | 444 | G | 646.634 | CCM | 103 | 73 | 86 | MM | 84 |  |  | https://eshop.weidmueller.com/p/1064290000
1064300000 | VSSC6TRCLFG12VDC0.5A | 9797.2 | 100 | 10 | 10 | PCE | P410 | Overvoltage protection units | PA | Produits Electroniques | PA53 | Protection surtension | 4032248829668 | 85363010 | CN | Technologie de parafoudre de surtension MCR, VSSC, Signal analogique, DC, Tension nominale (AC): , Tension nominale (DC): 12 V | 472 | G | 620 | CCM | 101 | 84 | 73 | MM | 35 |  |  | https://eshop.weidmueller.com/p/1064300000
1064310000 | VSSC6TRCLFG24VAC/DC0.5A | 9797.2 | 100 | 10 | 10 | PCE | P410 | Overvoltage protection units | PA | Produits Electroniques | PA53 | Protection surtension | 4032248829675 | 85363010 | CN | Technologie de parafoudre de surtension MCR, VSSC, Signal analogique, AC/DC, Tension nominale (AC): 24 V, Tension nominale (DC): 34 V | 480 | G | 642 | CCM | 101 | 87 | 73 | MM | 35 |  |  | https://eshop.weidmueller.com/p/1064310000
1064320000 | VSSC6TRCLFG48VAC/DC0.5A | 9797.2 | 100 | 10 | 10 | PCE | P410 | Overvoltage protection units | PA | Produits Electroniques | PA53 | Protection surtension | 4032248829682 | 85363010 |  | Technologie de parafoudre de surtension MCR, VSSC, Signal analogique, AC/DC, Tension nominale (AC): 48 V, Tension nominale (DC): 68 V | 485 | G | 621 | CCM | 100 | 85 | 73 | MM | 84 |  |  | https://eshop.weidmueller.com/p/1064320000
1064330000 | VSSC6TRCLFG60VAC/DC0.5A | 9797.2 | 100 | 10 | 10 | PCE | P410 | Overvoltage protection units | PA | Produits Electroniques | PA53 | Protection surtension | 4032248829699 | 85363010 | CN | Technologie de parafoudre de surtension MCR, VSSC, Signal analogique, AC/DC, Tension nominale (AC): 60 V, Tension nominale (DC): 85 V | 473 | G | 660 | CCM | 101 | 75 | 87 | MM | 84 |  |  | https://eshop.weidmueller.com/p/1064330000
1064340000 | VSSC6SL LD 12VDC 0.5A | 8465.5 | 100 | 10 | 10 | PCE | P410 | Overvoltage protection units | PA | Produits Electroniques | PA53 | Protection surtension | 4032248829705 | 85363010 | CN | Technologie de parafoudre de surtension MCR, VSSC, Signal numérique, DC, Tension nominale (AC): , Tension nominale (DC): 12 V | 480 | G | 663.114 | CCM | 103 | 87 | 74 | MM | 84 |  |  | https://eshop.weidmueller.com/p/1064340000
1064350000 | VSSC6SL LD24VAC/DC0.5A | 8677.4 | 100 | 10 | 10 | PCE | P410 | Overvoltage protection units | PA | Produits Electroniques | PA53 | Protection surtension | 4032248829712 | 85363010 | CN | Technologie de parafoudre de surtension MCR, VSSC, Signal numérique, AC/DC, Tension nominale (AC): 24 V, Tension nominale (DC): 34 V | 462 | G | 621 | CCM | 100 | 85 | 73 | MM | 35 |  |  | https://eshop.weidmueller.com/p/1064350000
1064380000 | VSSC6TRSLLD12VDC0.5A | 9392.8 | 100 | 10 | 10 | PCE | P410 | Overvoltage protection units | PA | Produits Electroniques | PA53 | Protection surtension | 4032248829743 | 85363010 | CN | Technologie de parafoudre de surtension MCR, VSSC, Signal numérique, DC, Tension nominale (AC): , Tension nominale (DC): 12 V | 494 | G | 652.912 | CCM | 104 | 86 | 73 | MM | 84 |  |  | https://eshop.weidmueller.com/p/1064380000
1064390000 | VSSC6TRSLLD24VAC/DC0.5A | 9392.8 | 100 | 10 | 10 | PCE | P410 | Overvoltage protection units | PA | Produits Electroniques | PA53 | Protection surtension | 4032248829750 | 85363010 | CN | Technologie de parafoudre de surtension MCR, VSSC, Signal numérique, AC/DC, Tension nominale (AC): 24 V, Tension nominale (DC): 34 V | 486 | G | 635 | CCM | 101 | 86 | 73 | MM | 35 |  |  | https://eshop.weidmueller.com/p/1064390000
1064400000 | VSSC6TRSLLD48VAC/DC0.5A | 9392.8 | 100 | 10 | 10 | PCE | P410 | Overvoltage protection units | PA | Produits Electroniques | PA53 | Protection surtension | 4032248829767 | 85363010 | CN | Technologie de parafoudre de surtension MCR, VSSC, Signal numérique, AC/DC, Tension nominale (AC): 48 V, Tension nominale (DC): 68 V | 492 | G | 595 | CCM | 70 | 85 | 100 | MM | 84 |  |  | https://eshop.weidmueller.com/p/1064400000
1064420000 | VSSC6SL FG LD12VDC0.5A | 9700.5 | 100 | 10 | 10 | PCE | P410 | Overvoltage protection units | PA | Produits Electroniques | PA53 | Protection surtension | 4032248829781 | 85363010 | CN | Technologie de parafoudre de surtension MCR, VSSC, Signal numérique, DC, Tension nominale (AC): , Tension nominale (DC): 12 V | 461 | G | 640 | CCM | 103 | 85 | 73 | MM | 84 |  |  | https://eshop.weidmueller.com/p/1064420000
1064430000 | VSSC6SLFGLD24VAC/DC0.5A | 9700.5 | 100 | 10 | 10 | PCE | P410 | Overvoltage protection units | PA | Produits Electroniques | PA53 | Protection surtension | 4032248829798 | 85363010 | CN | Technologie de parafoudre de surtension MCR, VSSC, Signal numérique, AC/DC, Tension nominale (AC): 24 V, Tension nominale (DC): 34 V | 463 | G | 658 | CCM | 102 | 75 | 86 | MM | 35 |  |  | https://eshop.weidmueller.com/p/1064430000
1064440000 | VSSC6SLFGLD48VAC/DC0.5A | 9700.5 | 100 | 10 | 10 | PCE | P410 | Overvoltage protection units | PA | Produits Electroniques | PA53 | Protection surtension | 4032248829804 | 85363010 | CN | Technologie de parafoudre de surtension MCR, VSSC, Signal numérique, AC/DC, Tension nominale (AC): 48 V, Tension nominale (DC): 68 V | 490 | G | 647.802 | CCM | 102 | 73 | 87 | MM | 84 |  |  | https://eshop.weidmueller.com/p/1064440000
1064460000 | WAH 35 | 216.4 | 100 | 20 | 20 | PCE | P171 | Accessories W series | PT | Blocs de Jonction | PT10 | Série W -blocs de jonction à raccordment vissé | 4008190176587 | 85389099 | CZ | Protection de bloc de jonction, beige, Polyamide 66, Hauteur: 63.5 mm, Largeur: 26 mm, Profondeur: 22.6 mm, V-2 | 129 | G | 738 | CCM | 151 | 132 | 37 | MM | 7 |  |  | https://eshop.weidmueller.com/p/1064460000
1064480000 | WAH 35 BL | 216.4 | 100 | 20 | 20 | PCE | P171 | Accessories W series | PT | Blocs de Jonction | PT10 | Série W -blocs de jonction à raccordment vissé | 4008190113308 | 85389099 | CZ | Protection de bloc de jonction, bleu, Polyamide 66, Hauteur: 63.5 mm, Largeur: 26 mm, Profondeur: 22.6 mm, V-2 | 125 | G | 744 | CCM | 151 | 133 | 37 | MM | 28 |  |  | https://eshop.weidmueller.com/p/1064480000
1064490000 | VSSC6TRSLFGLD12VDC0.5A | 10202.2 | 100 | 10 | 10 | PCE | P410 | Overvoltage protection units | PA | Produits Electroniques | PA53 | Protection surtension | 4032248829828 | 85363010 |  | Technologie de parafoudre de surtension MCR, VSSC, Signal numérique, DC, Tension nominale (AC): , Tension nominale (DC): 12 V | 486 | G | 652 | CCM | 100 | 74 | 88 | MM | 84 |  |  | https://eshop.weidmueller.com/p/1064490000
1064500000 | VSSC6TRSLFGLD24VUC 0.5A | 10202.2 | 100 | 10 | 10 | PCE | P410 | Overvoltage protection units | PA | Produits Electroniques | PA53 | Protection surtension | 4032248829835 | 85363010 | CN | Technologie de parafoudre de surtension MCR, VSSC, Signal numérique, AC/DC, Tension nominale (AC): 24 V, Tension nominale (DC): 34 V | 485 | G | 627 | CCM | 101 | 85 | 73 | MM | 35 |  |  | https://eshop.weidmueller.com/p/1064500000
1064530000 | VSSC6 MOV 12VDC | 5798 | 100 | 8 | 8 | PCE | P410 | Overvoltage protection units | PA | Produits Electroniques | PA53 | Protection surtension | 4032248829866 | 85363010 | CN | Technologie de parafoudre de surtension MCR, VSSC, Signal numérique, DC, Tension nominale (AC): , Tension nominale (DC): 12 V | 400 | G | 627 | CCM | 101 | 85 | 73 | MM | 35 |  |  | https://eshop.weidmueller.com/p/1064530000
1064540000 | VSSC6 MOV 24VAC/DC | 5798 | 100 | 8 | 8 | PCE | P410 | Overvoltage protection units | PA | Produits Electroniques | PA53 | Protection surtension | 4032248829873 | 85363010 | CN | Technologie de parafoudre de surtension MCR, VSSC, Signal numérique, AC/DC, Tension nominale (AC): 24 V, Tension nominale (DC): 34 V | 406 | G | 628 | CCM | 100 | 86 | 73 | MM | 35 |  |  | https://eshop.weidmueller.com/p/1064540000
1064550000 | WAH 70 GN | 248.7 | 100 | 20 | 20 | PCE | P171 | Accessories W series | PT | Blocs de Jonction | PT10 | Série W -blocs de jonction à raccordment vissé | 4008190176976 | 85389099 | CZ | Protection de bloc de jonction, vert clair, Polyamide 66, Hauteur: 85 mm, Largeur: 31 mm, Profondeur: 29.9 mm, V-2 | 223 | G | 1837 | CCM | 318 | 109 | 53 | MM | 28 |  |  | https://eshop.weidmueller.com/p/1064550000
1064560000 | WAH 70 BE | 248.7 | 100 | 20 | 20 | PCE | P171 | Accessories W series | PT | Blocs de Jonction | PT10 | Série W -blocs de jonction à raccordment vissé | 4008190174736 | 85389099 | CZ | Protection de bloc de jonction, beige, Polyamide 66, Hauteur: 85 mm, Largeur: 31 mm, Profondeur: 29.9 mm, V-2 | 228 | G | 1838 | CCM | 318 | 109 | 53 | MM | 7 |  |  | https://eshop.weidmueller.com/p/1064560000
1064570000 | VSSC6 MOV 48VAC/DC | 5798 | 100 | 8 | 8 | PCE | P410 | Overvoltage protection units | PA | Produits Electroniques | PA53 | Protection surtension | 4032248829880 | 85363010 | CN | Technologie de parafoudre de surtension MCR, VSSC, Signal numérique, AC/DC, Tension nominale (AC): 48 V, Tension nominale (DC): 68 V | 397 | G | 663.114 | CCM | 103 | 87 | 74 | MM | 35 |  |  | https://eshop.weidmueller.com/p/1064570000
1064580000 | WAH 70 BL | 248.7 | 100 | 20 | 20 | PCE | P171 | Accessories W series | PT | Blocs de Jonction | PT10 | Série W -blocs de jonction à raccordment vissé | 4008190107475 | 85389099 | CZ | Protection de bloc de jonction, bleu, Polyamide 66, Hauteur: 85 mm, Largeur: 31 mm, Profondeur: 29.9 mm, V-2 | 220 | G | 1889 | CCM | 318 | 110 | 54 | MM | 28 |  |  | https://eshop.weidmueller.com/p/1064580000
1064600000 | VSSC6 MOV 60VAC/DC | 5798 | 100 | 8 | 8 | PCE | P410 | Overvoltage protection units | PA | Produits Electroniques | PA53 | Protection surtension | 4032248829897 | 85363010 | CN | Technologie de parafoudre de surtension MCR, VSSC, Signal numérique, AC/DC, Tension nominale (AC): 60 V, Tension nominale (DC): 85 V | 403 | G | 662 | CCM | 104 | 86 | 74 | MM | 84 |  |  | https://eshop.weidmueller.com/p/1064600000
1064610000 | VSSC6 MOV 120VAC/DC | 6122 | 100 | 5 | 5 | PCE | P410 | Overvoltage protection units | PA | Produits Electroniques | PA53 | Protection surtension | 4032248829927 | 85363010 | CN | Technologie de parafoudre de surtension MCR, VSSC, Signal numérique, AC/DC, Tension nominale (AC): 120 V, Tension nominale (DC): 170 V | 299 | G | 636 | CCM | 100 | 73 | 87 | MM | 35 |  |  | https://eshop.weidmueller.com/p/1064610000
1064630000 | VSSC6 MOV 240VAC/DC | 5974.7 | 100 | 5 | 5 | PCE | P410 | Overvoltage protection units | PA | Produits Electroniques | PA53 | Protection surtension | 4032248829941 | 85363010 | CN | Technologie de parafoudre de surtension MCR, VSSC, Signal numérique, AC/DC, Tension nominale (AC): 240 V, Tension nominale (DC): 339 V | 318 | G | 665 | CCM | 103 | 86 | 75 | MM | 35 |  |  | https://eshop.weidmueller.com/p/1064630000
1064640000 | VSSC6 GDT 24VAC/DC 10KA | 6290.8 | 100 | 10 | 10 | PCE | P410 | Overvoltage protection units | PA | Produits Electroniques | PA53 | Protection surtension | 4032248829958 | 85363010 | CN | Technologie de parafoudre de surtension MCR, VSSC, Signal numérique, AC/DC, Tension nominale (AC): 24 V, Tension nominale (DC): 34 V | 454 | G | 628 | CCM | 100 | 73 | 86 | MM | 35 |  |  | https://eshop.weidmueller.com/p/1064640000
1064660000 | WAH 120 | 316.6 | 100 | 20 | 20 | PCE | P171 | Accessories W series | PT | Blocs de Jonction | PT10 | Série W -blocs de jonction à raccordment vissé | 4008190100797 | 85389099 | CZ | Protection de bloc de jonction, beige, Polyamide 66, Hauteur: 110.25 mm, Largeur: 41 mm, Profondeur: 34.5 mm, V-2 | 378 | G | 2777.664 | CCM | 296 | 136 | 69 | MM | 7 |  |  | https://eshop.weidmueller.com/p/1064660000
1064680000 | WAH 120 BL | 316.6 | 100 | 20 | 20 | PCE | P171 | Accessories W series | PT | Blocs de Jonction | PT10 | Série W -blocs de jonction à raccordment vissé | 4008190063931 | 85389099 | CZ | Protection de bloc de jonction, bleu, Polyamide 66, Hauteur: 110.25 mm, Largeur: 41 mm, Profondeur: 34.5 mm, V-2 | 381 | G | 2767 | CCM | 297 | 137 | 68 | MM | 28 |  |  | https://eshop.weidmueller.com/p/1064680000
1064690000 | VSSC6 GDT 110VAC/DC10KA | 6445.7 | 100 | 10 | 10 | PCE | P410 | Overvoltage protection units | PA | Produits Electroniques | PA53 | Protection surtension | 4032248829972 | 85363010 | CN | Technologie de parafoudre de surtension MCR, VSSC, Signal numérique, AC/DC, Tension nominale (AC): 110 V, Tension nominale (DC): 156 V | 459 | G | 633 | CCM | 102 | 73 | 85 | MM | 35 |  |  | https://eshop.weidmueller.com/p/1064690000
1064700000 | VSSC6 GDT 110VAC/DC20KA | 6445.7 | 100 | 5 | 5 | PCE | P410 | Overvoltage protection units | PA | Produits Electroniques | PA53 | Protection surtension | 4032248829989 | 85363010 | CN | Technologie de parafoudre de surtension MCR, VSSC, Signal numérique, AC/DC, Tension nominale (AC): 110 V, Tension nominale (DC): 156 V | 290 | G | 595 | CCM | 85 | 100 | 70 | MM | 35 |  |  | https://eshop.weidmueller.com/p/1064700000
1064710000 | VSSC6 GDT 240VAC/DC10KA | 6445.7 | 100 | 5 | 5 | PCE | P410 | Overvoltage protection units | PA | Produits Electroniques | PA53 | Protection surtension | 4032248829996 | 85363010 | CN | Technologie de parafoudre de surtension MCR, VSSC, Signal numérique, AC/DC, Tension nominale (AC): 240 V, Tension nominale (DC): 339 V | 280 | G | 655 | CCM | 104 | 85 | 74 | MM | 35 |  |  | https://eshop.weidmueller.com/p/1064710000
1064720000 | VSSC6 GDT 240VAC/DC20KA | 6290.8 | 100 | 5 | 5 | PCE | P410 | Overvoltage protection units | PA | Produits Electroniques | PA53 | Protection surtension | 4032248830008 | 85363010 | CN | Technologie de parafoudre de surtension MCR, VSSC, Signal numérique, AC/DC, Tension nominale (AC): 240 V, Tension nominale (DC): 339 V | 300 | G | 635 | CCM | 101 | 86 | 73 | MM | 35 |  |  | https://eshop.weidmueller.com/p/1064720000
1064730000 | VSSC6 TAZ 12VDC | 3854.9 | 100 | 10 | 10 | PCE | P410 | Overvoltage protection units | PA | Produits Electroniques | PA53 | Protection surtension | 4032248830015 | 85363010 | CN | Technologie de parafoudre de surtension MCR, VSSC, Signal numérique, DC, Tension nominale (AC): , Tension nominale (DC): 12 V | 436 | G | 628 | CCM | 100 | 86 | 73 | MM | 35 |  |  | https://eshop.weidmueller.com/p/1064730000
1064740000 | VSSC6 TAZ 24VAC/DC | 3762.2 | 100 | 10 | 10 | PCE | P410 | Overvoltage protection units | PA | Produits Electroniques | PA53 | Protection surtension | 4032248830022 | 85363010 | CN | Technologie de parafoudre de surtension MCR, VSSC, Signal numérique, AC/DC, Tension nominale (AC): 24 V, Tension nominale (DC): 34 V | 434 | G | 636 | CCM | 100 | 87 | 73 | MM | 35 |  |  | https://eshop.weidmueller.com/p/1064740000
1064760000 | WAH 185/300 BE | 448.8 | 100 | 10 | 10 | PCE | P171 | Accessories W series | PT | Blocs de Jonction | PT10 | Série W -blocs de jonction à raccordment vissé | 4008190108267 | 85389099 | CZ | Protection de bloc de jonction, beige, Polyamide 66, Hauteur: 139 mm, Largeur: 54 mm, Profondeur: 43.9 mm, V-2 | 328 | G | 2737 | CCM | 296 | 134 | 69 | MM | 7 |  |  | https://eshop.weidmueller.com/p/1064760000
1064780000 | WAH 185/300 BL | 448.8 | 100 | 10 | 10 | PCE | P171 | Accessories W series | PT | Blocs de Jonction | PT10 | Série W -blocs de jonction à raccordment vissé | 4008190103200 | 85389099 | CZ | Protection de bloc de jonction, bleu, Polyamide 66, Hauteur: 139 mm, Largeur: 54 mm, Profondeur: 43.9 mm, V-2 | 326 | G | 2767 | CCM | 297 | 135 | 69 | MM | 21 |  |  | https://eshop.weidmueller.com/p/1064780000
1064800000 | VSSC6 TRLDMOV 12VDC | 6300 | 100 | 8 | 8 | PCE | P410 | Overvoltage protection units | PA | Produits Electroniques | PA53 | Protection surtension | 4032248830053 | 85363010 | CN | Technologie de parafoudre de surtension MCR, VSSC, Signal numérique, DC, Tension nominale (AC): , Tension nominale (DC): 12 V | 424 | G | 652 | CCM | 101 | 75 | 86 | MM | 84 |  |  | https://eshop.weidmueller.com/p/1064800000
1064810000 | VSSC6 TRLDMOV 24VAC/DC | 6300 | 100 | 8 | 8 | PCE | P410 | Overvoltage protection units | PA | Produits Electroniques | PA53 | Protection surtension | 4032248830060 | 85363010 | CN | Technologie de parafoudre de surtension MCR, VSSC, Signal numérique, AC/DC, Tension nominale (AC): 24 V, Tension nominale (DC): 34 V | 429 | G | 633 | CCM | 102 | 85 | 73 | MM | 35 |  |  | https://eshop.weidmueller.com/p/1064810000
1064820000 | VSSC6 TRLDMOV 48VAC/DC | 6300 | 100 | 8 | 8 | PCE | P410 | Overvoltage protection units | PA | Produits Electroniques | PA53 | Protection surtension | 4032248830077 | 85363010 | CN | Technologie de parafoudre de surtension MCR, VSSC, Signal numérique, AC/DC, Tension nominale (AC): 48 V, Tension nominale (DC): 68 V | 432 | G | 628 | CCM | 100 | 73 | 86 | MM | 84 |  |  | https://eshop.weidmueller.com/p/1064820000
1064840000 | VSSC6 TRLDMOV120VAC/DC | 6623.8 | 100 | 5 | 5 | PCE | P410 | Overvoltage protection units | PA | Produits Electroniques | PA53 | Protection surtension | 4032248830091 | 85363010 | CN | Technologie de parafoudre de surtension MCR, VSSC, Signal numérique, AC/DC, Tension nominale (AC): 120 V, Tension nominale (DC): 170 V | 319 | G | 655.492 | CCM | 103 | 86 | 74 | MM | 84 |  |  | https://eshop.weidmueller.com/p/1064840000
1064860000 | VSSC6 TRLDMOV240VAC/DC | 6623.8 | 100 | 5 | 5 | PCE | P410 | Overvoltage protection units | PA | Produits Electroniques | PA53 | Protection surtension | 4032248830114 | 85363010 | CN | Technologie de parafoudre de surtension MCR, VSSC, Signal numérique, AC/DC, Tension nominale (AC): 240 V, Tension nominale (DC): 339 V | 330 | G | 645 | CCM | 100 | 75 | 86 | MM | 35 |  |  | https://eshop.weidmueller.com/p/1064860000
1064870000 | VSSC6TRGDT24VAC/DC10KA | 6947.7 | 100 | 10 | 10 | PCE | P410 | Overvoltage protection units | PA | Produits Electroniques | PA53 | Protection surtension | 4032248830121 | 85363010 | CN | Technologie de parafoudre de surtension MCR, VSSC, Signal numérique, AC/DC, Tension nominale (AC): 24 V, Tension nominale (DC): 34 V | 482 | G | 658 | CCM | 102 | 75 | 86 | MM | 35 |  |  | https://eshop.weidmueller.com/p/1064870000
1064890000 | VSSC6TRGDT110VAC/DC10KA | 6947.7 | 100 | 10 | 10 | PCE | P410 | Overvoltage protection units | PA | Produits Electroniques | PA53 | Protection surtension | 4032248830145 | 85363010 | CN | Technologie de parafoudre de surtension MCR, VSSC, Signal numérique, AC/DC, Tension nominale (AC): 110 V, Tension nominale (DC): 156 V | 478 | G | 678.6 | CCM | 104 | 75 | 87 | MM | 35 |  |  | https://eshop.weidmueller.com/p/1064890000
1064900000 | WQL 2 WFF35 | 277.3 | 100 | 5 | 5 | PCE | P171 | Accessories W series | PT | Blocs de Jonction | PT10 | Série W -blocs de jonction à raccordment vissé | 4008190112745 | 85389099 | DE | Connecteur transversal (bloc de jonction), Vissé, gris, 125 A, Nombre de pôles: 2, Pas en mm: 27.00, Isolé: Non, Largeur: 15 mm | 74 | G | 11.26 | CCM | 44 | 16 | 16 | MM | 7 |  |  | https://eshop.weidmueller.com/p/1064900000
1064920000 | VSSC6TRGDT240VAC/DC10KA | 6947.7 | 100 | 5 | 5 | PCE | P410 | Overvoltage protection units | PA | Produits Electroniques | PA53 | Protection surtension | 4032248830169 | 85363010 | CN | Technologie de parafoudre de surtension MCR, VSSC, Signal numérique, AC/DC, Tension nominale (AC): 240 V, Tension nominale (DC): 339 V | 298 | G | 635 | CCM | 101 | 86 | 73 | MM | 35 |  |  | https://eshop.weidmueller.com/p/1064920000
1064950000 | VSSC6 TRLDTAZ 24VAC/DC | 4356.6 | 100 | 10 | 10 | PCE | P410 | Overvoltage protection units | PA | Produits Electroniques | PA53 | Protection surtension | 4032248830190 | 85363010 | CN | Technologie de parafoudre de surtension MCR, VSSC, Signal numérique, AC/DC, Tension nominale (AC): 24 V, Tension nominale (DC): 34 V | 470 | G | 644 | CCM | 100 | 87 | 74 | MM | 35 |  |  | https://eshop.weidmueller.com/p/1064950000
1064980000 | VSSC6 RS485 | 8295.7 | 100 | 10 | 10 | PCE | P410 | Overvoltage protection units | PA | Produits Electroniques | PA53 | Protection surtension | 4032248830220 | 85363010 | CN | Parafoudre de surtension, Nombre des signaux: 1, DC, 12 V, 500 mA, binaire Dispositif de protection contre les surtensions en informatique et métrologie. Le dispositif doit être posé près de l'installation à protéger. | 454 | G | 627 | CCM | 101 | 85 | 73 | MM | 7 |  |  | https://eshop.weidmueller.com/p/1064980000
1064990000 | VSSC6 RS232 | 8388.8 | 100 | 10 | 10 | PCE | P410 | Overvoltage protection units | PA | Produits Electroniques | PA53 | Protection surtension | 4032248830237 | 85363010 | CN | Parafoudre de surtension, Nombre des signaux: 1, AC, 12 V, 500 mA, binaire Dispositif de protection contre les surtensions en informatique et métrologie. Le dispositif doit être posé près de l'installation à protéger. | 446 | G | 647 | CCM | 103 | 73 | 86 | MM | 35 |  |  | https://eshop.weidmueller.com/p/1064990000
1065000000 | WQL 2 WFF70 | 378.7 | 100 | 5 | 5 | PCE | P171 | Accessories W series | PT | Blocs de Jonction | PT10 | Série W -blocs de jonction à raccordment vissé | 4008190113933 | 85389099 | DE | Connecteur transversal (bloc de jonction), Vissé, gris, 192 A, Nombre de pôles: 2, Pas en mm: 32.00, Isolé: Non, Largeur: 20 mm | 133 | G | 45.375 | CCM | 75 | 55 | 11 | MM | 28 |  |  | https://eshop.weidmueller.com/p/1065000000
1065010000 | VSSC6 RS485 DP | 8499.9 | 100 | 10 | 10 | PCE | P410 | Overvoltage protection units | PA | Produits Electroniques | PA53 | Protection surtension | 4032248830244 | 85363010 | CN | Parafoudre de surtension, Nombre des signaux: 1, AC, 12 V, 500 mA, binaire Dispositif de protection contre les surtensions en informatique et métrologie. Le dispositif doit être posé près de l'installation à protéger. | 456 | G | 641 | CCM | 102 | 86 | 73 | MM | 35 |  |  | https://eshop.weidmueller.com/p/1065010000
1065020000 | VSSC6 RS485 PA EX | 9522.3 | 100 | 1 | 1 | PCE | P410 | Overvoltage protection units | PA | Produits Electroniques | PA53 | Protection surtension | 4032248830251 | 85363010 | CN | Technologie de parafoudre de surtension MCR (Ex), VSSC, Signaux de données, DC, Tension nominale (AC): , Tension nominale (DC): 12 V | 80 | G | 202.4 | CCM | 100 | 88 | 23 | MM | 35 |  |  | https://eshop.weidmueller.com/p/1065020000
1065080000 | BLDF 5.08/05/180F SN OR BX | 756.28 | 100 | 32 | 32 | PCE | P311 | PCB-connectors 5 pin pitch | PL | Composants sur CI | PL30 | Connecteurs pour CI pas < 5mm | 4032248817856 | 85366990 | RO | Connecteur PCB (raccordement du conducteur), 320 V, 20.8 A, Pas en mm: 5.08, 3.31 mm², Nombre de pôles: 5, PUSH IN avec actionneur, Boîte | 587 | G | 1910.184 | CCM | 354 | 142 | 38 | MM | 63 |  |  | https://eshop.weidmueller.com/p/1065080000
1065090000 | BLDF 5.08/06/180F SN OR BX | 899.17 | 100 | 28 | 28 | PCE | P311 | PCB-connectors 5 pin pitch | PL | Composants sur CI | PL30 | Connecteurs pour CI pas < 5mm | 4032248817801 | 85366990 | RO | Connecteur PCB (raccordement du conducteur), 320 V, 20.8 A, Pas en mm: 5.08, 3.31 mm², Nombre de pôles: 6, PUSH IN avec actionneur, Boîte | 605 | G | 1827.306 | CCM | 351 | 137 | 38 | MM | 56 |  |  | https://eshop.weidmueller.com/p/1065090000
1065100000 | WQL 2 WFF120 | 887.6 | 100 | 5 | 5 | PCE | P171 | Accessories W series | PT | Blocs de Jonction | PT10 | Série W -blocs de jonction à raccordment vissé | 4008190133771 | 85389099 | CZ | Connecteur transversal (bloc de jonction), Vissé, gris, 269 A, Nombre de pôles: 2, Pas en mm: 42.00, Isolé: Non, Largeur: 30 mm | 376 | G | 107.52 | CCM | 84 | 80 | 16 | MM | 7 |  |  | https://eshop.weidmueller.com/p/1065100000
1065110000 | BLDF 5.08/07/180F SN OR BX | 1042.02 | 100 | 24 | 24 | PCE | P311 | PCB-connectors 5 pin pitch | PL | Composants sur CI | PL30 | Connecteurs pour CI pas < 5mm | 4032248817832 | 85366990 | RO | Connecteur PCB (raccordement du conducteur), 320 V, 20.8 A, Pas en mm: 5.08, 3.31 mm², Nombre de pôles: 7, PUSH IN avec actionneur, Boîte | 603 | G | 1795.5 | CCM | 350 | 135 | 38 | MM | 56 |  |  | https://eshop.weidmueller.com/p/1065110000
1065120000 | BLDF 5.08/08/180F SN OR BX | 1184.94 | 100 | 24 | 24 | PCE | P311 | PCB-connectors 5 pin pitch | PL | Composants sur CI | PL30 | Connecteurs pour CI pas < 5mm | 4032248817658 | 85366990 | RO | Connecteur PCB (raccordement du conducteur), 320 V, 20.8 A, Pas en mm: 5.08, 3.31 mm², Nombre de pôles: 8, PUSH IN avec actionneur, Boîte | 673 | G | 1993.68 | CCM | 351 | 142 | 40 | MM | 56 |  |  | https://eshop.weidmueller.com/p/1065120000
1065130000 | BLDF 5.08/02/180LR SN OR BX | 351.16 | 100 | 60 | 60 | PCE | P311 | PCB-connectors 5 pin pitch | PL | Composants sur CI | PL30 | Connecteurs pour CI pas < 5mm | 4032248818099 | 85366990 | RO | Connecteur PCB (raccordement du conducteur), 320 V, 20.8 A, Pas en mm: 5.08, 3.31 mm², Nombre de pôles: 2, PUSH IN avec actionneur, Boîte | 533 | G | 1801 | CCM | 351 | 135 | 38 | MM | 56 |  |  | https://eshop.weidmueller.com/p/1065130000
1065140000 | BLDF 5.08/03/180LR SN OR BX | 494.04 | 100 | 48 | 48 | PCE | P311 | PCB-connectors 5 pin pitch | PL | Composants sur CI | PL30 | Connecteurs pour CI pas < 5mm | 4032248818082 | 85366990 | RO | Connecteur PCB (raccordement du conducteur), 320 V, 20.8 A, Pas en mm: 5.08, 3.31 mm², Nombre de pôles: 3, PUSH IN avec actionneur, Boîte | 584 | G | 1761 | CCM | 350 | 136 | 37 | MM | 56 |  |  | https://eshop.weidmueller.com/p/1065140000
1065150000 | BLDF 5.08/04/180LR SN OR BX | 636.95 | 100 | 40 | 40 | PCE | P311 | PCB-connectors 5 pin pitch | PL | Composants sur CI | PL30 | Connecteurs pour CI pas < 5mm | 4032248817702 | 85366990 | RO | Connecteur PCB (raccordement du conducteur), 320 V, 20.8 A, Pas en mm: 5.08, 3.31 mm², Nombre de pôles: 4, PUSH IN avec actionneur, Boîte | 618 | G | 1801 | CCM | 351 | 135 | 38 | MM | 56 |  |  | https://eshop.weidmueller.com/p/1065150000
1065160000 | BLDF 5.08/05/180LR SN OR BX | 779.83 | 100 | 32 | 32 | PCE | P311 | PCB-connectors 5 pin pitch | PL | Composants sur CI | PL30 | Connecteurs pour CI pas < 5mm | 4032248817870 | 85366990 | RO | Connecteur PCB (raccordement du conducteur), 320 V, 20.8 A, Pas en mm: 5.08, 3.31 mm², Nombre de pôles: 5, PUSH IN avec actionneur, Boîte | 608 | G | 1809 | CCM | 350 | 136 | 38 | MM | 63 |  |  | https://eshop.weidmueller.com/p/1065160000
1065170000 | BLDF 5.08/06/180LR SN OR BX | 922.7 | 100 | 28 | 28 | PCE | P311 | PCB-connectors 5 pin pitch | PL | Composants sur CI | PL30 | Connecteurs pour CI pas < 5mm | 4032248817405 | 85366990 | RO | Connecteur PCB (raccordement du conducteur), 320 V, 20.8 A, Pas en mm: 5.08, 3.31 mm², Nombre de pôles: 6, PUSH IN avec actionneur, Boîte | 622 | G | 1417.5 | CCM | 350 | 135 | 30 | MM | 56 |  |  | https://eshop.weidmueller.com/p/1065170000
1065180000 | BLDF 5.08/07/180LR SN OR BX | 1065.63 | 100 | 24 | 24 | PCE | P311 | PCB-connectors 5 pin pitch | PL | Composants sur CI | PL30 | Connecteurs pour CI pas < 5mm | 4032248818310 | 85366990 | RO | Connecteur PCB (raccordement du conducteur), 320 V, 20.8 A, Pas en mm: 5.08, 3.31 mm², Nombre de pôles: 7, PUSH IN avec actionneur, Boîte | 617 | G | 1809 | CCM | 350 | 136 | 38 | MM | 56 |  |  | https://eshop.weidmueller.com/p/1065180000
1065190000 | BLDF 5.08/08/180LR SN OR BX | 1208.51 | 100 | 24 | 24 | PCE | P311 | PCB-connectors 5 pin pitch | PL | Composants sur CI | PL30 | Connecteurs pour CI pas < 5mm | 4032248818129 | 85366990 | RO | Connecteur PCB (raccordement du conducteur), 320 V, 20.8 A, Pas en mm: 5.08, 3.31 mm², Nombre de pôles: 8, PUSH IN avec actionneur, Boîte | 687 | G | 1758 | CCM | 352 | 135 | 37 | MM | 56 |  |  | https://eshop.weidmueller.com/p/1065190000
1065200000 | WQL 2 WFF185 | 1273.8 | 100 | 5 | 5 | PCE | P171 | Accessories W series | PT | Blocs de Jonction | PT10 | Série W -blocs de jonction à raccordment vissé | 4008190044855 | 85369010 | CZ | Connecteur transversal (bloc de jonction), Vissé, gris, 353 A, Nombre de pôles: 2, Pas en mm: 55.00, Isolé: Non, Largeur: 40 mm | 629 | G | 82.66 | CCM | 96 | 41 | 21 | MM | 7 |  |  | https://eshop.weidmueller.com/p/1065200000
1065230000 | BLDF 5.08/04/180LH SN OR BX | 636.95 | 100 | 40 | 40 | PCE | P311 | PCB-connectors 5 pin pitch | PL | Composants sur CI | PL30 | Connecteurs pour CI pas < 5mm | 4032248818198 | 85366990 | RO | Connecteur PCB (raccordement du conducteur), 320 V, 20.8 A, Pas en mm: 5.08, 3.31 mm², Nombre de pôles: 4, PUSH IN avec actionneur, Boîte | 612 | G | 2013.44 | CCM | 352 | 143 | 40 | MM | 56 |  |  | https://eshop.weidmueller.com/p/1065230000
1065250000 | BLDF 5.08/06/180LH SN OR BX | 922.7 | 100 | 28 | 28 | PCE | P311 | PCB-connectors 5 pin pitch | PL | Composants sur CI | PL30 | Connecteurs pour CI pas < 5mm | 4032248817986 | 85366990 | RO | Connecteur PCB (raccordement du conducteur), 320 V, 20.8 A, Pas en mm: 5.08, 3.31 mm², Nombre de pôles: 6, PUSH IN avec actionneur, Boîte | 619 | G | 1653.75 | CCM | 350 | 135 | 35 | MM | 56 |  |  | https://eshop.weidmueller.com/p/1065250000
1065270000 | BLDF 5.08/08/180LH SN OR BX | 1208.51 | 100 | 24 | 24 | PCE | P311 | PCB-connectors 5 pin pitch | PL | Composants sur CI | PL30 | Connecteurs pour CI pas < 5mm | 4032248817962 | 85366990 | RO | Connecteur PCB (raccordement du conducteur), 320 V, 20.8 A, Pas en mm: 5.08, 3.31 mm², Nombre de pôles: 8, PUSH IN avec actionneur, Boîte | 685 | G | 1653.75 | CCM | 350 | 135 | 35 | MM | 56 |  |  | https://eshop.weidmueller.com/p/1065270000
1065290000 | S2LD-THR 3.50/08/90G 3.2SN BK BX | 386.38 | 100 | 50 | 50 | PCE | P313 | PCB-Connectors S2L/B2L Minimate | PL | Composants sur CI | PL30 | Connecteurs pour CI pas < 5mm | 4032248818273 | 85366990 | RO | Connecteur PCB (raccordement sur platine), 160 V, 10 A, Pas en mm: 3.50, Nombre de pôles: 8, Raccordement soudé THT/THR, Boîte | 241 | G | 560 | CCM | 154 | 79 | 46 | MM | 49 | 1357790000 | 31/12/2028 | https://eshop.weidmueller.com/p/1065290000
1065300000 | WQL 2 WFF300 | 1468.3 | 100 | 5 | 5 | PCE | P171 | Accessories W series | PT | Blocs de Jonction | PT10 | Série W -blocs de jonction à raccordment vissé | 4008190110000 | 85389099 | CZ | Connecteur transversal (bloc de jonction), Vissé, gris, 520 A, Nombre de pôles: 2, Pas en mm: 55.00, Isolé: Non, Largeur: 40 mm | 740 | G | 228.76 | CCM | 95 | 86 | 28 | MM | 7 |  |  | https://eshop.weidmueller.com/p/1065300000
1065320000 | S2LD-THR 3.50/16/90G 3.2SN BK BX | 776.81 | 100 | 20 | 20 | PCE | P313 | PCB-Connectors S2L/B2L Minimate | PL | Composants sur CI | PL30 | Connecteurs pour CI pas < 5mm | 4032248818532 | 85366990 | RO | Connecteur PCB (raccordement sur platine), 160 V, 10 A, Pas en mm: 3.50, Nombre de pôles: 16, Raccordement soudé THT/THR, Boîte | 180 | G | 499.66 | CCM | 166 | 70 | 43 | MM | 98 | 1357820000 | 31/12/2028 | https://eshop.weidmueller.com/p/1065320000
1065330000 | S2LD-THR 3.50/20/90G 3.2SN BK BX | 971.01 | 100 | 20 | 20 | PCE | P313 | PCB-Connectors S2L/B2L Minimate | PL | Composants sur CI | PL30 | Connecteurs pour CI pas < 5mm | 4032248818556 | 85366990 | RO | Connecteur PCB (raccordement sur platine), 160 V, 10 A, Pas en mm: 3.50, Nombre de pôles: 20, Raccordement soudé THT/THR, Boîte | 218 | G | 567 | CCM | 154 | 80 | 46 | MM | 98 | 1357830000 | 31/12/2028 | https://eshop.weidmueller.com/p/1065330000
1065340000 | S2LD-THR 3.50/24/90G 3.2SN BK BX | 1163.2 | 100 | 20 | 20 | PCE | P313 | PCB-Connectors S2L/B2L Minimate | PL | Composants sur CI | PL30 | Connecteurs pour CI pas < 5mm | 4032248818518 | 85366990 | RO | Connecteur PCB (raccordement sur platine), 160 V, 10 A, Pas en mm: 3.50, Nombre de pôles: 24, Raccordement soudé THT/THR, Boîte | 252 | G | 623 | CCM | 142 | 107 | 41 | MM | 98 | 1357840000 | 31/12/2028 | https://eshop.weidmueller.com/p/1065340000
1065350000 | S2LD-THR 3.50/28/90G 3.2SN BK BX | 1359.42 | 100 | 20 | 20 | PCE | P313 | PCB-Connectors S2L/B2L Minimate | PL | Composants sur CI | PL30 | Connecteurs pour CI pas < 5mm | 4032248818440 | 85366990 | RO | Connecteur PCB (raccordement sur platine), 160 V, 10 A, Pas en mm: 3.50, Nombre de pôles: 28, Raccordement soudé THT/THR, Boîte | 283 | G | 592 | CCM | 141 | 105 | 40 | MM | 98 | 1357850000 | 31/12/2028 | https://eshop.weidmueller.com/p/1065350000
1065360000 | S2LD-THR 3.50/32/90G 3.2SN BK BX | 1551.59 | 100 | 20 | 20 | PCE | P313 | PCB-Connectors S2L/B2L Minimate | PL | Composants sur CI | PL30 | Connecteurs pour CI pas < 5mm | 4032248818426 | 85366990 | RO | Connecteur PCB (raccordement sur platine), 160 V, 10 A, Pas en mm: 3.50, Nombre de pôles: 32, Raccordement soudé THT/THR, Boîte | 328 | G | 890.88 | CCM | 145 | 128 | 48 | MM | 98 | 1357870000 | 31/12/2028 | https://eshop.weidmueller.com/p/1065360000
1065370000 | S2LD-THR 3.50/36/90G 3.2SN BK BX | 1747.81 | 100 | 20 | 20 | PCE | P313 | PCB-Connectors S2L/B2L Minimate | PL | Composants sur CI | PL30 | Connecteurs pour CI pas < 5mm | 4032248818525 | 85366990 | RO | Connecteur PCB (raccordement sur platine), 160 V, 10 A, Pas en mm: 3.50, Nombre de pôles: 36, Raccordement soudé THT/THR, Boîte | 360 | G | 872 | CCM | 145 | 128 | 47 | MM | 98 | 1357880000 | 31/12/2028 | https://eshop.weidmueller.com/p/1065370000
1065400000 | WQL 3 WFF35 | 360.9 | 100 | 5 | 5 | PCE | P171 | Accessories W series | PT | Blocs de Jonction | PT10 | Série W -blocs de jonction à raccordment vissé | 4008190065812 | 85389099 | DE | Connecteur transversal (bloc de jonction), Vissé, gris, 125 A, Nombre de pôles: 3, Pas en mm: 27.00, Isolé: Non, Largeur: 15 mm | 120 | G | 71.05 | CCM | 98 | 29 | 25 | MM | 28 |  |  | https://eshop.weidmueller.com/p/1065400000
1065500000 | WQL 3 WFF70 | 488 | 100 | 5 | 5 | PCE | P171 | Accessories W series | PT | Blocs de Jonction | PT10 | Série W -blocs de jonction à raccordment vissé | 4008190174811 | 85389099 | DE | Connecteur transversal (bloc de jonction), Vissé, gris, 192 A, Nombre de pôles: 3, Pas en mm: 32.00, Isolé: Non, Largeur: 20 mm | 210 | G | 39.06 | CCM | 90 | 62 | 7 | MM | 28 |  |  | https://eshop.weidmueller.com/p/1065500000
1065600000 | WQL 3 WFF120 | 1075.5 | 100 | 5 | 5 | PCE | P171 | Accessories W series | PT | Blocs de Jonction | PT10 | Série W -blocs de jonction à raccordment vissé | 4008190021641 | 85369010 | CZ | Connecteur transversal (bloc de jonction), Vissé, gris, 269 A, Nombre de pôles: 3, Pas en mm: 42.00, Isolé: Non, Largeur: 30 mm | 583 | G | 79.2 | CCM | 120 | 30 | 22 | MM | 7 |  |  | https://eshop.weidmueller.com/p/1065600000
1065700000 | WQL 3 WFF185 | 1793.5 | 100 | 5 | 5 | PCE | P171 | Accessories W series | PT | Blocs de Jonction | PT10 | Série W -blocs de jonction à raccordment vissé | 4008190140885 | 85389099 | CZ | Connecteur transversal (bloc de jonction), Vissé, gris, 353 A, Nombre de pôles: 3, Pas en mm: 55.00, Isolé: Non, Largeur: 40 mm | 995 | G | 129.15 | CCM | 150 | 41 | 21 | MM | 7 |  |  | https://eshop.weidmueller.com/p/1065700000
1065750000 | SL 3.50/04/90 3.2SN GY BX | 121.04 | 100 | 100 | 100 | PCE | P310 | PCB-connectors 3 pin pitch | PL | Composants sur CI | PL30 | Connecteurs pour CI pas < 5mm | 4032248818860 | 85366930 | DE | Connecteur PCB (raccordement sur platine), 160 V, 17 A, Pas en mm: 3.50, Nombre de pôles: 4, Raccordement soudé THT, Boîte | 122 | G | 468 | CCM | 130 | 90 | 40 | MM | 49 |  | 30/10/2026 | https://eshop.weidmueller.com/p/1065750000
1065770000 | SL 5.00/03/90B 3.2SN GR BX | 82.44 | 100 | 100 | 100 | PCE | P311 | PCB-connectors 5 pin pitch | PL | Composants sur CI | PL30 | Connecteurs pour CI pas < 5mm | 4032248819225 | 85366930 | DE | Connecteur PCB (raccordement sur platine), 320 V, 18 A, Pas en mm: 5.00, Nombre de pôles: 3, Raccordement soudé THT, Boîte | 123 | G | 478 | CCM | 166 | 67 | 43 | MM | 49 |  |  | https://eshop.weidmueller.com/p/1065770000
1065800000 | WQL 3 WFF300 | 2101.3 | 100 | 5 | 5 | PCE | P171 | Accessories W series | PT | Blocs de Jonction | PT10 | Série W -blocs de jonction à raccordment vissé | 4008190031312 | 85389099 | CZ | Connecteur transversal (bloc de jonction), Vissé, gris, 520 A, Nombre de pôles: 3, Pas en mm: 55.00, Isolé: Non, Largeur: 40 mm | 1181 | G | 363.83 | CCM | 174 | 123 | 17 | MM | 7 |  |  | https://eshop.weidmueller.com/p/1065800000
1065840000 | BL 3.50/04/180 SN TGY BX PRT | 477.65 | 100 | 132 | 132 | PCE | P310 | PCB-connectors 3 pin pitch | PL | Composants sur CI | PL30 | Connecteurs pour CI pas < 5mm | 4032248819287 | 85366990 | DE | Raccord enfichable du circuit imprimé avec une technologie de connexion innovante qui garantit un maniement sûr et intuitif. | 383 | G | 690 | CCM | 115 | 100 | 60 | MM | 42 |  |  | https://eshop.weidmueller.com/p/1065840000
1066000000 | WZAD 70/95 | 706.9 | 100 | 10 | 10 | PCE | P171 | Accessories W series | PT | Blocs de Jonction | PT10 | Série W -blocs de jonction à raccordment vissé | 4008190017064 | 85389099 | DE | Raccordement supplémentaire (bloc de jonction), Nombre de raccordements: 1 Raccordement supplémentaire afin de rallonger les raccordements existants des blocs. | 62 | G | 81.838 | CCM | 83 | 58 | 17 | MM | 21 |  |  | https://eshop.weidmueller.com/p/1066000000
1066100000 | WZAD120 | 904.5 | 100 | 10 | 10 | PCE | P171 | Accessories W series | PT | Blocs de Jonction | PT10 | Série W -blocs de jonction à raccordment vissé | 4008190017019 | 85389099 | DE | Raccordement supplémentaire (bloc de jonction), Nombre de raccordements: 1 Raccordement supplémentaire afin de rallonger les raccordements existants des blocs. | 76 | G | 61.6 | CCM | 70 | 55 | 16 | MM | 28 |  |  | https://eshop.weidmueller.com/p/1066100000
1066200000 | WZAF 70 | 675.4 | 100 | 10 | 10 | PCE | P171 | Accessories W series | PT | Blocs de Jonction | PT10 | Série W -blocs de jonction à raccordment vissé | 4008190169831 | 85369010 | DE | Raccordement supplémentaire (bloc de jonction) Raccordement supplémentaire afin de rallonger les raccordements existants des blocs. | 86 | G | 78.44 | CCM | 83 | 45 | 21 | MM | 28 |  | 30/09/2026 | https://eshop.weidmueller.com/p/1066200000
1066300000 | WZAF 120 | 862.5 | 100 | 10 | 10 | PCE | P171 | Accessories W series | PT | Blocs de Jonction | PT10 | Série W -blocs de jonction à raccordment vissé | 4008190024642 | 85369010 | DE | Raccordement supplémentaire (bloc de jonction) Raccordement supplémentaire afin de rallonger les raccordements existants des blocs. | 83 | G | 45.82 | CCM | 77 | 35 | 17 | MM | 28 |  | 30/09/2026 | https://eshop.weidmueller.com/p/1066300000
1066400000 | WZAF 185 | 913.7 | 100 | 10 | 10 | PCE | P171 | Accessories W series | PT | Blocs de Jonction | PT10 | Série W -blocs de jonction à raccordment vissé | 4008190031985 | 85369010 | DE | Raccordement supplémentaire (bloc de jonction) Raccordement supplémentaire afin de rallonger les raccordements existants des blocs. | 161 | G | 116.64 | CCM | 108 | 60 | 18 | MM | 28 |  | 30/09/2026 | https://eshop.weidmueller.com/p/1066400000
1066490000 | VSSC6TRCLFG24VAC/DC EX | 9781.4 | 100 | 1 | 1 | PCE | P410 | Overvoltage protection units | PA | Produits Electroniques | PA53 | Protection surtension | 4032248820122 | 85363010 | CN | Technologie de parafoudre de surtension MCR (Ex), VSSC, Signal analogique, DC, Tension nominale (AC): 24 V, Tension nominale (DC): 34 V | 83 | G | 234.325 | CCM | 103 | 91 | 25 | MM | 35 |  |  | https://eshop.weidmueller.com/p/1066490000
1066500000 | WZAF 300 | 974.4 | 100 | 10 | 10 | PCE | P171 | Accessories W series | PT | Blocs de Jonction | PT10 | Série W -blocs de jonction à raccordment vissé | 4008190157579 | 85369010 | DE | Raccordement supplémentaire (bloc de jonction) Raccordement supplémentaire afin de rallonger les raccordements existants des blocs. | 153 | G | 82.56 | CCM | 86 | 40 | 24 | MM | 21 |  |  | https://eshop.weidmueller.com/p/1066500000
1066850000 | IE-C5ES8UG0010B41B41-E | 75.45 | 1 | 1 | 1 | PCE | I653 | Industrial Ethernet Cables | PB | Connecteurs Etanches/composants passifs | PB47 | Ethernet Industriel Composants Passifs | 4032248819973 | 85444290 | DE | Câble de données en cuivre (confectionné), Nombre de pôles: 8, Longueur: 1 m Câbles de données prêts à raccorder avec fils en cuivre. | 149 | G | 143 | CCM | 260 | 25 | 22 | MM | 98 |  |  | https://eshop.weidmueller.com/p/1066850000
1066860000 | IE-C5ES8UG0020B41B41-E | 80.81 | 1 | 1 | 1 | PCE | I653 | Industrial Ethernet Cables | PB | Connecteurs Etanches/composants passifs | PB47 | Ethernet Industriel Composants Passifs | 4032248820009 | 85444290 | DE | Câble de données en cuivre (confectionné), Nombre de pôles: 8, Longueur: 2 m Câbles de données prêts à raccorder avec fils en cuivre. | 195 | G | 216 | CCM | 180 | 20 | 60 | MM | 98 |  |  | https://eshop.weidmueller.com/p/1066860000
1066870000 | IE-C5ES8UG0050B41B41-E | 96.78 | 1 | 1 | 1 | PCE | I653 | Industrial Ethernet Cables | PB | Connecteurs Etanches/composants passifs | PB47 | Ethernet Industriel Composants Passifs | 4032248820245 | 85444290 | DE | Câble de données en cuivre (confectionné), Nombre de pôles: 8, Longueur: 5 m Câbles de données prêts à raccorder avec fils en cuivre. | 320 | G | 1591.356 | CCM | 202 | 202 | 39 | MM | 35 |  |  | https://eshop.weidmueller.com/p/1066870000
1066880000 | IE-C5ES8UG0100B41B41-E | 123.48 | 1 | 1 | 1 | PCE | I653 | Industrial Ethernet Cables | PB | Connecteurs Etanches/composants passifs | PB47 | Ethernet Industriel Composants Passifs | 4032248820313 | 85444290 | DE | Câble de données en cuivre (confectionné), Nombre de pôles: 8, Longueur: 10 m Câbles de données prêts à raccorder avec fils en cuivre. | 467 | G | 2238 | CCM | 207 | 204 | 53 | MM | 35 |  |  | https://eshop.weidmueller.com/p/1066880000
1067100000 | WTW WFF35 | 402.9 | 100 | 10 | 10 | PCE | P171 | Accessories W series | PT | Blocs de Jonction | PT10 | Série W -blocs de jonction à raccordment vissé | 4008190053253 | 85389099 | DE | Série W -blocs de jonction à raccordment vissé Série W -blocs de jonction à raccordment vissé | 298 | G | 721.224 | CCM | 159 | 84 | 54 | MM | 7 |  |  | https://eshop.weidmueller.com/p/1067100000
1067200000 | WTW WFF70 | 737.5 | 100 | 10 | 10 | PCE | P171 | Accessories W series | PT | Blocs de Jonction | PT10 | Série W -blocs de jonction à raccordment vissé | 4008190186210 | 85389099 | DE | WTW WFF70 Blocs de jonction - Série W Série W -blocs de jonction à raccordment vissé | 462 | G | 347.21 | CCM | 204 | 74 | 23 | MM | 7 |  |  | https://eshop.weidmueller.com/p/1067200000
1067230000 | AP VSSC6 LB | 97.3 | 100 | 50 | 50 | PCE | P410 | Overvoltage protection units | PA | Produits Electroniques | PA53 | Protection surtension | 4032248999866 | 85389099 | CN | Flasque de fermeture (protection contre la surtension), Bleu clair Flasque de fermeture des parasurtenseurs. | 311 | G | 1801 | CCM | 236 | 218 | 35 | MM | 35 |  |  | https://eshop.weidmueller.com/p/1067230000
1067240000 | AP VSSC4 LB | 76.5 | 100 | 50 | 50 | PCE | P410 | Overvoltage protection units | PA | Produits Electroniques | PA53 | Protection surtension | 4032248999873 | 85389099 | CN | Flasque de fermeture (protection contre la surtension), Bleu clair Flasque de fermeture des parasurtenseurs. | 211 | G | 1078 | CCM | 232 | 101 | 46 | MM | 35 |  |  | https://eshop.weidmueller.com/p/1067240000
1067250000 | ACT20P BRIDGE | 374.65 | 1 | 1 | 1 | PCE | E543 | ACT20 | PA | Produits Electroniques | PA54 | Convertisseurs analogiques | 4032248820856 | 85437090 | AU | Convertisseur de signaux/isolateur, Entrée : Pont de mesure de résistance, Sortie : 0(4)-20 mA, 0-10 V, Tension d#92alimentation: 10...60 V DC | 294.039 | G | 627.627 | CCM | 142 | 133 | 32 | MM | 7 |  |  | https://eshop.weidmueller.com/p/1067250000
1067300000 | WTW WFF120 | 1158.6 | 100 | 10 | 10 | PCE | P171 | Accessories W series | PT | Blocs de Jonction | PT10 | Série W -blocs de jonction à raccordment vissé | 4008190093037 | 85389099 | DE | Série W -blocs de jonction à raccordment vissé Série W -blocs de jonction à raccordment vissé | 686 | G | 611 | CCM | 234 | 163 | 16 | MM | 7 |  |  | https://eshop.weidmueller.com/p/1067300000
1067400000 | WTW WFF185/300 | 1499.5 | 100 | 10 | 10 | PCE | P171 | Accessories W series | PT | Blocs de Jonction | PT10 | Série W -blocs de jonction à raccordment vissé | 4008190116477 | 85389099 | DE | Série W -blocs de jonction à raccordment vissé Série W -blocs de jonction à raccordment vissé | 930 | G | 533.6 | CCM | 290 | 92 | 20 | MM | 28 |  |  | https://eshop.weidmueller.com/p/1067400000
1067410000 | IE-PI-SCRJ-POF | 31.86 | 1 | 10 | 10 | PCE | I655 | Industrial Ethernet Steady Tec | PB | Connecteurs Etanches/composants passifs | PB47 | Ethernet Industriel Composants Passifs | 4032248820870 | 85367000 | DE | Connecteur fibre optique, IP67 avec boîtier, Raccordement 1: SCRJ, Raccordement 2: Crimp, FOP | 200 | G | 1896.552 | CCM | 252 | 106 | 71 | MM | 56 |  |  | https://eshop.weidmueller.com/p/1067410000
1067500000 | WQV 2.5/30 | 998.2 | 100 | 10 | 10 | PCE | P171 | Accessories W series | PT | Blocs de Jonction | PT10 | Série W -blocs de jonction à raccordment vissé | 4008190031107 | 85369010 | DE | Connecteur transversal (bloc de jonction), Vissé, jaune, 32 A, Nombre de pôles: 30, Pas en mm: 5.10, Isolé: Oui, Largeur: 7 mm | 255 | G | 501 | CCM | 165 | 69 | 44 | MM | 7 |  |  | https://eshop.weidmueller.com/p/1067500000
1067530000 | LL 5.00/02/90 3.2SN BK BX | 99.15 | 100 | 174 | 174 | PCE | P302 | PCB-termianls 2,5 qmm standard | PL | Composants sur CI | PL32 | Blocs de jonction pour CI pas > 10mm | 4032248821174 | 85369010 | CN | Bloc de jonction pour circuit imprimé, 320 V, 32.5 A, Pas en mm: 5.00, 6 mm², Nombre de pôles: 2, Raccordement vissé, Raccordement soudé THT, 90°, Boî | 621 | G | 1960.686 | CCM | 351 | 147 | 38 | MM | 84 |  |  | https://eshop.weidmueller.com/p/1067530000
1067540000 | LL 5.00/03/90 3.2SN BK BX | 148.71 | 100 | 114 | 114 | PCE | P302 | PCB-termianls 2,5 qmm standard | PL | Composants sur CI | PL32 | Blocs de jonction pour CI pas > 10mm | 4032248821327 | 85369010 | CN | Bloc de jonction pour circuit imprimé, 320 V, 32.5 A, Pas en mm: 5.00, 6 mm², Nombre de pôles: 3, Raccordement vissé, Raccordement soudé THT, 90°, Boî | 641.24 | G | 680 | CCM | 80 | 85 | 100 | MM | 84 |  |  | https://eshop.weidmueller.com/p/1067540000
1067560000 | LL 5.08/02/90 3.2SN BK BX | 99.15 | 100 | 168 | 168 | PCE | P302 | PCB-termianls 2,5 qmm standard | PL | Composants sur CI | PL32 | Blocs de jonction pour CI pas > 10mm | 4032248821341 | 85369010 | CN | Bloc de jonction pour circuit imprimé, 320 V, 32.5 A, Pas en mm: 5.08, 6 mm², Nombre de pôles: 2, Raccordement vissé, Raccordement soudé THT, 90°, Boî | 584 | G | 1508.15 | CCM | 350 | 139 | 31 | MM | 35 |  |  | https://eshop.weidmueller.com/p/1067560000
1067570000 | LL 5.08/03/90 3.2SN BK BX | 148.71 | 100 | 114 | 114 | PCE | P302 | PCB-termianls 2,5 qmm standard | PL | Composants sur CI | PL32 | Blocs de jonction pour CI pas > 10mm | 4032248821365 | 85369010 | CN | Bloc de jonction pour circuit imprimé, 320 V, 32.5 A, Pas en mm: 5.08, 6 mm², Nombre de pôles: 3, Raccordement vissé, Raccordement soudé THT, 90°, Boî | 609 | G | 1682.694 | CCM | 351 | 141 | 34 | MM | 35 |  |  | https://eshop.weidmueller.com/p/1067570000
1067600000 | WEW 32/1 | 354.2 | 100 | 50 | 50 | PCE | P171 | Accessories W series | PT | Blocs de Jonction | PT19 | Rails-accessoires (PT19) | 4008190099657 | 85389099 | RO | L'équerre de blocage garantit une fixation permanente sur le rail de montage et empêche tout glissement. L'équerre de blocage dispose d'option de marquage pour les repères de groupe et l'option de recevoir des fiches de contrôle. | 1583 | G | 3105 | CCM | 315 | 135 | 73 | MM | 21 |  |  | https://eshop.weidmueller.com/p/1067600000
1067660000 | WEW 32/1 LCP/NA | 25.5 | 1 | 50 | 50 | PCE | P171 | Accessories W series | PT | Blocs de Jonction | PT19 | Rails-accessoires (PT19) | 4008190072353 | 85389099 | RO | L'équerre de blocage garantit une fixation permanente sur le rail de montage et empêche tout glissement. L'équerre de blocage dispose d'option de marquage pour les repères de groupe et l'option de recevoir des fiches de contrôle. | 1824 | G | 3128 | CCM | 315 | 136 | 73 | MM | 21 |  |  | https://eshop.weidmueller.com/p/1067660000
1067700000 | WAP WDL2.5/S | 88.5 | 100 | 20 | 20 | PCE | P171 | Accessories W series | PT | Blocs de Jonction | PT10 | Série W -blocs de jonction à raccordment vissé | 4008190059316 | 85472000 | RO | Plaque d’extrémité pour blocs de jonction, Beige foncé, Hauteur: 94.5 mm, Largeur: 1.5 mm, V-0, Wemid, enclipsable: Non | 91 | G | 548.366 | CCM | 161 | 131 | 26 | MM | 7 |  |  | https://eshop.weidmueller.com/p/1067700000
1067740000 | SL-SMT 5.00HC/03/90G 3.2AU BK RL | 266.97 | 100 | 350 | 350 | PCE | P311 | PCB-connectors 5 pin pitch | PL | Composants sur CI | PL30 | Connecteurs pour CI pas < 5mm | 4032248821730 | 85366930 | DE | Raccord enfichable du circuit imprimé avec une technologie de connexion innovante qui garantit un maniement sûr et intuitif. | 933 | G | 5796.9 | CCM | 342 | 339 | 50 | MM | 35 |  |  | https://eshop.weidmueller.com/p/1067740000
1067750000 | BL 3.50/19/180 AU RD BX PRT | 2902.6 | 100 | 24 | 24 | PCE | P310 | PCB-connectors 3 pin pitch | PL | Composants sur CI | PL30 | Connecteurs pour CI pas < 5mm | 4032248821822 | 85366990 | DE | Raccord enfichable du circuit imprimé avec une technologie de connexion innovante qui garantit un maniement sûr et intuitif. | 460 | G | 1200.2 | CCM | 353 | 136 | 25 | MM | 49 |  |  | https://eshop.weidmueller.com/p/1067750000
1067760000 | BL 3.50/06/180 AU RD BX PRT | 927.23 | 100 | 84 | 84 | PCE | P310 | PCB-connectors 3 pin pitch | PL | Composants sur CI | PL30 | Connecteurs pour CI pas < 5mm | 4032248821778 | 85366990 | DE | Raccord enfichable du circuit imprimé avec une technologie de connexion innovante qui garantit un maniement sûr et intuitif. | 504 | G | 1253.824 | CCM | 352 | 137 | 26 | MM | 49 |  |  | https://eshop.weidmueller.com/p/1067760000
1067770000 | BL 3.50/14/180 AU BK BX PRT | 2090.53 | 100 | 36 | 36 | PCE | P310 | PCB-connectors 3 pin pitch | PL | Composants sur CI | PL30 | Connecteurs pour CI pas < 5mm | 4032248821761 | 85366990 | DE | Raccord enfichable du circuit imprimé avec une technologie de connexion innovante qui garantit un maniement sûr et intuitif. | 513 | G | 1181 | CCM | 350 | 135 | 25 | MM | 49 |  |  | https://eshop.weidmueller.com/p/1067770000
1067800000 | WAP WDL2.5 | 88.5 | 100 | 20 | 20 | PCE | P171 | Accessories W series | PT | Blocs de Jonction | PT10 | Série W -blocs de jonction à raccordment vissé | 4008190172183 | 85472000 | RO | Plaque d’extrémité pour blocs de jonction, Beige foncé, Hauteur: 90 mm, Largeur: 1.5 mm, V-0, Wemid, enclipsable: Non | 106 | G | 435.2 | CCM | 157 | 99 | 28 | MM | 7 |  |  | https://eshop.weidmueller.com/p/1067800000
1067850000 | BLL 5.08/02/90 3.2 SN BK BX | 103.28 | 100 | 180 | 180 | PCE | P311 | PCB-connectors 5 pin pitch | PL | Composants sur CI | PL30 | Connecteurs pour CI pas < 5mm | 4032248821792 | 85366930 | RO | Connecteur PCB (raccordement sur platine), 320 V, 23 A, Pas en mm: 5.08, Nombre de pôles: 2, Raccordement soudé THT, Boîte | 387 | G | 1456 | CCM | 348 | 135 | 31 | MM | 56 |  |  | https://eshop.weidmueller.com/p/1067850000
1067940000 | WDK 2.5 ZQV SW | 319.4 | 100 | 100 | 100 | PCE | P110 | Terminals W series | PT | Blocs de Jonction | PT10 | Série W -blocs de jonction à raccordment vissé | 4032248821990 | 85369010 | DE | Bloc de jonction modulaire multi-étages, Raccordement vissé, noir, 2.5 mm², 400 V, Nombre de raccordements: 4, Nombre d'étages: 2, TS 35, V-0 | 1239 | G | 2718 | CCM | 296 | 135 | 68 | MM | 21 |  |  | https://eshop.weidmueller.com/p/1067940000
1067950000 | WDK 2.5 ZQV BR | 319.4 | 100 | 100 | 100 | PCE | P110 | Terminals W series | PT | Blocs de Jonction | PT10 | Série W -blocs de jonction à raccordment vissé | 4032248822133 | 85369010 | DE | Bloc de jonction modulaire multi-étages, Raccordement vissé, brun, 2.5 mm², 400 V, Nombre de raccordements: 4, Nombre d'étages: 2, TS 35, V-0 | 1246 | G | 2718 | CCM | 296 | 135 | 68 | MM | 21 |  |  | https://eshop.weidmueller.com/p/1067950000
1067960000 | WDK 2.5 ZQV GN | 319.4 | 100 | 100 | 100 | PCE | P110 | Terminals W series | PT | Blocs de Jonction | PT10 | Série W -blocs de jonction à raccordment vissé | 4032248822119 | 85369010 | DE | Bloc de jonction modulaire multi-étages, Raccordement vissé, vert, 2.5 mm², 400 V, Nombre de raccordements: 4, Nombre d'étages: 2, TS 35, V-0 | 1254 | G | 2727 | CCM | 297 | 135 | 68 | MM | 21 |  |  | https://eshop.weidmueller.com/p/1067960000
1067970000 | WDK 2.5 ZQV GR | 319.4 | 100 | 100 | 100 | PCE | P110 | Terminals W series | PT | Blocs de Jonction | PT10 | Série W -blocs de jonction à raccordment vissé | 4032248822218 | 85369010 | DE | Bloc de jonction modulaire multi-étages, Raccordement vissé, gris, 2.5 mm², 400 V, Nombre de raccordements: 4, Nombre d'étages: 2, TS 35, V-0 | 1257 | G | 2757.24 | CCM | 296 | 135 | 69 | MM | 28 |  |  | https://eshop.weidmueller.com/p/1067970000
1067980000 | WHP WDL2.5/S BL | 84.3 | 100 | 20 | 20 | PCE | P171 | Accessories W series | PT | Blocs de Jonction | PT10 | Série W -blocs de jonction à raccordment vissé | 4008190022440 | 85389099 | RO | Série W -blocs de jonction à raccordment vissé Série W -blocs de jonction à raccordment vissé | 104 | G | 437.58 | CCM | 143 | 85 | 36 | MM | 7 |  |  | https://eshop.weidmueller.com/p/1067980000
1067990000 | WDK 2.5 ZQV OR | 319.4 | 100 | 100 | 100 | PCE | P110 | Terminals W series | PT | Blocs de Jonction | PT10 | Série W -blocs de jonction à raccordment vissé | 4032248822003 | 85369010 | DE | Bloc de jonction modulaire multi-étages, Raccordement vissé, Orange, 2.5 mm², 400 V, Nombre de raccordements: 4, Nombre d'étages: 2, TS 35, V-0 | 1249 | G | 2727 | CCM | 297 | 135 | 68 | MM | 21 |  |  | https://eshop.weidmueller.com/p/1067990000
1068000000 | WQV 35-10/6/4 | 455.4 | 100 | 10 | 10 | PCE | P171 | Accessories W series | PT | Blocs de Jonction | PT10 | Série W -blocs de jonction à raccordment vissé | 4008190141011 | 85369010 | RO | Connecteur transversal (bloc de jonction), Vissé, jaune, 57 A, Nombre de pôles: 2, Pas en mm: 16.00, Isolé: Oui, Largeur: 13 mm | 134 | G | 268.664 | CCM | 86 | 71 | 44 | MM | 7 |  |  | https://eshop.weidmueller.com/p/1068000000
1068010000 | WDK 2.5 ZQV RT | 319.4 | 100 | 100 | 100 | PCE | P110 | Terminals W series | PT | Blocs de Jonction | PT10 | Série W -blocs de jonction à raccordment vissé | 4032248822164 | 85369010 | DE | Bloc de jonction modulaire multi-étages, Raccordement vissé, Rouge, 2.5 mm², 400 V, Nombre de raccordements: 4, Nombre d'étages: 2, TS 35, V-0 | 1244 | G | 2718 | CCM | 296 | 135 | 68 | MM | 28 |  |  | https://eshop.weidmueller.com/p/1068010000
1068020000 | WDK 2.5 ZQV VI | 280.1 | 100 | 100 | 100 | PCE | P110 | Terminals W series | PT | Blocs de Jonction | PT10 | Série W -blocs de jonction à raccordment vissé | 4032248821853 | 85369010 | DE | Bloc de jonction modulaire multi-étages, Raccordement vissé, violet, 2.5 mm², 400 V, Nombre de raccordements: 4, Nombre d'étages: 2, TS 35, V-0 | 1251 | G | 2728 | CCM | 295 | 134 | 69 | MM | 21 |  |  | https://eshop.weidmueller.com/p/1068020000
1068030000 | WDK 2.5 ZQV WS | 319.4 | 100 | 100 | 100 | PCE | P110 | Terminals W series | PT | Blocs de Jonction | PT10 | Série W -blocs de jonction à raccordment vissé | 4032248822140 | 85369010 | DE | Bloc de jonction modulaire multi-étages, Raccordement vissé, blanc, 2.5 mm², 400 V, Nombre de raccordements: 4, Nombre d'étages: 2, TS 35, V-0 | 1266 | G | 2738 | CCM | 296 | 136 | 68 | MM | 35 |  |  | https://eshop.weidmueller.com/p/1068030000
1068040000 | WDK 2.5 ZQV GE | 319.4 | 100 | 100 | 100 | PCE | P110 | Terminals W series | PT | Blocs de Jonction | PT10 | Série W -blocs de jonction à raccordment vissé | 4032248821860 | 85369010 | DE | Bloc de jonction modulaire multi-étages, Raccordement vissé, jaune, 2.5 mm², 400 V, Nombre de raccordements: 4, Nombre d'étages: 2, TS 35, V-0 | 1245 | G | 2718 | CCM | 296 | 135 | 68 | MM | 21 |  |  | https://eshop.weidmueller.com/p/1068040000
1068050000 | WDK 4N SW | 314.9 | 100 | 50 | 50 | PCE | P110 | Terminals W series | PT | Blocs de Jonction | PT10 | Série W -blocs de jonction à raccordment vissé | 4032248822171 | 85369010 | RO | Bloc de jonction modulaire multi-étages, Raccordement vissé, noir, 4 mm², 800 V, Nombre de raccordements: 4, Nombre d'étages: 2, TS 35, V-0 | 742 | G | 1601 | CCM | 171 | 130 | 72 | MM | 21 |  |  | https://eshop.weidmueller.com/p/1068050000
1068080000 | WDK 4N RT | 314.9 | 100 | 50 | 50 | PCE | P110 | Terminals W series | PT | Blocs de Jonction | PT10 | Série W -blocs de jonction à raccordment vissé | 4032248822188 | 85369010 | RO | Bloc de jonction modulaire multi-étages, Raccordement vissé, Rouge, 4 mm², 800 V, Nombre de raccordements: 4, Nombre d'étages: 2, TS 35, V-0 | 741 | G | 1620 | CCM | 172 | 129 | 73 | MM | 28 |  |  | https://eshop.weidmueller.com/p/1068080000
1068090000 | WDK 4N VI | 315.1 | 100 | 50 | 50 | PCE | P110 | Terminals W series | PT | Blocs de Jonction | PT10 | Série W -blocs de jonction à raccordment vissé | 4032248822157 | 85369010 | RO | Bloc de jonction modulaire multi-étages, Raccordement vissé, violet, 4 mm², 800 V, Nombre de raccordements: 4, Nombre d'étages: 2, TS 35, V-0 | 742 | G | 1589 | CCM | 170 | 128 | 73 | MM | 21 |  |  | https://eshop.weidmueller.com/p/1068090000
1068110000 | WDK 4N GE | 315.1 | 100 | 50 | 50 | PCE | P110 | Terminals W series | PT | Blocs de Jonction | PT10 | Série W -blocs de jonction à raccordment vissé | 4032248822225 | 85369010 | RO | Bloc de jonction modulaire multi-étages, Raccordement vissé, jaune, 4 mm², 800 V, Nombre de raccordements: 4, Nombre d'étages: 2, TS 35, V-0 | 748 | G | 1611 | CCM | 171 | 129 | 73 | MM | 21 |  |  | https://eshop.weidmueller.com/p/1068110000
1068120000 | IS ACT20X-HDI-SDO-S | 1.06 | 1 | 100 | 100 | PCE | E541 | Waveseries | PA | Produits Electroniques | PA54 | Convertisseurs analogiques | 4032248969968 | 49119900 | DE | IS ACT20X-HDI-SDO-S - ACT20X, Notice explicative Convertisseurs analogiques Weidmüller | 12 | G | 22 | CCM | 2 | 105 | 105 | MM | 7 |  |  | https://eshop.weidmueller.com/p/1068120000
1068140000 | BL 3.50/03/180 AU BK BX PRT | 491 | 100 | 174 | 174 | PCE | P310 | PCB-connectors 3 pin pitch | PL | Composants sur CI | PL30 | Connecteurs pour CI pas < 5mm | 4032248822256 | 85366990 | DE | Raccord enfichable du circuit imprimé avec une technologie de connexion innovante qui garantit un maniement sûr et intuitif. | 525 | G | 1181 | CCM | 350 | 135 | 25 | MM | 42 |  |  | https://eshop.weidmueller.com/p/1068140000
1068160000 | WBB WDU1.5/BL... | 366.2 | 100 | 10 | 10 | PCE | P171 | Accessories W series | PT | Blocs de Jonction | PT10 | Série W -blocs de jonction à raccordment vissé | 4008190117191 | 85389099 | DE | Séparateur (bloc de jonction), Orange, Hauteur: 45.4 mm, Largeur: 5 mm, V-2, PA 66 | 59 | G | 264.6 | CCM | 90 | 70 | 42 | MM | 28 |  |  | https://eshop.weidmueller.com/p/1068160000
1068260000 | WBB ZA WDU1.5/BL 10/10 | 366.2 | 100 | 10 | 10 | PCE | P171 | Accessories W series | PT | Blocs de Jonction | PT10 | Série W -blocs de jonction à raccordment vissé | 4008190015657 | 85389099 | DE | Séparateur (bloc de jonction), Orange, Hauteur: 45.4 mm, Largeur: 5 mm, V-2, PA 66 | 58 | G | 264.6 | CCM | 90 | 70 | 42 | MM | 28 |  |  | https://eshop.weidmueller.com/p/1068260000
1068300000 | WAP WTL6/1 | 82.2 | 100 | 20 | 20 | PCE | P171 | Accessories W series | PT | Blocs de Jonction | PT10 | Série W -blocs de jonction à raccordment vissé | 4008190088330 | 85472000 | RO | Plaque d’extrémité pour blocs de jonction, Beige foncé, Hauteur: 65 mm, Largeur: 1.5 mm, V-0, Wemid, enclipsable: Non | 79 | G | 311.58 | CCM | 136 | 79 | 29 | MM | 7 |  |  | https://eshop.weidmueller.com/p/1068300000
1068400000 | WTW WTL6/1 DB | 106.8 | 100 | 20 | 20 | PCE | P171 | Accessories W series | PT | Blocs de Jonction | PT10 | Série W -blocs de jonction à raccordment vissé | 4008190091996 | 85389099 | RO | Séparateur (bloc de jonction), Beige foncé, Hauteur: 65 mm, Largeur: 1.5 mm, V-0, Wemid | 107 | G | 347.49 | CCM | 165 | 81 | 26 | MM | 7 |  |  | https://eshop.weidmueller.com/p/1068400000
1068510000 | BLZP 5.08HC/16/90LR SN BK BX | 1173.29 | 100 | 18 | 18 | PCE | P311 | PCB-connectors 5 pin pitch | PL | Composants sur CI | PL30 | Connecteurs pour CI pas < 5mm | 4032248823055 | 85366990 | RO | Connecteur PCB (raccordement du conducteur), 320 V, 23 A, Pas en mm: 5.08, 4 mm², Nombre de pôles: 16, Raccordement vissé, Boîte | 621 | G | 1696.838 | CCM | 349 | 143 | 34 | MM | 56 |  |  | https://eshop.weidmueller.com/p/1068510000
1068700000 | WSH 1 | 6.8 | 1 | 10 | 10 | PCE | P179 | Accessories others | PT | Blocs de Jonction | PT15 | KLBU - raccordement des câbles blindés | 4008190118389 | 85389099 | DE | Support de barre collectrice, Beige foncé, 100 °C, Largeur: 8 mm, HB, PA 66 GF 30, Vissé | 267 | G | 847 | CCM | 141 | 87 | 69 | MM | 7 |  |  | https://eshop.weidmueller.com/p/1068700000
1068820000 | IE-CD-V14MRJ/VAPM24V-C-MA | 163.17 | 1 | 1 | 1 | PCE | I655 | Industrial Ethernet Steady Tec | PB | Connecteurs Etanches/composants passifs | PB47 | Ethernet Industriel Composants Passifs | 4032248823918 | 85369010 | DE | Prise de raccordement, FreeCon, RJ45, Connecteur, Alimentation, IP65 Boîtier de prolongateur de communication pour raccordements de données en cuivre. | 510 | G | 847 | CCM | 141 | 87 | 69 | MM | 7 |  |  | https://eshop.weidmueller.com/p/1068820000
1068830000 | IE-CD-V14MRJ/VAPM24V-FJ | 139.97 | 1 | 1 | 1 | PCE | I655 | Industrial Ethernet Steady Tec | PB | Connecteurs Etanches/composants passifs | PB47 | Ethernet Industriel Composants Passifs | 4032248824014 | 85366990 | DE | Prise de raccordement, FreeCon, module RJ45, Alimentation, IP65 Boîtier de dérivation de communication pour les raccordements de données en cuivre. | 633 | G | 937.04 | CCM | 130 | 106 | 68 | MM | 7 |  |  | https://eshop.weidmueller.com/p/1068830000
1068840000 | IE-CD-V14MHYB-10P-C-MA | 357.31 | 1 | 1 | 1 | PCE | I655 | Industrial Ethernet Steady Tec | PB | Connecteurs Etanches/composants passifs | PB47 | Ethernet Industriel Composants Passifs | 4032248823932 | 85366990 | DE | Prise de raccordement, FreeCon, Hybride, Connecteur, IP65 Boîtier de prolongateur de communication pour raccordements de données en cuivre. | 700 | G | 1177 | CCM | 169 | 118 | 59 | MM | 28 |  |  | https://eshop.weidmueller.com/p/1068840000
1068850000 | IE-CD-V14MHYB-10P-FJ | 124.43 | 1 | 1 | 1 | PCE | I655 | Industrial Ethernet Steady Tec | PB | Connecteurs Etanches/composants passifs | PB47 | Ethernet Industriel Composants Passifs | 4032248823925 | 85389099 | DE | Prise de raccordement, FreeCon, Hybride, Module, IP65 Boîtier de dérivation de communication pour les raccordements de données en cuivre. | 376 | G | 837 | CCM | 141 | 86 | 69 | MM | 7 |  |  | https://eshop.weidmueller.com/p/1068850000
1068870000 | IE-CD-V14MRJ-C-MA | 134.98 | 1 | 1 | 1 | PCE | I655 | Industrial Ethernet Steady Tec | PB | Connecteurs Etanches/composants passifs | PB47 | Ethernet Industriel Composants Passifs | 4032248823895 | 85366990 | DE | Prise de raccordement, FreeCon, RJ45, Connecteur, IP65 Boîtier de prolongateur de communication pour raccordements de données en cuivre. | 317 | G | 613 | CCM | 104 | 83 | 71 | MM | 7 |  |  | https://eshop.weidmueller.com/p/1068870000
1068880000 | IE-CD-V14MRJ-FJ | 119.55 | 1 | 1 | 1 | PCE | I655 | Industrial Ethernet Steady Tec | PB | Connecteurs Etanches/composants passifs | PB47 | Ethernet Industriel Composants Passifs | 4032248824021 | 85389099 | DE | Prise de raccordement, FreeCon, module RJ45, IP65 Boîtier de dérivation de communication pour les raccordements de données en cuivre. | 360 | G | 558 | CCM | 155 | 62 | 58 | MM | 28 |  |  | https://eshop.weidmueller.com/p/1068880000
1068890000 | BG GHDE PT6 | 16.2 | 1 | 10 | 10 | PCE | I661 | FieldPower and Pick-to-Light | PB | Connecteurs Etanches/composants passifs | PB40 | Connecteurs etanches | 4032248824120 | 85389099 | RO | Machinery field power systems Boîtier en plastique pour dispositifs pneumatiques, électromécaniques et électri | 1967 | G | 15202.432 | CCM | 361 | 184 | 224 | MM | 7 |  |  | https://eshop.weidmueller.com/p/1068890000
1068930000 | IE-BP-VAPP | 4.55 | 1 | 10 | 10 | PCE | I655 | Industrial Ethernet Steady Tec | PB | Connecteurs Etanches/composants passifs | PB47 | Ethernet Industriel Composants Passifs | 4032248823093 | 85366990 | DE | Capuchon de protection pour boîtier de connecteurs, IP54 Capuchon de protection pour l'étanchéité du connecteur mâle | 110 | G | 1093 | CCM | 142 | 95 | 81 | MM | 56 |  |  | https://eshop.weidmueller.com/p/1068930000
1068940000 | IE-BID-24V | 3 | 1 | 100 | 100 | PCE | I655 | Industrial Ethernet Steady Tec | PB | Connecteurs Etanches/composants passifs | PB47 | Ethernet Industriel Composants Passifs | 4032248823086 | 85366990 | DE | Connecteur de puissance débrochable (Ethernet industriel), Insert, Nombre de pôles: 5 | 317 | G | 2142 | CCM | 193 | 137 | 81 | MM | 35 |  |  | https://eshop.weidmueller.com/p/1068940000
1068950000 | IE-PIC-HYB-S-0,75-300 | 135.31 | 100 | 300 | 300 | PCE | I655 | Industrial Ethernet Steady Tec | PB | Connecteurs Etanches/composants passifs | PB47 | Ethernet Industriel Composants Passifs | 4032248823109 | 85366990 | DE | Connecteur hybride, Contact à sertir Connecteur débrochable pour la transmission de la puissance et des signaux. | 88 | G | 444.05 | CCM | 116 | 116 | 33 | MM | 56 |  |  | https://eshop.weidmueller.com/p/1068950000
1068970000 | IE-BIC-HYB-P-0,75-300 | 89.02 | 100 | 300 | 300 | PCE | I655 | Industrial Ethernet Steady Tec | PB | Connecteurs Etanches/composants passifs | PB47 | Ethernet Industriel Composants Passifs | 4032248823956 | 85366990 | FR | Connecteur hybride, Contact à sertir Connecteur débrochable pour la transmission de la puissance et des signaux. | 93 | G | 419.52 | CCM | 115 | 114 | 32 | MM | 56 |  |  | https://eshop.weidmueller.com/p/1068970000
1068990000 | IE-PI-HYB-10P | 27.2 | 1 | 1 | 1 | PCE | I655 | Industrial Ethernet Steady Tec | PB | Connecteurs Etanches/composants passifs | PB47 | Ethernet Industriel Composants Passifs | 4032248823963 | 85366990 | RO | Connecteur hybride, Insert, Hybride (Q10), Sertissage, Nombre de pôles: 10, Cat.5 (ISO/IEC 11801), IP67 avec boîtier | 15 | G | 201.695 | CCM | 107 | 65 | 29 | MM | 35 |  |  | https://eshop.weidmueller.com/p/1068990000
1069010000 | IE-BI-HYB-10P | 22.2 | 1 | 10 | 10 | PCE | I655 | Industrial Ethernet Steady Tec | PB | Connecteurs Etanches/composants passifs | PB47 | Ethernet Industriel Composants Passifs | 4032248823970 | 85366990 | DE | Connecteur hybride, Insert d'embase, Hybride (Q10), Sertissage, Nombre de pôles: 10, Cat.5 (ISO/IEC 11801), IP67 avec boîtier | 309 | G | 2809 | CCM | 309 | 128 | 71 | MM | 28 |  |  | https://eshop.weidmueller.com/p/1069010000
1069060000 | RKDG D24 WG PT6 | 13.2 | 1 | 10 | 10 | PCE | I661 | FieldPower and Pick-to-Light | PM | Solution Machines | PM11 | Machinery field power systems | 4032248827053 | 40169300 | CZ | Insert étanche (boîtier), Joint, IP54, avec le boîtier correspondant, EPDM Inserts étanches pour boîtiers FieldPower pour sceller, insérer des câbles ronds et intégrer des connecteurs et d'autres adaptateurs. | 172 | G | 507.6 | CCM | 135 | 94 | 40 | MM | 56 |  |  | https://eshop.weidmueller.com/p/1069060000
1069080000 | WS 10/6 MC M NE BL | 11.2 | 100 | 600 | 600 | PCE | P175 | Multicard markers | PI | Produits d'Installation | PI82 | Borniers d'installation | 4032248824618 | 39269097 | DE | Repérage de blocs de jonction, bleu, Pas en mm: 6.00, Caractères imprimés: vierge | 122 | G | 783.87 | CCM | 265 | 87 | 34 | MM | 21 |  |  | https://eshop.weidmueller.com/p/1069080000
1069330000 | BHZ 5.00/02/90LH BK/BK | 203.8 | 100 | 150 | 150 | PCE | P420 | Empty housings electronic | PL | Composants sur CI | PL36 | Boitiers électronique (vides) | 4032248824939 | 85366990 | RO | Connecteur PCB (raccordement du conducteur), 320 V, 10 A, Pas en mm: 5.00, 3.31 mm², Nombre de pôles: 2, Raccordement vissé, Boîte | 774 | G | 1801 | CCM | 351 | 135 | 38 | MM | 7 |  |  | https://eshop.weidmueller.com/p/1069330000
1069340000 | BHZ 5.00/03/90LH BK/BK | 305.2 | 100 | 108 | 108 | PCE | P420 | Empty housings electronic | PL | Composants sur CI | PL36 | Boitiers électronique (vides) | 4032248824946 | 85366990 | RO | Connecteur PCB (raccordement du conducteur), 320 V, 10 A, Pas en mm: 5.00, 3.31 mm², Nombre de pôles: 3, Raccordement vissé, Boîte | 771 | G | 1960.452 | CCM | 354 | 142 | 39 | MM | 56 |  |  | https://eshop.weidmueller.com/p/1069340000
1069350000 | BHZ 5.00/04/90LH BK/BK | 407 | 100 | 78 | 78 | PCE | P420 | Empty housings electronic | PL | Composants sur CI | PL36 | Boitiers électronique (vides) | 4032248825011 | 85366990 | RO | Connecteur PCB (raccordement du conducteur), 320 V, 10 A, Pas en mm: 5.00, 3.31 mm², Nombre de pôles: 4, Raccordement vissé, Boîte | 718 | G | 1806 | CCM | 352 | 135 | 38 | MM | 7 |  |  | https://eshop.weidmueller.com/p/1069350000
1069360000 | BHZ 5.00/02/90LH BK/BL | 203.8 | 100 | 150 | 150 | PCE | P420 | Empty housings electronic | PL | Composants sur CI | PL36 | Boitiers électronique (vides) | 4032248824625 | 85366990 | RO | Connecteur PCB (raccordement du conducteur), 320 V, 10 A, Pas en mm: 5.00, 3.31 mm², Nombre de pôles: 2, Raccordement vissé, Boîte | 776 | G | 1418 | CCM | 350 | 135 | 30 | MM | 56 |  |  | https://eshop.weidmueller.com/p/1069360000
1069370000 | BHZ 5.00/03/90LH BK/BL | 305.2 | 100 | 108 | 108 | PCE | P420 | Empty housings electronic | PL | Composants sur CI | PL36 | Boitiers électronique (vides) | 4032248824953 | 85366990 | RO | Connecteur PCB (raccordement du conducteur), 320 V, 10 A, Pas en mm: 5.00, 3.31 mm², Nombre de pôles: 3, Raccordement vissé, Boîte | 773 | G | 1814 | CCM | 351 | 136 | 38 | MM | 56 |  |  | https://eshop.weidmueller.com/p/1069370000
1069380000 | BHZ 5.00/04/90LH BK/BL | 407 | 100 | 78 | 78 | PCE | P420 | Empty housings electronic | PL | Composants sur CI | PL36 | Boitiers électronique (vides) | 4032248825028 | 85366990 | RO | Connecteur PCB (raccordement du conducteur), 320 V, 10 A, Pas en mm: 5.00, 3.31 mm², Nombre de pôles: 4, Raccordement vissé, Boîte | 718 | G | 1814 | CCM | 351 | 136 | 38 | MM | 56 |  |  | https://eshop.weidmueller.com/p/1069380000
1069550000 | SHL-SMT 5.00/02GR 4.2BX | 102.2 | 100 | 150 | 150 | PCE | P420 | Empty housings electronic | PL | Composants sur CI | PL36 | Boitiers électronique (vides) | 4032248825110 | 85366930 | DE | Connecteur PCB (raccordement sur platine), 320 V, Pas en mm: 5.00, Nombre de pôles: 2, Raccordement soudé THT/THR, Boîte | 318 | G | 952 | CCM | 341 | 133 | 21 | MM | 49 |  |  | https://eshop.weidmueller.com/p/1069550000
1069560000 | SHL-SMT 5.00/03GR 4.2BX | 203.8 | 100 | 120 | 120 | PCE | P420 | Empty housings electronic | PL | Composants sur CI | PL36 | Boitiers électronique (vides) | 4032248825127 | 85366930 | DE | Connecteur PCB (raccordement sur platine), 320 V, Pas en mm: 5.00, Nombre de pôles: 3, Raccordement soudé THT/THR, Boîte | 320 | G | 1510.32 | CCM | 348 | 140 | 31 | MM | 56 |  |  | https://eshop.weidmueller.com/p/1069560000
1069570000 | SHL-SMT 5.00/04GR 4.2BX | 203.8 | 100 | 108 | 108 | PCE | P420 | Empty housings electronic | PL | Composants sur CI | PL36 | Boitiers électronique (vides) | 4032248825165 | 85366930 | DE | Connecteur PCB (raccordement sur platine), 320 V, Pas en mm: 5.00, Nombre de pôles: 4, Raccordement soudé THT/THR, Boîte | 484 | G | 1409 | CCM | 348 | 135 | 30 | MM | 49 |  |  | https://eshop.weidmueller.com/p/1069570000
1069580000 | SHL-SMT 5.00/02GR 4.2RL | 147.3 | 100 | 260 | 260 | PCE | P420 | Empty housings electronic | PL | Composants sur CI | PL36 | Boitiers électronique (vides) | 4032248824687 | 85389099 | DE | Connecteur PCB (raccordement sur platine), 320 V, Pas en mm: 5.00, Nombre de pôles: 2, Raccordement soudé THT/THR, Tape | 859 | G | 5621 | CCM | 332 | 332 | 51 | MM | 7 |  |  | https://eshop.weidmueller.com/p/1069580000
1069590000 | SHL-SMT 5.00/03GR 4.2RL | 249.1 | 100 | 175 | 175 | PCE | P420 | Empty housings electronic | PL | Composants sur CI | PL36 | Boitiers électronique (vides) | 4032248824670 | 85366930 | DE | Connecteur PCB (raccordement sur platine), 320 V, Pas en mm: 5.00, Nombre de pôles: 3, Raccordement soudé THT/THR, Tape | 780 | G | 5445 | CCM | 330 | 330 | 50 | MM | 56 |  |  | https://eshop.weidmueller.com/p/1069590000
1069610000 | SHL-SMT 5.00/04GR 4.2RL | 246.5 | 100 | 130 | 130 | PCE | P420 | Empty housings electronic | PL | Composants sur CI | PL36 | Boitiers électronique (vides) | 4032248825059 | 85366930 | DE | Connecteur PCB (raccordement sur platine), 320 V, Pas en mm: 5.00, Nombre de pôles: 4, Raccordement soudé THT/THR, Tape | 858 | G | 8478.18 | CCM | 342 | 335 | 74 | MM | 28 |  |  | https://eshop.weidmueller.com/p/1069610000
1069620000 | SHL-SMT 5.00/02GL 4.2BX | 102.2 | 100 | 150 | 150 | PCE | P420 | Empty housings electronic | PL | Composants sur CI | PL36 | Boitiers électronique (vides) | 4032248825158 | 85366930 | DE | Connecteur PCB (raccordement sur platine), 320 V, Pas en mm: 5.00, Nombre de pôles: 2, Raccordement soudé THT/THR, Boîte | 366 | G | 1471 | CCM | 349 | 136 | 31 | MM | 49 |  |  | https://eshop.weidmueller.com/p/1069620000
1069630000 | SHL-SMT 5.00/03GL 4.2BX | 203.8 | 100 | 120 | 120 | PCE | P420 | Empty housings electronic | PL | Composants sur CI | PL36 | Boitiers électronique (vides) | 4032248824700 | 85366930 | DE | Connecteur PCB (raccordement sur platine), 320 V, Pas en mm: 5.00, Nombre de pôles: 3, Raccordement soudé THT/THR, Boîte | 322 | G | 1514.66 | CCM | 349 | 140 | 31 | MM | 56 |  |  | https://eshop.weidmueller.com/p/1069630000
1069640000 | SHL-SMT 5.00/04GL 4.2BX | 203.8 | 100 | 108 | 108 | PCE | P420 | Empty housings electronic | PL | Composants sur CI | PL36 | Boitiers électronique (vides) | 4032248825080 | 85366930 | DE | Connecteur PCB (raccordement sur platine), 320 V, Pas en mm: 5.00, Nombre de pôles: 4, Raccordement soudé THT/THR, Boîte | 479 | G | 1439 | CCM | 350 | 137 | 30 | MM | 49 |  |  | https://eshop.weidmueller.com/p/1069640000
1069650000 | SHL-SMT 5.00/02GL 4.2RL | 147.3 | 100 | 260 | 260 | PCE | P420 | Empty housings electronic | PL | Composants sur CI | PL36 | Boitiers électronique (vides) | 4032248825103 | 85389099 | DE | Connecteur PCB (raccordement sur platine), 320 V, Pas en mm: 5.00, Nombre de pôles: 2, Raccordement soudé THT/THR, Tape | 865 | G | 5663 | CCM | 330 | 330 | 52 | MM | 7 |  |  | https://eshop.weidmueller.com/p/1069650000
1069660000 | SHL-SMT 5.00/03GL 4.2RL | 249.1 | 100 | 175 | 175 | PCE | P420 | Empty housings electronic | PL | Composants sur CI | PL36 | Boitiers électronique (vides) | 4032248825226 | 85389099 | DE | Connecteur PCB (raccordement sur platine), 320 V, Pas en mm: 5.00, Nombre de pôles: 3, Raccordement soudé THT/THR, Tape | 767 | G | 5445 | CCM | 330 | 330 | 50 | MM | 56 |  |  | https://eshop.weidmueller.com/p/1069660000
1069670000 | SHL-SMT 5.00/04GL 4.2RL | 246.5 | 100 | 130 | 130 | PCE | P420 | Empty housings electronic | PL | Composants sur CI | PL36 | Boitiers électronique (vides) | 4032248825172 | 85366930 | DE | Connecteur PCB (raccordement sur platine), 320 V, Pas en mm: 5.00, Nombre de pôles: 4, Raccordement soudé THT/THR, Tape | 855 | G | 9656.712 | CCM | 362 | 342 | 78 | MM | 28 |  |  | https://eshop.weidmueller.com/p/1069670000
1069680000 | SHL-SMT 5.00/02GR 5.9BX | 102.2 | 100 | 150 | 150 | PCE | P420 | Empty housings electronic | PL | Composants sur CI | PL36 | Boitiers électronique (vides) | 4032248825257 | 85366930 | DE | Connecteur PCB (raccordement sur platine), 320 V, Pas en mm: 5.00, Nombre de pôles: 2, Raccordement soudé THT/THR, Boîte | 321 | G | 1005 | CCM | 341 | 134 | 22 | MM | 7 |  |  | https://eshop.weidmueller.com/p/1069680000
1069690000 | SHL-SMT 5.00/03GR 5.9BX | 203.8 | 100 | 120 | 120 | PCE | P420 | Empty housings electronic | PL | Composants sur CI | PL36 | Boitiers électronique (vides) | 4032248825219 | 85366930 | DE | Connecteur PCB (raccordement sur platine), 320 V, Pas en mm: 5.00, Nombre de pôles: 3, Raccordement soudé THT/THR, Boîte | 329 | G | 1465 | CCM | 350 | 135 | 31 | MM | 56 |  |  | https://eshop.weidmueller.com/p/1069690000
1069700000 | WAP WFF35 | 238 | 100 | 20 | 20 | PCE | P171 | Accessories W series | PT | Blocs de Jonction | PT10 | Série W -blocs de jonction à raccordment vissé | 4008190104023 | 85472000 | DE | Plaque d’extrémité pour blocs de jonction, Beige foncé, Hauteur: 23.2 mm, Largeur: 2 mm, V-0, Wemid, enclipsable: Non | 27 | G | 90.272 | CCM | 91 | 62 | 16 | MM | 35 |  |  | https://eshop.weidmueller.com/p/1069700000
1069710000 | SHL-SMT 5.00/04GR 5.9BX | 203.8 | 100 | 108 | 108 | PCE | P420 | Empty housings electronic | PL | Composants sur CI | PL36 | Boitiers électronique (vides) | 4032248825073 | 85366930 | DE | Connecteur PCB (raccordement sur platine), 320 V, Pas en mm: 5.00, Nombre de pôles: 4, Raccordement soudé THT/THR, Boîte | 488 | G | 1486 | CCM | 350 | 137 | 31 | MM | 7 |  |  | https://eshop.weidmueller.com/p/1069710000
1069720000 | SHL-SMT 5.00/02GR 5.9RL | 147.3 | 100 | 260 | 260 | PCE | P420 | Empty housings electronic | PL | Composants sur CI | PL36 | Boitiers électronique (vides) | 4032248825134 | 85389099 | DE | Connecteur PCB (raccordement sur platine), 320 V, Pas en mm: 5.00, Nombre de pôles: 2, Raccordement soudé THT/THR, Tape | 867 | G | 7313.644 | CCM | 349 | 338 | 62 | MM | 28 |  |  | https://eshop.weidmueller.com/p/1069720000
1069730000 | SHL-SMT 5.00/03GR 5.9RL | 249.1 | 100 | 175 | 175 | PCE | P420 | Empty housings electronic | PL | Composants sur CI | PL36 | Boitiers électronique (vides) | 4032248825240 | 85366930 | DE | Connecteur PCB (raccordement sur platine), 320 V, Pas en mm: 5.00, Nombre de pôles: 3, Raccordement soudé THT/THR, Tape | 770 | G | 5227.2 | CCM | 330 | 330 | 48 | MM | 56 |  |  | https://eshop.weidmueller.com/p/1069730000
1069740000 | SHL-SMT 5.00/04GR 5.9RL | 246.5 | 100 | 130 | 130 | PCE | P420 | Empty housings electronic | PL | Composants sur CI | PL36 | Boitiers électronique (vides) | 4032248825066 | 85366930 | DE | Connecteur PCB (raccordement sur platine), 320 V, Pas en mm: 5.00, Nombre de pôles: 4, Raccordement soudé THT/THR, Tape | 868 | G | 5445 | CCM | 330 | 330 | 50 | MM | 28 |  |  | https://eshop.weidmueller.com/p/1069740000
1069750000 | SHL-SMT 5.00/02GL 5.9BX | 102.2 | 100 | 150 | 150 | PCE | P420 | Empty housings electronic | PL | Composants sur CI | PL36 | Boitiers électronique (vides) | 4032248825189 | 85366930 | DE | Connecteur PCB (raccordement sur platine), 320 V, Pas en mm: 5.00, Nombre de pôles: 2, Raccordement soudé THT/THR, Boîte | 319 | G | 1057.126 | CCM | 343 | 134 | 23 | MM | 7 |  |  | https://eshop.weidmueller.com/p/1069750000
1069760000 | SHL-SMT 5.00/03GL 5.9BX | 203.8 | 100 | 120 | 120 | PCE | P420 | Empty housings electronic | PL | Composants sur CI | PL36 | Boitiers électronique (vides) | 4032248825196 | 85366930 | DE | Connecteur PCB (raccordement sur platine), 320 V, Pas en mm: 5.00, Nombre de pôles: 3, Raccordement soudé THT/THR, Boîte | 327 | G | 1493 | CCM | 349 | 138 | 31 | MM | 56 |  |  | https://eshop.weidmueller.com/p/1069760000
1069770000 | SHL-SMT 5.00/04GL 5.9BX | 203.8 | 100 | 108 | 108 | PCE | P420 | Empty housings electronic | PL | Composants sur CI | PL36 | Boitiers électronique (vides) | 4032248825097 | 85366930 | DE | Connecteur PCB (raccordement sur platine), 320 V, Pas en mm: 5.00, Nombre de pôles: 4, Raccordement soudé THT/THR, Boîte | 489 | G | 1572.48 | CCM | 351 | 140 | 32 | MM | 7 |  |  | https://eshop.weidmueller.com/p/1069770000
1069780000 | SHL-SMT 5.00/02GL 5.9RL | 147.3 | 100 | 260 | 260 | PCE | P420 | Empty housings electronic | PL | Composants sur CI | PL36 | Boitiers électronique (vides) | 4032248825233 | 85389099 | DE | Connecteur PCB (raccordement sur platine), 320 V, Pas en mm: 5.00, Nombre de pôles: 2, Raccordement soudé THT/THR, Tape | 862 | G | 7555.925 | CCM | 347 | 335 | 65 | MM | 28 |  |  | https://eshop.weidmueller.com/p/1069780000
1069790000 | SHL-SMT 5.00/03GL 5.9RL | 249.1 | 100 | 175 | 175 | PCE | P420 | Empty housings electronic | PL | Composants sur CI | PL36 | Boitiers électronique (vides) | 4032248825141 | 85366930 | DE | Connecteur PCB (raccordement sur platine), 320 V, Pas en mm: 5.00, Nombre de pôles: 3, Raccordement soudé THT/THR, Tape | 770 | G | 5621 | CCM | 332 | 332 | 51 | MM | 56 |  |  | https://eshop.weidmueller.com/p/1069790000
1069800000 | WAP WFF70 | 288.5 | 100 | 20 | 20 | PCE | P171 | Accessories W series | PT | Blocs de Jonction | PT10 | Série W -blocs de jonction à raccordment vissé | 4008190022600 | 85472000 | DE | Plaque d’extrémité pour blocs de jonction, Beige foncé, Hauteur: 28 mm, Largeur: 2 mm, V-0, Wemid, enclipsable: Non | 40 | G | 89.84 | CCM | 93 | 69 | 14 | MM | 35 |  |  | https://eshop.weidmueller.com/p/1069800000
1069810000 | SHL-SMT 5.00/04GL 5.9RL | 246.5 | 100 | 130 | 130 | PCE | P420 | Empty housings electronic | PL | Composants sur CI | PL36 | Boitiers électronique (vides) | 4032248824694 | 85366930 | DE | Connecteur PCB (raccordement sur platine), 320 V, Pas en mm: 5.00, Nombre de pôles: 4, Raccordement soudé THT/THR, Tape | 862 | G | 8896.8 | CCM | 352 | 337 | 75 | MM | 28 |  |  | https://eshop.weidmueller.com/p/1069810000
1069900000 | WDS 2 | 977.9 | 100 | 20 | 20 | PCE | P171 | Accessories W series | PT | Blocs de Jonction | PT10 | Série W -blocs de jonction à raccordment vissé | 4008190094850 | 85369010 | DE | Connecteur transversal (bloc de jonction), Vissé, Beige foncé, 22 A, Nombre de pôles: 2, Pas en mm: 5.00, Isolé: Oui, Largeur: 6 mm | 73 | G | 183.17 | CCM | 106 | 64 | 27 | MM | 28 |  |  | https://eshop.weidmueller.com/p/1069900000
1069990000 | FPL 4G4/CUT/HQ4-2/3 | 59.7 | 1 | 1 | 1 | PCE | I661 | FieldPower and Pick-to-Light | PB | Connecteurs Etanches/composants passifs | PB49 | Connecteurs etanches | 4032248825448 | 85444290 | DE | FPL 4G4/CUT/HQ4-2/3 - Câble pour l'alimentation des moteurs en énergie électrique Connecteurs etanches | 934 | G | 3343 | CCM | 299 | 260 | 43 | MM | 42 |  |  | https://eshop.weidmueller.com/p/1069990000
1070000000 | WAP WDK2.5/BLZ/O.ZA | 95.7 | 100 | 20 | 20 | PCE | P171 | Accessories W series | PT | Blocs de Jonction | PT10 | Série W -blocs de jonction à raccordment vissé | 4008190191221 | 85472000 | RO | Plaque d’extrémité pour blocs de jonction, Beige foncé, Hauteur: 45.4 mm, Largeur: 5.08 mm, V-0, Wemid, enclipsable: Non | 56 | G | 393.58 | CCM | 129 | 113 | 27 | MM | 14 |  |  | https://eshop.weidmueller.com/p/1070000000
1070100000 | WAP WDK2.5/BLZ/M.ZA | 95.7 | 100 | 20 | 20 | PCE | P171 | Accessories W series | PT | Blocs de Jonction | PT10 | Série W -blocs de jonction à raccordment vissé | 4008190191214 | 85472000 | RO | Plaque d’extrémité pour blocs de jonction, Beige foncé, Hauteur: 45.4 mm, Largeur: 5.08 mm, V-0, Wemid, enclipsable: Non | 57 | G | 419.12 | CCM | 130 | 124 | 26 | MM | 14 |  |  | https://eshop.weidmueller.com/p/1070100000
1070140000 | GH PT6 | 10.6 | 1 | 10 | 10 | PCE | I661 | FieldPower and Pick-to-Light | PB | Connecteurs Etanches/composants passifs | PB40 | Connecteurs etanches | 4032248825813 | 85389099 | DE | Machinery field power systems Boîtier en plastique pour dispositifs pneumatiques, électromécaniques et électri | 2119 | G | 12732 | CCM | 344 | 219 | 169 | MM | 7 |  |  | https://eshop.weidmueller.com/p/1070140000
1070230000 | VSPC BASE 1CL PW | 44.7 | 1 | 1 | 1 | PCE | P410 | Overvoltage protection units | PA | Produits Electroniques | PA53 | Protection surtension | 4032248826049 | 85363010 | SI | Élément de base pour appareil de protection contre la surtension (réseaux de données/technologie MCR), Boîtier d'embase, analogique, Nombre des signau | 74 | G | 189.95 | CCM | 106 | 64 | 28 | MM | 63 |  |  | https://eshop.weidmueller.com/p/1070230000
1070340200 | SAIL-M12BW-4-2.0UK3 | 12.3003 | 1 | 10 | 10 | PCE | I673 | SAI accessories | PB | Connecteurs Etanches/composants passifs | PB46 | SAI Accessoires pour répartiteurs capteurs et actionneurs | 4050118062915 | 85444290 | DE | Câbles capteurs/actionneurs confectionnés pour le raccordement de capteurs/actionneurs et pour la transmission de données. Les connecteurs débrochables sont moulés et testés. | 764 | G | 3850.092 | CCM | 306 | 233 | 54 | MM | 56 |  |  | https://eshop.weidmueller.com/p/1070340200
1070340500 | SAIL-M12BW-4-5.0UK3 | 17.3201 | 1 | 10 | 10 | PCE | I673 | SAI accessories | PB | Connecteurs Etanches/composants passifs | PB46 | SAI Accessoires pour répartiteurs capteurs et actionneurs | 4050118436396 | 85444290 | DE | Câbles capteurs/actionneurs confectionnés pour le raccordement de capteurs/actionneurs et pour la transmission de données. Les connecteurs débrochables sont moulés et testés. | 1432 | G | 5528.05 | CCM | 253 | 230 | 95 | MM | 56 |  |  | https://eshop.weidmueller.com/p/1070340500
1070370150 | SAIL-M8BG-4-1.5UK2 | 11.7 | 1 | 10 | 10 | PCE | I673 | SAI accessories | PB | Connecteurs Etanches/composants passifs | PB46 | SAI Accessoires pour répartiteurs capteurs et actionneurs | 4032248826100 | 85444290 | RO | Câbles capteurs/actionneurs confectionnés pour le raccordement de capteurs/actionneurs et pour la transmission de données. Les connecteurs débrochables sont moulés et testés. | 453 | G | 1380 | CCM | 230 | 200 | 30 | MM | 56 |  |  | https://eshop.weidmueller.com/p/1070370150
1070371000 | SAIL-M8BG-4-10UK2 | 25.1 | 1 | 10 | 10 | PCE | I673 | SAI accessories | PB | Connecteurs Etanches/composants passifs | PB46 | SAI Accessoires pour répartiteurs capteurs et actionneurs | 4032248826131 | 85444290 | RO | Câbles capteurs/actionneurs confectionnés pour le raccordement de capteurs/actionneurs et pour la transmission de données. Les connecteurs débrochables sont moulés et testés. | 2443 | G | 14326.056 | CCM | 422 | 246 | 138 | MM | 56 |  |  | https://eshop.weidmueller.com/p/1070371000
1070380030 | SAIL-M8GM8G-3-0.3UK2 | 15.6548 | 1 | 10 | 10 | PCE | I673 | SAI accessories | PB | Connecteurs Etanches/composants passifs | PB46 | SAI Accessoires pour répartiteurs capteurs et actionneurs | 4050118609684 | 85444290 | RO | SAI Accessoires pour répartiteurs capteurs et actionneurs SAI Accessoires répartiteurs capteurs actionneurs | 159 | G | 969.325 | CCM | 191 | 175 | 29 | MM | 56 |  |  | https://eshop.weidmueller.com/p/1070380030
1070380060 | SAIL-M8GM8G-3-0.6UK2 | 16.0505 | 1 | 10 | 10 | PCE | I673 | SAI accessories | PB | Connecteurs Etanches/composants passifs | PB46 | SAI Accessoires pour répartiteurs capteurs et actionneurs | 4050118609714 | 85444290 | RO | SAI Accessoires pour répartiteurs capteurs et actionneurs SAI Accessoires répartiteurs capteurs actionneurs | 230 | G | 1917.195 | CCM | 285 | 217 | 31 | MM | 56 |  |  | https://eshop.weidmueller.com/p/1070380060
1070380080 | SAIL-M8GM8G-3-0.8UK2 | 16.16 | 1 | 10 | 10 | PCE | I673 | SAI accessories | PB | Connecteurs Etanches/composants passifs | PB46 | SAI Accessoires pour répartiteurs capteurs et actionneurs | 4032248826155 | 85444290 | RO | Câbles capteurs/actionneurs confectionnés pour le raccordement de capteurs/actionneurs et pour la transmission de données. Les connecteurs débrochables sont moulés et testés. | 280 | G | 1500 | CCM | 250 | 200 | 30 | MM | 56 |  | 30/09/2026 | https://eshop.weidmueller.com/p/1070380080
1070380100 | SAIL-M8GM8G-3-1.0UK2 | 16.5781 | 1 | 10 | 10 | PCE | I673 | SAI accessories | PB | Connecteurs Etanches/composants passifs | PB46 | SAI Accessoires pour répartiteurs capteurs et actionneurs | 4032248826162 | 85444290 | RO | Câbles capteurs/actionneurs confectionnés pour le raccordement de capteurs/actionneurs et pour la transmission de données. Les connecteurs débrochables sont moulés et testés. | 328 | G | 422.5 | CCM | 130 | 130 | 25 | MM | 56 |  |  | https://eshop.weidmueller.com/p/1070380100
1070380150 | SAIL-M8GM8G-3-1.5UK2 | 17.2376 | 1 | 10 | 10 | PCE | I673 | SAI accessories | PB | Connecteurs Etanches/composants passifs | PB46 | SAI Accessoires pour répartiteurs capteurs et actionneurs | 4032248826179 | 85444290 | RO | SAI Accessoires pour répartiteurs capteurs et actionneurs SAI Accessoires répartiteurs capteurs actionneurs | 447 | G | 1000 | CCM | 200 | 100 | 50 | MM | 56 |  |  | https://eshop.weidmueller.com/p/1070380150
1070380163 | SAIL-M8GM8G-3-1.63UK2 | 17.24 | 1 | 10 | 10 | PCE | I673 | SAI accessories | PB | Connecteurs Etanches/composants passifs | PB46 | SAI Accessoires pour répartiteurs capteurs et actionneurs | 4050118346121 | 85444290 | RO | Câbles capteurs/actionneurs confectionnés pour le raccordement de capteurs/actionneurs et pour la transmission de données. Les connecteurs débrochables sont moulés et testés. | 480 | G | 784 | CCM | 140 | 140 | 40 | MM | 56 |  | 30/09/2026 | https://eshop.weidmueller.com/p/1070380163
1070380170 | SAIL-M8GM8G-3-1.70UK2 | 17.34 | 1 | 10 | 10 | PCE | I673 | SAI accessories | PB | Connecteurs Etanches/composants passifs | PB46 | SAI Accessoires pour répartiteurs capteurs et actionneurs | 4050118364194 | 85444290 | RO | Câbles capteurs/actionneurs confectionnés pour le raccordement de capteurs/actionneurs et pour la transmission de données. Les connecteurs débrochables sont moulés et testés. | 477 | G | 1873 | CCM | 247 | 223 | 34 | MM | 56 |  | 30/09/2026 | https://eshop.weidmueller.com/p/1070380170
1070380173 | SAIL-M8GM8G-3-1.73UK2 | 17.38 | 1 | 10 | 10 | PCE | I673 | SAI accessories | PB | Connecteurs Etanches/composants passifs | PB46 | SAI Accessoires pour répartiteurs capteurs et actionneurs | 4050118355635 | 85444290 | RO | Câbles capteurs/actionneurs confectionnés pour le raccordement de capteurs/actionneurs et pour la transmission de données. Les connecteurs débrochables sont moulés et testés. | 497 | G | 1104 | CCM | 230 | 160 | 30 | MM | 56 |  | 30/09/2026 | https://eshop.weidmueller.com/p/1070380173
1070380180 | SAIL-M8GM8G-3-1.80UK2 | 17.47 | 1 | 10 | 10 | PCE | I673 | SAI accessories | PB | Connecteurs Etanches/composants passifs | PB46 | SAI Accessoires pour répartiteurs capteurs et actionneurs | 4050118356311 | 85444290 | RO | Câbles capteurs/actionneurs confectionnés pour le raccordement de capteurs/actionneurs et pour la transmission de données. Les connecteurs débrochables sont moulés et testés. | 509 | G | 1950 | CCM | 260 | 150 | 50 | MM | 56 |  | 30/09/2026 | https://eshop.weidmueller.com/p/1070380180
1070380190 | SAIL-M8GM8G-3-1.9UK2 | 17.61 | 1 | 10 | 10 | PCE | I673 | SAI accessories | PB | Connecteurs Etanches/composants passifs | PB46 | SAI Accessoires pour répartiteurs capteurs et actionneurs | 4032248826186 | 85444290 | RO | Câbles capteurs/actionneurs confectionnés pour le raccordement de capteurs/actionneurs et pour la transmission de données. Les connecteurs débrochables sont moulés et testés. | 534 | G | 784 | CCM | 140 | 140 | 40 | MM | 56 |  | 30/09/2026 | https://eshop.weidmueller.com/p/1070380190
1070380200 | SAIL-M8GM8G-3-2.0UK2 | 17.8971 | 1 | 10 | 10 | PCE | I673 | SAI accessories | PB | Connecteurs Etanches/composants passifs | PB46 | SAI Accessoires pour répartiteurs capteurs et actionneurs | 4050118609721 | 85444290 | RO | SAI Accessoires pour répartiteurs capteurs et actionneurs SAI Accessoires répartiteurs capteurs actionneurs | 538 | G | 3098.434 | CCM | 233 | 218 | 61 | MM | 56 |  |  | https://eshop.weidmueller.com/p/1070380200
1070380213 | SAIL-M8GM8G-3-2.13UK2 | 17.91 | 1 | 10 | 10 | PCE | I673 | SAI accessories | PB | Connecteurs Etanches/composants passifs | PB46 | SAI Accessoires pour répartiteurs capteurs et actionneurs | 4050118447217 | 85444290 | RO | Câbles capteurs/actionneurs confectionnés pour le raccordement de capteurs/actionneurs et pour la transmission de données. Les connecteurs débrochables sont moulés et testés. | 650 | G |  | CCM |  |  |  | MM | 56 |  | 30/09/2026 | https://eshop.weidmueller.com/p/1070380213
1070380263 | SAIL-M8GM8G-3-2.63UK2 | 18.56 | 1 | 10 | 10 | PCE | I673 | SAI accessories | PB | Connecteurs Etanches/composants passifs | PB46 | SAI Accessoires pour répartiteurs capteurs et actionneurs | 4050118346145 | 85444290 | RO | Câbles capteurs/actionneurs confectionnés pour le raccordement de capteurs/actionneurs et pour la transmission de données. Les connecteurs débrochables sont moulés et testés. | 677 | G | 3910 | CCM | 341 | 234 | 49 | MM | 56 |  | 30/09/2026 | https://eshop.weidmueller.com/p/1070380263
1070380270 | SAIL-M8GM8G-3-2.70UK2 | 18.65 | 1 | 10 | 10 | PCE | I673 | SAI accessories | PB | Connecteurs Etanches/composants passifs | PB46 | SAI Accessoires pour répartiteurs capteurs et actionneurs | 4050118364538 | 85444290 | RO | Câbles capteurs/actionneurs confectionnés pour le raccordement de capteurs/actionneurs et pour la transmission de données. Les connecteurs débrochables sont moulés et testés. | 707 | G | 891 | CCM | 220 | 90 | 45 | MM | 56 |  | 30/09/2026 | https://eshop.weidmueller.com/p/1070380270
1070380300 | SAIL-M8GM8G-3-3.0UK2 | 19.2161 | 1 | 10 | 10 | PCE | I673 | SAI accessories | PB | Connecteurs Etanches/composants passifs | PB46 | SAI Accessoires pour répartiteurs capteurs et actionneurs | 4050118609738 | 85444290 | RO | SAI Accessoires pour répartiteurs capteurs et actionneurs SAI Accessoires répartiteurs capteurs actionneurs | 712 | G | 5358.66 | CCM | 310 | 258 | 67 | MM | 56 |  |  | https://eshop.weidmueller.com/p/1070380300
1070380323 | SAIL-M8GM8G-3-3.23UK2 | 19.5194 | 1 | 10 | 10 | PCE | I673 | SAI accessories | PB | Connecteurs Etanches/composants passifs | PB46 | SAI Accessoires pour répartiteurs capteurs et actionneurs | 4050118346237 | 85444290 | RO | Câbles capteurs/actionneurs confectionnés pour le raccordement de capteurs/actionneurs et pour la transmission de données. Les connecteurs débrochables sont moulés et testés. | 814 | G | 3979.264 | CCM | 268 | 256 | 58 | MM | 56 |  |  | https://eshop.weidmueller.com/p/1070380323
1070380330 | SAIL-M8GM8G-3-3.30UK2 | 19.43 | 1 | 10 | 10 | PCE | I673 | SAI accessories | PB | Connecteurs Etanches/composants passifs | PB46 | SAI Accessoires pour répartiteurs capteurs et actionneurs | 4050118364606 | 85444290 | RO | Câbles capteurs/actionneurs confectionnés pour le raccordement de capteurs/actionneurs et pour la transmission de données. Les connecteurs débrochables sont moulés et testés. | 838 | G | 2527 | CCM | 190 | 190 | 70 | MM | 56 |  | 30/09/2026 | https://eshop.weidmueller.com/p/1070380330
1070380380 | SAIL-M8GM8G-3-3.80UK2 | 20.1 | 1 | 10 | 10 | PCE | I673 | SAI accessories | PB | Connecteurs Etanches/composants passifs | PB46 | SAI Accessoires pour répartiteurs capteurs et actionneurs | 4050118360141 | 85444290 | RO | Câbles capteurs/actionneurs confectionnés pour le raccordement de capteurs/actionneurs et pour la transmission de données. Les connecteurs débrochables sont moulés et testés. | 944 | G | 1350 | CCM | 150 | 150 | 60 | MM | 56 |  | 30/09/2026 | https://eshop.weidmueller.com/p/1070380380
1070380383 | SAIL-M8GM8G-3-3.83UK2 | 20.13 | 1 | 10 | 10 | PCE | I673 | SAI accessories | PB | Connecteurs Etanches/composants passifs | PB46 | SAI Accessoires pour répartiteurs capteurs et actionneurs | 4050118346312 | 85444290 | RO | Câbles capteurs/actionneurs confectionnés pour le raccordement de capteurs/actionneurs et pour la transmission de données. Les connecteurs débrochables sont moulés et testés. | 955 | G | 2268 | CCM | 180 | 180 | 70 | MM | 56 |  | 30/09/2026 | https://eshop.weidmueller.com/p/1070380383
1070380500 | SAIL-M8GM8G-3-5.0UK2 | 21.854 | 1 | 10 | 10 | PCE | I673 | SAI accessories | PB | Connecteurs Etanches/composants passifs | PB46 | SAI Accessoires pour répartiteurs capteurs et actionneurs | 4050118609745 | 85444290 | RO | SAI Accessoires pour répartiteurs capteurs et actionneurs SAI Accessoires répartiteurs capteurs actionneurs | 1133 | G | 5790.12 | CCM | 305 | 226 | 84 | MM | 56 |  |  | https://eshop.weidmueller.com/p/1070380500
1070381000 | SAIL-M8GM8G-3-10UK2 | 28.4489 | 1 | 10 | 10 | PCE | I673 | SAI accessories | PB | Connecteurs Etanches/composants passifs | PB46 | SAI Accessoires pour répartiteurs capteurs et actionneurs | 4050118609752 | 85444290 | RO | SAI Accessoires pour répartiteurs capteurs et actionneurs SAI Accessoires répartiteurs capteurs actionneurs | 2137 | G | 18597.644 | CCM | 403 | 332 | 139 | MM | 56 |  |  | https://eshop.weidmueller.com/p/1070381000
1070430300 | SAIL-M8BG-3-3.0UK2 | 12.7 | 1 | 10 | 10 | PCE | I673 | SAI accessories | PB | Connecteurs Etanches/composants passifs | PB46 | SAI Accessoires pour répartiteurs capteurs et actionneurs | 4032248826315 | 85444290 | RO | Câbles capteurs/actionneurs confectionnés pour le raccordement de capteurs/actionneurs et pour la transmission de données. Les connecteurs débrochables sont moulés et testés. | 778 | G | 1656 | CCM | 230 | 120 | 60 | MM | 56 |  |  | https://eshop.weidmueller.com/p/1070430300
1070430500 | SAIL-M8BG-3-5.0UK2 | 15 | 1 | 10 | 10 | PCE | I673 | SAI accessories | PB | Connecteurs Etanches/composants passifs | PB46 | SAI Accessoires pour répartiteurs capteurs et actionneurs | 4032248826322 | 85444290 | RO | Câbles capteurs/actionneurs confectionnés pour le raccordement de capteurs/actionneurs et pour la transmission de données. Les connecteurs débrochables sont moulés et testés. | 1120 | G | 5861.7 | CCM | 334 | 225 | 78 | MM | 56 |  |  | https://eshop.weidmueller.com/p/1070430500
1070431000 | SAIL-M8BG-3-10UK2 | 20.1 | 1 | 10 | 10 | PCE | I673 | SAI accessories | PB | Connecteurs Etanches/composants passifs | PB46 | SAI Accessoires pour répartiteurs capteurs et actionneurs | 4032248826339 | 85444290 | RO | Câbles capteurs/actionneurs confectionnés pour le raccordement de capteurs/actionneurs et pour la transmission de données. Les connecteurs débrochables sont moulés et testés. | 2075 | G | 10010.858 | CCM | 442 | 319 | 71 | MM | 56 |  |  | https://eshop.weidmueller.com/p/1070431000
1070440300 | SAIL-M8BW-3-3.0UK2 | 12.1 | 1 | 10 | 10 | PCE | I673 | SAI accessories | PB | Connecteurs Etanches/composants passifs | PB46 | SAI Accessoires pour répartiteurs capteurs et actionneurs | 4032248826353 | 85444290 | RO | Câbles capteurs/actionneurs confectionnés pour le raccordement de capteurs/actionneurs et pour la transmission de données. Les connecteurs débrochables sont moulés et testés. | 728 | G | 3991.568 | CCM | 314 | 227 | 56 | MM | 56 |  |  | https://eshop.weidmueller.com/p/1070440300
1070440500 | SAIL-M8BW-3-5.0UK2 | 14.5 | 1 | 10 | 10 | PCE | I673 | SAI accessories | PB | Connecteurs Etanches/composants passifs | PB46 | SAI Accessoires pour répartiteurs capteurs et actionneurs | 4032248826360 | 85444290 | RO | Câbles capteurs/actionneurs confectionnés pour le raccordement de capteurs/actionneurs et pour la transmission de données. Les connecteurs débrochables sont moulés et testés. | 1134 | G | 4565 | CCM | 250 | 220 | 83 | MM | 56 |  |  | https://eshop.weidmueller.com/p/1070440500
1070441000 | SAIL-M8BW-3-10UK2 | 20.4 | 1 | 10 | 10 | PCE | I673 | SAI accessories | PB | Connecteurs Etanches/composants passifs | PB46 | SAI Accessoires pour répartiteurs capteurs et actionneurs | 4032248826377 | 85444290 | RO | Câbles capteurs/actionneurs confectionnés pour le raccordement de capteurs/actionneurs et pour la transmission de données. Les connecteurs débrochables sont moulés et testés. | 2262 | G | 7875 | CCM | 420 | 250 | 75 | MM | 56 |  |  | https://eshop.weidmueller.com/p/1070441000
1070470000 | VSPC BASE 1CL PW FG EX | 49.8 | 1 | 1 | 1 | PCE | P410 | Overvoltage protection units | PA | Produits Electroniques | PA53 | Protection surtension | 4032248826384 | 85363010 | SI | Élément de base pour appareil de protection contre la surtension (réseaux de données/technologie MCR), Boîtier d'embase, analogique, Nombre des signau | 78 | G | 191.74 | CCM | 107 | 64 | 28 | MM | 63 |  |  | https://eshop.weidmueller.com/p/1070470000
1070620000 | CH20M22 S PSCSC BL 2013 | 266.3 | 100 | 10 | 10 | PCE | P420 | Empty housings electronic | PL | Composants sur CI | PL36 | Boitiers électronique (vides) | 4032248826810 | 85389099 | DE | Élément latéral (boîtier modulaire), Largeur: 22.5 , IP20 en condition installée, Plastique, bleu clair | 127 | G | 801 | CCM | 139 | 113 | 51 | MM | 49 |  |  | https://eshop.weidmueller.com/p/1070620000
1070630000 | SAI-4-F 5P M12 L 5M | 136.42 | 1 | 1 | 1 | PCE | I670 | SAI passiv | PB | Connecteurs Etanches/composants passifs | PB44 | SAI Passifs/ répartiteurs pour capteurs et actionneurs | 4032248826827 | 85444290 | DE | Répartiteur pour capteurs/actionneurs passifs (avec câble), Version précâblée, M12, 30 V, Codage A, LED: Oui, LED capteur: Oui, Type de câblage: PNP | 610 | G | 1960.4 | CCM | 260 | 260 | 29 | MM | 42 |  |  | https://eshop.weidmueller.com/p/1070630000
1070640000 | SAI-4-F 5P M12 L 10M | 140.75 | 1 | 1 | 1 | PCE | I670 | SAI passiv | PB | Connecteurs Etanches/composants passifs | PB44 | SAI Passifs/ répartiteurs pour capteurs et actionneurs | 4032248826834 | 85369010 | DE | Répartiteur pour capteurs/actionneurs passifs (avec câble), Version précâblée, M12, 30 V, Codage A, LED: Oui, LED capteur: Oui, Type de câblage: PNP | 1084 | G | 5162 | CCM | 316 | 297 | 55 | MM | 42 |  |  | https://eshop.weidmueller.com/p/1070640000
1070650000 | SAI-4-F 4P M12 L 5M | 104.56 | 1 | 1 | 1 | PCE | I670 | SAI passiv | PB | Connecteurs Etanches/composants passifs | PB44 | SAI Passifs/ répartiteurs pour capteurs et actionneurs | 4032248826841 | 85369010 | DE | Répartiteur pour capteurs/actionneurs passifs (avec câble), Version précâblée, M12, 30 V, Codage A, LED: Oui, LED capteur: Oui, Type de câblage: PNP | 516 | G | 2428.16 | CCM | 280 | 271 | 32 | MM | 63 |  |  | https://eshop.weidmueller.com/p/1070650000
1070660000 | SAI-4-F 4P M12 L 10M | 111.89 | 1 | 1 | 1 | PCE | I670 | SAI passiv | PB | Connecteurs Etanches/composants passifs | PB44 | SAI Passifs/ répartiteurs pour capteurs et actionneurs | 4032248826858 | 85369010 | DE | Répartiteur pour capteurs/actionneurs passifs (avec câble), Version précâblée, M12, 30 V, Codage A, LED: Oui, LED capteur: Oui, Type de câblage: PNP | 922 | G | 3219.925 | CCM | 295 | 295 | 37 | MM | 42 |  |  | https://eshop.weidmueller.com/p/1070660000
1071000000 | STB 21.6/IH/DB WTL6/3 | 148.1 | 100 | 50 | 50 | PCE | P171 | Accessories W series | PT | Blocs de Jonction | PT19 | Rails-accessoires (PT19) | 4008190259204 | 85389099 | DE | Alvéole de test (bloc de jonction), Profondeur d'enfichage: 11.1 mm, Profondeur: 26.6 mm | 119 | G | 94.64 | CCM | 91 | 40 | 26 | MM | 7 |  |  | https://eshop.weidmueller.com/p/1071000000
1071010000 | STB 21.6/IH/GE WTL6/3 | 151.8 | 100 | 50 | 50 | PCE | P171 | Accessories W series | PT | Blocs de Jonction | PT19 | Rails-accessoires (PT19) | 4008190259211 | 85389099 | DE | Alvéole de test (bloc de jonction), Profondeur d'enfichage: 11.1 mm, Profondeur: 26.6 mm | 118 | G | 105.28 | CCM | 94 | 80 | 14 | MM | 7 |  |  | https://eshop.weidmueller.com/p/1071010000
1071020000 | STB 21.6/IH/GN WTL6/3 | 151.8 | 100 | 50 | 50 | PCE | P171 | Accessories W series | PT | Blocs de Jonction | PT19 | Rails-accessoires (PT19) | 4008190259228 | 85389099 | DE | Alvéole de test (bloc de jonction), Profondeur d'enfichage: 11.1 mm, Profondeur: 26.6 mm | 118 | G | 100.88 | CCM | 97 | 65 | 16 | MM | 7 |  |  | https://eshop.weidmueller.com/p/1071020000
1071030000 | STB 21.6/IH/VI WTL6/3 | 151.8 | 100 | 50 | 50 | PCE | P171 | Accessories W series | PT | Blocs de Jonction | PT19 | Rails-accessoires (PT19) | 4008190259235 | 85389099 | DE | Alvéole de test (bloc de jonction), Profondeur d'enfichage: 11.1 mm, Profondeur: 26.6 mm | 116 | G | 106.6 | CCM | 100 | 82 | 13 | MM | 7 |  |  | https://eshop.weidmueller.com/p/1071030000
1071040000 | STB 21.6/IH/SW WTL6/3 | 151.8 | 100 | 50 | 50 | PCE | P171 | Accessories W series | PT | Blocs de Jonction | PT19 | Rails-accessoires (PT19) | 4008190859985 | 85363030 | DE | Alvéole de test (bloc de jonction), Profondeur d'enfichage: 11.1 mm, Profondeur: 26.6 mm | 119 | G | 102.96 | CCM | 99 | 80 | 13 | MM | 7 |  |  | https://eshop.weidmueller.com/p/1071040000
1071080000 | STB 21.6/IH/BL WTL6/3 | 151.8 | 100 | 50 | 50 | PCE | P171 | Accessories W series | PT | Blocs de Jonction | PT19 | Rails-accessoires (PT19) | 4008190043957 | 85389099 | DE | Alvéole de test (bloc de jonction), Profondeur d'enfichage: 11.1 mm, Profondeur: 26.6 mm | 119 | G | 117.61 | CCM | 99 | 99 | 12 | MM | 7 |  |  | https://eshop.weidmueller.com/p/1071080000
1071100000 | ZR WPO4 DB | 115.4 | 100 | 20 | 20 | PCE | P171 | Accessories W series | PT | Blocs de Jonction | PT10 | Série W -blocs de jonction à raccordment vissé | 4008190278106 | 85472000 | RO | Cadre intermédiaire (bloc de jonction), Wemid, Beige foncé Un cadre intermédiaire est une extension d'un bloc qui permet l'ajout de composants électroniques. | 45 | G | 319.5 | CCM | 142 | 90 | 25 | MM | 14 |  |  | https://eshop.weidmueller.com/p/1071100000
1071200000 | SSCH 7.3X1.2X1000 | 896.6 | 100 | 1 | 1 | M | P179 | Accessories others | PT | Blocs de Jonction | PT19 | Rails-accessoires (PT19) | 4008190279172 | 74071000 | DE | Barrette de liaison (bloc de jonction), argent, Hauteur: 1000 mm, Profondeur: 1.2 mm, Cuivre | 77 | G | 0.5 | CCM | 1 | 5 | 100 | MM | 21 |  |  | https://eshop.weidmueller.com/p/1071200000
1071360000 | WQV 16N-PEN BL | 879.5 | 100 | 10 | 10 | PCE | P171 | Accessories W series | PT | Blocs de Jonction | PT10 | Série W -blocs de jonction à raccordment vissé | 4008190279257 | 85369010 | RO | Connecteur transversal (bloc de jonction), Vissé, bleu, 76 A, Nombre de pôles: 2, Pas en mm: 11.90, Isolé: Oui, Largeur: 9 mm | 83 | G | 97.58 | CCM | 82 | 70 | 17 | MM | 21 |  | 30/09/2026 | https://eshop.weidmueller.com/p/1071360000
1071500000 | Q 2 WDL2.5S | 122.4 | 100 | 50 | 50 | PCE | P171 | Accessories W series | PT | Blocs de Jonction | PT10 | Série W -blocs de jonction à raccordment vissé | 4008190424930 | 85369010 | DE | Connecteur transversal (bloc de jonction), Vissé, jaune, 24 A, Nombre de pôles: 2, Pas en mm: 6.10, Isolé: Oui, Largeur: 4 mm | 83 | G | 87.31 | CCM | 73 | 52 | 23 | MM | 35 |  |  | https://eshop.weidmueller.com/p/1071500000
1071600000 | Q 3 WDL2.5S | 182.3 | 100 | 50 | 50 | PCE | P171 | Accessories W series | PT | Blocs de Jonction | PT10 | Série W -blocs de jonction à raccordment vissé | 4008190424923 | 85369010 | DE | Connecteur transversal (bloc de jonction), Vissé, jaune, 24 A, Nombre de pôles: 3, Pas en mm: 6.10, Isolé: Oui, Largeur: 4 mm | 123 | G | 90.896 | CCM | 76 | 52 | 23 | MM | 35 |  |  | https://eshop.weidmueller.com/p/1071600000
1071680000 | TS 35X15/LL 2M/ST/ZN/O | 1494.2 | 100 | 20 | 20 | M | P179 | Accessories others | PT | Blocs de Jonction | PT19 | Rails-accessoires (PT19) | 4032248884636 | 72166190 | IT | Rail profilé, Accessoires, Acier, à revêtement de zinc galvanique et passivé, Largeur: 2000 mm, Hauteur: 35 mm, Profondeur: 15 mm | 12222.222 | G | 11852.593 | CCM | 2000 | 88.89 | 66.67 | MM | 35 |  |  | https://eshop.weidmueller.com/p/1071680000
1071690000 | TS 35X7.5/LL/6X18 2M/O | 1027.4 | 100 | 40 | 40 | M | P179 | Accessories others | PT | Blocs de Jonction | PT19 | Rails-accessoires (PT19) | 4032248866106 | 72166190 | IT | Rail profilé, Accessoires, Acier, à revêtement de zinc galvanique et passivé, Largeur: 2000 mm, Hauteur: 35 mm, Profondeur: 7.5 mm | 12037.037 | G | 11852.593 | CCM | 2000 | 88.89 | 66.67 | MM | 7 |  |  | https://eshop.weidmueller.com/p/1071690000
1071700000 | Q 4 WDL2.5S | 236.6 | 100 | 50 | 50 | PCE | P171 | Accessories W series | PT | Blocs de Jonction | PT10 | Série W -blocs de jonction à raccordment vissé | 4008190424916 | 85369010 | DE | Connecteur transversal (bloc de jonction), Vissé, jaune, 24 A, Nombre de pôles: 4, Pas en mm: 6.10, Isolé: Oui, Largeur: 4 mm | 162 | G | 87.31 | CCM | 73 | 52 | 23 | MM | 35 |  |  | https://eshop.weidmueller.com/p/1071700000
1071720000 | SCZ 3.81/06/180GZE SN BK BX | 687.07 | 100 | 50 | 50 | PCE | P316 | PCB-connectors 3.81 pin pitch | PL | Composants sur CI | PL30 | Connecteurs pour CI pas < 5mm | 4032248831272 | 85366990 | CN | Connecteur PCB (raccordement du conducteur), 160 V, 17.5 A, Pas en mm: 3.81, 1.5 mm², Nombre de pôles: 6, Raccordement vissé, Boîte | 331 | G | 1539.384 | CCM | 231 | 136 | 49 | MM | 84 |  |  | https://eshop.weidmueller.com/p/1071720000
1071740000 | SCZ 3.81/08/180GZE SN BK BX | 869.59 | 100 | 50 | 50 | PCE | P316 | PCB-connectors 3.81 pin pitch | PL | Composants sur CI | PL30 | Connecteurs pour CI pas < 5mm | 4032248830275 | 85366990 | CN | Connecteur PCB (raccordement du conducteur), 160 V, 17.5 A, Pas en mm: 3.81, 1.5 mm², Nombre de pôles: 8, Raccordement vissé, Boîte | 400 | G | 1315.6 | CCM | 44 | 130 | 230 | MM | 84 |  | 31/10/2026 | https://eshop.weidmueller.com/p/1071740000
1071750000 | SCZ 3.81/09/180GZE SN BK BX | 960.9 | 100 | 50 | 50 | PCE | P316 | PCB-connectors 3.81 pin pitch | PL | Composants sur CI | PL30 | Connecteurs pour CI pas < 5mm | 4032248830282 | 85366990 | CN | Connecteur PCB (raccordement du conducteur), 160 V, 17.5 A, Pas en mm: 3.81, 1.5 mm², Nombre de pôles: 9, Raccordement vissé, Boîte | 446 | G | 1255.8 | CCM | 42 | 130 | 230 | MM | 84 |  | 31/10/2026 | https://eshop.weidmueller.com/p/1071750000
1071760000 | SCZ 3.81/10/180GZE SN BK BX | 1191.49 | 100 | 50 | 50 | PCE | P316 | PCB-connectors 3.81 pin pitch | PL | Composants sur CI | PL30 | Connecteurs pour CI pas < 5mm | 4032248830299 | 85366990 | CN | Connecteur PCB (raccordement du conducteur), 160 V, 17.5 A, Pas en mm: 3.81, 1.5 mm², Nombre de pôles: 10, Raccordement vissé, Boîte | 528 | G | 1294.128 | CCM | 43 | 132 | 228 | MM | 84 |  | 31/10/2026 | https://eshop.weidmueller.com/p/1071760000
1071780000 | SCZ 3.81/12/180GZE SN BK BX | 1374.1 | 100 | 50 | 50 | PCE | P316 | PCB-connectors 3.81 pin pitch | PL | Composants sur CI | PL30 | Connecteurs pour CI pas < 5mm | 4032248830312 | 85366990 | CN | Connecteur PCB (raccordement du conducteur), 160 V, 17.5 A, Pas en mm: 3.81, 1.5 mm², Nombre de pôles: 12, Raccordement vissé, Boîte | 622 | G | 2310 | CCM | 50 | 140 | 330 | MM | 84 |  | 31/10/2026 | https://eshop.weidmueller.com/p/1071780000
1071790000 | SCZ 3.81/05/180FZE SN BK BX | 613.27 | 100 | 50 | 50 | PCE | P316 | PCB-connectors 3.81 pin pitch | PL | Composants sur CI | PL30 | Connecteurs pour CI pas < 5mm | 4032248830329 | 85366990 | CN | Connecteur PCB (raccordement du conducteur), 160 V, 17.5 A, Pas en mm: 3.81, 1.5 mm², Nombre de pôles: 5, Raccordement vissé, Boîte | 303 | G | 866.25 | CCM | 45 | 110 | 175 | MM | 84 |  | 31/10/2026 | https://eshop.weidmueller.com/p/1071790000
1071800000 | Q 10 WDL2.5S | 569 | 100 | 20 | 20 | PCE | P171 | Accessories W series | PT | Blocs de Jonction | PT10 | Série W -blocs de jonction à raccordment vissé | 4008190424893 | 85369010 | DE | Connecteur transversal (bloc de jonction), Vissé, jaune, 24 A, Nombre de pôles: 10, Pas en mm: 6.10, Isolé: Oui, Largeur: 4 mm | 156 | G | 88.504 | CCM | 74 | 52 | 23 | MM | 7 |  |  | https://eshop.weidmueller.com/p/1071800000
1071810000 | SCZ 3.81/06/180FZE SN BK BX | 701.49 | 100 | 50 | 50 | PCE | P316 | PCB-connectors 3.81 pin pitch | PL | Composants sur CI | PL30 | Connecteurs pour CI pas < 5mm | 4032248830336 | 85366990 | CN | Connecteur PCB (raccordement du conducteur), 160 V, 17.5 A, Pas en mm: 3.81, 1.5 mm², Nombre de pôles: 6, Raccordement vissé, Boîte | 365 | G | 1537.182 | CCM | 237 | 138 | 47 | MM | 84 |  |  | https://eshop.weidmueller.com/p/1071810000
1071830000 | SCZ 3.81/08/180FZE SN BK BX | 877.88 | 100 | 50 | 50 | PCE | P316 | PCB-connectors 3.81 pin pitch | PL | Composants sur CI | PL30 | Connecteurs pour CI pas < 5mm | 4032248830350 | 85366990 | CN | Connecteur PCB (raccordement du conducteur), 160 V, 17.5 A, Pas en mm: 3.81, 1.5 mm², Nombre de pôles: 8, Raccordement vissé, Boîte | 433 | G | 1376.55 | CCM | 45 | 133 | 230 | MM | 84 |  | 31/10/2026 | https://eshop.weidmueller.com/p/1071830000
1071870000 | SCZ 3.81/12/180FZE SN BK BX | 1364.87 | 100 | 50 | 50 | PCE | P316 | PCB-connectors 3.81 pin pitch | PL | Composants sur CI | PL30 | Connecteurs pour CI pas < 5mm | 4032248830398 | 85366990 | CN | Connecteur PCB (raccordement du conducteur), 160 V, 17.5 A, Pas en mm: 3.81, 1.5 mm², Nombre de pôles: 12, Raccordement vissé, Boîte | 689 | G | 2204.3 | CCM | 47 | 140 | 335 | MM | 84 |  | 31/10/2026 | https://eshop.weidmueller.com/p/1071870000
1071900000 | EW 15/2 | 211.2 | 100 | 50 | 50 | PCE | P170 | Accessories SAK series | PT | Blocs de Jonction | PT19 | Rails-accessoires (PT19) | 4008190462949 | 85389099 | DE | L'équerre de blocage garantit une fixation permanente sur le rail de montage et empêche tout glissement. L'équerre de blocage dispose d'option de marquage pour les repères de groupe et l'option de recevoir des fiches de contrôle. | 263 | G | 585 | CCM | 164 | 137 | 26 | MM | 7 |  |  | https://eshop.weidmueller.com/p/1071900000
1071930005 | IE-C5DB4RE0005MSSMSS-E | 58.06 | 1 | 1 | 1 | PCE | I653 | Industrial Ethernet Cables | PB | Connecteurs Etanches/composants passifs | PB47 | Ethernet Industriel Composants Passifs | 4064675424598 | 85444290 | DE | Câbles de données ferroviaires approuvés prêts à raccorder avec fils en cuivre. Ethernet Industriel Composants Passifs | 104 | G |  | CCM |  |  |  | MM | 7 |  |  | https://eshop.weidmueller.com/p/1071930005
1071940015 | IE-C5DD4UG0015MSSMSS-E | 60.33 | 1 | 1 | 1 | PCE | I653 | Industrial Ethernet Cables | PB | Connecteurs Etanches/composants passifs | PB47 | Ethernet Industriel Composants Passifs | 4050118113228 | 85444290 | RO | Câbles de données PROFINET prêts à raccorder avec fils en cuivre. Ethernet Industriel Composants Passifs | 124 | G |  | CCM |  |  |  | MM | 56 |  |  | https://eshop.weidmueller.com/p/1071940015
1071940030 | IE-C5DD4UG0030MSSMSS-E | 69.15 | 1 | 1 | 1 | PCE | I653 | Industrial Ethernet Cables | PB | Connecteurs Etanches/composants passifs | PB47 | Ethernet Industriel Composants Passifs | 4050118113242 | 85444290 | RO | Câbles de données PROFINET prêts à raccorder avec fils en cuivre. Ethernet Industriel Composants Passifs | 243 | G |  | CCM |  |  |  | MM | 56 |  |  | https://eshop.weidmueller.com/p/1071940030
1071940035 | IE-C5DD4UG0035MSSMSS-E | 72.04 | 1 | 1 | 1 | PCE | I653 | Industrial Ethernet Cables | PB | Connecteurs Etanches/composants passifs | PB47 | Ethernet Industriel Composants Passifs | 4050118579796 | 85444290 | DE | Câbles de données PROFINET prêts à raccorder avec fils en cuivre. Ethernet Industriel Composants Passifs | 264 | G | 498.96 | CCM | 189 | 176 | 15 | MM | 91 |  |  | https://eshop.weidmueller.com/p/1071940035
1071940050 | IE-C5DD4UG0050MSSMSS-E | 80.92 | 1 | 1 | 1 | PCE | I653 | Industrial Ethernet Cables | PB | Connecteurs Etanches/composants passifs | PB47 | Ethernet Industriel Composants Passifs | 4050118113259 | 85444290 | RO | Câbles de données PROFINET prêts à raccorder avec fils en cuivre. Ethernet Industriel Composants Passifs | 342 | G |  | CCM |  |  |  | MM | 56 |  |  | https://eshop.weidmueller.com/p/1071940050
1071940060 | IE-C5DD4UG0060MSSMSS-E | 86.72 | 1 | 1 | 1 | PCE | I653 | Industrial Ethernet Cables | PB | Connecteurs Etanches/composants passifs | PB47 | Ethernet Industriel Composants Passifs | 4050118653366 | 85444290 | DE | Câbles de données PROFINET prêts à raccorder avec fils en cuivre. Ethernet Industriel Composants Passifs | 409 | G | 1599 | CCM | 205 | 195 | 40 | MM | 91 |  |  | https://eshop.weidmueller.com/p/1071940060
1071940075 | IE-C5DD4UG0075MSSMSS-E | 95.52 | 1 | 1 | 1 | PCE | I653 | Industrial Ethernet Cables | PB | Connecteurs Etanches/composants passifs | PB47 | Ethernet Industriel Composants Passifs | 4050118804652 | 85444290 | DE | Câbles de données PROFINET prêts à raccorder avec fils en cuivre. Ethernet Industriel Composants Passifs | 503 | G |  | CCM |  |  |  | MM | 91 |  |  | https://eshop.weidmueller.com/p/1071940075
1071940100 | IE-C5DD4UG0100MSSMSS-E | 110.33 | 1 | 1 | 1 | PCE | I653 | Industrial Ethernet Cables | PB | Connecteurs Etanches/composants passifs | PB47 | Ethernet Industriel Composants Passifs | 4050118113266 | 85444290 | RO | Câbles de données PROFINET prêts à raccorder avec fils en cuivre. Ethernet Industriel Composants Passifs | 653 | G |  | CCM |  |  |  | MM | 56 |  |  | https://eshop.weidmueller.com/p/1071940100
1071940105 | IE-C5DD4UG0105MSSMSS-E | 113.16 | 1 | 1 | 1 | PCE | I653 | Industrial Ethernet Cables | PB | Connecteurs Etanches/composants passifs | PB47 | Ethernet Industriel Composants Passifs | 4050118804645 | 85444290 | DE | Câbles de données PROFINET prêts à raccorder avec fils en cuivre. Ethernet Industriel Composants Passifs | 681 | G |  | CCM |  |  |  | MM | 91 |  |  | https://eshop.weidmueller.com/p/1071940105
1071940130 | IE-C5DD4UG0130MSSMSS-E | 127.85 | 1 | 1 | 1 | PCE | I653 | Industrial Ethernet Cables | PB | Connecteurs Etanches/composants passifs | PB47 | Ethernet Industriel Composants Passifs | 4050118804638 | 85444290 | DE | Câbles de données PROFINET prêts à raccorder avec fils en cuivre. Ethernet Industriel Composants Passifs | 841 | G |  | CCM |  |  |  | MM | 91 |  |  | https://eshop.weidmueller.com/p/1071940130
1071940200 | IE-C5DD4UG0200MSSMSS-E | 168.99 | 1 | 1 | 1 | PCE | I653 | Industrial Ethernet Cables | PB | Connecteurs Etanches/composants passifs | PB47 | Ethernet Industriel Composants Passifs | 4050118804621 | 85444290 | DE | Câbles de données PROFINET prêts à raccorder avec fils en cuivre. Ethernet Industriel Composants Passifs | 1280.6 | G |  | CCM |  |  |  | MM | 7 |  |  | https://eshop.weidmueller.com/p/1071940200
1071940260 | IE-C5DD4UG0260MSSMSS-E | 204.25 | 1 | 1 | 1 | PCE | I653 | Industrial Ethernet Cables | PB | Connecteurs Etanches/composants passifs | PB47 | Ethernet Industriel Composants Passifs | 4050118806083 | 85444290 | DE | Câbles de données PROFINET prêts à raccorder avec fils en cuivre. Ethernet Industriel Composants Passifs | 1376.23 | G |  | CCM |  |  |  | MM | 7 |  |  | https://eshop.weidmueller.com/p/1071940260
1071940440 | IE-C5DD4UG0440MSSMSS-E | 310.03 | 1 | 1 | 1 | PCE | I653 | Industrial Ethernet Cables | PB | Connecteurs Etanches/composants passifs | PB47 | Ethernet Industriel Composants Passifs | 4050118806090 | 85444290 | DE | Câbles de données PROFINET prêts à raccorder avec fils en cuivre. Ethernet Industriel Composants Passifs | 2276.23 | G |  | CCM |  |  |  | MM | 7 |  |  | https://eshop.weidmueller.com/p/1071940440
1071940580 | IE-C5DD4UG0580MSSMSS-E | 392.3 | 1 | 1 | 1 | PCE | I653 | Industrial Ethernet Cables | PB | Connecteurs Etanches/composants passifs | PB47 | Ethernet Industriel Composants Passifs | 4050118806601 | 85444290 | DE | Câbles de données PROFINET prêts à raccorder avec fils en cuivre. Ethernet Industriel Composants Passifs | 2976.23 | G |  | CCM |  |  |  | MM | 7 |  |  | https://eshop.weidmueller.com/p/1071940580
1071940620 | IE-C5DD4UG0620MSSMSS-E | 415.81 | 1 | 1 | 1 | PCE | I653 | Industrial Ethernet Cables | PB | Connecteurs Etanches/composants passifs | PB47 | Ethernet Industriel Composants Passifs | 4050118806618 | 85444290 | DE | Câbles de données PROFINET prêts à raccorder avec fils en cuivre. Ethernet Industriel Composants Passifs | 3176.23 | G |  | CCM |  |  |  | MM | 7 |  |  | https://eshop.weidmueller.com/p/1071940620
1071940640 | IE-C5DD4UG0640MSSMSS-E | 427.56 | 1 | 1 | 1 | PCE | I653 | Industrial Ethernet Cables | PB | Connecteurs Etanches/composants passifs | PB47 | Ethernet Industriel Composants Passifs | 4050118806625 | 85444290 | DE | Câbles de données PROFINET prêts à raccorder avec fils en cuivre. Ethernet Industriel Composants Passifs | 3276.23 | G |  | CCM |  |  |  | MM | 7 |  |  | https://eshop.weidmueller.com/p/1071940640
1071940860 | IE-C5DD4UG0860MSSMSS-E | 556.84 | 1 | 1 | 1 | PCE | I653 | Industrial Ethernet Cables | PB | Connecteurs Etanches/composants passifs | PB47 | Ethernet Industriel Composants Passifs | 4050118804690 | 85444290 | DE | Câbles de données PROFINET prêts à raccorder avec fils en cuivre. Ethernet Industriel Composants Passifs | 4376.231 | G |  | CCM |  |  |  | MM | 7 |  |  | https://eshop.weidmueller.com/p/1071940860
1071950000 | BCZ 3.81/05/180ZE SN BK BX | 497.9 | 100 | 50 | 50 | PCE | P316 | PCB-connectors 3.81 pin pitch | PL | Composants sur CI | PL30 | Connecteurs pour CI pas < 5mm | 4032248830404 | 85366990 | CN | Connecteur PCB (raccordement du conducteur), 160 V, 17.5 A, Pas en mm: 3.81, 1.5 mm², Nombre de pôles: 5, Raccordement vissé, Boîte | 252 | G | 979.488 | CCM | 179 | 114 | 48 | MM | 84 |  | 31/10/2026 | https://eshop.weidmueller.com/p/1071950000
1071960000 | BCZ 3.81/06/180ZE SN BK BX | 569.56 | 100 | 50 | 50 | PCE | P316 | PCB-connectors 3.81 pin pitch | PL | Composants sur CI | PL30 | Connecteurs pour CI pas < 5mm | 4032248830411 | 85366990 | CN | Connecteur PCB (raccordement du conducteur), 160 V, 17.5 A, Pas en mm: 3.81, 1.5 mm², Nombre de pôles: 6, Raccordement vissé, Boîte | 289 | G | 945.358 | CCM | 178 | 113 | 47 | MM | 84 |  |  | https://eshop.weidmueller.com/p/1071960000
1071990030 | SAIL-M12WM12G-4-0.3U | 18.4096 | 1 | 1 | 1 | PCE | I673 | SAI accessories | PB | Connecteurs Etanches/composants passifs | PB46 | SAI Accessoires pour répartiteurs capteurs et actionneurs | 4050118102598 | 85444290 | RO | Câbles capteurs/actionneurs confectionnés pour le raccordement de capteurs/actionneurs et pour la transmission de données. Les connecteurs débrochables sont moulés et testés. | 37 | G | 100 | CCM | 100 | 50 | 20 | MM | 56 |  |  | https://eshop.weidmueller.com/p/1071990030
1071990080 | SAIL-M12WM12G-4-0.8U | 1855 | 100 | 1 | 1 | PCE | I673 | SAI accessories | PB | Connecteurs Etanches/composants passifs | PB46 | SAI Accessoires pour répartiteurs capteurs et actionneurs | 4050118102574 | 85444290 | RO | Câbles capteurs/actionneurs confectionnés pour le raccordement de capteurs/actionneurs et pour la transmission de données. Les connecteurs débrochables sont moulés et testés. | [8 empty] | 56 |  | 30/09/2026 | https://eshop.weidmueller.com/p/1071990080
1071990150 | SAIL-M12WM12G-4-1.5U | 20.4175 | 1 | 1 | 1 | PCE | I673 | SAI accessories | PB | Connecteurs Etanches/composants passifs | PB46 | SAI Accessoires pour répartiteurs capteurs et actionneurs | 4032248828661 | 85444290 | RO | Câble capteur/actionneur, M12 / M12, Nombre de pôles: 4, 1.5 m, Mâle, coudé - Femelle, droite, LED: Non, Blindé: Non | 72 | G | 294 | CCM | 140 | 140 | 15 | MM | 35 |  |  | https://eshop.weidmueller.com/p/1071990150
1071990200 | SAIL-M12WM12G-4-2.0U | 21.2541 | 1 | 1 | 1 | PCE | I673 | SAI accessories | PB | Connecteurs Etanches/composants passifs | PB46 | SAI Accessoires pour répartiteurs capteurs et actionneurs | 4032248853540 | 85444290 | DE | Câble capteur/actionneur, M12 / M12, Nombre de pôles: 4, 2 m, Mâle, coudé - Femelle, droite, LED: Non, Blindé: Non | 83 | G | 498.56 | CCM | 164 | 160 | 19 | MM | 35 |  |  | https://eshop.weidmueller.com/p/1071990200
1071990300 | SAIL-M12WM12G-4-3.0U | 22.9274 | 1 | 1 | 1 | PCE | I673 | SAI accessories | PB | Connecteurs Etanches/composants passifs | PB46 | SAI Accessoires pour répartiteurs capteurs et actionneurs | 4032248828678 | 85444290 | RO | Câble capteur/actionneur, M12 / M12, Nombre de pôles: 4, 3 m, Mâle, coudé - Femelle, droite, LED: Non, Blindé: Non | 113 | G | 612 | CCM | 185 | 174 | 19 | MM | 35 |  |  | https://eshop.weidmueller.com/p/1071990300
1071990350 | SAIL-M12WM12G-4-3.5U | 23.33 | 1 | 1 | 1 | PCE | I673 | SAI accessories | PB | Connecteurs Etanches/composants passifs | PB46 | SAI Accessoires pour répartiteurs capteurs et actionneurs | 4050118338843 | 85444290 | RO | Câbles capteurs/actionneurs confectionnés pour le raccordement de capteurs/actionneurs et pour la transmission de données. Les connecteurs débrochables sont moulés et testés. | 133 | G | 800 | CCM | 200 | 160 | 25 | MM | 56 |  | 30/09/2026 | https://eshop.weidmueller.com/p/1071990350
1071990400 | SAIL-M12WM12G-4-4.0U | 24.15 | 1 | 1 | 1 | PCE | I673 | SAI accessories | PB | Connecteurs Etanches/composants passifs | PB46 | SAI Accessoires pour répartiteurs capteurs et actionneurs | 4050118503852 | 85444290 | DE | Câble capteur/actionneur, M12 / M12, Nombre de pôles: 4, 4 m, Mâle, droit - Femelle, droite, LED: Non, Blindé: Non | 148 | G | 798.33 | CCM | 195 | 178 | 23 | MM | 35 |  | 30/09/2026 | https://eshop.weidmueller.com/p/1071990400
1071990500 | SAIL-M12WM12G-4-5.0U | 26.2739 | 1 | 1 | 1 | PCE | I673 | SAI accessories | PB | Connecteurs Etanches/composants passifs | PB46 | SAI Accessoires pour répartiteurs capteurs et actionneurs | 4032248828685 | 85444290 | RO | Câble capteur/actionneur, M12 / M12, Nombre de pôles: 4, 5 m, Mâle, coudé - Femelle, droite, LED: Non, Blindé: Non | 173 | G | 676.2 | CCM | 184 | 175 | 21 | MM | 35 |  |  | https://eshop.weidmueller.com/p/1071990500
1071990600 | SAIL-M12WM12G-4-6.0U | 27.45 | 1 | 1 | 1 | PCE | I673 | SAI accessories | PB | Connecteurs Etanches/composants passifs | PB46 | SAI Accessoires pour répartiteurs capteurs et actionneurs | 4032248896110 | 85444290 | RO | Câbles capteurs/actionneurs confectionnés pour le raccordement de capteurs/actionneurs et pour la transmission de données. Les connecteurs débrochables sont moulés et testés. | 261 | G | 300 | CCM | 240 | 50 | 25 | MM | 56 |  | 30/09/2026 | https://eshop.weidmueller.com/p/1071990600
1071991000 | SAIL-M12WM12G-4-10U | 34.6402 | 1 | 1 | 1 | PCE | I673 | SAI accessories | PB | Connecteurs Etanches/composants passifs | PB46 | SAI Accessoires pour répartiteurs capteurs et actionneurs | 4032248828692 | 85444290 | RO | Câble capteur/actionneur, M12 / M12, Nombre de pôles: 4, 10 m, Mâle, coudé - Femelle, droite, LED: Non, Blindé: Non | 318 | G | 1282.47 | CCM | 210 | 197 | 31 | MM | 35 |  |  | https://eshop.weidmueller.com/p/1071991000
1071991500 | SAIL-M12WM12G-4-15U | 42.29 | 1 | 1 | 1 | PCE | I673 | SAI accessories | PB | Connecteurs Etanches/composants passifs | PB46 | SAI Accessoires pour répartiteurs capteurs et actionneurs | 4032248896127 | 85444290 | RO | Câbles capteurs/actionneurs confectionnés pour le raccordement de capteurs/actionneurs et pour la transmission de données. Les connecteurs débrochables sont moulés et testés. | 481 | G | 432 | CCM | 240 | 60 | 30 | MM | 56 |  | 30/09/2026 | https://eshop.weidmueller.com/p/1071991500
1072000000 | WAD 4 GE BED | 47.6 | 100 | 50 | 50 | PCE | P171 | Accessories W series | PT | Blocs de Jonction | PT10 | Série W -blocs de jonction à raccordment vissé | 4008190446109 | 85389099 | RO | Protection de bloc de jonction, jaune, PA 66, Hauteur: 19.8 mm, Largeur: 4.5 mm, Profondeur: 9.6 mm, V-2 | 14 | G | 78.96 | CCM | 94 | 42 | 20 | MM | 14 |  |  | https://eshop.weidmueller.com/p/1072000000
1072010000 | BCZ 3.81/10/180ZE SN BK BX | 995.79 | 100 | 50 | 50 | PCE | P316 | PCB-connectors 3.81 pin pitch | PL | Composants sur CI | PL30 | Connecteurs pour CI pas < 5mm | 4032248830442 | 85366990 | CN | Connecteur PCB (raccordement du conducteur), 160 V, 17.5 A, Pas en mm: 3.81, 1.5 mm², Nombre de pôles: 10, Raccordement vissé, Boîte | 1 | G | 2079 | CCM | 45 | 140 | 330 | MM | 84 |  | 31/10/2026 | https://eshop.weidmueller.com/p/1072010000
1072030000 | BCZ 3.81/12/180ZE SN BK BX | 1139.18 | 100 | 50 | 50 | PCE | P316 | PCB-connectors 3.81 pin pitch | PL | Composants sur CI | PL30 | Connecteurs pour CI pas < 5mm | 4032248830466 | 85366990 | CN | Connecteur PCB (raccordement du conducteur), 160 V, 17.5 A, Pas en mm: 3.81, 1.5 mm², Nombre de pôles: 12, Raccordement vissé, Boîte | 581 | G | 2379 | CCM | 329 | 139 | 52 | MM | 35 |  |  | https://eshop.weidmueller.com/p/1072030000
1072040000 | BCZ 3.81/13/180ZE SN BK BX | 1210.89 | 100 | 50 | 50 | PCE | P316 | PCB-connectors 3.81 pin pitch | PL | Composants sur CI | PL30 | Connecteurs pour CI pas < 5mm | 4032248830473 | 85366990 | CN | Connecteur PCB (raccordement du conducteur), 160 V, 17.5 A, Pas en mm: 3.81, 1.5 mm², Nombre de pôles: 13, Raccordement vissé, Boîte | 611 | G | 2227.5 | CCM | 50 | 135 | 330 | MM | 84 |  | 31/10/2026 | https://eshop.weidmueller.com/p/1072040000
1072100000 | WAD 4 WS | 32.9 | 100 | 50 | 50 | PCE | P171 | Accessories W series | PT | Blocs de Jonction | PT10 | Série W -blocs de jonction à raccordment vissé | 4008190446116 | 85389099 | RO | Protection de bloc de jonction, blanc, PA 66, Hauteur: 19.8 mm, Largeur: 4.5 mm, Profondeur: 9.6 mm, V-2 | 14 | G | 80.93 | CCM | 94 | 41 | 21 | MM | 14 |  |  | https://eshop.weidmueller.com/p/1072100000
1072140000 | BCZ 3.81/06/180FZE SN BK BX | 608.57 | 100 | 50 | 50 | PCE | P316 | PCB-connectors 3.81 pin pitch | PL | Composants sur CI | PL30 | Connecteurs pour CI pas < 5mm | 4032248830565 | 85366990 | CN | Connecteur PCB (raccordement du conducteur), 160 V, 17.5 A, Pas en mm: 3.81, 1.5 mm², Nombre de pôles: 6, Raccordement vissé, Boîte | 334 | G | 947.52 | CCM | 180 | 112 | 47 | MM | 84 |  |  | https://eshop.weidmueller.com/p/1072140000
1072160000 | BCZ 3.81/09/180FZE SN BK BX | 823.73 | 100 | 50 | 50 | PCE | P316 | PCB-connectors 3.81 pin pitch | PL | Composants sur CI | PL30 | Connecteurs pour CI pas < 5mm | 4032248830589 | 85366990 | CN | Connecteur PCB (raccordement du conducteur), 160 V, 17.5 A, Pas en mm: 3.81, 1.5 mm², Nombre de pôles: 9, Raccordement vissé, Boîte | 459 | G | 1374.75 | CCM | 45 | 130 | 235 | MM | 84 |  | 31/10/2026 | https://eshop.weidmueller.com/p/1072160000
1072200000 | WAP 2.5-10 GN | 56.7 | 100 | 50 | 50 | PCE | P171 | Accessories W series | PT | Blocs de Jonction | PT10 | Série W -blocs de jonction à raccordment vissé | 4008190455491 | 85472000 | RO | Plaque d’extrémité pour blocs de jonction, vert, Hauteur: 56 mm, Largeur: 1.5 mm, V-0, Wemid, enclipsable: Non | 131 | G | 422.45 | CCM | 175 | 71 | 34 | MM | 14 |  |  | https://eshop.weidmueller.com/p/1072200000
1072210000 | WAP 2.5-10 VI | 56.7 | 100 | 50 | 50 | PCE | P171 | Accessories W series | PT | Blocs de Jonction | PT10 | Série W -blocs de jonction à raccordment vissé | 4008190455460 | 85472000 | RO | Plaque d’extrémité pour blocs de jonction, violet, Hauteur: 56 mm, Largeur: 1.5 mm, V-0, Wemid, enclipsable: Non | 130 | G | 438.9 | CCM | 165 | 70 | 38 | MM | 14 |  |  | https://eshop.weidmueller.com/p/1072210000
1072230000 | BCZ 3.81/14/180FZE SN BK BX | 1321.58 | 100 | 50 | 50 | PCE | P316 | PCB-connectors 3.81 pin pitch | PL | Composants sur CI | PL30 | Connecteurs pour CI pas < 5mm | 4032248830633 | 85366990 | CN | Connecteur PCB (raccordement du conducteur), 160 V, 17.5 A, Pas en mm: 3.81, 1.5 mm², Nombre de pôles: 14, Raccordement vissé, Boîte | 727 | G | 27459 | CCM | 491 | 341 | 164 | MM | 84 |  | 31/10/2026 | https://eshop.weidmueller.com/p/1072230000
1072250000 | BCZ 3.81/16/180FZE SN BK BX | 1464.97 | 100 | 50 | 50 | PCE | P316 | PCB-connectors 3.81 pin pitch | PL | Composants sur CI | PL30 | Connecteurs pour CI pas < 5mm | 4032248830657 | 85366990 | CN | Connecteur PCB (raccordement du conducteur), 160 V, 17.5 A, Pas en mm: 3.81, 1.5 mm², Nombre de pôles: 16, Raccordement vissé, Boîte | 811 | G | 27459 | CCM | 491 | 341 | 164 | MM | 84 |  | 31/10/2026 | https://eshop.weidmueller.com/p/1072250000
1072300000 | WQV 70/95-PEN | 2976.7 | 100 | 5 | 5 | PCE | P171 | Accessories W series | PT | Blocs de Jonction | PT10 | Série W -blocs de jonction à raccordment vissé | 4008190489717 | 85369010 | DE | Connecteur transversal (bloc de jonction), Vissé, gris argent, 232 A, Nombre de pôles: 2, Pas en mm: 27.00, Isolé: Non, Largeur: 10 mm | 549 | G | 452.12 | CCM | 127 | 89 | 40 | MM | 28 |  |  | https://eshop.weidmueller.com/p/1072300000
1072400000 | WQV 120-PEN | 8162.7 | 100 | 5 | 5 | PCE | P171 | Accessories W series | PT | Blocs de Jonction | PT10 | Série W -blocs de jonction à raccordment vissé | 4008190489724 | 85369010 | DE | Connecteur transversal (bloc de jonction), Vissé, gris argent, 292 A, Nombre de pôles: 2, Pas en mm: 32.00, Isolé: Non, Largeur: 10 mm | 763 | G | 457.2 | CCM | 127 | 90 | 40 | MM | 28 |  |  | https://eshop.weidmueller.com/p/1072400000
1072430300 | SAIL-M12WM12W-5-2X3LR3.0TP | 32.8187 | 1 | 1 | 1 | PCE | I673 | SAI accessories | PB | Connecteurs Etanches/composants passifs | PB46 | SAI Accessoires pour répartiteurs capteurs et actionneurs | 4032248828760 | 85444290 | DE | Câbles capteurs/actionneurs confectionnés pour le raccordement de capteurs/actionneurs et pour la transmission de données. Les connecteurs débrochables sont moulés et testés. | 140 | G | 695.604 | CCM | 182 | 182 | 21 | MM | 7 |  |  | https://eshop.weidmueller.com/p/1072430300
1072430500 | SAIL-M12WM12W-5-2X3LR5.0TP | 37.5509 | 1 | 1 | 1 | PCE | I673 | SAI accessories | PB | Connecteurs Etanches/composants passifs | PB46 | SAI Accessoires pour répartiteurs capteurs et actionneurs | 4032248828777 | 85444290 | DE | Câbles capteurs/actionneurs confectionnés pour le raccordement de capteurs/actionneurs et pour la transmission de données. Les connecteurs débrochables sont moulés et testés. | 217 | G | 901 | CCM | 171 | 170 | 31 | MM | 91 |  |  | https://eshop.weidmueller.com/p/1072430500
1072430800 | SAIL-M12WM12W-5-2X3LR8.0TP | 44.6491 | 1 | 1 | 1 | PCE | I673 | SAI accessories | PB | Connecteurs Etanches/composants passifs | PB46 | SAI Accessoires pour répartiteurs capteurs et actionneurs | 4032248828784 | 85444290 | DE | Câbles capteurs/actionneurs confectionnés pour le raccordement de capteurs/actionneurs et pour la transmission de données. Les connecteurs débrochables sont moulés et testés. | 323 | G | 1364 | CCM | 193 | 186 | 38 | MM | 91 |  |  | https://eshop.weidmueller.com/p/1072430800
1072500000 | WQV 16N-4/6 | 435.7 | 100 | 10 | 10 | PCE | P171 | Accessories W series | PT | Blocs de Jonction | PT10 | Série W -blocs de jonction à raccordment vissé | 4008190475468 | 85369010 | DE | Connecteur transversal (bloc de jonction), Vissé, jaune, 57 A, Nombre de pôles: 2, Pas en mm: 11.90, Isolé: Oui, Largeur: 13 mm | 98 | G | 270.9 | CCM | 90 | 70 | 43 | MM | 28 |  |  | https://eshop.weidmueller.com/p/1072500000
1072640000 | CC 15/60 MC NE GR | 41.8 | 100 | 40 | 40 | PCE | P175 | Multicard markers | PI | Produits d'Installation | PI82 | Borniers d'installation | 4032248829040 | 39269097 | DE | Repérage d’appareils, Largeur: 60 mm, Caractères imprimés: sans, Polyamide 66, gris, -40...100 °C | 124 | G | 796 | CCM | 266 | 88 | 34 | MM | 21 |  |  | https://eshop.weidmueller.com/p/1072640000
1072650000 | CC 15/60 K MC NE GR | 47.3 | 100 | 40 | 40 | PCE | P175 | Multicard markers | PI | Produits d'Installation | PI82 | Borniers d'installation | 4032248829064 | 39269097 | DE | Repérage d’appareils, Largeur: 60 mm, Caractères imprimés: sans, Polyamide 66, gris, -40...60 °C | 132 | G | 793 | CCM | 265 | 88 | 34 | MM | 21 |  |  | https://eshop.weidmueller.com/p/1072650000
1072660000 | WBB WDK2.5/BL5.08 | 390.9 | 100 | 10 | 10 | PCE | P171 | Accessories W series | PT | Blocs de Jonction | PT10 | Série W -blocs de jonction à raccordment vissé | 4008190470555 | 85369010 | DE | Série W -blocs de jonction à raccordment vissé Série W -blocs de jonction à raccordment vissé | 86 | G | 335.83 | CCM | 86 | 71 | 55 | MM | 28 |  |  | https://eshop.weidmueller.com/p/1072660000
1072670000 | CC 30/60 MC NE GR | 47.8 | 100 | 30 | 30 | PCE | P175 | Multicard markers | PI | Produits d'Installation | PI82 | Borniers d'installation | 4032248828234 | 39269097 | DE | Repérage d’appareils, Largeur: 60 mm, Caractères imprimés: sans, Polyamide 66, gris, -40...100 °C | 141 | G | 779 | CCM | 265 | 89 | 33 | MM | 21 |  |  | https://eshop.weidmueller.com/p/1072670000
1072680000 | CC 30/60 K MC NE GR | 53 | 100 | 30 | 30 | PCE | P175 | Multicard markers | PI | Produits d'Installation | PI82 | Borniers d'installation | 4032248829057 | 39269097 | DE | Repérage d’appareils, Largeur: 60 mm, Caractères imprimés: sans, Polyamide 66, gris, -40...60 °C | 153 | G | 761 | CCM | 265 | 87 | 33 | MM | 7 |  |  | https://eshop.weidmueller.com/p/1072680000
1072690000 | THM MT30X 15/4 GE | 334.5 | 1 | 1 | 1 | PCE | P176 | Labels markers | PI | Produits d'Installation | PI83 | Matériels d'installation | 4032248829118 | 39199080 | DE | Repérage d’appareils, Largeur: 15 mm, Caractères imprimés: sans, Polyester, jaune, -40...150 °C | 155 | G | 438.01 | CCM | 69 | 69 | 92 | MM | 35 |  |  | https://eshop.weidmueller.com/p/1072690000
1072760000 | WBB ZA WDK2.5/BL5.08 | 390.1 | 100 | 10 | 10 | PCE | P171 | Accessories W series | PT | Blocs de Jonction | PT10 | Série W -blocs de jonction à raccordment vissé | 4008190470548 | 85369010 | DE | Série W -blocs de jonction à raccordment vissé Série W -blocs de jonction à raccordment vissé | 85 | G | 339.74 | CCM | 87 | 71 | 55 | MM | 28 |  |  | https://eshop.weidmueller.com/p/1072760000
1072900000 | IE-BSS-V14M-HYB-10P-FJ | 30.75 | 1 | 10 | 10 | PCE | I655 | Industrial Ethernet Steady Tec | PB | Connecteurs Etanches/composants passifs | PB47 | Ethernet Industriel Composants Passifs | 4032248831111 | 85389099 | DE | Bride hybride, IP67, Cat.5 (ISO/IEC 11801) - IP67 - Section de Raccordement 0.08 à 0.75² - Noimbre d'enfichage : 500 | 748 | G | 6958.725 | CCM | 219 | 205 | 155 | MM | 7 |  |  | https://eshop.weidmueller.com/p/1072900000
1072910000 | IE-PS-V14M-HYB-10P | 42.96 | 1 | 10 | 10 | PCE | I655 | Industrial Ethernet Steady Tec | PB | Connecteurs Etanches/composants passifs | PB47 | Ethernet Industriel Composants Passifs | 4032248831128 | 85366990 | RO | Connecteur hybride, Cat.5 (ISO/IEC 11801) - IP67 - ection de Raccordement 0.08 à 0.75² - Noimbre d'enfichage : 500 | 1067 | G | 8054.885 | CCM | 331 | 157 | 155 | MM | 7 |  |  | https://eshop.weidmueller.com/p/1072910000
1073000000 | WAP WFF120 | 307.5 | 100 | 20 | 20 | PCE | P171 | Accessories W series | PT | Blocs de Jonction | PT10 | Série W -blocs de jonction à raccordment vissé | 4008190475260 | 85472000 | DE | Plaque d’extrémité pour blocs de jonction, Beige foncé, Hauteur: 37.45 mm, Largeur: 2 mm, V-0, Wemid, enclipsable: Non | 64 | G | 143.64 | CCM | 95 | 84 | 18 | MM | 35 |  |  | https://eshop.weidmueller.com/p/1073000000
1073020030 | SAIL-M8WM8G-3-0.3U | 15.6548 | 1 | 1 | 1 | PCE | I673 | SAI accessories | PB | Connecteurs Etanches/composants passifs | PB46 | SAI Accessoires pour répartiteurs capteurs et actionneurs | 4050118608328 | 85444290 | RO | Câble capteur/actionneur, M8 / M8, Nombre de pôles: 3, 0.3 m, Mâle, coudé - Femelle, droite, LED: Non, Blindé: Non | 17 | G | 66.248 | CCM | 91 | 91 | 8 | MM | 35 |  |  | https://eshop.weidmueller.com/p/1073020030
1073020038 | SAIL-M8WM8G-3-0.38U | 15.7603 | 1 | 1 | 1 | PCE | I673 | SAI accessories | PB | Connecteurs Etanches/composants passifs | PB46 | SAI Accessoires pour répartiteurs capteurs et actionneurs | 4032248831043 | 85444290 | RO | Câble capteur/actionneur, M8 / M8, Nombre de pôles: 3, 0.38 m, Mâle, coudé - Femelle, droite, LED: Non, Blindé: Non | 17 | G | 199.5 | CCM | 133 | 125 | 12 | MM | 35 |  | 30/09/2026 | https://eshop.weidmueller.com/p/1073020038
1073020054 | SAIL-M8WM8G-3-0.54U | 15.74 | 1 | 1 | 1 | PCE | I673 | SAI accessories | PB | Connecteurs Etanches/composants passifs | PB46 | SAI Accessoires pour répartiteurs capteurs et actionneurs | 4032248831081 | 85444290 | RO | Câble capteur/actionneur, M8 / M8, Nombre de pôles: 3, 0.54 m, Mâle, coudé - Femelle, droite, LED: Non, Blindé: Non | 28 | G | 80 | CCM | 100 | 80 | 10 | MM | 35 |  | 30/09/2026 | https://eshop.weidmueller.com/p/1073020054
1073020060 | SAIL-M8WM8G-3-0.6U | 16.0505 | 1 | 1 | 1 | PCE | I673 | SAI accessories | PB | Connecteurs Etanches/composants passifs | PB46 | SAI Accessoires pour répartiteurs capteurs et actionneurs | 4032248831098 | 85444290 | RO | Câble capteur/actionneur, M8 / M8, Nombre de pôles: 3, 0.6 m, Mâle, coudé - Femelle, droite, LED: Non, Blindé: Non | 20 | G | 139.5 | CCM | 310 | 30 | 15 | MM | 35 |  |  | https://eshop.weidmueller.com/p/1073020060
1073020100 | SAIL-M8WM8G-3-1.0U | 16.5781 | 1 | 1 | 1 | PCE | I673 | SAI accessories | PB | Connecteurs Etanches/composants passifs | PB46 | SAI Accessoires pour répartiteurs capteurs et actionneurs | 4050118192186 | 85444290 | RO | Câble capteur/actionneur, M8 / M8, Nombre de pôles: 3, 1 m, Mâle, coudé - Femelle, droite, LED: Non, Blindé: Non | 32 | G | 1133.86 | CCM | 245 | 178 | 26 | MM | 35 |  |  | https://eshop.weidmueller.com/p/1073020100
1073020150 | SAIL-M8WM8G-3-1.5U | 17.2376 | 1 | 1 | 1 | PCE | I673 | SAI accessories | PB | Connecteurs Etanches/composants passifs | PB46 | SAI Accessoires pour répartiteurs capteurs et actionneurs | 4032248831104 | 85444290 | RO | Câble capteur/actionneur, M8 / M8, Nombre de pôles: 3, 1.5 m, Mâle, coudé - Femelle, droite, LED: Non, Blindé: Non | 44 | G | 766.422 | CCM | 171 | 166 | 27 | MM | 35 |  |  | https://eshop.weidmueller.com/p/1073020150
1073020200 | SAIL-M8WM8G-3-2.0U | 17.8971 | 1 | 1 | 1 | PCE | I673 | SAI accessories | PB | Connecteurs Etanches/composants passifs | PB46 | SAI Accessoires pour répartiteurs capteurs et actionneurs | 4050118192223 | 85444290 | RO | Câble capteur/actionneur, M8 / M8, Nombre de pôles: 3, 2 m, Mâle, coudé - Femelle, droite, LED: Non, Blindé: Non | 52 | G | 668.15 | CCM | 166 | 161 | 25 | MM | 35 |  |  | https://eshop.weidmueller.com/p/1073020200
1073020250 | SAIL-M8WM8G-3-2.5U | 18.5566 | 1 | 1 | 1 | PCE | I673 | SAI accessories | PB | Connecteurs Etanches/composants passifs | PB46 | SAI Accessoires pour répartiteurs capteurs et actionneurs | 4050118388244 | 85444290 | RO | Câbles capteurs/actionneurs confectionnés pour le raccordement de capteurs/actionneurs et pour la transmission de données. Les connecteurs débrochables sont moulés et testés. | 64 | G | 801.06 | CCM | 169 | 158 | 30 | MM | 56 |  |  | https://eshop.weidmueller.com/p/1073020250
1073020300 | SAIL-M8WM8G-3-3.0U | 19.2161 | 1 | 1 | 1 | PCE | I673 | SAI accessories | PB | Connecteurs Etanches/composants passifs | PB46 | SAI Accessoires pour répartiteurs capteurs et actionneurs | 4032248831210 | 85444290 | RO | Câble capteur/actionneur, M8 / M8, Nombre de pôles: 3, 0.3 m, Mâle, coudé - Femelle, droite, LED: Non, Blindé: Non | 74 | G | 676.2 | CCM | 175 | 168 | 23 | MM | 35 |  |  | https://eshop.weidmueller.com/p/1073020300
1073020400 | SAIL-M8WM8G-3-4.0U | 20.35 | 1 | 1 | 1 | PCE | I673 | SAI accessories | PB | Connecteurs Etanches/composants passifs | PB46 | SAI Accessoires pour répartiteurs capteurs et actionneurs | 4050118388268 | 85444290 | RO | Câbles capteurs/actionneurs confectionnés pour le raccordement de capteurs/actionneurs et pour la transmission de données. Les connecteurs débrochables sont moulés et testés. | 99 | G | 144 | CCM | 160 | 60 | 15 | MM | 56 |  | 30/09/2026 | https://eshop.weidmueller.com/p/1073020400
1073020500 | SAIL-M8WM8G-3-5.0U | 21.854 | 1 | 1 | 1 | PCE | I673 | SAI accessories | PB | Connecteurs Etanches/composants passifs | PB46 | SAI Accessoires pour répartiteurs capteurs et actionneurs | 4032248831227 | 85444290 | RO | Câble capteur/actionneur, M8 / M8, Nombre de pôles: 3, 5 m, Mâle, coudé - Femelle, droite, LED: Non, Blindé: Non | 115 | G | 668.85 | CCM | 182 | 175 | 21 | MM | 35 |  |  | https://eshop.weidmueller.com/p/1073020500
1073021000 | SAIL-M8WM8G-3-10U | 28.4489 | 1 | 1 | 1 | PCE | I673 | SAI accessories | PB | Connecteurs Etanches/composants passifs | PB46 | SAI Accessoires pour répartiteurs capteurs et actionneurs | 4032248831234 | 85444290 | RO | Câble capteur/actionneur, M8 / M8, Nombre de pôles: 3, 10 m, Mâle, coudé - Femelle, droite, LED: Non, Blindé: Non | 187 | G | 1053.42 | CCM | 194 | 181 | 30 | MM | 35 |  |  | https://eshop.weidmueller.com/p/1073021000
1073100000 | WQV 16N-2.5 | 439 | 100 | 10 | 10 | PCE | P171 | Accessories W series | PT | Blocs de Jonction | PT10 | Série W -blocs de jonction à raccordment vissé | 4008190489847 | 85389099 | DE | Connecteur transversal (bloc de jonction), Vissé, jaune, 76 A, Nombre de pôles: 2, Pas en mm: 11.90, Isolé: Oui, Largeur: 13 mm | 95 | G | 268.38 | CCM | 90 | 71 | 42 | MM | 28 |  |  | https://eshop.weidmueller.com/p/1073100000
1073310000 | WGK 95 F VP/Z SMSE W/O HOLE | 2834.29 | 100 | 10 | 10 | PCE | P320 | Bornes traversantes | PL | Composants sur CI | PL37 | Bornier traversant WGK | 4032248831265 | 85369010 | CN | OMNIMATE Power - série WGK, Borne traversante, Section nominale: 95 mm², Wemid (PA), Montage direct, Passage | 1631 | G | 3150.6 | CCM | 267 | 118 | 100 | MM | 56 |  |  | https://eshop.weidmueller.com/p/1073310000
1073340000 | SM 27/18 K MC NE GR | 80.7 | 100 | 80 | 80 | PCE | P175 | Multicard markers | PI | Produits d'Installation | PI82 | Borniers d'installation | 4032248831425 | 39269097 | DE | Repérage d’appareils, Largeur: 27 mm, Caractères imprimés: sans, Polyamide 66, gris, -40...60 °C | 119 | G | 829 | CCM | 266 | 89 | 35 | MM | 7 |  |  | https://eshop.weidmueller.com/p/1073340000
1073350000 | CH20M22 B GGY/BK 2019 | 461.3 | 100 | 10 | 10 | PCE | P420 | Empty housings electronic | PL | Composants sur CI | PL36 | Boitiers électronique (vides) | 4032248831432 | 85389099 | DE | Élément de base (logement modulaire), Largeur: 22.5 , IP20 en condition installée, Plastique, Gris graphite | 413 | G | 2336 | CCM | 152 | 136 | 113 | MM | 49 |  |  | https://eshop.weidmueller.com/p/1073350000
1073400000 | WQV 16N-10 | 410.1 | 100 | 10 | 10 | PCE | P171 | Accessories W series | PT | Blocs de Jonction | PT10 | Série W -blocs de jonction à raccordment vissé | 4008190855901 | 85369010 | DE | Connecteur transversal (bloc de jonction), Vissé, jaune, 76 A, Nombre de pôles: 2, Pas en mm: 11.90, Isolé: Oui, Largeur: 13 mm | 98 | G | 277.823 | CCM | 91 | 71 | 43 | MM | 28 |  |  | https://eshop.weidmueller.com/p/1073400000
1073410000 | CH20M6 C TP 8089 | 170 | 100 | 50 | 50 | PCE | P420 | Empty housings electronic | PL | Composants sur CI | PL36 | Boitiers électronique (vides) | 4032248831203 | 85389099 | DE | Protection basculante (boîtier modulaire), Largeur: 6.1 , Plastique, transparent La protection rabattable protège les ouvertures en dessous pour les raccordements fonctionnels et les LED. | 40 | G | 90 | CCM | 75 | 50 | 24 | MM | 28 |  |  | https://eshop.weidmueller.com/p/1073410000
1073420000 | CH20M22 C TP 8089 | 234.3 | 100 | 50 | 50 | PCE | P420 | Empty housings electronic | PL | Composants sur CI | PL36 | Boitiers électronique (vides) | 4032248831470 | 85389099 | DE | Protection basculante (boîtier modulaire), Largeur: 22.5 , Plastique, transparent | 202 | G | 630 | CCM | 221 | 95 | 30 | MM | 28 |  |  | https://eshop.weidmueller.com/p/1073420000
1074000000 | WZR WDK2.5 | 298.1 | 100 | 20 | 20 | PCE | P171 | Accessories W series | PT | Blocs de Jonction | PT10 | Série W -blocs de jonction à raccordment vissé | 4008190890384 | 39269097 | DE | Cadre intermédiaire (bloc de jonction), Wemid, Beige foncé Un cadre intermédiaire est une extension d'un bloc qui permet l'ajout de composants électroniques. | 127 | G | 863 | CCM | 140 | 88 | 70 | MM | 28 |  |  | https://eshop.weidmueller.com/p/1074000000
1074200000 | Q 20 WDL2.5S | 1170.8 | 100 | 20 | 20 | PCE | P171 | Accessories W series | PT | Blocs de Jonction | PT10 | Série W -blocs de jonction à raccordment vissé | 4008190910501 | 85369010 | DE | Connecteur transversal (bloc de jonction), Vissé, jaune, 24 A, Nombre de pôles: 20, Pas en mm: 6.10, Isolé: Oui, Largeur: 4 mm | 327 | G | 172.58 | CCM | 136 | 47 | 27 | MM | 7 |  |  | https://eshop.weidmueller.com/p/1074200000
1074250000 | SL 5.00/03/180B 3.2SN BK BX | 71.7 | 100 | 100 | 100 | PCE | P311 | PCB-connectors 5 pin pitch | PL | Composants sur CI | PL30 | Connecteurs pour CI pas < 5mm | 4032248832804 | 85366930 | DE | Connecteur PCB (raccordement sur platine), 320 V, 18 A, Pas en mm: 5.00, Nombre de pôles: 3, Raccordement soudé THT, Boîte | 125 | G | 513.936 | CCM | 166 | 72 | 43 | MM | 42 |  |  | https://eshop.weidmueller.com/p/1074250000
1074370000 | SL-SMT 3.50/07/90LF 1.5SN BK RL TB | 347.67 | 100 | 385 | 385 | PCE | P310 | PCB-connectors 3 pin pitch | PL | Composants sur CI | PL30 | Connecteurs pour CI pas < 5mm | 4032248833351 | 85366930 | DE | Raccord enfichable du circuit imprimé avec une technologie de connexion innovante qui garantit un maniement sûr et intuitif. | 1352 | G | 5554 | CCM | 330 | 330 | 51 | MM | 49 |  |  | https://eshop.weidmueller.com/p/1074370000
1074600000 | WAP WTR2.5/ZZ | 86.3 | 100 | 20 | 20 | PCE | P171 | Accessories W series | PT | Blocs de Jonction | PT10 | Série W -blocs de jonction à raccordment vissé | 4008190330323 | 85472000 | RO | Plaque d’extrémité pour blocs de jonction, Beige foncé, Hauteur: 60.3 mm, Largeur: 1.5 mm, V-0, Wemid, enclipsable: Non | 72 | G | 292.95 | CCM | 135 | 70 | 31 | MM | 14 |  |  | https://eshop.weidmueller.com/p/1074600000
1074680000 | WAP WTR2.5/ZZ BL | 89.7 | 100 | 20 | 20 | PCE | P171 | Accessories W series | PT | Blocs de Jonction | PT10 | Série W -blocs de jonction à raccordment vissé | 4008190330316 | 85472000 | RO | Plaque d’extrémité pour blocs de jonction, bleu, Hauteur: 60.3 mm, Largeur: 1.5 mm, V-0, Wemid, enclipsable: Non | 80 | G | 312.05 | CCM | 197 | 66 | 24 | MM | 14 |  |  | https://eshop.weidmueller.com/p/1074680000
1076530100 | FBC PA M12 FMA 1M | 59.4 | 1 | 1 | 1 | PCE | I673 | SAI accessories | PB | Connecteurs Etanches/composants passifs | PB46 | SAI Accessoires pour répartiteurs capteurs et actionneurs | 4032248834082 | 85444290 | DE | Câbles de données prêts à raccorder avec fils en cuivre. SAI Accessoires répartiteurs capteurs actionneurs | 97 | G |  | CCM |  |  |  | MM | 91 |  | 30/04/2026 | https://eshop.weidmueller.com/p/1076530100
1076530200 | FBC PA M12 FMA 2M | 66.6 | 1 | 1 | 1 | PCE | I673 | SAI accessories | PB | Connecteurs Etanches/composants passifs | PB46 | SAI Accessoires pour répartiteurs capteurs et actionneurs | 4032248834099 | 85444290 | DE | Câbles de données prêts à raccorder avec fils en cuivre. SAI Accessoires répartiteurs capteurs actionneurs | 178 | G | 320 | CCM | 200 | 80 | 20 | MM | 91 |  | 30/04/2026 | https://eshop.weidmueller.com/p/1076530200
1076530500 | FBC PA M12 FMA 5M | 88 | 1 | 1 | 1 | PCE | I673 | SAI accessories | PB | Connecteurs Etanches/composants passifs | PB46 | SAI Accessoires pour répartiteurs capteurs et actionneurs | 4032248834105 | 85444290 | DE | Câbles de données prêts à raccorder avec fils en cuivre. SAI Accessoires répartiteurs capteurs actionneurs | 408 | G | 1188 | CCM | 220 | 180 | 30 | MM | 91 |  | 30/04/2026 | https://eshop.weidmueller.com/p/1076530500
1076531000 | FBC PA M12 FMA 10M | 123.7 | 1 | 1 | 1 | PCE | I673 | SAI accessories | PB | Connecteurs Etanches/composants passifs | PB46 | SAI Accessoires pour répartiteurs capteurs et actionneurs | 4032248834211 | 85444290 | DE | Câbles de données prêts à raccorder avec fils en cuivre. SAI Accessoires répartiteurs capteurs actionneurs | 808 | G | 1200 | CCM | 200 | 200 | 30 | MM | 91 |  | 30/04/2026 | https://eshop.weidmueller.com/p/1076531000
1076531500 | FBC PA M12 FMA 15M | 159.3 | 1 | 1 | 1 | PCE | I673 | SAI accessories | PB | Connecteurs Etanches/composants passifs | PB46 | SAI Accessoires pour répartiteurs capteurs et actionneurs | 4050118333961 | 85444290 | DE | Câbles de données prêts à raccorder avec fils en cuivre. SAI Accessoires répartiteurs capteurs actionneurs | 1177 | G | 2880 | CCM | 240 | 240 | 50 | MM | 91 |  | 30/04/2026 | https://eshop.weidmueller.com/p/1076531500
1076532000 | FBC PA M12 FMA 20M | 195 | 1 | 1 | 1 | PCE | I673 | SAI accessories | PB | Connecteurs Etanches/composants passifs | PB46 | SAI Accessoires pour répartiteurs capteurs et actionneurs | 4050118333879 | 85444290 | DE | Câbles de données prêts à raccorder avec fils en cuivre. SAI Accessoires répartiteurs capteurs actionneurs | 1558 | G | 5222.952 | CCM | 252 | 241 | 86 | MM | 91 |  | 30/04/2026 | https://eshop.weidmueller.com/p/1076532000
1076630000 | KSWN M16 | 66.4 | 100 | 25 | 25 | PCE | P179 | Accessories others | PS | Produits Spécifiques | PS26 | Coffrets ATEX | 4032248838677 | 39269097 | GB | Joint plat pour augmenter le degré de protection dans le cas de presse-étoupes et de bouchons obturateurs. Recommandé pour les applications Ex. Le joint est également indiqué en remplacement des joints toriques. | 19 | G | 77.52 | CCM | 152 | 30 | 17 | MM | 35 |  |  | https://eshop.weidmueller.com/p/1076630000
1076640000 | KSWN M25 | 99.5 | 100 | 25 | 25 | PCE | P179 | Accessories others | PS | Produits Spécifiques | PS26 | Coffrets ATEX | 4032248838684 | 39269097 | GB | Joint plat pour augmenter le degré de protection dans le cas de presse-étoupes et de bouchons obturateurs. Recommandé pour les applications Ex. Le joint est également indiqué en remplacement des joints toriques. | 37 | G | 220.5 | CCM | 105 | 100 | 21 | MM | 35 |  |  | https://eshop.weidmueller.com/p/1076640000
1076650000 | KSWN M32 | 115.9 | 100 | 25 | 25 | PCE | P179 | Accessories others | PS | Produits Spécifiques | PS26 | Coffrets ATEX | 4032248838691 | 39269097 | GB | Joint plat pour augmenter le degré de protection dans le cas de presse-étoupes et de bouchons obturateurs. Recommandé pour les applications Ex. Le joint est également indiqué en remplacement des joints toriques. | 34 | G | 196.35 | CCM | 110 | 105 | 17 | MM | 35 |  |  | https://eshop.weidmueller.com/p/1076650000
1076660000 | KSWN M63 | 312.7 | 100 | 25 | 25 | PCE | P179 | Accessories others | PS | Produits Spécifiques | PS26 | Coffrets ATEX | 4032248838707 | 39269097 | GB | Joint plat pour augmenter le degré de protection dans le cas de presse-étoupes et de bouchons obturateurs. Recommandé pour les applications Ex. Le joint est également indiqué en remplacement des joints toriques. | 103 | G | 451.54 | CCM | 97 | 95 | 49 | MM | 35 |  |  | https://eshop.weidmueller.com/p/1076660000
1076890000 | SFX 11/60 MC NE GE V0 | 52.5 | 100 | 60 | 60 | PCE | P175 | Multicard markers | PI | Produits d'Installation | PI82 | Borniers d'installation | 4032248836840 | 39269097 | DE | Système de codage des câbles, jaune, Diamètre extérieur du conducteur:7 - 40 mm, Polyamide 66, -50...120 °C | 128 | G | 770 | CCM | 265 | 88 | 33 | MM | 7 |  |  | https://eshop.weidmueller.com/p/1076890000
1076970000 | CC 15/49 MC NE GE | 38 | 100 | 40 | 40 | PCE | P175 | Multicard markers | PI | Produits d'Installation | PI82 | Borniers d'installation | 4032248835515 | 39269097 | DE | Repérage d’appareils, Largeur: 49 mm, Caractères imprimés: sans, Polyamide 66, jaune, -40...100 °C | 115 | G | 770 | CCM | 265 | 88 | 33 | MM | 21 |  |  | https://eshop.weidmueller.com/p/1076970000
1076980000 | H0,5/18 OR | 8.3 | 100 | 500 | 500 | PCE | P150 | Ferrules | PW | Outillage | PW67 | Embouts/Cosses | 4032248834631 | 85369010 | DE | Embout, 0.5 mm², Longueur de dénudage: 14 mm, Couleur: Orange, Isolation: présente | 48 | G | 198.9 | CCM | 130 | 90 | 17 | MM | 42 |  |  | https://eshop.weidmueller.com/p/1076980000
1076990000 | H0,5/18D W | 8.3 | 100 | 500 | 500 | PCE | P150 | Ferrules | PW | Outillage | PW67 | Embouts/Cosses | 4032248834624 | 85369010 | DE | Embout, 0.5 mm², Longueur de dénudage: 14 mm, Couleur: blanc, Isolation: présente | 45 | G | 148.785 | CCM | 109 | 91 | 15 | MM | 7 |  |  | https://eshop.weidmueller.com/p/1076990000
1077010000 | CTF 63 ZERT | 610.7 | 1 | 1 | 1 | PCE | W800 | Tools | PW | Outillage | PW62 | Outils à sertir | 4032248864386 | 82032000 | DE | Pince à sertir, Connecteur/chasse-goupille, 0.5 mm², 6 mm², B-Crimp Outil de sertissage des embouts, des contacts et des cosses sur des conducteurs dénudés. | 761 | G | 1516.008 | CCM | 258 | 113 | 52 | MM | 7 |  |  | https://eshop.weidmueller.com/p/1077010000
1077250000 | BVZ 7.62HP/02/180F SN BK BX PRT | 446.61 | 100 | 50 | 50 | PCE | P315 | PCB-Connectors SV/BU;SU/BU | PL | Composants sur CI | PL33 | Connecteurs de puissance pour CI pas 7,62 mm, ou> | 4032248834686 | 85366990 | CZ | Raccord enfichable du circuit imprimé avec une technologie de connexion innovante qui garantit un maniement sûr et intuitif. | 730 | G | 2346 | CCM | 352 | 136 | 49 | MM | 49 |  |  | https://eshop.weidmueller.com/p/1077250000
1077260000 | BLZ 7.62/03/180 SN GN BX | 342.63 | 100 | 100 | 100 | PCE | P312 | PCB-connectors 7 pin pitch | PL | Composants sur CI | PL43 | PCB Connector | 4032248834723 | 85366990 | DE | Connecteur PCB (raccordement du conducteur), 630 V, 18.5 A, Pas en mm: 7.62, 3.31 mm², Nombre de pôles: 3, Raccordement vissé, Boîte | 580 | G | 1495 | CCM | 230 | 130 | 50 | MM | 49 |  |  | https://eshop.weidmueller.com/p/1077260000
1077280000 | SL 7.62/03/180B 3.2SN GN BX | 101.05 | 100 | 100 | 100 | PCE | P312 | PCB-connectors 7 pin pitch | PL | Composants sur CI | PL43 | PCB Connector | 4032248834822 | 85366930 | DE | Connecteur PCB (raccordement sur platine), 630 V, 18.5 A, Pas en mm: 7.62, Nombre de pôles: 3, Raccordement soudé THT, Boîte | 163 | G | 909.44 | CCM | 224 | 70 | 58 | MM | 49 |  |  | https://eshop.weidmueller.com/p/1077280000
1077300000 | IE-PS-V05M-A-RJ45-FH | 41.74 | 1 | 10 | 10 | PCE | I652 | Industrial Ethernet Connector | PB | Connecteurs Etanches/composants passifs | PB47 | Ethernet Industriel Composants Passifs | 4032248834914 | 85366990 | DE | Connecteur RJ45, IP67, Raccordement 1: RJ45, Raccordement 2: IDC Connecteur RJ45 à câbler | 836 | G | 2977 | CCM | 191 | 147 | 106 | MM | 7 |  |  | https://eshop.weidmueller.com/p/1077300000
1077380000 | BL 3.50/09/180 AU GY BX | 1147.72 | 100 | 54 | 54 | PCE | P310 | PCB-connectors 3 pin pitch | PL | Composants sur CI | PL30 | Connecteurs pour CI pas < 5mm | 4032248834976 | 85366990 | DE | Raccord enfichable du circuit imprimé avec une technologie de connexion innovante qui garantit un maniement sûr et intuitif. | 426 | G | 774 | CCM | 140 | 85 | 65 | MM | 49 |  | 31/10/2026 | https://eshop.weidmueller.com/p/1077380000
1077390000 | BL 3.50/09/180 AU DKGN BX | 1147.72 | 100 | 54 | 54 | PCE | P310 | PCB-connectors 3 pin pitch | PL | Composants sur CI | PL30 | Connecteurs pour CI pas < 5mm | 4032248835010 | 85366990 | DE | Raccord enfichable du circuit imprimé avec une technologie de connexion innovante qui garantit un maniement sûr et intuitif. | 424 | G | 774 | CCM | 140 | 85 | 65 | MM | 49 |  | 31/10/2026 | https://eshop.weidmueller.com/p/1077390000
1077750030 | SAIL-M12G-4-0.3UGE | 9.4558 | 1 | 1 | 1 | PCE | I673 | SAI accessories | PB | Connecteurs Etanches/composants passifs | PB46 | SAI Accessoires pour répartiteurs capteurs et actionneurs | 4050118560732 | 85444290 | RO | Câble capteur/actionneur, M12, Nombre de pôles: 4, 0.3 m, Mâle, droit, LED: Non, Blindé: Non | 21 | G | 139.73 | CCM | 135 | 69 | 15 | MM | 35 |  |  | https://eshop.weidmueller.com/p/1077750030
1077750150 | SAIL-M12G-4-1.5UGE | 11.4637 | 1 | 1 | 1 | PCE | I673 | SAI accessories | PB | Connecteurs Etanches/composants passifs | PB46 | SAI Accessoires pour répartiteurs capteurs et actionneurs | 4032248836314 | 85444290 | RO | Câble capteur/actionneur, M12, Nombre de pôles: 4, 1.5 m, Mâle, droit, LED: Non, Blindé: Non | 62 | G | 486 | CCM | 180 | 180 | 15 | MM | 35 |  |  | https://eshop.weidmueller.com/p/1077750150
1077750300 | SAIL-M12G-4-3.0UGE | 13.9736 | 1 | 1 | 1 | PCE | I673 | SAI accessories | PB | Connecteurs Etanches/composants passifs | PB46 | SAI Accessoires pour répartiteurs capteurs et actionneurs | 4032248836321 | 85444290 | RO | Câble capteur/actionneur, M12, Nombre de pôles: 4, 3 m, Mâle, droit, LED: Non, Blindé: Non | 107 | G | 99 | CCM | 220 | 30 | 15 | MM | 35 |  |  | https://eshop.weidmueller.com/p/1077750300
1077750500 | SAIL-M12G-4-5.0UGE | 19.8965 | 1 | 1 | 1 | PCE | I673 | SAI accessories | PB | Connecteurs Etanches/composants passifs | PB46 | SAI Accessoires pour répartiteurs capteurs et actionneurs | 4032248836338 | 85444290 | RO | Câble capteur/actionneur, M12, Nombre de pôles: 4, 5 m, Mâle, droit, LED: Non, Blindé: Non | 160 | G | 832.608 | CCM | 177 | 168 | 28 | MM | 35 |  |  | https://eshop.weidmueller.com/p/1077750500
1077751000 | SAIL-M12G-4-10UGE | 25.6864 | 1 | 1 | 1 | PCE | I673 | SAI accessories | PB | Connecteurs Etanches/composants passifs | PB46 | SAI Accessoires pour répartiteurs capteurs et actionneurs | 4032248836345 | 85444290 | RO | Câble capteur/actionneur, M12, Nombre de pôles: 4, 10 m, Mâle, droit, LED: Non, Blindé: Non | 322 | G | 640 | CCM | 160 | 160 | 25 | MM | 35 |  |  | https://eshop.weidmueller.com/p/1077751000
1077820000 | BL 3.50/06/180 SN BK BX SO | 513.94 | 100 | 500 | 500 | PCE | P310 | PCB-connectors 3 pin pitch | PL | Composants sur CI | PL30 | Connecteurs pour CI pas < 5mm | 4032248836369 | 85366990 | DE | Raccord enfichable du circuit imprimé avec une technologie de connexion innovante qui garantit un maniement sûr et intuitif. | 2782 | G | 4787.175 | CCM | 213 | 145 | 155 | MM | 35 |  |  | https://eshop.weidmueller.com/p/1077820000
1078320000 | CC 30/60 K MC NE GE | 53 | 100 | 30 | 30 | PCE | P175 | Multicard markers | PI | Produits d'Installation | PI82 | Borniers d'installation | 4032248838370 | 39269097 | DE | Repérage d’appareils, Largeur: 60 mm, Caractères imprimés: sans, Polyamide 66, jaune, -40...60 °C | 152 | G | 770 | CCM | 265 | 88 | 33 | MM | 7 |  |  | https://eshop.weidmueller.com/p/1078320000
1078540000 | SL 7.50/02/180B 3.2SN GN BX | 66.03 | 100 | 100 | 100 | PCE | P312 | PCB-connectors 7 pin pitch | PL | Composants sur CI | PL43 | PCB Connector | 4032248840168 | 85366930 | DE | Connecteur PCB (raccordement sur platine), 630 V, 18.5 A, Pas en mm: 7.50, Nombre de pôles: 2, Raccordement soudé THT, Boîte | 109 | G | 476.952 | CCM | 167 | 68 | 42 | MM | 56 |  |  | https://eshop.weidmueller.com/p/1078540000
1078720000 | SAIE-M8S-4-0.5U-FP-M8 | 15.8 | 1 | 1 | 1 | PCE | I673 | SAI accessories | PB | Connecteurs Etanches/composants passifs | PB46 | SAI Accessoires pour répartiteurs capteurs et actionneurs | 4032248840618 | 85369010 | DE | Connecteur rond, intégré (avec câble), Mâle, M8 thread, Nombre de pôles: 4, 0.5 m, Presse-étoupe: M 8, 0.25 mm², PVC | 13 | G | 99.23 | CCM | 97 | 93 | 11 | MM | 84 |  |  | https://eshop.weidmueller.com/p/1078720000
1078730000 | SAIE-M8S-3-0.5U-FP-M8 | 18.4 | 1 | 1 | 1 | PCE | I673 | SAI accessories | PB | Connecteurs Etanches/composants passifs | PB46 | SAI Accessoires pour répartiteurs capteurs et actionneurs | 4032248840328 | 85369010 | DE | Connecteur rond, intégré (avec câble), Mâle, M8 thread, Nombre de pôles: 3, 0.5 m, Presse-étoupe: M 8, 0.25 mm², PVC | 11 | G | 95.94 | CCM | 98 | 89 | 11 | MM | 7 |  |  | https://eshop.weidmueller.com/p/1078730000
1079200000 | WQV 35N/2 | 251.0339 | 100 | 20 | 20 | PCE | P171 | Accessories W series | PT | Blocs de Jonction | PT10 | Série W -blocs de jonction à raccordment vissé | 4008190378295 | 85369010 | RO | Connecteur transversal (Borne), Vissé, jaune, 125 A, Nombre de pôles: 2, Pas en mm (P): 16.00, Isolé: Oui, Largeur: 9 mm | 237 | G | 361.62 | CCM | 98 | 90 | 41 | MM | 7 |  |  | https://eshop.weidmueller.com/p/1079200000
1079300000 | WQV 35N/3 | 405.8 | 100 | 20 | 20 | PCE | P171 | Accessories W series | PT | Blocs de Jonction | PT10 | Série W -blocs de jonction à raccordment vissé | 4008190378288 | 85369010 | RO | Connecteur transversal (bloc de jonction), Vissé, jaune, 125 A, Nombre de pôles: 3, Pas en mm: 16.00, Isolé: Oui, Largeur: 9 mm | 353 | G | 340.16 | CCM | 98 | 89 | 39 | MM | 28 |  |  | https://eshop.weidmueller.com/p/1079300000
1079400000 | WQV 35N/4 | 546.3 | 100 | 20 | 20 | PCE | P171 | Accessories W series | PT | Blocs de Jonction | PT10 | Série W -blocs de jonction à raccordment vissé | 4008190378271 | 85369010 | RO | Connecteur transversal (bloc de jonction), Vissé, jaune, 125 A, Nombre de pôles: 4, Pas en mm: 16.00, Isolé: Oui, Largeur: 9 mm | 469 | G | 370.44 | CCM | 98 | 90 | 42 | MM | 7 |  |  | https://eshop.weidmueller.com/p/1079400000
1079470000 | SM 27/8 MC NE GR | 42.4 | 100 | 80 | 80 | PCE | P175 | Multicard markers | PI | Produits d'Installation | PI82 | Borniers d'installation | 4032248841103 | 39269097 | DE | Repérage d’appareils, Largeur: 27 mm, Caractères imprimés: sans, Polyamide 66, gris, -40...100 °C | 93 | G | 802 | CCM | 265 | 89 | 34 | MM | 21 |  |  | https://eshop.weidmueller.com/p/1079470000
1079480000 | SM 27/8 K MC NE GR | 75.7 | 100 | 80 | 80 | PCE | P175 | Multicard markers | PI | Produits d'Installation | PI82 | Borniers d'installation | 4032248840656 | 39269097 | DE | Repérage d’appareils, Largeur: 27 mm, Caractères imprimés: sans, Polyamide 66, gris, -40...60 °C | 97 | G | 787 | CCM | 266 | 87 | 34 | MM | 21 |  |  | https://eshop.weidmueller.com/p/1079480000
1079490000 | SM 27/12.5 MC NE GR | 46.7 | 100 | 80 | 80 | PCE | P175 | Multicard markers | PI | Produits d'Installation | PI82 | Borniers d'installation | 4032248840939 | 39269097 | DE | Repérage d’appareils, Largeur: 27 mm, Caractères imprimés: sans, Polyamide 66, gris, -40...100 °C | 103 | G | 758 | CCM | 264 | 87 | 33 | MM | 21 |  |  | https://eshop.weidmueller.com/p/1079490000
1079500000 | WQB PEN 35N | 1391.7 | 100 | 10 | 10 | PCE | P171 | Accessories W series | PT | Blocs de Jonction | PT10 | Série W -blocs de jonction à raccordment vissé | 4008190370121 | 85389099 | DE | Connecteur transversal (bloc de jonction), Vissé, gris argent, 125 A, Nombre de pôles: 2, Pas en mm: 16.00, Isolé: Non, Largeur: 24.6 mm | 119 | G | 75.6 | CCM | 84 | 36 | 25 | MM | 35 |  |  | https://eshop.weidmueller.com/p/1079500000
1079510000 | SM 27/27 MC NE GR | 50.5 | 100 | 60 | 60 | PCE | P175 | Multicard markers | PI | Produits d'Installation | PI82 | Borniers d'installation | 4032248840663 | 39269097 | DE | Repérage d’appareils, Largeur: 27 mm, Caractères imprimés: sans, Polyamide 66, gris, -40...100 °C | 121 | G | 793 | CCM | 265 | 88 | 34 | MM | 21 |  |  | https://eshop.weidmueller.com/p/1079510000
1079520000 | SM 27/27 K MC NE GR | 80.7 | 100 | 60 | 60 | PCE | P175 | Multicard markers | PI | Produits d'Installation | PI82 | Borniers d'installation | 4032248840946 | 39269097 | DE | Repérage d’appareils, Largeur: 27 mm, Caractères imprimés: sans, Polyamide 66, gris, -40...60 °C | 131 | G | 767 | CCM | 264 | 88 | 33 | MM | 21 |  |  | https://eshop.weidmueller.com/p/1079520000
1079530000 | CC 15/17 MC NE GR | 30.5 | 100 | 80 | 80 | PCE | P175 | Multicard markers | PI | Produits d'Installation | PI82 | Borniers d'installation | 4032248840670 | 39269097 | DE | Repérage d’appareils, Largeur: 17 mm, Caractères imprimés: sans, Polyamide 66, gris, -40...100 °C | 100 | G | 793 | CCM | 265 | 88 | 34 | MM | 21 |  |  | https://eshop.weidmueller.com/p/1079530000
1079540000 | CC 15/17 K MC NE GR | 34.4 | 100 | 80 | 80 | PCE | P175 | Multicard markers | PI | Produits d'Installation | PI82 | Borniers d'installation | 4032248840953 | 39269097 | DE | Repérage d’appareils, Largeur: 17 mm, Caractères imprimés: sans, Polyamide 66, gris, -40...60 °C | 103 | G | 796 | CCM | 266 | 88 | 34 | MM | 21 |  |  | https://eshop.weidmueller.com/p/1079540000
1079550000 | CC 15/27 MC NE GR | 34.4 | 100 | 80 | 80 | PCE | P175 | Multicard markers | PI | Produits d'Installation | PI82 | Borniers d'installation | 4032248841110 | 39269097 | DE | Repérage d’appareils, Largeur: 27 mm, Caractères imprimés: sans, Polyamide 66, gris, -40...100 °C | 112 | G | 784 | CCM | 265 | 87 | 34 | MM | 21 |  |  | https://eshop.weidmueller.com/p/1079550000
1079560000 | CC 15/27 K MC NE GR | 38 | 100 | 80 | 80 | PCE | P175 | Multicard markers | PI | Produits d'Installation | PI82 | Borniers d'installation | 4032248840960 | 39269097 | DE | Repérage d’appareils, Largeur: 27 mm, Caractères imprimés: sans, Polyamide 66, gris, -40...60 °C | 120 | G | 787 | CCM | 266 | 87 | 34 | MM | 21 |  |  | https://eshop.weidmueller.com/p/1079560000
1079570000 | CC 15/49 MC NE GR | 38 | 100 | 40 | 40 | PCE | P175 | Multicard markers | PI | Produits d'Installation | PI82 | Borniers d'installation | 4032248840977 | 39269097 | DE | Repérage d’appareils, Largeur: 49 mm, Caractères imprimés: sans, Polyamide 66, gris, -40...100 °C | 115 | G | 747 | CCM | 265 | 88 | 32 | MM | 21 |  |  | https://eshop.weidmueller.com/p/1079570000
1079580000 | CC 15/49 K MC NE GR | 45.2 | 100 | 40 | 40 | PCE | P175 | Multicard markers | PI | Produits d'Installation | PI82 | Borniers d'installation | 4032248840687 | 39269097 | DE | Repérage d’appareils, Largeur: 49 mm, Caractères imprimés: sans, Polyamide 66, gris, -40...60 °C | 122 | G | 807 | CCM | 265 | 87 | 35 | MM | 21 |  |  | https://eshop.weidmueller.com/p/1079580000
1079600000 | WQB PEN 16N | 1026.5 | 100 | 10 | 10 | PCE | P171 | Accessories W series | PT | Blocs de Jonction | PT10 | Série W -blocs de jonction à raccordment vissé | 4008190370107 | 85389099 | DE | Connecteur transversal (bloc de jonction), Vissé, gris argent, 76 A, Nombre de pôles: 2, Pas en mm: 12.00, Isolé: Non, Largeur: 17.6 mm | 34 | G | 30.21 | CCM | 83 | 28 | 13 | MM | 35 |  |  | https://eshop.weidmueller.com/p/1079600000
1079640000 | HDC 24B HP250 MPL3 TYP1 | 3415.5 | 100 | 1 | 1 | PCE | P200 | Heavy duty connectors | PB | Connecteurs Etanches/composants passifs | PB72 | CIE Connecteurs industriels étanches | 4032248841752 | 85359000 | DE | Cadre de montage pour connecteur industriel, Série: HighPower, Taille de construction: 8, Nombre de pôles: 3, Acier inoxydable | 98 | G | 183.35 | CCM | 104 | 43 | 41 | MM | 28 |  |  | https://eshop.weidmueller.com/p/1079640000
1079670000 | LSF-SMT 5.00/04/135 2.1SN BK RL | 188.49 | 100 | 190 | 190 | PCE | P300 | PCB-terminals up to 1,5 qmm standard | PL | Composants sur CI | PL32 | Blocs de jonction pour CI pas > 10mm | 4032248841837 | 85369010 | DE | Bloc de jonction pour circuit imprimé (terminal imprimé, terminal carte) pour une transmission simple et sûre des données directement vers l'API. | 1013 | G | 5401 | CCM | 332 | 332 | 49 | MM | 42 |  |  | https://eshop.weidmueller.com/p/1079670000
1079680000 | HDC HP 250 M 35 | 4718.34 | 100 | 1 | 1 | PCE | P200 | Heavy duty connectors | PB | Connecteurs Etanches/composants passifs | PB72 | CIE Connecteurs industriels étanches | 4032248841844 | 85359000 | DE | Contact (connecteurs débrochables industriels), Mâle, HighPower 250 A, 35 mm², 22 mm, décolleté | 123 | G | 458.43 | CCM | 111 | 70 | 59 | MM | 7 |  |  | https://eshop.weidmueller.com/p/1079680000
1079690000 | HDC HP 250 M 25 | 4718.34 | 100 | 1 | 1 | PCE | P200 | Heavy duty connectors | PB | Connecteurs Etanches/composants passifs | PB72 | CIE Connecteurs industriels étanches | 4032248841769 | 85359000 | DE | Contact (connecteurs débrochables industriels), Mâle, HighPower 250 A, 25 mm², 22 mm, décolleté | 111 | G | 274.77 | CCM | 90 | 71 | 43 | MM | 28 |  |  | https://eshop.weidmueller.com/p/1079690000
1079700000 | WQB PEN 70N | 1978.1 | 100 | 5 | 5 | PCE | P171 | Accessories W series | PT | Blocs de Jonction | PT10 | Série W -blocs de jonction à raccordment vissé | 4008190370114 | 85389099 | DE | Connecteur transversal (bloc de jonction), Vissé, gris argent, 192 A, Nombre de pôles: 2, Pas en mm: 20.50, Isolé: Non, Largeur: 30.4 mm | 104 | G | 114 | CCM | 76 | 50 | 30 | MM | 42 |  |  | https://eshop.weidmueller.com/p/1079700000
1079720000 | HDC HP 250 F 25 | 6491.54 | 100 | 1 | 1 | PCE | P200 | Heavy duty connectors | PB | Connecteurs Etanches/composants passifs | PB72 | CIE Connecteurs industriels étanches | 4032248841646 | 85359000 | DE | Contact (connecteurs débrochables industriels), Femelle, HighPower 250 A, 25 mm², 20 mm, décolleté | 100 | G | 271.72 | CCM | 89 | 71 | 43 | MM | 28 |  |  | https://eshop.weidmueller.com/p/1079720000
1079730000 | HDC HP 250 F 35 | 6336.66 | 100 | 1 | 1 | PCE | P200 | Heavy duty connectors | PB | Connecteurs Etanches/composants passifs | PB72 | CIE Connecteurs industriels étanches | 4032248841783 | 85359000 | DE | Contact (connecteurs débrochables industriels), Femelle, HighPower 250 A, 35 mm², 20 mm, décolleté | 104 | G | 272.16 | CCM | 90 | 72 | 42 | MM | 21 |  |  | https://eshop.weidmueller.com/p/1079730000
1079740000 | HDC HP 250 F 50 | 6491.54 | 100 | 1 | 1 | PCE | P200 | Heavy duty connectors | PB | Connecteurs Etanches/composants passifs | PB72 | CIE Connecteurs industriels étanches | 4032248841851 | 85359000 | DE | Contact (connecteurs débrochables industriels), Femelle, HighPower 250 A, 50 mm², 20 mm, décolleté | 106 | G | 269.14 | CCM | 89 | 72 | 42 | MM | 28 |  |  | https://eshop.weidmueller.com/p/1079740000
1079750000 | HDC HP 250 F 70 | 6336.66 | 100 | 1 | 1 | PCE | P200 | Heavy duty connectors | PB | Connecteurs Etanches/composants passifs | PB72 | CIE Connecteurs industriels étanches | 4032248841868 | 85359000 | DE | Contact (connecteurs débrochables industriels), Femelle, HighPower 250 A, 70 mm², 20 mm, décolleté | 115.71 | G | 258.72 | CCM | 88 | 70 | 42 | MM | 28 |  |  | https://eshop.weidmueller.com/p/1079750000
1079770000 | HDC HP 250 F 95 | 6491.54 | 100 | 1 | 1 | PCE | P200 | Heavy duty connectors | PB | Connecteurs Etanches/composants passifs | PB72 | CIE Connecteurs industriels étanches | 4032248841882 | 85359000 | DE | Contact (connecteurs débrochables industriels), Femelle, HighPower 250 A, 95 mm², 20 mm, décolleté | 118 | G | 268.38 | CCM | 90 | 71 | 42 | MM | 28 |  |  | https://eshop.weidmueller.com/p/1079770000
1079780000 | HDC HP 550 M 120 | 8113.38 | 100 | 1 | 1 | PCE | P200 | Heavy duty connectors | PB | Connecteurs Etanches/composants passifs | PB72 | CIE Connecteurs industriels étanches | 4032248841899 | 85359000 | DE | Contact (connecteurs débrochables industriels), Mâle, HighPower 550 A, 120 mm², 18 mm, décolleté | 200 | G | 482 | CCM | 110 | 73 | 60 | MM | 7 |  |  | https://eshop.weidmueller.com/p/1079780000
1079790000 | HDC HP 550 M 95 | 7965.43 | 100 | 1 | 1 | PCE | P200 | Heavy duty connectors | PB | Connecteurs Etanches/composants passifs | PB72 | CIE Connecteurs industriels étanches | 4032248841653 | 85359000 | DE | Contact (connecteurs débrochables industriels), Mâle, HighPower 550 A, 95 mm², 18 mm, décolleté | 200 | G | 491 | CCM | 112 | 73 | 60 | MM | 21 |  |  | https://eshop.weidmueller.com/p/1079790000
1079810000 | HDC HP 550 F 95 | 9350.44 | 100 | 1 | 1 | PCE | P200 | Heavy duty connectors | PB | Connecteurs Etanches/composants passifs | PB72 | CIE Connecteurs industriels étanches | 4032248841707 | 85359000 | DE | Contact (connecteurs débrochables industriels), Femelle, HighPower 550 A, 95 mm², 23.5 mm, décolleté | 210 | G | 564.975 | CCM | 155 | 81 | 45 | MM | 21 |  |  | https://eshop.weidmueller.com/p/1079810000
1079820000 | HDC HP 550 F 120 | 9465.39 | 100 | 1 | 1 | PCE | P200 | Heavy duty connectors | PB | Connecteurs Etanches/composants passifs | PB72 | CIE Connecteurs industriels étanches | 4032248841806 | 85359000 | DE | Contact (connecteurs débrochables industriels), Femelle, HighPower 550 A, 120 mm², 23.5 mm, décolleté | 214 | G | 564 | CCM | 155 | 79 | 46 | MM | 7 |  |  | https://eshop.weidmueller.com/p/1079820000
1079830000 | HDC HP 550 F 150 | 10250.68 | 100 | 1 | 1 | PCE | P200 | Heavy duty connectors | PB | Connecteurs Etanches/composants passifs | PB72 | CIE Connecteurs industriels étanches | 4032248842018 | 85359000 | DE | Contact (connecteurs débrochables industriels), Femelle, HighPower 550 A, 150 mm², 23.5 mm, décolleté | 227 | G | 558 | CCM | 152 | 78 | 47 | MM | 21 |  |  | https://eshop.weidmueller.com/p/1079830000
1079840000 | HDC HP 550 F 185 | 10250.68 | 100 | 1 | 1 | PCE | P200 | Heavy duty connectors | PB | Connecteurs Etanches/composants passifs | PB72 | CIE Connecteurs industriels étanches | 4032248841905 | 85359000 | DE | Contact (connecteurs débrochables industriels), Femelle, HighPower 550 A, 185 mm², 23.5 mm, décolleté | 230 | G | 583 | CCM | 153 | 81 | 47 | MM | 21 |  |  | https://eshop.weidmueller.com/p/1079840000
1079900000 | WSH 4 MT | 8.9 | 1 | 10 | 10 | PCE | P179 | Accessories others | PT | Blocs de Jonction | PT15 | KLBU - raccordement des câbles blindés | 4008190379254 | 85389099 | DE | Support de barre collectrice, gris, 85 °C, Largeur: 13.5 mm, None, Métal, Vissé Support-rail pour fixer la barre omnibus. | 372 | G | 1161 | CCM | 184 | 97 | 65 | MM | 7 |  |  | https://eshop.weidmueller.com/p/1079900000
1079910000 | HDC IP68 24B MD 3M25 | 7064.97 | 100 | 1 | 1 | PCE | P200 | Heavy duty connectors | PB | Connecteurs Etanches/composants passifs | PB72 | CIE Connecteurs industriels étanches | 4032248842117 | 85366990 | CN | Boîtiers de connecteurs industriels, Couvercle, Raccordement à étrier, Taille de construction: 8, IP68, IP69, enfiché | 472 | G | 434.7 | CCM | 180 | 105 | 23 | MM | 35 |  |  | https://eshop.weidmueller.com/p/1079910000
1079920000 | HDC IP68 HP 24B AS S | 17151.31 | 100 | 1 | 1 | PCE | P200 | Heavy duty connectors | PB | Connecteurs Etanches/composants passifs | PB72 | CIE Connecteurs industriels étanches | 4032248841936 | 85389099 | CN | Boîtiers de connecteurs industriels, Embase en saillie, Raccordement à étrier, Taille de construction: 8, IP68, IP69, enfiché | 2029 | G | 7828.38 | CCM | 285 | 252 | 109 | MM | 35 |  |  | https://eshop.weidmueller.com/p/1079920000
1079930000 | HDC IP68 HP 24B TO | 11996.8 | 100 | 1 | 1 | PCE | P200 | Heavy duty connectors | PB | Connecteurs Etanches/composants passifs | PB72 | CIE Connecteurs industriels étanches | 4032248842032 | 85366990 | CN | Boîtiers de connecteurs industriels, Boîtier du connecteur, Raccordement à étrier, Taille de construction: 8, IP68, IP69, enfiché | 894 | G | 2203 | CCM | 210 | 138 | 76 | MM | 7 |  |  | https://eshop.weidmueller.com/p/1079930000
1080100000 | WSH 5 | 4.8 | 1 | 10 | 10 | PCE | P179 | Accessories others | PT | Blocs de Jonction | PT15 | KLBU - raccordement des câbles blindés | 4008190965143 | 39269097 | DE | Support de barre collectrice, Beige foncé, 120 °C, Largeur: 8 mm, V-0, Wemid, monté | 129 | G | 771 | CCM | 118 | 102 | 64 | MM | 7 |  |  | https://eshop.weidmueller.com/p/1080100000
1080200000 | WSH 6 | 8.3 | 1 | 10 | 10 | PCE | P179 | Accessories others | PT | Blocs de Jonction | PT15 | KLBU - raccordement des câbles blindés | 4008190965150 | 39269097 | DE | Support de barre collectrice, Beige foncé, 120 °C, Largeur: 8 mm, V-0, Wemid, monté | 166 | G | 925 | CCM | 178 | 98 | 53 | MM | 28 |  |  | https://eshop.weidmueller.com/p/1080200000
1080320000 | BVF 7.62HP/02/180 BCF/06R SN BK BX | 902.45 | 100 | 55 | 55 | PCE | P315 | PCB-Connectors SV/BU;SU/BU | PL | Composants sur CI | PL33 | Connecteurs de puissance pour CI pas 7,62 mm, ou> | 4032248842742 | 85366990 | DE | Connecteur hybride (raccordement du conducteur), 7.62 mm, Nombre de pôles: 2, PUSH IN avec actionneur, PUSH IN sans actionneur | 888 | G | 2955 | CCM | 353 | 135 | 62 | MM | 77 |  |  | https://eshop.weidmueller.com/p/1080320000
1080440000 | BVF 7.62HP/04/180 BCF/06R SN BK BX | 1225.03 | 100 | 35 | 35 | PCE | P315 | PCB-Connectors SV/BU;SU/BU | PL | Composants sur CI | PL33 | Connecteurs de puissance pour CI pas 7,62 mm, ou> | 4032248842384 | 85366990 | DE | Connecteur hybride (raccordement du conducteur), 7.62 mm, Nombre de pôles: 4, PUSH IN avec actionneur, PUSH IN sans actionneur | 947 | G | 2872 | CCM | 352 | 136 | 60 | MM | 77 |  |  | https://eshop.weidmueller.com/p/1080440000
1080490000 | BVF 7.62HP/03/180 BCF/04R SN BK BX | 870.44 | 100 | 50 | 50 | PCE | P315 | PCB-Connectors SV/BU;SU/BU | PL | Composants sur CI | PL33 | Connecteurs de puissance pour CI pas 7,62 mm, ou> | 4032248843213 | 85366990 | DE | Connecteur hybride (raccordement du conducteur), 7.62 mm, Nombre de pôles: 3, PUSH IN avec actionneur, PUSH IN sans actionneur | 1378.05 | G | 2906.955 | CCM | 353 | 135 | 61 | MM | 77 |  |  | https://eshop.weidmueller.com/p/1080490000
1080510000 | BVF 7.62HP/04/180 BCF/04R SN BK BX | 1031.73 | 100 | 40 | 40 | PCE | P315 | PCB-Connectors SV/BU;SU/BU | PL | Composants sur CI | PL33 | Connecteurs de puissance pour CI pas 7,62 mm, ou> | 4032248843008 | 85366990 | DE | Connecteur hybride (raccordement du conducteur), 7.62 mm, Nombre de pôles: 4, PUSH IN avec actionneur, PUSH IN sans actionneur | 1017 | G | 2963.136 | CCM | 352 | 138 | 61 | MM | 77 |  |  | https://eshop.weidmueller.com/p/1080510000
1080530000 | BVF 7.62HP/05/180 BCF/04R SN BK BX | 1193.01 | 100 | 30 | 30 | PCE | P315 | PCB-Connectors SV/BU;SU/BU | PL | Composants sur CI | PL33 | Connecteurs de puissance pour CI pas 7,62 mm, ou> | 4032248843169 | 85366990 | DE | Connecteur hybride (raccordement du conducteur), 7.62 mm, Nombre de pôles: 5, PUSH IN avec actionneur, PUSH IN sans actionneur | 800 | G | 2373 | CCM | 338 | 130 | 54 | MM | 77 |  |  | https://eshop.weidmueller.com/p/1080530000
1080550000 | BVF 7.62HP/02/180 BCF/04R SN BK BX | 709.16 | 100 | 65 | 65 | PCE | P315 | PCB-Connectors SV/BU;SU/BU | PL | Composants sur CI | PL33 | Connecteurs de puissance pour CI pas 7,62 mm, ou> | 4032248842964 | 85366990 | DE | Connecteur hybride (raccordement du conducteur), 7.62 mm, Nombre de pôles: 2, PUSH IN avec actionneur, PUSH IN sans actionneur | 948 | G | 2899 | CCM | 352 | 135 | 61 | MM | 77 |  |  | https://eshop.weidmueller.com/p/1080550000
1080570000 | BVF 7.62HP/03/180 BCF/06R SN BK BX | 1063.74 | 100 | 45 | 45 | PCE | P315 | PCB-Connectors SV/BU;SU/BU | PL | Composants sur CI | PL33 | Connecteurs de puissance pour CI pas 7,62 mm, ou> | 4032248842780 | 85366990 | DE | Connecteur hybride (raccordement du conducteur), 7.62 mm, Nombre de pôles: 3, PUSH IN avec actionneur, PUSH IN sans actionneur | 967 | G | 2960 | CCM | 351 | 136 | 62 | MM | 77 |  |  | https://eshop.weidmueller.com/p/1080570000
1080610000 | BVF 7.62HP/05/180 BCF/06R SN BK BX | 1386.32 | 100 | 30 | 30 | PCE | P315 | PCB-Connectors SV/BU;SU/BU | PL | Composants sur CI | PL33 | Connecteurs de puissance pour CI pas 7,62 mm, ou> | 4032248843145 | 85366990 | DE | Connecteur hybride (raccordement du conducteur), 7.62 mm, Nombre de pôles: 5, PUSH IN avec actionneur, PUSH IN sans actionneur | 969 | G | 2843.1 | CCM | 351 | 135 | 60 | MM | 77 |  |  | https://eshop.weidmueller.com/p/1080610000
1080630000 | CH20M22 S PSCSC BK 2010 | 234.3 | 100 | 10 | 10 | PCE | P420 | Empty housings electronic | PL | Composants sur CI | PL36 | Boitiers électronique (vides) | 4032248843237 | 85389099 | DE | Élément latéral (boîtier modulaire), Largeur: 22.5 , IP20 en condition installée, Plastique, noir | 126 | G | 794 | CCM | 139 | 112 | 51 | MM | 49 |  |  | https://eshop.weidmueller.com/p/1080630000
1080720000 | BVF 7.62HP/05/180MSF4 BCF/06R SN BK BX | 1450.32 | 100 | 25 | 25 | PCE | P315 | PCB-Connectors SV/BU;SU/BU | PL | Composants sur CI | PL33 | Connecteurs de puissance pour CI pas 7,62 mm, ou> | 4032248842896 | 85366990 | DE | Connecteur hybride (raccordement du conducteur), 7.62 mm, Nombre de pôles: 5, PUSH IN avec actionneur, PUSH IN sans actionneur | 953 | G | 2920.192 | CCM | 352 | 136 | 61 | MM | 77 |  |  | https://eshop.weidmueller.com/p/1080720000
1080940000 | BVF 7.62HP/05/180MSF4 BCF/04R SN BK BX | 1257.02 | 100 | 25 | 25 | PCE | P315 | PCB-Connectors SV/BU;SU/BU | PL | Composants sur CI | PL33 | Connecteurs de puissance pour CI pas 7,62 mm, ou> | 4032248844111 | 85366990 | DE | Connecteur hybride (raccordement du conducteur), 7.62 mm, Nombre de pôles: 5, PUSH IN avec actionneur, PUSH IN sans actionneur | 918 | G | 2907 | CCM | 353 | 135 | 61 | MM | 77 |  |  | https://eshop.weidmueller.com/p/1080940000
1081030000 | BVF 7.62HP/02/180MF2 BCF/06R SN BK BX | 957.32 | 100 | 45 | 45 | PCE | P315 | PCB-Connectors SV/BU;SU/BU | PL | Composants sur CI | PL33 | Connecteurs de puissance pour CI pas 7,62 mm, ou> | 4032248843800 | 85366990 | DE | Connecteur hybride (raccordement du conducteur), 7.62 mm, Nombre de pôles: 2, PUSH IN avec actionneur, PUSH IN sans actionneur | 890 | G | 2941.664 | CCM | 352 | 137 | 61 | MM | 77 |  |  | https://eshop.weidmueller.com/p/1081030000
1081150000 | BVF 7.62HP/04/180MF4 BCF/04R SN BK BX | 1086.59 | 100 | 30 | 30 | PCE | P315 | PCB-Connectors SV/BU;SU/BU | PL | Composants sur CI | PL33 | Connecteurs de puissance pour CI pas 7,62 mm, ou> | 4032248843978 | 85366990 | DE | Connecteur hybride (raccordement du conducteur), 7.62 mm, Nombre de pôles: 4, PUSH IN avec actionneur, PUSH IN sans actionneur | 885 | G | 2963.136 | CCM | 352 | 138 | 61 | MM | 77 |  |  | https://eshop.weidmueller.com/p/1081150000
1081180000 | HDC IP68 06B SS 1M20 | 82.5 | 1 | 1 | 1 | PCE | P201 | Heavy duty connectors | PB | Connecteurs Etanches/composants passifs | PB72 | CIE Connecteurs industriels étanches | 4032248971282 | 85389099 | CN | Boîtiers de connecteurs industriels, Embase en saillie, Raccordement à étrier, Taille de construction: 3, IP66, IP68, IP69, enfiché | 882 | G | 1442 | CCM | 157 | 112 | 82 | MM | 7 |  |  | https://eshop.weidmueller.com/p/1081180000
1081190000 | HDC IP68 06B SS 1M25 | 84.7 | 1 | 1 | 1 | PCE | P201 | Heavy duty connectors | PB | Connecteurs Etanches/composants passifs | PB72 | CIE Connecteurs industriels étanches | 4032248877164 | 85389099 | CN | Boîtiers de connecteurs industriels, Embase en saillie, Raccordement à étrier, Taille de construction: 3, IP66, IP68, IP69, enfiché | 876 | G | 1407 | CCM | 155 | 112 | 81 | MM | 35 |  |  | https://eshop.weidmueller.com/p/1081190000
1081210000 | HDC IP68 06B SS 1M32 | 88.5 | 1 | 1 | 1 | PCE | P201 | Heavy duty connectors | PB | Connecteurs Etanches/composants passifs | PB72 | CIE Connecteurs industriels étanches | 4032248877171 | 85389099 | CN | Boîtiers de connecteurs industriels, Embase en saillie, Raccordement à étrier, Taille de construction: 3, IP66, IP68, IP69, enfiché | 867 | G | 1388.8 | CCM | 155 | 112 | 80 | MM | 84 |  |  | https://eshop.weidmueller.com/p/1081210000
1081220000 | HDC IP68 06B SS 2M32 | 102 | 1 | 1 | 1 | PCE | P201 | Heavy duty connectors | PB | Connecteurs Etanches/composants passifs | PB72 | CIE Connecteurs industriels étanches | 4032248877188 | 85389099 | CN | Boîtiers de connecteurs industriels, Embase en saillie, Raccordement à étrier, Taille de construction: 3, IP66, IP68, IP69, enfiché | 863 | G | 1454 | CCM | 156 | 115 | 81 | MM | 35 |  |  | https://eshop.weidmueller.com/p/1081220000
1081240000 | HDC IP68 06B SS 2M25 | 94.5 | 1 | 1 | 1 | PCE | P201 | Heavy duty connectors | PB | Connecteurs Etanches/composants passifs | PB72 | CIE Connecteurs industriels étanches | 4032248877201 | 85389099 | CN | Boîtiers de connecteurs industriels, Embase en saillie, Raccordement à étrier, Taille de construction: 3, IP66, IP68, enfiché | 873 | G | 1492 | CCM | 156 | 118 | 81 | MM | 35 |  |  | https://eshop.weidmueller.com/p/1081240000
1081250000 | HDC IP68 06B SS 2M20 | 84.7 | 1 | 1 | 1 | PCE | P201 | Heavy duty connectors | PB | Connecteurs Etanches/composants passifs | PB72 | CIE Connecteurs industriels étanches | 4032248877317 | 85389099 | CN | Boîtiers de connecteurs industriels, Embase en saillie, Raccordement à étrier, Taille de construction: 3, IP66, IP68, IP69, enfiché | 878 | G | 1496 | CCM | 160 | 110 | 85 | MM | 35 |  |  | https://eshop.weidmueller.com/p/1081250000
1081270000 | HDC IP68 10B SS 1M20 | 88.3 | 1 | 1 | 1 | PCE | P201 | Heavy duty connectors | PB | Connecteurs Etanches/composants passifs | PB72 | CIE Connecteurs industriels étanches | 4032248877331 | 85389099 | CN | Boîtiers de connecteurs industriels, Embase en saillie, Raccordement à étrier, Taille de construction: 4, IP66, IP68, IP69, enfiché | 943 | G | 1479 | CCM | 168 | 110 | 80 | MM | 35 |  |  | https://eshop.weidmueller.com/p/1081270000
1081280000 | HDC IP68 10B SS 1M32 | 96.2 | 1 | 1 | 1 | PCE | P201 | Heavy duty connectors | PB | Connecteurs Etanches/composants passifs | PB72 | CIE Connecteurs industriels étanches | 4032248877348 | 85389099 | CN | Boîtiers de connecteurs industriels, Embase en saillie, Raccordement à étrier, Taille de construction: 4, IP66, IP68, IP69, enfiché | 941 | G | 1534 | CCM | 170 | 110 | 82 | MM | 35 |  |  | https://eshop.weidmueller.com/p/1081280000
1081290000 | HDC IP68 10B SS 1PG29 | 88.1 | 1 | 1 | 1 | PCE | P201 | Heavy duty connectors | PB | Connecteurs Etanches/composants passifs | PB72 | CIE Connecteurs industriels étanches | 4032248877355 | 85389099 | CN | Boîtiers de connecteurs industriels, Embase en saillie, Raccordement à étrier, Taille de construction: 4, IP66, IP68, IP69, enfiché | 914 | G | 1697.4 | CCM | 180 | 115 | 82 | MM | 35 |  |  | https://eshop.weidmueller.com/p/1081290000
1081320000 | HDC IP68 10B SS 2M32 | 107.9 | 1 | 1 | 1 | PCE | P201 | Heavy duty connectors | PB | Connecteurs Etanches/composants passifs | PB72 | CIE Connecteurs industriels étanches | 4032248877379 | 85389099 | CN | Boîtiers de connecteurs industriels, Embase en saillie, Raccordement à étrier, Taille de construction: 4, IP66, IP68, IP69, enfiché | 895 | G | 2673.528 | CCM | 209 | 156 | 82 | MM | 35 |  |  | https://eshop.weidmueller.com/p/1081320000
1081340000 | HDC IP68 16B SS | 88.1 | 1 | 1 | 1 | PCE | P201 | Heavy duty connectors | PB | Connecteurs Etanches/composants passifs | PB72 | CIE Connecteurs industriels étanches | 4032248877393 | 85389099 | CN | Boîtiers de connecteurs industriels, Embase en saillie, Raccordement à étrier, Taille de construction: 6, IP66, IP68, IP69, enfiché | 1123 | G | 2358.72 | CCM | 208 | 135 | 84 | MM | 35 |  |  | https://eshop.weidmueller.com/p/1081340000
1081350000 | HDC IP68 16B SS 1M32 | 101.6 | 1 | 1 | 1 | PCE | P201 | Heavy duty connectors | PB | Connecteurs Etanches/composants passifs | PB72 | CIE Connecteurs industriels étanches | 4032248877409 | 85389099 | CN | Boîtiers de connecteurs industriels, Embase en saillie, Raccordement à étrier, Taille de construction: 6, IP66, IP68, IP69, enfiché | 1095 | G | 2433.596 | CCM | 209 | 142 | 82 | MM | 35 |  |  | https://eshop.weidmueller.com/p/1081350000
1081360000 | HDC IP68 16B SS 1M40 | 100.3 | 1 | 1 | 1 | PCE | P201 | Heavy duty connectors | PB | Connecteurs Etanches/composants passifs | PB72 | CIE Connecteurs industriels étanches | 4032248877416 | 85389099 | CN | Boîtiers de connecteurs industriels, Embase en saillie, Raccordement à étrier, Taille de construction: 6, IP66, IP68, IP69, enfiché | 1083 | G | 4055.04 | CCM | 256 | 180 | 88 | MM | 35 |  |  | https://eshop.weidmueller.com/p/1081360000
1081370000 | HDC IP68 16B SS 2M40 | 120.8 | 1 | 1 | 1 | PCE | P201 | Heavy duty connectors | PB | Connecteurs Etanches/composants passifs | PB72 | CIE Connecteurs industriels étanches | 4032248877423 | 85389099 | CN | Boîtiers de connecteurs industriels, Embase en saillie, Raccordement à étrier, Taille de construction: 6, IP66, IP68, IP69, enfiché | 1030 | G | 2922.264 | CCM | 216 | 163 | 83 | MM | 35 |  |  | https://eshop.weidmueller.com/p/1081370000
1081380000 | HDC IP68 16B SS 1PG36 | 101.6 | 1 | 1 | 1 | PCE | P201 | Heavy duty connectors | PB | Connecteurs Etanches/composants passifs | PB72 | CIE Connecteurs industriels étanches | 4032248877430 | 85389099 | CN | Boîtiers de connecteurs industriels, Embase en saillie, Raccordement à étrier, Taille de construction: 6, IP66, IP68, IP69, enfiché | 1048 | G | 1891 | CCM | 189 | 122 | 82 | MM | 35 |  |  | https://eshop.weidmueller.com/p/1081380000
1081390000 | HDC IP68 16B SS 2M32 | 107.9 | 1 | 1 | 1 | PCE | P201 | Heavy duty connectors | PB | Connecteurs Etanches/composants passifs | PB72 | CIE Connecteurs industriels étanches | 4032248877447 | 85389099 | CN | Boîtiers de connecteurs industriels, Embase en saillie, Raccordement à étrier, Taille de construction: 6, IP66, IP68, IP69, enfiché | 1077 | G | 1847 | CCM | 190 | 120 | 81 | MM | 35 |  |  | https://eshop.weidmueller.com/p/1081390000
1081410000 | HDC IP68 24B SS 1M40 | 108.3 | 1 | 1 | 1 | PCE | P201 | Heavy duty connectors | PB | Connecteurs Etanches/composants passifs | PB72 | CIE Connecteurs industriels étanches | 4032248877454 | 85389099 | CN | Boîtiers de connecteurs industriels, Embase en saillie, Raccordement à étrier, Taille de construction: 8, IP66, IP68, IP69, enfiché | 1233 | G | 2147 | CCM | 219 | 121 | 81 | MM | 35 |  |  | https://eshop.weidmueller.com/p/1081410000
1081420000 | HDC IP68 24B SS 2M40 | 126.6 | 1 | 1 | 1 | PCE | P201 | Heavy duty connectors | PB | Connecteurs Etanches/composants passifs | PB72 | CIE Connecteurs industriels étanches | 4032248877461 | 85389099 | CN | Boîtiers de connecteurs industriels, Embase en saillie, Raccordement à étrier, Taille de construction: 8, IP66, IP68, enfiché | 1162 | G | 2611.18 | CCM | 242 | 130 | 83 | MM | 35 |  |  | https://eshop.weidmueller.com/p/1081420000
1081430000 | HDC IP68 24B SS 1PG36 | 104.6 | 1 | 1 | 1 | PCE | P201 | Heavy duty connectors | PB | Connecteurs Etanches/composants passifs | PB72 | CIE Connecteurs industriels étanches | 4032248877478 | 85389099 | CN | Boîtiers de connecteurs industriels, Embase en saillie, Raccordement à étrier, Taille de construction: 8, IP66, IP68, IP69, enfiché | 1205 | G | 3170.734 | CCM | 229 | 161 | 86 | MM | 35 |  |  | https://eshop.weidmueller.com/p/1081430000
1081450000 | HDC IP68 24B SS | 93.1 | 1 | 1 | 1 | PCE | P201 | Heavy duty connectors | PB | Connecteurs Etanches/composants passifs | PB72 | CIE Connecteurs industriels étanches | 4032248877492 | 85389099 | CN | Boîtiers de connecteurs industriels, Embase en saillie, Raccordement à étrier, Taille de construction: 8, IP66, IP68, IP69, enfiché | 1265 | G | 2128 | CCM | 218 | 122 | 80 | MM | 84 |  |  | https://eshop.weidmueller.com/p/1081450000
1081470000 | HDC IP68 04A AS | 22.8 | 1 | 1 | 1 | PCE | P201 | Heavy duty connectors | PB | Connecteurs Etanches/composants passifs | PB72 | CIE Connecteurs industriels étanches | 4032248844098 | 85389099 | CN | Boîtiers de connecteurs industriels, Embase encastrée, Raccordement à étrier, Taille de construction: 1, IP66, IP68, IP69, enfiché | 46 | G | 50.39 | CCM | 51 | 38 | 26 | MM | 7 |  |  | https://eshop.weidmueller.com/p/1081470000
1081480000 | HDC IP68 04A AWS 1M20 | 33.6 | 1 | 1 | 1 | PCE | P201 | Heavy duty connectors | PB | Connecteurs Etanches/composants passifs | PB72 | CIE Connecteurs industriels étanches | 4032248844227 | 85389099 | CN | Boîtiers de connecteurs industriels, Embase encastrée, Raccordement à étrier, Taille de construction: 1, IP66, IP68, enfiché | 136 | G | 157.87 | CCM | 69 | 52 | 44 | MM | 35 |  |  | https://eshop.weidmueller.com/p/1081480000
1081490000 | HDC IP68 04A AWS | 29.6 | 1 | 1 | 1 | PCE | P201 | Heavy duty connectors | PB | Connecteurs Etanches/composants passifs | PB72 | CIE Connecteurs industriels étanches | 4032248844234 | 85389099 | CN | Boîtiers de connecteurs industriels, Embase encastrée, Raccordement à étrier, Taille de construction: 1, IP66, IP68, IP69, enfiché | 136 | G | 156.78 | CCM | 67 | 52 | 45 | MM | 35 |  |  | https://eshop.weidmueller.com/p/1081490000
1081510000 | HDC IP68 06B AS | 34 | 1 | 1 | 1 | PCE | P201 | Heavy duty connectors | PB | Connecteurs Etanches/composants passifs | PB72 | CIE Connecteurs industriels étanches | 4032248844258 | 85389099 | CN | Boîtiers de connecteurs industriels, Embase encastrée, Raccordement à étrier, Taille de construction: 3, IP66, IP68, enfiché | 166 | G | 364.458 | CCM | 139 | 69 | 38 | MM | 7 |  |  | https://eshop.weidmueller.com/p/1081510000
1081520000 | HDC IP68 10B AS | 41.2 | 1 | 1 | 1 | PCE | P201 | Heavy duty connectors | PB | Connecteurs Etanches/composants passifs | PB72 | CIE Connecteurs industriels étanches | 4032248844272 | 85389099 | CN | Boîtiers de connecteurs industriels, Embase encastrée, Raccordement à étrier, Taille de construction: 4, IP66, IP68, IP69, enfiché | 172 | G | 250.56 | CCM | 144 | 58 | 30 | MM | 35 |  |  | https://eshop.weidmueller.com/p/1081520000
1081530000 | HDC IP68 16B AS | 44.5 | 1 | 1 | 1 | PCE | P201 | Heavy duty connectors | PB | Connecteurs Etanches/composants passifs | PB72 | CIE Connecteurs industriels étanches | 4032248843992 | 85389099 | CN | Boîtiers de connecteurs industriels, Embase encastrée, Raccordement à étrier, Taille de construction: 6, IP66, IP68, enfiché | 186 | G | 381.42 | CCM | 163 | 60 | 39 | MM | 7 |  |  | https://eshop.weidmueller.com/p/1081530000
1081540000 | HDC IP68 24B AS | 49.7 | 1 | 1 | 1 | PCE | P201 | Heavy duty connectors | PB | Connecteurs Etanches/composants passifs | PB72 | CIE Connecteurs industriels étanches | 4032248844159 | 85389099 | CN | Boîtiers de connecteurs industriels, Embase encastrée, Raccordement à étrier, Taille de construction: 8, IP66, IP68, IP69, enfiché | 205 | G | 538.424 | CCM | 214 | 68 | 37 | MM | 7 |  |  | https://eshop.weidmueller.com/p/1081540000
1081550000 | HDC IP65 06B FRAME M4 | 17.3 | 1 | 1 | 1 | PCE | P201 | Heavy duty connectors | PB | Connecteurs Etanches/composants passifs | PB72 | CIE Connecteurs industriels étanches | 4032248844302 | 85389099 | CN | Boîtiers de connecteurs industriels, Raccordement à étrier, Taille de construction: 3, IP65, enfiché | 64 | G | 72.38 | CCM | 96 | 58 | 13 | MM | 35 |  |  | https://eshop.weidmueller.com/p/1081550000
1081560000 | HDC IP65 10B FRAME M4 | 19.1 | 1 | 1 | 1 | PCE | P201 | Heavy duty connectors | PB | Connecteurs Etanches/composants passifs | PB72 | CIE Connecteurs industriels étanches | 4032248844432 | 85389099 | CN | Boîtiers de connecteurs industriels, Raccordement à étrier, Taille de construction: 4, IP65, enfiché | 69 | G | 81.43 | CCM | 108 | 58 | 13 | MM | 84 |  |  | https://eshop.weidmueller.com/p/1081560000
1081570000 | HDC IP65 16B FRAME M4 | 20.5 | 1 | 1 | 1 | PCE | P201 | Heavy duty connectors | PB | Connecteurs Etanches/composants passifs | PB72 | CIE Connecteurs industriels étanches | 4032248844418 | 85389099 | CN | Boîtiers de connecteurs industriels, Raccordement à étrier, Taille de construction: 6, IP65, enfiché | 79 | G | 122.72 | CCM | 130 | 59 | 16 | MM | 35 |  |  | https://eshop.weidmueller.com/p/1081570000
1081580000 | HDC IP65 24B FRAME M4 | 21.8 | 1 | 1 | 1 | PCE | P201 | Heavy duty connectors | PB | Connecteurs Etanches/composants passifs | PB72 | CIE Connecteurs industriels étanches | 4032248844319 | 85389099 | CN | Boîtiers de connecteurs industriels, Raccordement à étrier, Taille de construction: 8, IP65, enfiché | 92 | G | 165.67 | CCM | 156 | 59 | 18 | MM | 35 |  |  | https://eshop.weidmueller.com/p/1081580000
1081610000 | BVF 7.62HP/02/180MF2 BCF/04R SN BK BX | 764.03 | 100 | 50 | 50 | PCE | P315 | PCB-Connectors SV/BU;SU/BU | PL | Composants sur CI | PL33 | Connecteurs de puissance pour CI pas 7,62 mm, ou> | 4032248844173 | 85366990 | DE | Connecteur hybride (raccordement du conducteur), 7.62 mm, Nombre de pôles: 2, PUSH IN avec actionneur, PUSH IN sans actionneur | 919 | G | 2880 | CCM | 353 | 136 | 60 | MM | 77 |  |  | https://eshop.weidmueller.com/p/1081610000
1081630000 | BVF 7.62HP/03/180MF3 BCF/04R SN BK BX | 925.31 | 100 | 40 | 40 | PCE | P315 | PCB-Connectors SV/BU;SU/BU | PL | Composants sur CI | PL33 | Connecteurs de puissance pour CI pas 7,62 mm, ou> | 4032248844371 | 85366990 | DE | Connecteur hybride (raccordement du conducteur), 7.62 mm, Nombre de pôles: 3, PUSH IN avec actionneur, PUSH IN sans actionneur | 954 | G | 2907 | CCM | 353 | 135 | 61 | MM | 77 |  | 31/03/2027 | https://eshop.weidmueller.com/p/1081630000
1081660000 | BVF 7.62HP/04/180MSF4 BCF/04R SN BK BX | 1095.74 | 100 | 30 | 30 | PCE | P315 | PCB-Connectors SV/BU;SU/BU | PL | Composants sur CI | PL33 | Connecteurs de puissance pour CI pas 7,62 mm, ou> | 4032248844517 | 85366990 | DE | Connecteur hybride (raccordement du conducteur), 7.62 mm, Nombre de pôles: 4, PUSH IN avec actionneur, PUSH IN sans actionneur | 934 | G | 2993.087 | CCM | 353 | 139 | 61 | MM | 77 |  |  | https://eshop.weidmueller.com/p/1081660000
1081750000 | BVF 7.62HP/04/180MSF4 BCF/06R SN BK BX | 1289.04 | 100 | 30 | 30 | PCE | P315 | PCB-Connectors SV/BU;SU/BU | PL | Composants sur CI | PL33 | Connecteurs de puissance pour CI pas 7,62 mm, ou> | 4032248844616 | 85366990 | DE | Connecteur hybride (raccordement du conducteur), 7.62 mm, Nombre de pôles: 4, PUSH IN avec actionneur, PUSH IN sans actionneur | 976 | G | 2906.955 | CCM | 353 | 135 | 61 | MM | 77 |  |  | https://eshop.weidmueller.com/p/1081750000
1081760000 | BVF 7.62HP/05/180MF4 BCF/06R SN BK BX | 1441.17 | 100 | 25 | 25 | PCE | P315 | PCB-Connectors SV/BU;SU/BU | PL | Composants sur CI | PL33 | Connecteurs de puissance pour CI pas 7,62 mm, ou> | 4032248844555 | 85366990 | DE | Connecteur hybride (raccordement du conducteur), 7.62 mm, Nombre de pôles: 5, PUSH IN avec actionneur, PUSH IN sans actionneur | 914 | G | 2968 | CCM | 352 | 136 | 62 | MM | 77 |  |  | https://eshop.weidmueller.com/p/1081760000
1081780000 | SL 7.62IT/04/90MLF4 3.2SN BK BX | 243.51 | 100 | 48 | 48 | PCE | P315 | PCB-Connectors SV/BU;SU/BU | PL | Composants sur CI | PL33 | Connecteurs de puissance pour CI pas 7,62 mm, ou> | 4032248844647 | 85366930 | DE | Connecteur PCB (raccordement sur platine), 500 V, 29 A, Pas en mm: 7.62, Nombre de pôles: 4, Raccordement soudé THT, Boîte | 229 | G | 1002 | CCM | 340 | 134 | 22 | MM | 7 |  |  | https://eshop.weidmueller.com/p/1081780000
1081790000 | SV 7.62IT/04/90MLF4 3.5SN BK BX | 504.33 | 100 | 48 | 48 | PCE | P315 | PCB-Connectors SV/BU;SU/BU | PL | Composants sur CI | PL33 | Connecteurs de puissance pour CI pas 7,62 mm, ou> | 4032248844920 | 85366990 | RO | Connecteur PCB (raccordement sur platine), 630 V, 57 A, Pas en mm: 7.62, Nombre de pôles: 4, Raccordement soudé THT, Boîte | 493 | G | 1965.95 | CCM | 350 | 137 | 41 | MM | 7 |  |  | https://eshop.weidmueller.com/p/1081790000
1081810000 | SU 10.16HP/04/90MLF4 3.5 AG BK BX SO | 880.82 | 100 | 36 | 36 | PCE | P315 | PCB-Connectors SV/BU;SU/BU | PL | Composants sur CI | PL33 | Connecteurs de puissance pour CI pas 7,62 mm, ou> | 4032248844821 | 85366930 | DE | Raccord enfichable du circuit imprimé avec une technologie de connexion innovante qui garantit un maniement sûr et intuitif. | 793 | G | 2328 | CCM | 352 | 135 | 49 | MM | 49 |  |  | https://eshop.weidmueller.com/p/1081810000
1081830000 | BVZ 7.62IT/04/180MF4 SN BK BX PRT SO | 800.71 | 100 | 32 | 32 | PCE | P315 | PCB-Connectors SV/BU;SU/BU | PL | Composants sur CI | PL33 | Connecteurs de puissance pour CI pas 7,62 mm, ou> | 4032248844814 | 85366990 | DE | Raccord enfichable du circuit imprimé avec une technologie de connexion innovante qui garantit un maniement sûr et intuitif. | 833 | G | 2411 | CCM | 352 | 137 | 50 | MM | 49 |  |  | https://eshop.weidmueller.com/p/1081830000
1081840000 | BUZ 10.16IT/04/180MF4 AG BK BX SO | 1353.88 | 100 | 18 | 18 | PCE | P315 | PCB-Connectors SV/BU;SU/BU | PL | Composants sur CI | PL33 | Connecteurs de puissance pour CI pas 7,62 mm, ou> | 4032248844715 | 85366990 | DE | Raccord enfichable du circuit imprimé avec une technologie de connexion innovante qui garantit un maniement sûr et intuitif. | 1125 | G | 2872 | CCM | 352 | 136 | 60 | MM | 49 |  |  | https://eshop.weidmueller.com/p/1081840000
1081850000 | SL 7.62IT/04/90MLF2 3.2SN BK BX | 243.51 | 100 | 48 | 48 | PCE | P315 | PCB-Connectors SV/BU;SU/BU | PL | Composants sur CI | PL33 | Connecteurs de puissance pour CI pas 7,62 mm, ou> | 4032248844739 | 85366930 | DE | Connecteur PCB (raccordement sur platine), 500 V, 29 A, Pas en mm: 7.62, Nombre de pôles: 4, Raccordement soudé THT, Boîte | 229 | G | 1059 | CCM | 341 | 135 | 23 | MM | 7 |  |  | https://eshop.weidmueller.com/p/1081850000
1081860000 | SV 7.62IT/04/90MLF2 3.5SN BK BX | 504.33 | 100 | 48 | 48 | PCE | P315 | PCB-Connectors SV/BU;SU/BU | PL | Composants sur CI | PL33 | Connecteurs de puissance pour CI pas 7,62 mm, ou> | 4032248844968 | 85366990 | RO | Connecteur PCB (raccordement sur platine), 630 V, 57 A, Pas en mm: 7.62, Nombre de pôles: 4, Raccordement soudé THT, Boîte | 496 | G | 1931.715 | CCM | 349 | 135 | 41 | MM | 7 |  |  | https://eshop.weidmueller.com/p/1081860000
1081870000 | SU 10.16HP/04/90MLF2 3.5 AG BK BX SO | 880.82 | 100 | 36 | 36 | PCE | P315 | PCB-Connectors SV/BU;SU/BU | PL | Composants sur CI | PL33 | Connecteurs de puissance pour CI pas 7,62 mm, ou> | 4032248844708 | 85366930 | DE | Raccord enfichable du circuit imprimé avec une technologie de connexion innovante qui garantit un maniement sûr et intuitif. | 793 | G | 2262 | CCM | 349 | 135 | 48 | MM | 49 |  |  | https://eshop.weidmueller.com/p/1081870000
1081880000 | BLZ 7.62IT/04/180MF2 SN BK BX SO | 663.06 | 100 | 40 | 40 | PCE | P315 | PCB-Connectors SV/BU;SU/BU | PL | Composants sur CI | PL33 | Connecteurs de puissance pour CI pas 7,62 mm, ou> | 4032248844845 | 85366990 | DE | Raccord enfichable du circuit imprimé avec une technologie de connexion innovante qui garantit un maniement sûr et intuitif. | 446 | G | 1471 | CCM | 349 | 136 | 31 | MM | 63 |  |  | https://eshop.weidmueller.com/p/1081880000
1081890000 | BVZ 7.62IT/04/180MF2 SN BK BX PRT SO | 800.71 | 100 | 32 | 32 | PCE | P315 | PCB-Connectors SV/BU;SU/BU | PL | Composants sur CI | PL33 | Connecteurs de puissance pour CI pas 7,62 mm, ou> | 4032248844913 | 85366990 | DE | Raccord enfichable du circuit imprimé avec une technologie de connexion innovante qui garantit un maniement sûr et intuitif. | 834 | G | 2387 | CCM | 351 | 136 | 50 | MM | 49 |  |  | https://eshop.weidmueller.com/p/1081890000
1081920000 | BUZ 10.16IT/04/180MF2 AG BK BX SO | 1353.88 | 100 | 18 | 18 | PCE | P315 | PCB-Connectors SV/BU;SU/BU | PL | Composants sur CI | PL33 | Connecteurs de puissance pour CI pas 7,62 mm, ou> | 4032248844753 | 85366990 | DE | Raccord enfichable du circuit imprimé avec une technologie de connexion innovante qui garantit un maniement sûr et intuitif. | 1162 | G | 4715.28 | CCM | 354 | 185 | 72 | MM | 49 |  |  | https://eshop.weidmueller.com/p/1081920000
1081930000 | BVF 7.62HP/02/180MSF2 BCF/04R SN BK BX | 773.17 | 100 | 50 | 50 | PCE | P315 | PCB-Connectors SV/BU;SU/BU | PL | Composants sur CI | PL33 | Connecteurs de puissance pour CI pas 7,62 mm, ou> | 4032248844777 | 85366990 | DE | Connecteur hybride (raccordement du conducteur), 7.62 mm, Nombre de pôles: 2, PUSH IN avec actionneur, PUSH IN sans actionneur | 1004 | G | 2920 | CCM | 352 | 136 | 61 | MM | 77 |  |  | https://eshop.weidmueller.com/p/1081930000
1081940000 | SL 7.62IT/03/90MLF2 3.2SN BK BX SO | 203.2 | 100 | 60 | 60 | PCE | P315 | PCB-Connectors SV/BU;SU/BU | PL | Composants sur CI | PL33 | Connecteurs de puissance pour CI pas 7,62 mm, ou> | 4032248844906 | 85366930 | DE | Raccord enfichable du circuit imprimé avec une technologie de connexion innovante qui garantit un maniement sûr et intuitif. | 230 | G | 960 | CCM | 341 | 134 | 21 | MM | 49 |  |  | https://eshop.weidmueller.com/p/1081940000
1081960000 | SV 7.62IT/03/90MLF2 3.5SN BK BX SO | 398.65 | 100 | 60 | 60 | PCE | P315 | PCB-Connectors SV/BU;SU/BU | PL | Composants sur CI | PL33 | Connecteurs de puissance pour CI pas 7,62 mm, ou> | 4032248844883 | 85366990 | RO | Raccord enfichable du circuit imprimé avec une technologie de connexion innovante qui garantit un maniement sûr et intuitif. | 503 | G | 1923.48 | CCM | 351 | 137 | 40 | MM | 35 |  |  | https://eshop.weidmueller.com/p/1081960000
1081980000 | SU 10.16HP/03/90MLF2 3.5 AG BK BX SO | 682.84 | 100 | 42 | 42 | PCE | P315 | PCB-Connectors SV/BU;SU/BU | PL | Composants sur CI | PL33 | Connecteurs de puissance pour CI pas 7,62 mm, ou> | 4032248844999 | 85366930 | DE | Raccord enfichable du circuit imprimé avec une technologie de connexion innovante qui garantit un maniement sûr et intuitif. | 734 | G | 2411 | CCM | 352 | 137 | 50 | MM | 49 |  |  | https://eshop.weidmueller.com/p/1081980000
1082010000 | BLZ 7.62IT/03/180MF2 SN BK BX SO | 524.22 | 100 | 50 | 50 | PCE | P315 | PCB-Connectors SV/BU;SU/BU | PL | Composants sur CI | PL33 | Connecteurs de puissance pour CI pas 7,62 mm, ou> | 4032248844975 | 85366990 | DE | Raccord enfichable du circuit imprimé avec une technologie de connexion innovante qui garantit un maniement sûr et intuitif. | 441 | G | 1471 | CCM | 349 | 136 | 31 | MM | 49 |  |  | https://eshop.weidmueller.com/p/1082010000
1082020000 | BVF 7.62HP/04/180MF4 BCF/06R SN BK BX | 1279.87 | 100 | 30 | 30 | PCE | P315 | PCB-Connectors SV/BU;SU/BU | PL | Composants sur CI | PL33 | Connecteurs de puissance pour CI pas 7,62 mm, ou> | 4032248845194 | 85366990 | DE | Connecteur hybride (raccordement du conducteur), 7.62 mm, Nombre de pôles: 4, PUSH IN avec actionneur, PUSH IN sans actionneur | 927 | G | 2933 | CCM | 351 | 137 | 61 | MM | 77 |  |  | https://eshop.weidmueller.com/p/1082020000
1082030000 | BVZ 7.62IT/03/180MF2 SN BK BX PRT SO | 633.14 | 100 | 40 | 40 | PCE | P315 | PCB-Connectors SV/BU;SU/BU | PL | Composants sur CI | PL33 | Connecteurs de puissance pour CI pas 7,62 mm, ou> | 4032248844692 | 85366990 | DE | Raccord enfichable du circuit imprimé avec une technologie de connexion innovante qui garantit un maniement sûr et intuitif. | 820 | G | 2394 | CCM | 352 | 136 | 50 | MM | 49 |  |  | https://eshop.weidmueller.com/p/1082030000
1082060000 | BUZ 10.16IT/03/180MF2 AG BK BX SO | 1043.94 | 100 | 21 | 21 | PCE | P315 | PCB-Connectors SV/BU;SU/BU | PL | Composants sur CI | PL33 | Connecteurs de puissance pour CI pas 7,62 mm, ou> | 4032248844876 | 85366990 | DE | Raccord enfichable du circuit imprimé avec une technologie de connexion innovante qui garantit un maniement sûr et intuitif. | 1034 | G | 2859.3 | CCM | 353 | 135 | 60 | MM | 49 |  |  | https://eshop.weidmueller.com/p/1082060000
1082080000 | BVF 7.62HP/02/180MSF2 BCF/06R SN BK BX | 966.48 | 100 | 45 | 45 | PCE | P315 | PCB-Connectors SV/BU;SU/BU | PL | Composants sur CI | PL33 | Connecteurs de puissance pour CI pas 7,62 mm, ou> | 4032248844791 | 85366990 | DE | Connecteur hybride (raccordement du conducteur), 7.62 mm, Nombre de pôles: 2, PUSH IN avec actionneur, PUSH IN sans actionneur | 972 | G | 2994 | CCM | 352 | 135 | 63 | MM | 77 |  |  | https://eshop.weidmueller.com/p/1082080000
1082110000 | BVF 7.62HP/03/180MSF3 BCF/04R SN BK BX | 934.45 | 100 | 40 | 40 | PCE | P315 | PCB-Connectors SV/BU;SU/BU | PL | Composants sur CI | PL33 | Connecteurs de puissance pour CI pas 7,62 mm, ou> | 4032248845224 | 85366990 | DE | Connecteur hybride (raccordement du conducteur), 7.62 mm, Nombre de pôles: 3, PUSH IN avec actionneur, PUSH IN sans actionneur | 1020 | G | 2968 | CCM | 352 | 136 | 62 | MM | 77 |  |  | https://eshop.weidmueller.com/p/1082110000
1082140000 | BVF 7.62HP/05/180MF4 BCF/04R SN BK BX | 1247.89 | 100 | 25 | 25 | PCE | P315 | PCB-Connectors SV/BU;SU/BU | PL | Composants sur CI | PL33 | Connecteurs de puissance pour CI pas 7,62 mm, ou> | 4032248845064 | 85366990 | DE | Connecteur hybride (raccordement du conducteur), 7.62 mm, Nombre de pôles: 5, PUSH IN avec actionneur, PUSH IN sans actionneur | 883 | G | 2890 | CCM | 351 | 135 | 61 | MM | 77 |  |  | https://eshop.weidmueller.com/p/1082140000
1082300000 | BS 35/WSH | 4 | 1 | 10 | 10 | PCE | P179 | Accessories others | PT | Blocs de Jonction | PT15 | KLBU - raccordement des câbles blindés | 4008190989071 | 85369010 | DE | Jeu de fixation (bloc de jonction) Kit de fixation de blocs de jonction à un rail profilé | 284 | G | 472.32 | CCM | 128 | 90 | 41 | MM | 28 |  |  | https://eshop.weidmueller.com/p/1082300000
1082370000 | ZSI 2.5/LD 60AC OR | 1268.6 | 100 | 50 | 50 | PCE | P120 | Terminals Z series | PT | Blocs de Jonction | PT11 | Série Z - blocs de jonction à raccordement à ressort | 4032248881000 | 85369095 | CZ | Bloc de jonction à fusible, Raccordement à ressort, Orange, 2.5 mm², 6.3 A, 60 V, Nombre de raccordements: 2, Nombre d'étages: 1, TS 35 | 1062 | G | 3266 | CCM | 260 | 157 | 80 | MM | 35 |  |  | https://eshop.weidmueller.com/p/1082370000
1082390000 | HDC IP68 04A TOS 1M20 | 26.8 | 1 | 1 | 1 | PCE | P201 | Heavy duty connectors | PB | Connecteurs Etanches/composants passifs | PB72 | CIE Connecteurs industriels étanches | 4032248845491 | 85389099 | CN | Boîtiers de connecteurs industriels, Boîtier du connecteur, Raccordement à étrier, Taille de construction: 1, IP66, IP68, IP69, enfiché | 102 | G | 159.94 | CCM | 68 | 56 | 42 | MM | 7 |  |  | https://eshop.weidmueller.com/p/1082390000
1082400000 | BFEH 1/WSH | 4.2 | 1 | 10 | 10 | PCE | P179 | Accessories others | PT | Blocs de Jonction | PT15 | KLBU - raccordement des câbles blindés | 4008190989057 | 85369010 | DE | Jeu de fixation (bloc de jonction) Kit de fixation de blocs de jonction à un rail profilé | 134 | G | 189.95 | CCM | 106 | 64 | 28 | MM | 7 |  |  | https://eshop.weidmueller.com/p/1082400000
1082410000 | HDC IP68 04A TOS 1PG13 | 29.5 | 1 | 1 | 1 | PCE | P201 | Heavy duty connectors | PB | Connecteurs Etanches/composants passifs | PB72 | CIE Connecteurs industriels étanches | 4032248845385 | 85389099 | CN | Boîtiers de connecteurs industriels, Boîtier du connecteur, Raccordement à étrier, Taille de construction: 1, IP66, IP68, enfiché | 99 | G | 121.21 | CCM | 63 | 52 | 37 | MM | 84 |  |  | https://eshop.weidmueller.com/p/1082410000
1082420000 | HDC IP68 06B TOS 1M20 | 44.9 | 1 | 1 | 1 | PCE | P201 | Heavy duty connectors | PB | Connecteurs Etanches/composants passifs | PB72 | CIE Connecteurs industriels étanches | 4032248845507 | 85389099 | CN | Boîtiers de connecteurs industriels, Boîtier du connecteur, Raccordement à étrier, Taille de construction: 3, IP66, IP68, IP69, enfiché | 461 | G | 791 | CCM | 134 | 100 | 59 | MM | 35 |  |  | https://eshop.weidmueller.com/p/1082420000
1082430000 | HDC IP68 06B TOS 1M25 | 51.2 | 1 | 1 | 1 | PCE | P201 | Heavy duty connectors | PB | Connecteurs Etanches/composants passifs | PB72 | CIE Connecteurs industriels étanches | 4032248845620 | 85389099 | CN | Boîtiers de connecteurs industriels, Boîtier du connecteur, Raccordement à étrier, Taille de construction: 3, IP66, IP68, IP69, enfiché | 450 | G | 774 | CCM | 133 | 102 | 57 | MM | 7 |  |  | https://eshop.weidmueller.com/p/1082430000
1082440000 | HDC IP68 06B TOS 1M32 | 55.3 | 1 | 1 | 1 | PCE | P201 | Heavy duty connectors | PB | Connecteurs Etanches/composants passifs | PB72 | CIE Connecteurs industriels étanches | 4032248845613 | 85389099 | CN | Boîtiers de connecteurs industriels, Boîtier du connecteur, Raccordement à étrier, Taille de construction: 3, IP66, IP68, IP69, enfiché | 449 | G | 885 | CCM | 134 | 110 | 60 | MM | 35 |  |  | https://eshop.weidmueller.com/p/1082440000
1082450000 | HDC IP68 06B TOS 1M40 | 59.3 | 1 | 1 | 1 | PCE | P201 | Heavy duty connectors | PB | Connecteurs Etanches/composants passifs | PB72 | CIE Connecteurs industriels étanches | 4032248845378 | 85389099 | CN | Boîtiers de connecteurs industriels, Boîtier du connecteur, Raccordement à étrier, Taille de construction: 3, IP66, IP68, enfiché | 439 | G | 1551.879 | CCM | 161 | 119 | 81 | MM | 35 |  |  | https://eshop.weidmueller.com/p/1082450000
1082490000 | ESG 6.6/11 BHZ 5.00/02 | 28.2 | 100 | 200 | 200 | PCE | P175 | Multicard markers | PI | Produits d'Installation | PI82 | Borniers d'installation | 4032248845330 | 39269097 | DE | Repérage d’appareils, Largeur: 11 mm, Caractères imprimés: sans, PA 66, blanc, -40...100 °C | 86 | G | 787 | CCM | 266 | 87 | 34 | MM | 21 |  |  | https://eshop.weidmueller.com/p/1082490000
1082510000 | HDC IP68 06B TSS 1M20 | 45.9 | 1 | 1 | 1 | PCE | P201 | Heavy duty connectors | PB | Connecteurs Etanches/composants passifs | PB72 | CIE Connecteurs industriels étanches | 4032248845774 | 85389099 | CN | Boîtiers de connecteurs industriels, Boîtier du connecteur, Raccordement à étrier, Taille de construction: 3, IP66, IP68, IP69, enfiché | 467 | G | 840 | CCM | 131 | 105 | 61 | MM | 35 |  |  | https://eshop.weidmueller.com/p/1082510000
1082520000 | ESG 6.6/15 BHZ 5.00/03 | 32.5 | 100 | 200 | 200 | PCE | P175 | Multicard markers | PI | Produits d'Installation | PI82 | Borniers d'installation | 4032248845323 | 39269097 | DE | Repérage d’appareils, Largeur: 15 mm, Caractères imprimés: sans, PA 66, blanc, -40...100 °C | 92 | G | 747 | CCM | 265 | 88 | 32 | MM | 21 |  |  | https://eshop.weidmueller.com/p/1082520000
1082530000 | HDC IP68 06B TSS 1M25 | 50 | 1 | 1 | 1 | PCE | P201 | Heavy duty connectors | PB | Connecteurs Etanches/composants passifs | PB72 | CIE Connecteurs industriels étanches | 4032248845538 | 85389099 | CN | Boîtiers de connecteurs industriels, Boîtier du connecteur, Raccordement à étrier, Taille de construction: 3, IP66, IP68, IP69, enfiché | 472 | G | 824 | CCM | 133 | 105 | 59 | MM | 7 |  |  | https://eshop.weidmueller.com/p/1082530000
1082540000 | ESG 6.6/20 BHZ 5.00/04 | 31.5 | 100 | 200 | 200 | PCE | P175 | Multicard markers | PI | Produits d'Installation | PI82 | Borniers d'installation | 4032248845439 | 39269097 | DE | Repérage d’appareils, Largeur: 20 mm, Caractères imprimés: sans, PA 66, blanc, -40...100 °C | 99 | G | 796 | CCM | 266 | 88 | 34 | MM | 21 |  |  | https://eshop.weidmueller.com/p/1082540000
1082550000 | HDC IP68 06B TSS 1M32 | 55.3 | 1 | 1 | 1 | PCE | P201 | Heavy duty connectors | PB | Connecteurs Etanches/composants passifs | PB72 | CIE Connecteurs industriels étanches | 4032248845828 | 85389099 | CN | Boîtiers de connecteurs industriels, Boîtier du connecteur, Raccordement à étrier, Taille de construction: 3, IP66, IP68, IP69, enfiché | 450 | G | 848 | CCM | 134 | 102 | 62 | MM | 35 |  |  | https://eshop.weidmueller.com/p/1082550000
1082570000 | HDC IP68 06B TSS 1PG21 | 51.9 | 1 | 1 | 1 | PCE | P201 | Heavy duty connectors | PB | Connecteurs Etanches/composants passifs | PB72 | CIE Connecteurs industriels étanches | 4032248845811 | 85389099 | CN | Boîtiers de connecteurs industriels, Boîtier du connecteur, Raccordement à étrier, Taille de construction: 3, IP66, IP68, enfiché | 464 | G | 2185.623 | CCM | 223 | 121 | 81 | MM | 35 |  |  | https://eshop.weidmueller.com/p/1082570000
1082580000 | HDC IP68 10B TOS 1M20 | 52.7 | 1 | 1 | 1 | PCE | P201 | Heavy duty connectors | PB | Connecteurs Etanches/composants passifs | PB72 | CIE Connecteurs industriels étanches | 4032248845590 | 85389099 | CN | Boîtiers de connecteurs industriels, Boîtier du connecteur, Raccordement à étrier, Taille de construction: 4, IP66, IP68, enfiché | 479 | G | 901 | CCM | 143 | 105 | 60 | MM | 35 |  |  | https://eshop.weidmueller.com/p/1082580000
1082590000 | HDC IP68 10B TOS 1M25 | 56.8 | 1 | 1 | 1 | PCE | P201 | Heavy duty connectors | PB | Connecteurs Etanches/composants passifs | PB72 | CIE Connecteurs industriels étanches | 4032248845958 | 85389099 | CN | Boîtiers de connecteurs industriels, Boîtier du connecteur, Raccordement à étrier, Taille de construction: 4, IP66, IP68, IP69, enfiché | 491 | G | 856 | CCM | 146 | 101 | 58 | MM | 35 |  |  | https://eshop.weidmueller.com/p/1082590000
1082610000 | HDC IP68 10B TOS 1M32 | 60.8 | 1 | 1 | 1 | PCE | P201 | Heavy duty connectors | PB | Connecteurs Etanches/composants passifs | PB72 | CIE Connecteurs industriels étanches | 4032248845705 | 85389099 | CN | Boîtiers de connecteurs industriels, Boîtier du connecteur, Raccordement à étrier, Taille de construction: 4, IP66, IP68, enfiché | 484 | G | 861 | CCM | 143 | 102 | 59 | MM | 35 |  |  | https://eshop.weidmueller.com/p/1082610000
1082620000 | HDC IP68 10B TOS 1PG16 | 54.2 | 1 | 1 | 1 | PCE | P201 | Heavy duty connectors | PB | Connecteurs Etanches/composants passifs | PB72 | CIE Connecteurs industriels étanches | 4032248845910 | 85389099 | CN | Boîtiers de connecteurs industriels, Boîtier du connecteur, Raccordement à étrier, Taille de construction: 4, IP66, IP68, IP69, enfiché | 483 | G | 870 | CCM | 100 | 60 | 145 | MM | 84 |  |  | https://eshop.weidmueller.com/p/1082620000
1082630000 | HDC IP68 10B TOS 1PG21 | 57.7 | 1 | 1 | 1 | PCE | P201 | Heavy duty connectors | PB | Connecteurs Etanches/composants passifs | PB72 | CIE Connecteurs industriels étanches | 4032248845644 | 85389099 | CN | Boîtiers de connecteurs industriels, Boîtier du connecteur, Raccordement à étrier, Taille de construction: 4, IP66, IP68, IP69, enfiché | 529 | G | 840 | CCM | 60 | 100 | 140 | MM | 84 |  |  | https://eshop.weidmueller.com/p/1082630000
1082640000 | HDC IP68 10B TOS 1PG29 | 59.5 | 1 | 1 | 1 | PCE | P201 | Heavy duty connectors | PB | Connecteurs Etanches/composants passifs | PB72 | CIE Connecteurs industriels étanches | 4032248845583 | 85389099 | CN | Boîtiers de connecteurs industriels, Boîtier du connecteur, Raccordement à étrier, Taille de construction: 4, IP66, IP68, IP69, enfiché | 540 | G | 6800 | CCM | 340 | 250 | 80 | MM | 84 |  |  | https://eshop.weidmueller.com/p/1082640000
1082650000 | HDC IP68 10B TSS 1M25 | 56.8 | 1 | 1 | 1 | PCE | P201 | Heavy duty connectors | PB | Connecteurs Etanches/composants passifs | PB72 | CIE Connecteurs industriels étanches | 4032248845941 | 85389099 | CN | Boîtiers de connecteurs industriels, Boîtier du connecteur, Raccordement à étrier, Taille de construction: 4, IP66, IP68, enfiché | 492 | G | 879 | CCM | 146 | 102 | 59 | MM | 35 |  |  | https://eshop.weidmueller.com/p/1082650000
1082660000 | HDC IP68 10B TSS 1M32 | 60.8 | 1 | 1 | 1 | PCE | P201 | Heavy duty connectors | PB | Connecteurs Etanches/composants passifs | PB72 | CIE Connecteurs industriels étanches | 4032248846115 | 85389099 | CN | Boîtiers de connecteurs industriels, Boîtier du connecteur, Raccordement à étrier, Taille de construction: 4, IP66, IP68, IP69, enfiché | 489 | G | 931 | CCM | 143 | 105 | 62 | MM | 35 |  |  | https://eshop.weidmueller.com/p/1082660000
1082670000 | HDC IP68 10B TSS 1PG21 | 57.7 | 1 | 1 | 1 | PCE | P201 | Heavy duty connectors | PB | Connecteurs Etanches/composants passifs | PB72 | CIE Connecteurs industriels étanches | 4032248845880 | 85389099 | CN | Boîtiers de connecteurs industriels, Boîtier du connecteur, Raccordement à étrier, Taille de construction: 4, IP66, IP68, IP69, enfiché | 514 | G | 6800 | CCM | 340 | 250 | 80 | MM | 84 |  |  | https://eshop.weidmueller.com/p/1082670000
1082680000 | HDC IP68 10B TSS 1PG29 | 60.8 | 1 | 1 | 1 | PCE | P201 | Heavy duty connectors | PB | Connecteurs Etanches/composants passifs | PB72 | CIE Connecteurs industriels étanches | 4032248846009 | 85389099 | CN | Boîtiers de connecteurs industriels, Boîtier du connecteur, Raccordement à étrier, Taille de construction: 4, IP66, IP68, IP69, enfiché | 505 | G | 840 | CCM | 60 | 100 | 140 | MM | 84 |  |  | https://eshop.weidmueller.com/p/1082680000
1082690000 | HDC IP68 10B TSS 1M20 | 52.7 | 1 | 1 | 1 | PCE | P201 | Heavy duty connectors | PB | Connecteurs Etanches/composants passifs | PB72 | CIE Connecteurs industriels étanches | 4032248846283 | 85389099 | CN | Boîtiers de connecteurs industriels, Boîtier du connecteur, Raccordement à étrier, Taille de construction: 4, IP66, IP68, IP69, enfiché | 506 | G | 980 | CCM | 143 | 107 | 64 | MM | 35 |  |  | https://eshop.weidmueller.com/p/1082690000
1082700000 | HDC IP68 16B TOS 1M25 | 62.5 | 1 | 1 | 1 | PCE | P201 | Heavy duty connectors | PB | Connecteurs Etanches/composants passifs | PB72 | CIE Connecteurs industriels étanches | 4032248846214 | 85389099 | CN | Boîtiers de connecteurs industriels, Boîtier du connecteur, Raccordement à étrier, Taille de construction: 6, IP66, IP68, enfiché | 600 | G | 1352 | CCM | 171 | 118 | 67 | MM | 35 |  |  | https://eshop.weidmueller.com/p/1082700000
1082710000 | HDC IP68 16B TOS 1M32 | 64.8 | 1 | 1 | 1 | PCE | P201 | Heavy duty connectors | PB | Connecteurs Etanches/composants passifs | PB72 | CIE Connecteurs industriels étanches | 4032248845729 | 85389099 | CN | Boîtiers de connecteurs industriels, Boîtier du connecteur, Raccordement à étrier, Taille de construction: 6, IP66, IP68, enfiché | 592 | G | 1152 | CCM | 164 | 117 | 60 | MM | 7 |  |  | https://eshop.weidmueller.com/p/1082710000
1082720000 | HDC IP68 16B TOS 1M40 | 69.2 | 1 | 1 | 1 | PCE | P201 | Heavy duty connectors | PB | Connecteurs Etanches/composants passifs | PB72 | CIE Connecteurs industriels étanches | 4032248846061 | 85389099 | CN | Boîtiers de connecteurs industriels, Boîtier du connecteur, Raccordement à étrier, Taille de construction: 6, IP66, IP68, IP69, enfiché | 596 | G | 1105.955 | CCM | 163 | 115 | 59 | MM | 7 |  |  | https://eshop.weidmueller.com/p/1082720000
1082730000 | HDC IP68 16B TOS 1M50 | 74.6 | 1 | 1 | 1 | PCE | P201 | Heavy duty connectors | PB | Connecteurs Etanches/composants passifs | PB72 | CIE Connecteurs industriels étanches | 4032248845842 | 85389099 | CN | Boîtiers de connecteurs industriels, Entrée du câble de la partie supérieure, Boîtier du connecteur, Raccordement à étrier, Taille de construction: 6, | 568 | G | 1843.38 | CCM | 171 | 154 | 70 | MM | 35 |  |  | https://eshop.weidmueller.com/p/1082730000
1082740000 | HDC IP68 16B TOS 2PG21 | 63.3 | 1 | 1 | 1 | PCE | P201 | Heavy duty connectors | PB | Connecteurs Etanches/composants passifs | PB72 | CIE Connecteurs industriels étanches | 4032248845767 | 85389099 | CN | Boîtiers de connecteurs industriels, Boîtier du connecteur, Raccordement à étrier, Taille de construction: 6, IP66, IP68, IP69, enfiché | 584 | G | 1745.484 | CCM | 167 | 134 | 78 | MM | 84 |  |  | https://eshop.weidmueller.com/p/1082740000
1082750000 | HDC IP68 16B TOS 1PG21 | 67.1 | 1 | 1 | 1 | PCE | P201 | Heavy duty connectors | PB | Connecteurs Etanches/composants passifs | PB72 | CIE Connecteurs industriels étanches | 4032248846276 | 85389099 | CN | Boîtiers de connecteurs industriels, Boîtier du connecteur, Raccordement à étrier, Taille de construction: 6, IP66, IP68, enfiché | 593 | G | 1639 | CCM | 176 | 133 | 70 | MM | 84 |  |  | https://eshop.weidmueller.com/p/1082750000
1082780000 | HDC IP68 16B TOS 2M25 | 66.5 | 1 | 1 | 1 | PCE | P201 | Heavy duty connectors | PB | Connecteurs Etanches/composants passifs | PB72 | CIE Connecteurs industriels étanches | 4032248846153 | 85389099 | CN | Boîtiers de connecteurs industriels, Boîtier du connecteur, Raccordement à étrier, Taille de construction: 6, IP66, IP68, IP69, enfiché | 601 | G | 1120.448 | CCM | 164 | 112 | 61 | MM | 35 |  |  | https://eshop.weidmueller.com/p/1082780000
1082800000 | HDC IP68 16B TSS 1M32 | 63.6 | 1 | 1 | 1 | PCE | P201 | Heavy duty connectors | PB | Connecteurs Etanches/composants passifs | PB72 | CIE Connecteurs industriels étanches | 4032248845972 | 85389099 | CN | Boîtiers de connecteurs industriels, Boîtier du connecteur, Raccordement à étrier, Taille de construction: 6, IP66, IP68, IP69, enfiché | 595 | G | 1153 | CCM | 163 | 114 | 62 | MM | 35 |  |  | https://eshop.weidmueller.com/p/1082800000
1082810000 | HDC IP68 16B TSS 1M40 | 69.2 | 1 | 1 | 1 | PCE | P201 | Heavy duty connectors | PB | Connecteurs Etanches/composants passifs | PB72 | CIE Connecteurs industriels étanches | 4032248846085 | 85389099 | CN | Boîtiers de connecteurs industriels, Boîtier du connecteur, Raccordement à étrier, Taille de construction: 6, IP66, IP68, IP69, enfiché | 588 | G | 1147 | CCM | 162 | 118 | 60 | MM | 35 |  |  | https://eshop.weidmueller.com/p/1082810000
1082820000 | HDC IP68 16B TSS 1M50 | 74.6 | 1 | 1 | 1 | PCE | P201 | Heavy duty connectors | PB | Connecteurs Etanches/composants passifs | PB72 | CIE Connecteurs industriels étanches | 4032248845866 | 85389099 | CN | Boîtiers de connecteurs industriels, Boîtier du connecteur, Raccordement à étrier, Taille de construction: 6, IP66, IP68, IP69, enfiché | 561 | G | 1559.25 | CCM | 165 | 135 | 70 | MM | 35 |  |  | https://eshop.weidmueller.com/p/1082820000
1082830000 | HDC IP68 16B TSS 1PG21 | 64.6 | 1 | 1 | 1 | PCE | P201 | Heavy duty connectors | PB | Connecteurs Etanches/composants passifs | PB72 | CIE Connecteurs industriels étanches | 4032248846047 | 85389099 | CN | Boîtiers de connecteurs industriels, Boîtier du connecteur, Raccordement à étrier, Taille de construction: 6, IP66, IP68, IP69, enfiché | 610 | G | 1156 | CCM | 166 | 118 | 59 | MM | 35 |  |  | https://eshop.weidmueller.com/p/1082830000
1082840000 | HDC IP68 16B TSS 1PG29 | 64.8 | 1 | 1 | 1 | PCE | P201 | Heavy duty connectors | PB | Connecteurs Etanches/composants passifs | PB72 | CIE Connecteurs industriels étanches | 4032248846221 | 85389099 | CN | Boîtiers de connecteurs industriels, Boîtier du connecteur, Raccordement à étrier, Taille de construction: 6, IP66, IP68, IP69, enfiché | 599 | G | 1330.056 | CCM | 182 | 116 | 63 | MM | 35 |  |  | https://eshop.weidmueller.com/p/1082840000
1082850000 | HDC IP68 16B TSS 1PG36 | 69.2 | 1 | 1 | 1 | PCE | P201 | Heavy duty connectors | PB | Connecteurs Etanches/composants passifs | PB72 | CIE Connecteurs industriels étanches | 4032248846108 | 85389099 | CN | Boîtiers de connecteurs industriels, Boîtier du connecteur, Raccordement à étrier, Taille de construction: 6, IP66, IP68, IP69, enfiché | 630 | G | 6800 | CCM | 340 | 250 | 80 | MM | 84 |  |  | https://eshop.weidmueller.com/p/1082850000
1082860000 | HDC IP68 24B TOS 1M32 | 70.5 | 1 | 1 | 1 | PCE | P201 | Heavy duty connectors | PB | Connecteurs Etanches/composants passifs | PB72 | CIE Connecteurs industriels étanches | 4032248846177 | 85389099 | CN | Boîtiers de connecteurs industriels, Boîtier du connecteur, Raccordement à étrier, Taille de construction: 8, IP66, IP68, enfiché | 657 | G | 1244.31 | CCM | 190 | 111 | 59 | MM | 35 |  |  | https://eshop.weidmueller.com/p/1082860000
1082870000 | HDC IP68 24B TOS 1M40 | 72.6 | 1 | 1 | 1 | PCE | P201 | Heavy duty connectors | PB | Connecteurs Etanches/composants passifs | PB72 | CIE Connecteurs industriels étanches | 4032248846306 | 85389099 | CN | Boîtiers de connecteurs industriels, Boîtier du connecteur, Raccordement à étrier, Taille de construction: 8, IP66, IP68, enfiché | 661 | G | 1310 | CCM | 190 | 113 | 61 | MM | 7 |  |  | https://eshop.weidmueller.com/p/1082870000
1082880000 | HDC IP68 24B TOS 1M50 | 80.2 | 1 | 1 | 1 | PCE | P201 | Heavy duty connectors | PB | Connecteurs Etanches/composants passifs | PB72 | CIE Connecteurs industriels étanches | 4032248846436 | 85389099 | CN | Boîtiers de connecteurs industriels, Boîtier du connecteur, Raccordement à étrier, Taille de construction: 8, IP66, IP68, enfiché | 626 | G | 1278 | CCM | 195 | 111 | 59 | MM | 35 |  |  | https://eshop.weidmueller.com/p/1082880000
1082910000 | HDC IP68 24B TOS 2PG29 | 72.2 | 1 | 1 | 1 | PCE | P201 | Heavy duty connectors | PB | Connecteurs Etanches/composants passifs | PB72 | CIE Connecteurs industriels étanches | 4032248846160 | 85389099 | CN | Boîtiers de connecteurs industriels, Boîtier du connecteur, Raccordement à étrier, Taille de construction: 8, IP66, IP68, IP69, enfiché | 646 | G | 1387 | CCM | 196 | 116 | 61 | MM | 84 |  |  | https://eshop.weidmueller.com/p/1082910000
1082940000 | HDC IP68 24B TOS 2M32 | 72.6 | 1 | 1 | 1 | PCE | P201 | Heavy duty connectors | PB | Connecteurs Etanches/composants passifs | PB72 | CIE Connecteurs industriels étanches | 4032248846023 | 85389099 | CN | Boîtiers de connecteurs industriels, Boîtier du connecteur, Raccordement à étrier, Taille de construction: 8, IP66, IP68, IP69, enfiché | 678 | G | 1809.78 | CCM | 210 | 139 | 62 | MM | 35 |  |  | https://eshop.weidmueller.com/p/1082940000
1082950000 | HDC IP68 24B TOS 2M40 | 76.6 | 1 | 1 | 1 | PCE | P201 | Heavy duty connectors | PB | Connecteurs Etanches/composants passifs | PB72 | CIE Connecteurs industriels étanches | 4032248846429 | 85389099 | CN | Boîtiers de connecteurs industriels, Boîtier du connecteur, Raccordement à étrier, Taille de construction: 8, IP66, IP68, IP69, enfiché | 624 | G | 1325 | CCM | 192 | 115 | 60 | MM | 7 |  |  | https://eshop.weidmueller.com/p/1082950000
1082960000 | HDC IP68 24B TOS 3M25 | 72.6 | 1 | 1 | 1 | PCE | P201 | Heavy duty connectors | PB | Connecteurs Etanches/composants passifs | PB72 | CIE Connecteurs industriels étanches | 4032248845781 | 85389099 | CN | Boîtiers de connecteurs industriels, Boîtier du connecteur, Raccordement à étrier, Taille de construction: 8, IP66, IP68, IP69, enfiché | 670 | G | 1417.472 | CCM | 196 | 113 | 64 | MM | 35 |  |  | https://eshop.weidmueller.com/p/1082960000
1082970000 | HDC IP68 24B TSS 1M32 | 72.2 | 1 | 1 | 1 | PCE | P201 | Heavy duty connectors | PB | Connecteurs Etanches/composants passifs | PB72 | CIE Connecteurs industriels étanches | 4032248846337 | 85389099 | CN | Boîtiers de connecteurs industriels, Boîtier du connecteur, Raccordement à étrier, Taille de construction: 8, IP66, IP68, IP69, enfiché | 689 | G | 1705.44 | CCM | 190 | 136 | 66 | MM | 35 |  |  | https://eshop.weidmueller.com/p/1082970000
1082980000 | HDC IP68 24B TSS 1M40 | 72.6 | 1 | 1 | 1 | PCE | P201 | Heavy duty connectors | PB | Connecteurs Etanches/composants passifs | PB72 | CIE Connecteurs industriels étanches | 4032248845552 | 85389099 | CN | Boîtiers de connecteurs industriels, Boîtier du connecteur, Raccordement à étrier, Taille de construction: 8, IP66, IP68, IP69, enfiché | 670 | G | 1317.9 | CCM | 191 | 60 | 115 | MM | 35 |  |  | https://eshop.weidmueller.com/p/1082980000
1082990000 | HDC IP68 24B TSS 1M50 | 80.2 | 1 | 1 | 1 | PCE | P201 | Heavy duty connectors | PB | Connecteurs Etanches/composants passifs | PB72 | CIE Connecteurs industriels étanches | 4032248846610 | 85389099 | CN | Boîtiers de connecteurs industriels, Boîtier du connecteur, Raccordement à étrier, Taille de construction: 8, IP66, IP68, enfiché | 630 | G | 1282 | CCM | 189 | 113 | 60 | MM | 35 |  |  | https://eshop.weidmueller.com/p/1082990000
1083000000 | HDC IP68 24B TSS 1PG29 | 72.2 | 1 | 1 | 1 | PCE | P201 | Heavy duty connectors | PB | Connecteurs Etanches/composants passifs | PB72 | CIE Connecteurs industriels étanches | 4032248846634 | 85389099 | CN | Boîtiers de connecteurs industriels, Boîtier du connecteur, Raccordement à étrier, Taille de construction: 8, IP66, IP68, IP69, enfiché | 670 | G | 1890.6 | CCM | 200 | 137 | 69 | MM | 84 |  |  | https://eshop.weidmueller.com/p/1083000000
1083010000 | HDC IP68 24B TSS 1PG36 | 74.5 | 1 | 1 | 1 | PCE | P201 | Heavy duty connectors | PB | Connecteurs Etanches/composants passifs | PB72 | CIE Connecteurs industriels étanches | 4032248846474 | 85389099 | CN | Boîtiers de connecteurs industriels, Boîtier du connecteur, Raccordement à étrier, Taille de construction: 8, IP66, IP68, IP69, enfiché | 640 | G | 1330 | CCM | 191 | 116 | 60 | MM | 84 |  |  | https://eshop.weidmueller.com/p/1083010000
1083060000 | HDC IP68 06B COVER | 41.7 | 1 | 1 | 1 | PCE | P201 | Heavy duty connectors | PB | Connecteurs Etanches/composants passifs | PB72 | CIE Connecteurs industriels étanches | 4032248846832 | 85389099 | CN | Boîtiers de connecteurs industriels, Couvercle pour les parties inférieures du capot, Raccordement à étrier, Taille de construction: 3, IP66, IP68, en | 151 | G | 285.97 | CCM | 131 | 59 | 37 | MM | 35 |  |  | https://eshop.weidmueller.com/p/1083060000
1083070000 | HDC IP68 10B COVER | 48.3 | 1 | 1 | 1 | PCE | P201 | Heavy duty connectors | PB | Connecteurs Etanches/composants passifs | PB72 | CIE Connecteurs industriels étanches | 4032248846863 | 85389099 | CN | Boîtiers de connecteurs industriels, Couvercle pour les parties inférieures du capot, Raccordement à étrier, Taille de construction: 4, IP66, IP68, IP | 174 | G | 321.784 | CCM | 146 | 58 | 38 | MM | 35 |  |  | https://eshop.weidmueller.com/p/1083070000
1083080000 | HDC IP68 16B COVER | 52.4 | 1 | 1 | 1 | PCE | P201 | Heavy duty connectors | PB | Connecteurs Etanches/composants passifs | PB72 | CIE Connecteurs industriels étanches | 4032248846849 | 85389099 | CN | Boîtiers de connecteurs industriels, Couvercle pour les parties inférieures du capot, Raccordement à étrier, Taille de construction: 6, IP66, IP68, IP | 185 | G | 321.26 | CCM | 165 | 59 | 33 | MM | 35 |  |  | https://eshop.weidmueller.com/p/1083080000
1083090000 | HDC IP68 24B COVER | 56.2 | 1 | 1 | 1 | PCE | P201 | Heavy duty connectors | PB | Connecteurs Etanches/composants passifs | PB72 | CIE Connecteurs industriels étanches | 4032248846726 | 85389099 | CN | Boîtiers de connecteurs industriels, Couvercle pour les parties inférieures du capot, Raccordement à étrier, Taille de construction: 8, IP66, IP68, en | 205 | G | 385.7 | CCM | 190 | 58 | 35 | MM | 35 |  |  | https://eshop.weidmueller.com/p/1083090000
1083100000 | WSH 18 MT | 27.1 | 1 | 10 | 10 | PCE | P179 | Accessories others | PT | Blocs de Jonction | PT15 | KLBU - raccordement des câbles blindés | 4008190053246 | 85369010 | DE | Support de barre collectrice, gris, 85 °C, Largeur: 13.5 mm, None, Métal, Vissé Support-rail pour fixer la barre omnibus. | 1873 | G | 2977 | CCM | 191 | 147 | 106 | MM | 7 |  |  | https://eshop.weidmueller.com/p/1083100000
1083110000 | HDC IP68 04A COVER | 37.2 | 1 | 1 | 1 | PCE | P201 | Heavy duty connectors | PB | Connecteurs Etanches/composants passifs | PB72 | CIE Connecteurs industriels étanches | 4032248846740 | 85389099 | CN | Boîtiers de connecteurs industriels, Couvercle pour les parties inférieures du capot, Raccordement à étrier, Taille de construction: 1, IP66, IP68, IP | 37 | G | 142.88 | CCM | 94 | 80 | 19 | MM | 35 |  |  | https://eshop.weidmueller.com/p/1083110000
1083130000 | HDC IP68 04A ADS | 38.8 | 1 | 1 | 1 | PCE | P201 | Heavy duty connectors | PB | Connecteurs Etanches/composants passifs | PB72 | CIE Connecteurs industriels étanches | 4032248846924 | 85389099 | CN | Boîtiers de connecteurs industriels, Embase encastrée, Raccordement à étrier, Taille de construction: 1, IP66, IP68, IP69, enfiché | 89 | G | 96.19 | CCM | 46 | 41 | 51 | MM | 84 |  |  | https://eshop.weidmueller.com/p/1083130000
1083150000 | CC 30/60 O4MM MC NE WS | 52.3 | 100 | 30 | 30 | PCE | P175 | Multicard markers | PI | Produits d'Installation | PI82 | Borniers d'installation | 4032248846771 | 39269097 | DE | Repérage d’appareils, Largeur: 60 mm, Caractères imprimés: sans, Polyamide 66, blanc, -40...100 °C | 140 | G | 761 | CCM | 265 | 87 | 33 | MM | 7 |  |  | https://eshop.weidmueller.com/p/1083150000
1083160000 | CC 30/60 O4MM MC NE GE | 52.3 | 100 | 30 | 30 | PCE | P175 | Multicard markers | PI | Produits d'Installation | PI82 | Borniers d'installation | 4032248846795 | 39269097 | DE | Repérage d’appareils, Largeur: 60 mm, Caractères imprimés: sans, Polyamide 66, jaune, -40...100 °C | 137 | G | 776 | CCM | 264 | 89 | 33 | MM | 21 |  |  | https://eshop.weidmueller.com/p/1083160000
1083170000 | CC 30/60 O4MM MC NE GR | 52.3 | 100 | 30 | 30 | PCE | P175 | Multicard markers | PI | Produits d'Installation | PI82 | Borniers d'installation | 4032248846788 | 39269097 | DE | Repérage d’appareils, Largeur: 60 mm, Caractères imprimés: sans, Polyamide 66, gris, -40...100 °C | 138 | G | 802 | CCM | 265 | 89 | 34 | MM | 21 |  |  | https://eshop.weidmueller.com/p/1083170000
1083190000 | CC 30/60 O4MM MC SDR | 77.4 | 100 | 6 | 6 | PCE | P175 | Multicard markers | PI | Produits d'Installation | PI81 | Systèmes d'impression | 4032248846870 | 39269097 | DE | Repérage d’appareils, Largeur: 60 mm, Caractères imprimés: Nécessite M-Print PRO File, Polyamide 66, selon demande du client, -40...100 °C | 21 | G | 54 | CCM | 3 | 75 | 240 | MM | 7 |  |  | https://eshop.weidmueller.com/p/1083190000
1083200000 | WSH 19 MT | 17.4 | 1 | 10 | 10 | PCE | P179 | Accessories others | PT | Blocs de Jonction | PT15 | KLBU - raccordement des câbles blindés | 4008190059538 | 85369010 | DE | Support de barre collectrice, gris, 85 °C, Largeur: 14.9 mm, None, Métal, Vissé Support-rail pour fixer la barre omnibus. | 1139 | G | 3008 | CCM | 193 | 147 | 106 | MM | 7 |  |  | https://eshop.weidmueller.com/p/1083200000
1083230000 | SFX 30/60 MC NE WS | 57.9 | 100 | 30 | 30 | PCE | P175 | Multicard markers | PI | Produits d'Installation | PI82 | Borniers d'installation | 4032248846948 | 39269097 | DE | Système de codage des câbles, blanc, Diamètre extérieur du conducteur:7 - 40 mm, Polyamide 66, -40...100 °C | 140 | G | 782 | CCM | 266 | 89 | 33 | MM | 7 |  |  | https://eshop.weidmueller.com/p/1083230000
1083240000 | SFX 30/60 MC NE GE | 57.9 | 100 | 30 | 30 | PCE | P175 | Multicard markers | PI | Produits d'Installation | PI82 | Borniers d'installation | 4032248846887 | 39269097 | DE | Système de codage des câbles, jaune, Diamètre extérieur du conducteur:7 - 40 mm, Polyamide 66, -40...100 °C | 138 | G | 784 | CCM | 265 | 87 | 34 | MM | 7 |  |  | https://eshop.weidmueller.com/p/1083240000
1083250000 | SFX 30/60 MC NE GR | 57.9 | 100 | 30 | 30 | PCE | P175 | Multicard markers | PI | Produits d'Installation | PI82 | Borniers d'installation | 4032248847389 | 39269097 | DE | Système de codage des câbles, gris, Diamètre extérieur du conducteur:7 - 40 mm, Polyamide 66, -40...100 °C | 136 | G | 761 | CCM | 265 | 87 | 33 | MM | 21 |  |  | https://eshop.weidmueller.com/p/1083250000
1083260000 | SFX 30/60 MC SDR | 79.8 | 100 | 6 | 6 | PCE | P175 | Multicard markers | PI | Produits d'Installation | PI81 | Systèmes d'impression | 4032248847396 | 39269097 | DE | Système de codage des câbles, selon demande du client, Diamètre extérieur du conducteur:7 - 40 mm, Nécessite M-Print PRO File, Polyamide 66, -40...100 | 21 | G | 54 | CCM | 3 | 75 | 240 | MM | 7 |  |  | https://eshop.weidmueller.com/p/1083260000
1083600000 | WAD 16N GE BED | 115.1 | 100 | 50 | 50 | PCE | P171 | Accessories W series | PT | Blocs de Jonction | PT10 | Série W -blocs de jonction à raccordment vissé | 4032248032648 | 85389099 | RO | Protection de bloc de jonction, jaune, PA 66, Hauteur: 39 mm, Largeur: 15.8 mm, Profondeur: 5.51 mm, V-2 | 60 | G | 433.32 | CCM | 157 | 120 | 23 | MM | 14 |  |  | https://eshop.weidmueller.com/p/1083600000
1083900000 | SMSE WSH U1 MT | 9.3 | 1 | 10 | 10 | PCE | P179 | Accessories others | PT | Blocs de Jonction | PT15 | KLBU - raccordement des câbles blindés | 4008190065515 | 85389099 | DE | Barrette de liaison (bloc de jonction), gris, Hauteur: 134 mm, Profondeur: 134 mm, Acier zingué | 650 | G | 1461.68 | CCM | 242 | 151 | 40 | MM | 7 |  |  | https://eshop.weidmueller.com/p/1083900000
1084000000 | WAP WDK2.5/4 N | 85.1221 | 100 | 20 | 20 | PCE | P171 | Accessories W series | PT | Blocs de Jonction | PT10 | Série W -blocs de jonction à raccordment vissé | 4032248127351 | 85472000 | RO | Plaque d’extrémité pour blocs de jonction, Beige foncé, Hauteur: 60 mm, Largeur: 1.5 mm, V-0, Wemid, enclipsable: Non | 89 | G | 343.356 | CCM | 156 | 71 | 31 | MM | 7 |  |  | https://eshop.weidmueller.com/p/1084000000
1084080000 | WAP WDK2.5/4 N BL | 95.7 | 100 | 20 | 20 | PCE | P171 | Accessories W series | PT | Blocs de Jonction | PT10 | Série W -blocs de jonction à raccordment vissé | 4032248127337 | 85472000 | RO | Plaque d’extrémité pour blocs de jonction, bleu, Hauteur: 60 mm, Largeur: 1.5 mm, V-0, Wemid, enclipsable: Non | 87 | G | 409.275 | CCM | 153 | 107 | 25 | MM | 14 |  |  | https://eshop.weidmueller.com/p/1084080000
1084270000 | HDC HB24 TEK VS BO | 147.07 | 100 | 100 | 100 | PCE | P200 | Heavy duty connectors | PB | Connecteurs Etanches/composants passifs | PB72 | CIE Connecteurs industriels étanches | 4050118276190 | 40169300 |  | HDC HB24 TEK VS BO - Joint torique pour connecteur industriel CIE Connecteurs industriels étanches | 283 | G | 892.5 | CCM | 35 | 150 | 170 | MM | 84 |  |  | https://eshop.weidmueller.com/p/1084270000
1084770000 | ZDT 2.5/2 V | 399.3 | 100 | 50 | 50 | PCE | P120 | Terminals Z series | PT | Blocs de Jonction | PT11 | Série Z - blocs de jonction à raccordement à ressort | 4032248846993 | 85366990 | CZ | Bloc de jonction enfichable, Raccordement à ressort, Beige foncé, 2.5 mm², 24 A, 500 V, Nombre de raccordements: 4, Nombre d'étages: 2, TS 35 | 693 | G | 1598 | CCM | 313 | 88 | 58 | MM | 35 |  |  | https://eshop.weidmueller.com/p/1084770000
1085260000 | IE-BSS-V14M-RJ45-FJ-P | 24.75 | 1 | 10 | 10 | PCE | I655 | Industrial Ethernet Steady Tec | PB | Connecteurs Etanches/composants passifs | PB47 | Ethernet Industriel Composants Passifs | 4032248850525 | 85366990 | DE | Connecteur RJ45, IP67, Raccordement 1: RJ45, Raccordement 2: IDCPROFINETAWG 26...AWG 22 | 514 | G | 2542 | CCM | 220 | 109 | 106 | MM | 7 |  |  | https://eshop.weidmueller.com/p/1085260000
1085430000 | CC 30/60 K MC NE RT | 53 | 100 | 30 | 30 | PCE | P175 | Multicard markers | PI | Produits d'Installation | PI82 | Borniers d'installation | 4032248850921 | 39269097 | DE | Repérage d’appareils, Largeur: 60 mm, Caractères imprimés: sans, Polyamide 66, Rouge, -40...60 °C | 154 | G | 796 | CCM | 266 | 88 | 34 | MM | 21 |  |  | https://eshop.weidmueller.com/p/1085430000
1085440000 | THM MT30X 20/100 WS | 334.5 | 1 | 1 | 1 | PCE | P176 | Labels markers | PI | Produits d'Installation | PI83 | Matériels d'installation | 4032248850891 | 39199080 | DE | Repérage d’appareils, Largeur: 20 mm, Caractères imprimés: sans, Polyester, blanc, -40...150 °C | 540 | G | 848 | CCM | 107 | 107 | 74 | MM | 35 |  |  | https://eshop.weidmueller.com/p/1085440000
1085850000 | LSF-SMT 5.08/04/180 3.5SN BK TU SO | 129.73 | 100 | 28 | 28 | PCE | P300 | PCB-terminals up to 1,5 qmm standard | PL | Composants sur CI | PL32 | Blocs de jonction pour CI pas > 10mm | 4032248851485 | 85369010 | DE | Bloc de jonction pour circuit imprimé (terminal imprimé, terminal carte) pour une transmission simple et sûre des données directement vers l'API. | 108 | G | 158.46 | CCM | 556 | 19 | 15 | MM | 49 |  |  | https://eshop.weidmueller.com/p/1085850000
1085860000 | LSF-SMT 5.08/04/180 3.5SN BK TU SO | 129.73 | 100 | 28 | 28 | PCE | P300 | PCB-terminals up to 1,5 qmm standard | PL | Composants sur CI | PL32 | Blocs de jonction pour CI pas > 10mm | 4032248851072 | 85369010 | DE | Bloc de jonction pour circuit imprimé (terminal imprimé, terminal carte) pour une transmission simple et sûre des données directement vers l'API. | 107 | G | 158.46 | CCM | 556 | 19 | 15 | MM | 49 |  |  | https://eshop.weidmueller.com/p/1085860000
1085870000 | LSF-SMT 5.08/02/180 3.5SN BK TU SO | 64.83 | 100 | 59 | 59 | PCE | P300 | PCB-terminals up to 1,5 qmm standard | PL | Composants sur CI | PL32 | Blocs de jonction pour CI pas > 10mm | 4032248851553 | 85369010 | DE | Bloc de jonction pour circuit imprimé (terminal imprimé, terminal carte) pour une transmission simple et sûre des données directement vers l'API. | 110 | G | 174.83 | CCM | 555 | 21 | 15 | MM | 49 |  |  | https://eshop.weidmueller.com/p/1085870000
1085880000 | LSF-SMT 5.08/06/180 3.5SN BK TU SO | 194.5 | 100 | 18 | 18 | PCE | P300 | PCB-terminals up to 1,5 qmm standard | PL | Composants sur CI | PL32 | Blocs de jonction pour CI pas > 10mm | 4032248851508 | 85369010 | DE | Bloc de jonction pour circuit imprimé (terminal imprimé, terminal carte) pour une transmission simple et sûre des données directement vers l'API. | 103 | G | 175.46 | CCM | 557 | 21 | 15 | MM | 49 |  |  | https://eshop.weidmueller.com/p/1085880000
1086010000 | BHZ 5.00/02/90LH BK/BK PRT 11 | 243.9 | 100 | 150 | 150 | PCE | P420 | Empty housings electronic | PL | Composants sur CI | PL36 | Boitiers électronique (vides) | 4032248852345 | 85366990 | RO | Raccord enfichable du circuit imprimé avec une technologie de connexion innovante qui garantit un maniement sûr et intuitif. | 769 | G | 2021.76 | CCM | 351 | 144 | 40 | MM | 35 |  |  | https://eshop.weidmueller.com/p/1086010000
1086020000 | BHZ 5.00/02/90LH BK/BK PRT 21 | 243.9 | 100 | 150 | 150 | PCE | P420 | Empty housings electronic | PL | Composants sur CI | PL36 | Boitiers électronique (vides) | 4032248851775 | 85366990 | RO | Raccord enfichable du circuit imprimé avec une technologie de connexion innovante qui garantit un maniement sûr et intuitif. | 774 | G | 2143.206 | CCM | 351 | 142 | 43 | MM | 35 |  |  | https://eshop.weidmueller.com/p/1086020000
1086030000 | BHZ 5.00/02/90LH BK/BK PRT 31 | 243.9 | 100 | 150 | 150 | PCE | P420 | Empty housings electronic | PL | Composants sur CI | PL36 | Boitiers électronique (vides) | 4032248852376 | 85366990 | RO | Raccord enfichable du circuit imprimé avec une technologie de connexion innovante qui garantit un maniement sûr et intuitif. | 762 | G | 1867.32 | CCM | 351 | 140 | 38 | MM | 35 |  |  | https://eshop.weidmueller.com/p/1086030000
1086040000 | BHZ 5.00/02/90LH BK/BK PRT 41 | 243.9 | 100 | 150 | 150 | PCE | P420 | Empty housings electronic | PL | Composants sur CI | PL36 | Boitiers électronique (vides) | 4032248852468 | 85366990 | RO | Raccord enfichable du circuit imprimé avec une technologie de connexion innovante qui garantit un maniement sûr et intuitif. | 771 | G | 1723 | CCM | 352 | 136 | 36 | MM | 35 |  |  | https://eshop.weidmueller.com/p/1086040000
1086050000 | BHZ 5.00/02/90LH BK/BK PRT 51 | 243.9 | 100 | 150 | 150 | PCE | P420 | Empty housings electronic | PL | Composants sur CI | PL36 | Boitiers électronique (vides) | 4032248852529 | 85366990 | RO | Raccord enfichable du circuit imprimé avec une technologie de connexion innovante qui garantit un maniement sûr et intuitif. | 773 | G | 1886.016 | CCM | 352 | 141 | 38 | MM | 35 |  |  | https://eshop.weidmueller.com/p/1086050000
1086060000 | BHZ 5.00/02/90LH BK/BK PRT 61 | 243.9 | 100 | 150 | 150 | PCE | P420 | Empty housings electronic | PL | Composants sur CI | PL36 | Boitiers électronique (vides) | 4032248852499 | 85366990 | RO | Raccord enfichable du circuit imprimé avec une technologie de connexion innovante qui garantit un maniement sûr et intuitif. | 771 | G | 1867 | CCM | 352 | 136 | 39 | MM | 35 |  |  | https://eshop.weidmueller.com/p/1086060000
1086070000 | BHZ 5.00/03/90LH BK/BK PRT 11 | 332.4 | 100 | 108 | 108 | PCE | P420 | Empty housings electronic | PL | Composants sur CI | PL36 | Boitiers électronique (vides) | 4032248852383 | 85366990 | RO | Connecteur PCB (raccordement du conducteur), 320 V, 10 A, Pas en mm: 5.00, 3.31 mm², Nombre de pôles: 3, Raccordement vissé, Boîte | 771 | G | 1713.6 | CCM | 350 | 136 | 36 | MM | 56 |  | 30/06/2026 | https://eshop.weidmueller.com/p/1086070000
1086080000 | BHZ 5.00/03/90LH BK/BK PRT 21 | 332.4 | 100 | 108 | 108 | PCE | P420 | Empty housings electronic | PL | Composants sur CI | PL36 | Boitiers électronique (vides) | 4032248852420 | 85366990 | RO | Connecteur PCB (raccordement du conducteur), 320 V, 10 A, Pas en mm: 5.00, 3.31 mm², Nombre de pôles: 3, Raccordement vissé, Boîte | 772 | G | 1805.76 | CCM | 352 | 135 | 38 | MM | 56 |  | 30/06/2026 | https://eshop.weidmueller.com/p/1086080000
1086090000 | BHZ 5.00/03/90LH BK/BK PRT 31 | 332.4 | 100 | 108 | 108 | PCE | P420 | Empty housings electronic | PL | Composants sur CI | PL36 | Boitiers électronique (vides) | 4032248851768 | 85366990 | RO | Raccord enfichable du circuit imprimé avec une technologie de connexion innovante qui garantit un maniement sûr et intuitif. | 216 | G |  | CCM |  |  |  | MM | 49 |  | 30/06/2026 | https://eshop.weidmueller.com/p/1086090000
1086100000 | BHZ 5.00/03/90LH BK/BK PRT 41 | 332.4 | 100 | 108 | 108 | PCE | P420 | Empty housings electronic | PL | Composants sur CI | PL36 | Boitiers électronique (vides) | 4032248852413 | 85366990 | RO | Connecteur PCB (raccordement du conducteur), 320 V, 10 A, Pas en mm: 5.00, 3.31 mm², Nombre de pôles: 3, Raccordement vissé, Boîte | 771 | G | 1792.384 | CCM | 352 | 134 | 38 | MM | 56 |  | 30/06/2026 | https://eshop.weidmueller.com/p/1086100000
1086110000 | BHZ 5.00/03/90LH BK/BK PRT 51 | 332.4 | 100 | 108 | 108 | PCE | P420 | Empty housings electronic | PL | Composants sur CI | PL36 | Boitiers électronique (vides) | 4032248852635 | 85366990 | RO | Connecteur PCB (raccordement du conducteur), 320 V, 10 A, Pas en mm: 5.00, 3.31 mm², Nombre de pôles: 3, Raccordement vissé, Boîte | 766 | G | 1880.658 | CCM | 351 | 141 | 38 | MM | 56 |  | 30/06/2026 | https://eshop.weidmueller.com/p/1086110000
1086120000 | BHZ 5.00/03/90LH BK/BK PRT 61 | 332.4 | 100 | 108 | 108 | PCE | P420 | Empty housings electronic | PL | Composants sur CI | PL36 | Boitiers électronique (vides) | 4032248851799 | 85366990 | RO | Raccord enfichable du circuit imprimé avec une technologie de connexion innovante qui garantit un maniement sûr et intuitif. | 770 | G | 1982.448 | CCM | 353 | 144 | 39 | MM | 49 |  | 30/06/2026 | https://eshop.weidmueller.com/p/1086120000
1086130000 | BHZ 5.00/04/90LH BK/BK PRT 11 | 430.1 | 100 | 78 | 78 | PCE | P420 | Empty housings electronic | PL | Composants sur CI | PL36 | Boitiers électronique (vides) | 4032248852734 | 85366990 | RO | Raccord enfichable du circuit imprimé avec une technologie de connexion innovante qui garantit un maniement sûr et intuitif. | 724 | G | 1827 | CCM | 351 | 137 | 38 | MM | 35 |  | 30/06/2026 | https://eshop.weidmueller.com/p/1086130000
1086140000 | BHZ 5.00/04/90LH BK/BK PRT 21 | 430.1 | 100 | 78 | 78 | PCE | P420 | Empty housings electronic | PL | Composants sur CI | PL36 | Boitiers électronique (vides) | 4032248852642 | 85366990 | RO | Raccord enfichable du circuit imprimé avec une technologie de connexion innovante qui garantit un maniement sûr et intuitif. | 716 | G | 1677.375 | CCM | 355 | 135 | 35 | MM | 35 |  | 30/06/2026 | https://eshop.weidmueller.com/p/1086140000
1086150000 | BHZ 5.00/04/90LH BK/BK PRT 31 | 430.1 | 100 | 78 | 78 | PCE | P420 | Empty housings electronic | PL | Composants sur CI | PL36 | Boitiers électronique (vides) | 4032248852826 | 85366990 | RO | Raccord enfichable du circuit imprimé avec une technologie de connexion innovante qui garantit un maniement sûr et intuitif. | 729 | G | 1817 | CCM | 349 | 137 | 38 | MM | 35 |  | 30/06/2026 | https://eshop.weidmueller.com/p/1086150000
1086160000 | BHZ 5.00/04/90LH BK/BK PRT 41 | 430.1 | 100 | 78 | 78 | PCE | P420 | Empty housings electronic | PL | Composants sur CI | PL36 | Boitiers électronique (vides) | 4032248852796 | 85366990 | RO | Raccord enfichable du circuit imprimé avec une technologie de connexion innovante qui garantit un maniement sûr et intuitif. | 721 | G | 1814 | CCM | 351 | 136 | 38 | MM | 35 |  | 30/06/2026 | https://eshop.weidmueller.com/p/1086160000
1086170000 | BHZ 5.00/04/90LH BK/BK PRT 51 | 430.1 | 100 | 78 | 78 | PCE | P420 | Empty housings electronic | PL | Composants sur CI | PL36 | Boitiers électronique (vides) | 4032248852680 | 85366990 | RO | Raccord enfichable du circuit imprimé avec une technologie de connexion innovante qui garantit un maniement sûr et intuitif. | 721 | G | 1832.512 | CCM | 352 | 137 | 38 | MM | 35 |  | 30/06/2026 | https://eshop.weidmueller.com/p/1086170000
1086180000 | BHZ 5.00/04/90LH BK/BK PRT 61 | 430.1 | 100 | 78 | 78 | PCE | P420 | Empty housings electronic | PL | Composants sur CI | PL36 | Boitiers électronique (vides) | 4032248851690 | 85366990 | RO | Raccord enfichable du circuit imprimé avec une technologie de connexion innovante qui garantit un maniement sûr et intuitif. | 716 | G | 1921.92 | CCM | 352 | 140 | 39 | MM | 35 |  | 30/06/2026 | https://eshop.weidmueller.com/p/1086180000
1086190000 | BHZ 5.00/04/90LH BK/BK PRT 15 | 446.9 | 100 | 78 | 78 | PCE | P420 | Empty housings electronic | PL | Composants sur CI | PL36 | Boitiers électronique (vides) | 4032248852444 | 85366990 | RO | Raccord enfichable du circuit imprimé avec une technologie de connexion innovante qui garantit un maniement sûr et intuitif. | 725 | G | 1713.6 | CCM | 350 | 136 | 36 | MM | 35 |  |  | https://eshop.weidmueller.com/p/1086190000
1086200000 | BHZ 5.00/04/90LH BK/BK PRT 25 | 446.9 | 100 | 78 | 78 | PCE | P420 | Empty housings electronic | PL | Composants sur CI | PL36 | Boitiers électronique (vides) | 4032248852505 | 85366990 | RO | Raccord enfichable du circuit imprimé avec une technologie de connexion innovante qui garantit un maniement sûr et intuitif. | 724 | G | 1829.472 | CCM | 354 | 136 | 38 | MM | 35 |  |  | https://eshop.weidmueller.com/p/1086200000
1086210000 | BHZ 5.00/04/90LH BK/BK PRT 35 | 430.1 | 100 | 78 | 78 | PCE | P420 | Empty housings electronic | PL | Composants sur CI | PL36 | Boitiers électronique (vides) | 4032248852772 | 85366990 | RO | Raccord enfichable du circuit imprimé avec une technologie de connexion innovante qui garantit un maniement sûr et intuitif. | 733.2 | G |  | CCM |  |  |  | MM | 35 |  | 30/06/2026 | https://eshop.weidmueller.com/p/1086210000
1086220000 | BHZ 5.00/04/90LH BK/BK PRT 45 | 446.9 | 100 | 78 | 78 | PCE | P420 | Empty housings electronic | PL | Composants sur CI | PL36 | Boitiers électronique (vides) | 4032248852840 | 85366990 | RO | Raccord enfichable du circuit imprimé avec une technologie de connexion innovante qui garantit un maniement sûr et intuitif. | 725 | G | 1718.496 | CCM | 351 | 136 | 36 | MM | 35 |  |  | https://eshop.weidmueller.com/p/1086220000
1086230000 | BHZ 5.00/04/90LH BK/BK PRT 55 | 430.1 | 100 | 78 | 78 | PCE | P420 | Empty housings electronic | PL | Composants sur CI | PL36 | Boitiers électronique (vides) | 4032248853038 | 85366990 | RO | Raccord enfichable du circuit imprimé avec une technologie de connexion innovante qui garantit un maniement sûr et intuitif. | 719 | G | 1872.312 | CCM | 353 | 136 | 39 | MM | 7 |  |  | https://eshop.weidmueller.com/p/1086230000
1086240000 | BHZ 5.00/04/90LH BK/BK PRT 65 | 430.1 | 100 | 78 | 78 | PCE | P420 | Empty housings electronic | PL | Composants sur CI | PL36 | Boitiers électronique (vides) | 4032248852925 | 85366990 | RO | Raccord enfichable du circuit imprimé avec une technologie de connexion innovante qui garantit un maniement sûr et intuitif. | 733.2 | G |  | CCM |  |  |  | MM | 35 |  | 30/06/2026 | https://eshop.weidmueller.com/p/1086240000
1086250000 | BHZ 5.00/02/90LH BK/BL PRT 11 | 243.9 | 100 | 150 | 150 | PCE | P420 | Empty housings electronic | PL | Composants sur CI | PL36 | Boitiers électronique (vides) | 4032248852963 | 85366990 | RO | Raccord enfichable du circuit imprimé avec une technologie de connexion innovante qui garantit un maniement sûr et intuitif. | 769 | G | 1814 | CCM | 351 | 136 | 38 | MM | 49 |  |  | https://eshop.weidmueller.com/p/1086250000
1086260000 | BHZ 5.00/02/90LH BK/BL PRT 21 | 243.9 | 100 | 150 | 150 | PCE | P420 | Empty housings electronic | PL | Composants sur CI | PL36 | Boitiers électronique (vides) | 4032248853137 | 85366990 | RO | Raccord enfichable du circuit imprimé avec une technologie de connexion innovante qui garantit un maniement sûr et intuitif. | 769 | G | 1809 | CCM | 350 | 136 | 38 | MM | 49 |  |  | https://eshop.weidmueller.com/p/1086260000
1086270000 | BHZ 5.00/02/90LH BK/BL PRT 31 | 243.9 | 100 | 150 | 150 | PCE | P420 | Empty housings electronic | PL | Composants sur CI | PL36 | Boitiers électronique (vides) | 4032248852536 | 85366990 | RO | Raccord enfichable du circuit imprimé avec une technologie de connexion innovante qui garantit un maniement sûr et intuitif. | 773 | G | 1813.968 | CCM | 351 | 136 | 38 | MM | 49 |  |  | https://eshop.weidmueller.com/p/1086270000
1086280000 | BHZ 5.00/02/90LH BK/BL PRT 41 | 234.7 | 100 | 150 | 150 | PCE | P420 | Empty housings electronic | PL | Composants sur CI | PL36 | Boitiers électronique (vides) | 4032248852765 | 85366990 | RO | Raccord enfichable du circuit imprimé avec une technologie de connexion innovante qui garantit un maniement sûr et intuitif. | 180 | G |  | CCM |  |  |  | MM | 49 |  | 30/06/2026 | https://eshop.weidmueller.com/p/1086280000
1086290000 | BHZ 5.00/02/90LH BK/BL PRT 51 | 234.7 | 100 | 150 | 150 | PCE | P420 | Empty housings electronic | PL | Composants sur CI | PL36 | Boitiers électronique (vides) | 4032248852833 | 85366990 | RO | Raccord enfichable du circuit imprimé avec une technologie de connexion innovante qui garantit un maniement sûr et intuitif. | 180 | G |  | CCM |  |  |  | MM | 49 |  | 30/06/2026 | https://eshop.weidmueller.com/p/1086290000
1086300000 | BHZ 5.00/02/90LH BK/BL PRT 61 | 234.7 | 100 | 150 | 150 | PCE | P420 | Empty housings electronic | PL | Composants sur CI | PL36 | Boitiers électronique (vides) | 4032248852710 | 85366990 | RO | Raccord enfichable du circuit imprimé avec une technologie de connexion innovante qui garantit un maniement sûr et intuitif. | 180 | G |  | CCM |  |  |  | MM | 49 |  | 30/06/2026 | https://eshop.weidmueller.com/p/1086300000
1086310000 | BHZ 5.00/03/90LH BK/BL PRT 11 | 332.4 | 100 | 108 | 108 | PCE | P420 | Empty housings electronic | PL | Composants sur CI | PL36 | Boitiers électronique (vides) | 4032248852987 | 85366990 | RO | Raccord enfichable du circuit imprimé avec une technologie de connexion innovante qui garantit un maniement sûr et intuitif. | 216 | G |  | CCM |  |  |  | MM | 49 |  | 30/06/2026 | https://eshop.weidmueller.com/p/1086310000
1086320000 | BHZ 5.00/03/90LH BK/BL PRT 21 | 332.4 | 100 | 108 | 108 | PCE | P420 | Empty housings electronic | PL | Composants sur CI | PL36 | Boitiers électronique (vides) | 4032248852888 | 85366990 | RO | Raccord enfichable du circuit imprimé avec une technologie de connexion innovante qui garantit un maniement sûr et intuitif. | 216 | G |  | CCM |  |  |  | MM | 49 |  | 30/06/2026 | https://eshop.weidmueller.com/p/1086320000
1086330000 | BHZ 5.00/03/90LH BK/BL PRT 31 | 332.4 | 100 | 108 | 108 | PCE | P420 | Empty housings electronic | PL | Composants sur CI | PL36 | Boitiers électronique (vides) | 4032248853175 | 85366990 | RO | Raccord enfichable du circuit imprimé avec une technologie de connexion innovante qui garantit un maniement sûr et intuitif. | 216 | G |  | CCM |  |  |  | MM | 49 |  | 30/06/2026 | https://eshop.weidmueller.com/p/1086330000
1086340000 | BHZ 5.00/03/90LH BK/BL PRT 41 | 332.4 | 100 | 108 | 108 | PCE | P420 | Empty housings electronic | PL | Composants sur CI | PL36 | Boitiers électronique (vides) | 4032248852550 | 85366990 | RO | Raccord enfichable du circuit imprimé avec une technologie de connexion innovante qui garantit un maniement sûr et intuitif. | 216 | G |  | CCM |  |  |  | MM | 49 |  | 30/06/2026 | https://eshop.weidmueller.com/p/1086340000
1086350000 | BHZ 5.00/03/90LH BK/BL PRT 51 | 332.4 | 100 | 108 | 108 | PCE | P420 | Empty housings electronic | PL | Composants sur CI | PL36 | Boitiers électronique (vides) | 4032248852932 | 85366990 | RO | Raccord enfichable du circuit imprimé avec une technologie de connexion innovante qui garantit un maniement sûr et intuitif. | 216 | G |  | CCM |  |  |  | MM | 49 |  | 30/06/2026 | https://eshop.weidmueller.com/p/1086350000
1086360000 | BHZ 5.00/03/90LH BK/BL PRT 61 | 332.4 | 100 | 108 | 108 | PCE | P420 | Empty housings electronic | PL | Composants sur CI | PL36 | Boitiers électronique (vides) | 4032248853021 | 85366990 | RO | Raccord enfichable du circuit imprimé avec une technologie de connexion innovante qui garantit un maniement sûr et intuitif. | 216 | G |  | CCM |  |  |  | MM | 49 |  | 30/06/2026 | https://eshop.weidmueller.com/p/1086360000
1086370000 | BHZ 5.00/04/90LH BK/BL PRT 11 | 430.1 | 100 | 78 | 78 | PCE | P420 | Empty housings electronic | PL | Composants sur CI | PL36 | Boitiers électronique (vides) | 4032248852666 | 85366990 | RO | Raccord enfichable du circuit imprimé avec une technologie de connexion innovante qui garantit un maniement sûr et intuitif. | 722 | G | 2014.74 | CCM | 351 | 140 | 41 | MM | 35 |  | 30/06/2026 | https://eshop.weidmueller.com/p/1086370000
1086380000 | BHZ 5.00/04/90LH BK/BL PRT 21 | 430.1 | 100 | 78 | 78 | PCE | P420 | Empty housings electronic | PL | Composants sur CI | PL36 | Boitiers électronique (vides) | 4032248853052 | 85366990 | RO | Raccord enfichable du circuit imprimé avec une technologie de connexion innovante qui garantit un maniement sûr et intuitif. | 723 | G | 1899.392 | CCM | 352 | 142 | 38 | MM | 35 |  | 30/06/2026 | https://eshop.weidmueller.com/p/1086380000
1086390000 | BHZ 5.00/04/90LH BK/BL PRT 31 | 430.1 | 100 | 78 | 78 | PCE | P420 | Empty housings electronic | PL | Composants sur CI | PL36 | Boitiers électronique (vides) | 4032248853113 | 85366990 | RO | Raccord enfichable du circuit imprimé avec une technologie de connexion innovante qui garantit un maniement sûr et intuitif. | 733.2 | G |  | CCM |  |  |  | MM | 35 |  | 30/06/2026 | https://eshop.weidmueller.com/p/1086390000
1086400000 | BHZ 5.00/04/90LH BK/BL PRT 41 | 430.1 | 100 | 78 | 78 | PCE | P420 | Empty housings electronic | PL | Composants sur CI | PL36 | Boitiers électronique (vides) | 4032248853199 | 85366990 | RO | Raccord enfichable du circuit imprimé avec une technologie de connexion innovante qui garantit un maniement sûr et intuitif. | 733.2 | G |  | CCM |  |  |  | MM | 35 |  | 30/06/2026 | https://eshop.weidmueller.com/p/1086400000
1086410000 | BHZ 5.00/04/90LH BK/BL PRT 51 | 430.1 | 100 | 78 | 78 | PCE | P420 | Empty housings electronic | PL | Composants sur CI | PL36 | Boitiers électronique (vides) | 4032248852864 | 85366990 | RO | Raccord enfichable du circuit imprimé avec une technologie de connexion innovante qui garantit un maniement sûr et intuitif. | 733.2 | G |  | CCM |  |  |  | MM | 35 |  | 30/06/2026 | https://eshop.weidmueller.com/p/1086410000
1086420000 | BHZ 5.00/04/90LH BK/BL PRT 61 | 430.1 | 100 | 78 | 78 | PCE | P420 | Empty housings electronic | PL | Composants sur CI | PL36 | Boitiers électronique (vides) | 4032248853076 | 85366990 | RO | Raccord enfichable du circuit imprimé avec une technologie de connexion innovante qui garantit un maniement sûr et intuitif. | 733.2 | G |  | CCM |  |  |  | MM | 35 |  | 30/06/2026 | https://eshop.weidmueller.com/p/1086420000
1086430000 | BHZ 5.00/04/90LH BK/BL PRT 15 | 430.1 | 100 | 78 | 78 | PCE | P420 | Empty housings electronic | PL | Composants sur CI | PL36 | Boitiers électronique (vides) | 4032248853151 | 85366990 | RO | Raccord enfichable du circuit imprimé avec une technologie de connexion innovante qui garantit un maniement sûr et intuitif. | 733.2 | G |  | CCM |  |  |  | MM | 35 |  | 30/06/2026 | https://eshop.weidmueller.com/p/1086430000
1086440000 | BHZ 5.00/04/90LH BK/BL PRT 25 | 430.1 | 100 | 78 | 78 | PCE | P420 | Empty housings electronic | PL | Composants sur CI | PL36 | Boitiers électronique (vides) | 4032248852598 | 85366990 | RO | Raccord enfichable du circuit imprimé avec une technologie de connexion innovante qui garantit un maniement sûr et intuitif. | 733.2 | G |  | CCM |  |  |  | MM | 35 |  | 30/06/2026 | https://eshop.weidmueller.com/p/1086440000
1086450000 | BHZ 5.00/04/90LH BK/BL PRT 35 | 430.1 | 100 | 78 | 78 | PCE | P420 | Empty housings electronic | PL | Composants sur CI | PL36 | Boitiers électronique (vides) | 4032248852949 | 85366990 | RO | Raccord enfichable du circuit imprimé avec une technologie de connexion innovante qui garantit un maniement sûr et intuitif. | 733.2 | G |  | CCM |  |  |  | MM | 35 |  | 30/06/2026 | https://eshop.weidmueller.com/p/1086450000
1086460000 | BHZ 5.00/04/90LH BK/BL PRT 45 | 430.1 | 100 | 78 | 78 | PCE | P420 | Empty housings electronic | PL | Composants sur CI | PL36 | Boitiers électronique (vides) | 4032248852574 | 85366990 | RO | Raccord enfichable du circuit imprimé avec une technologie de connexion innovante qui garantit un maniement sûr et intuitif. | 733.2 | G |  | CCM |  |  |  | MM | 35 |  | 30/06/2026 | https://eshop.weidmueller.com/p/1086460000
1086470000 | BHZ 5.00/04/90LH BK/BL PRT 55 | 430.1 | 100 | 78 | 78 | PCE | P420 | Empty housings electronic | PL | Composants sur CI | PL36 | Boitiers électronique (vides) | 4032248853007 | 85366990 | RO | Raccord enfichable du circuit imprimé avec une technologie de connexion innovante qui garantit un maniement sûr et intuitif. | 733.2 | G |  | CCM |  |  |  | MM | 35 |  | 30/06/2026 | https://eshop.weidmueller.com/p/1086470000
1086480000 | BHZ 5.00/04/90LH BK/BL PRT 65 | 430.1 | 100 | 78 | 78 | PCE | P420 | Empty housings electronic | PL | Composants sur CI | PL36 | Boitiers électronique (vides) | 4032248853090 | 85366990 | RO | Raccord enfichable du circuit imprimé avec une technologie de connexion innovante qui garantit un maniement sûr et intuitif. | 733.2 | G |  | CCM |  |  |  | MM | 35 |  | 30/06/2026 | https://eshop.weidmueller.com/p/1086480000
1087050000 | BLZP 5.08HC/05/90LR SN BK BX | 409.72 | 100 | 48 | 48 | PCE | P311 | PCB-connectors 5 pin pitch | PL | Composants sur CI | PL30 | Connecteurs pour CI pas < 5mm | 4032248853724 | 85366990 | RO | Connecteur PCB (raccordement du conducteur), 320 V, 23 A, Pas en mm: 5.08, 4 mm², Nombre de pôles: 5, Raccordement vissé, Boîte | 579 | G | 1512 | CCM | 350 | 135 | 32 | MM | 56 |  | 31/10/2026 | https://eshop.weidmueller.com/p/1087050000
1087080000 | BLZP 5.08HC/08/90LR SN BK BX | 617.24 | 100 | 36 | 36 | PCE | P311 | PCB-connectors 5 pin pitch | PL | Composants sur CI | PL30 | Connecteurs pour CI pas < 5mm | 4032248853465 | 85366990 | RO | Connecteur PCB (raccordement du conducteur), 320 V, 23 A, Pas en mm: 5.08, 4 mm², Nombre de pôles: 8, Raccordement vissé, Boîte | 643 | G | 1417.5 | CCM | 350 | 135 | 30 | MM | 56 |  | 31/10/2026 | https://eshop.weidmueller.com/p/1087080000
1087130000 | BLZP 5.08HC/12/90LR SN BK BX | 893.96 | 100 | 24 | 24 | PCE | P311 | PCB-connectors 5 pin pitch | PL | Composants sur CI | PL30 | Connecteurs pour CI pas < 5mm | 4032248854219 | 85366990 | RO | Connecteur PCB (raccordement du conducteur), 320 V, 23 A, Pas en mm: 5.08, 4 mm², Nombre de pôles: 12, Raccordement vissé, Boîte | 621 | G | 1677.9 | CCM | 350 | 141 | 34 | MM | 56 |  |  | https://eshop.weidmueller.com/p/1087130000
1087250000 | BLZP 5.08HC/02/90LR SN OR BX | 202.14 | 100 | 90 | 90 | PCE | P311 | PCB-connectors 5 pin pitch | PL | Composants sur CI | PL30 | Connecteurs pour CI pas < 5mm | 4032248853816 | 85366990 | RO | Connecteur PCB (raccordement du conducteur), 320 V, 23 A, Pas en mm: 5.08, 4 mm², Nombre de pôles: 2, Raccordement vissé, Boîte | 540 | G | 1616 | CCM | 347 | 137 | 34 | MM | 56 |  |  | https://eshop.weidmueller.com/p/1087250000
1087260000 | BLZP 5.08HC/03/90LR SN OR BX | 271.32 | 100 | 72 | 72 | PCE | P311 | PCB-connectors 5 pin pitch | PL | Composants sur CI | PL30 | Connecteurs pour CI pas < 5mm | 4032248853939 | 85366990 | RO | Connecteur PCB (raccordement du conducteur), 320 V, 23 A, Pas en mm: 5.08, 4 mm², Nombre de pôles: 3, Raccordement vissé, Boîte | 574 | G | 1633 | CCM | 348 | 138 | 34 | MM | 56 |  |  | https://eshop.weidmueller.com/p/1087260000
1087270000 | BLZP 5.08HC/04/90LR SN OR BX | 340.51 | 100 | 60 | 60 | PCE | P311 | PCB-connectors 5 pin pitch | PL | Composants sur CI | PL30 | Connecteurs pour CI pas < 5mm | 4032248854158 | 85366990 | RO | Connecteur PCB (raccordement du conducteur), 320 V, 23 A, Pas en mm: 5.08, 4 mm², Nombre de pôles: 4, Raccordement vissé, Boîte | 596 | G | 1614 | CCM | 349 | 136 | 34 | MM | 56 |  |  | https://eshop.weidmueller.com/p/1087270000
1087280000 | BLZP 5.08HC/05/90LR SN OR BX | 409.72 | 100 | 48 | 48 | PCE | P311 | PCB-connectors 5 pin pitch | PL | Composants sur CI | PL30 | Connecteurs pour CI pas < 5mm | 4032248854462 | 85366990 | RO | Connecteur PCB (raccordement du conducteur), 320 V, 23 A, Pas en mm: 5.08, 4 mm², Nombre de pôles: 5, Raccordement vissé, Boîte | 576 | G | 1597 | CCM | 348 | 135 | 34 | MM | 56 |  |  | https://eshop.weidmueller.com/p/1087280000
1087290000 | BLZP 5.08HC/06/90LR SN OR BX | 478.86 | 100 | 42 | 42 | PCE | P311 | PCB-connectors 5 pin pitch | PL | Composants sur CI | PL30 | Connecteurs pour CI pas < 5mm | 4032248854080 | 85366990 | RO | Connecteur PCB (raccordement du conducteur), 320 V, 23 A, Pas en mm: 5.08, 4 mm², Nombre de pôles: 6, Raccordement vissé, Boîte | 586 | G | 1614 | CCM | 349 | 136 | 34 | MM | 56 |  |  | https://eshop.weidmueller.com/p/1087290000
1087300000 | BLZP 5.08HC/07/90LR SN OR BX | 548.07 | 100 | 36 | 36 | PCE | P311 | PCB-connectors 5 pin pitch | PL | Composants sur CI | PL30 | Connecteurs pour CI pas < 5mm | 4032248854066 | 85366990 | RO | Connecteur PCB (raccordement du conducteur), 320 V, 23 A, Pas en mm: 5.08, 4 mm², Nombre de pôles: 7, Raccordement vissé, Boîte | 578 | G | 1649 | CCM | 349 | 135 | 35 | MM | 56 |  |  | https://eshop.weidmueller.com/p/1087300000
1087310000 | BLZP 5.08HC/08/90LR SN OR BX | 617.24 | 100 | 36 | 36 | PCE | P311 | PCB-connectors 5 pin pitch | PL | Composants sur CI | PL30 | Connecteurs pour CI pas < 5mm | 4032248854448 | 85366990 | RO | Connecteur PCB (raccordement du conducteur), 320 V, 23 A, Pas en mm: 5.08, 4 mm², Nombre de pôles: 8, Raccordement vissé, Boîte | 648 | G | 1659 | CCM | 351 | 139 | 34 | MM | 56 |  |  | https://eshop.weidmueller.com/p/1087310000
1087320000 | BLZP 5.08HC/09/90LR SN OR BX | 686.38 | 100 | 30 | 30 | PCE | P311 | PCB-connectors 5 pin pitch | PL | Composants sur CI | PL30 | Connecteurs pour CI pas < 5mm | 4032248853953 | 85366990 | RO | Connecteur PCB (raccordement du conducteur), 320 V, 23 A, Pas en mm: 5.08, 4 mm², Nombre de pôles: 9, Raccordement vissé, Boîte | 601 | G | 1597 | CCM | 348 | 135 | 34 | MM | 56 |  |  | https://eshop.weidmueller.com/p/1087320000
1087330000 | BLZP 5.08HC/10/90LR SN OR BX | 755.57 | 100 | 30 | 30 | PCE | P311 | PCB-connectors 5 pin pitch | PL | Composants sur CI | PL30 | Connecteurs pour CI pas < 5mm | 4032248854028 | 85366990 | RO | Connecteur PCB (raccordement du conducteur), 320 V, 23 A, Pas en mm: 5.08, 4 mm², Nombre de pôles: 10, Raccordement vissé, Boîte | 660 | G | 1562 | CCM | 348 | 136 | 33 | MM | 56 |  |  | https://eshop.weidmueller.com/p/1087330000
1087340000 | BLZP 5.08HC/11/90LR SN OR BX | 824.78 | 100 | 24 | 24 | PCE | P311 | PCB-connectors 5 pin pitch | PL | Composants sur CI | PL30 | Connecteurs pour CI pas < 5mm | 4032248854103 | 85366990 | RO | Connecteur PCB (raccordement du conducteur), 320 V, 23 A, Pas en mm: 5.08, 4 mm², Nombre de pôles: 11, Raccordement vissé, Boîte | 584 | G | 1609 | CCM | 348 | 136 | 34 | MM | 56 |  |  | https://eshop.weidmueller.com/p/1087340000
1087350000 | BLZP 5.08HC/12/90LR SN OR BX | 893.96 | 100 | 24 | 24 | PCE | P311 | PCB-connectors 5 pin pitch | PL | Composants sur CI | PL30 | Connecteurs pour CI pas < 5mm | 4032248854233 | 85366990 | RO | Connecteur PCB (raccordement du conducteur), 320 V, 23 A, Pas en mm: 5.08, 4 mm², Nombre de pôles: 12, Raccordement vissé, Boîte | 630 | G | 1614 | CCM | 349 | 136 | 34 | MM | 56 |  |  | https://eshop.weidmueller.com/p/1087350000
1087400000 | BLZP 5.08HC/17/90LR SN OR BX | 1239.37 | 100 | 18 | 18 | PCE | P311 | PCB-connectors 5 pin pitch | PL | Composants sur CI | PL30 | Connecteurs pour CI pas < 5mm | 4032248853502 | 85366990 | RO | Connecteur PCB (raccordement du conducteur), 320 V, 23 A, Pas en mm: 5.08, 4 mm², Nombre de pôles: 17, Raccordement vissé, Boîte | 647 | G | 1417.5 | CCM | 350 | 135 | 30 | MM | 56 |  | 31/10/2026 | https://eshop.weidmueller.com/p/1087400000
1087410000 | BLZP 5.08HC/18/90LR SN OR BX | 1308.27 | 100 | 18 | 18 | PCE | P311 | PCB-connectors 5 pin pitch | PL | Composants sur CI | PL30 | Connecteurs pour CI pas < 5mm | 4032248854042 | 85366990 | RO | Connecteur PCB (raccordement du conducteur), 320 V, 23 A, Pas en mm: 5.08, 4 mm², Nombre de pôles: 18, Raccordement vissé, Boîte | 679 | G | 1417.5 | CCM | 350 | 135 | 30 | MM | 56 |  |  | https://eshop.weidmueller.com/p/1087410000
1087470000 | BLZP 5.08HC/24/90LR SN OR BX | 1721.85 | 100 | 12 | 12 | PCE | P311 | PCB-connectors 5 pin pitch | PL | Composants sur CI | PL30 | Connecteurs pour CI pas < 5mm | 4032248854332 | 85366990 | RO | Connecteur PCB (raccordement du conducteur), 320 V, 23 A, Pas en mm: 5.08, 4 mm², Nombre de pôles: 24, Raccordement vissé, Boîte | 607 | G | 1398.96 | CCM | 348 | 134 | 30 | MM | 56 |  | 31/10/2026 | https://eshop.weidmueller.com/p/1087470000
1088620000 | STGH O.ZA/SW ZRV2.5 | 49.89 | 100 | 50 | 50 | PCE | P172 | Accessories Z series | PT | Blocs de Jonction | PT11 | Série Z - blocs de jonction à raccordement à ressort | 4032248860678 | 85389099 | RO | Fiche (bloc de jonction), 2.5 mm², Nombre de raccordements: 1, Nombre de pôles: 1, Largeur: 4.2 mm | 93 | G | 771.12 | CCM | 168 | 102 | 45 | MM | 14 |  |  | https://eshop.weidmueller.com/p/1088620000
1089260000 | SV 7.62HP/02/270MF2 SC/04R SN BK BX | 416.34 | 100 | 60 | 60 | PCE | P315 | PCB-Connectors SV/BU;SU/BU | PL | Composants sur CI | PL33 | Connecteurs de puissance pour CI pas 7,62 mm, ou> | 4032248861057 | 85366990 | RO | Connecteur hybride (raccordement sur platine), 7.62 mm, Nombre de pôles: 2, Angle de sortie: 270° | 458 | G | 1918 | CCM | 349 | 134 | 41 | MM | 28 |  |  | https://eshop.weidmueller.com/p/1089260000
1089340000 | SV 7.62HP/02/270MSF2 SC/04R SN BK BX | 425.48 | 100 | 60 | 60 | PCE | P315 | PCB-Connectors SV/BU;SU/BU | PL | Composants sur CI | PL33 | Connecteurs de puissance pour CI pas 7,62 mm, ou> | 4032248861620 | 85366990 | RO | Connecteur hybride (raccordement sur platine), 7.62 mm, Nombre de pôles: 2, Angle de sortie: 270° | 480 | G | 1843 | CCM | 350 | 135 | 39 | MM | 28 |  |  | https://eshop.weidmueller.com/p/1089340000
1089370000 | SV 7.62HP/02/90MF2 SC/04R SN BK BX | 416.34 | 100 | 60 | 60 | PCE | P315 | PCB-Connectors SV/BU;SU/BU | PL | Composants sur CI | PL33 | Connecteurs de puissance pour CI pas 7,62 mm, ou> | 4032248858026 | 85366990 | RO | Connecteur hybride (raccordement sur platine), 7.62 mm, Nombre de pôles: 2, Angle de sortie: 90° | 464 | G | 1885 | CCM | 349 | 135 | 40 | MM | 35 |  |  | https://eshop.weidmueller.com/p/1089370000
1089380000 | SV 7.62HP/02/270MSF2 SC/06R SN BK BX | 504.88 | 100 | 48 | 48 | PCE | P315 | PCB-Connectors SV/BU;SU/BU | PL | Composants sur CI | PL33 | Connecteurs de puissance pour CI pas 7,62 mm, ou> | 4032248861262 | 85366990 | RO | Connecteur hybride (raccordement sur platine), 7.62 mm, Nombre de pôles: 2, Angle de sortie: 270° | 424 | G | 1896 | CCM | 351 | 135 | 40 | MM | 28 |  |  | https://eshop.weidmueller.com/p/1089380000
1089410000 | SV 7.62HP/02/90MF2 SC/06R SN BK BX | 495.76 | 100 | 48 | 48 | PCE | P315 | PCB-Connectors SV/BU;SU/BU | PL | Composants sur CI | PL33 | Connecteurs de puissance pour CI pas 7,62 mm, ou> | 4032248857760 | 85366990 | RO | Connecteur hybride (raccordement sur platine), 7.62 mm, Nombre de pôles: 2, Angle de sortie: 90° | 412 | G | 1923.48 | CCM | 351 | 137 | 40 | MM | 28 |  |  | https://eshop.weidmueller.com/p/1089410000
1089440000 | SV 7.62HP/03/270MF3 SC/04R SN BK BX | 517.69 | 100 | 48 | 48 | PCE | P315 | PCB-Connectors SV/BU;SU/BU | PL | Composants sur CI | PL33 | Connecteurs de puissance pour CI pas 7,62 mm, ou> | 4032248861446 | 85366990 | RO | Connecteur hybride (raccordement sur platine), 7.62 mm, Nombre de pôles: 3, Angle de sortie: 270° | 487 | G | 2097.927 | CCM | 351 | 139 | 43 | MM | 28 |  |  | https://eshop.weidmueller.com/p/1089440000
1089490000 | SV 7.62HP/03/270MF3 SC/06R SN BK BX | 597.07 | 100 | 42 | 42 | PCE | P315 | PCB-Connectors SV/BU;SU/BU | PL | Composants sur CI | PL33 | Connecteurs de puissance pour CI pas 7,62 mm, ou> | 4032248861675 | 85366990 | RO | Connecteur hybride (raccordement sur platine), 7.62 mm, Nombre de pôles: 3, Angle de sortie: 270° | 438 | G | 1898.56 | CCM | 349 | 136 | 40 | MM | 28 |  |  | https://eshop.weidmueller.com/p/1089490000
1089510000 | SV 7.62HP/02/90MSF2 SC/04R SN BK BX | 425.48 | 100 | 60 | 60 | PCE | P315 | PCB-Connectors SV/BU;SU/BU | PL | Composants sur CI | PL33 | Connecteurs de puissance pour CI pas 7,62 mm, ou> | 4032248858538 | 85366990 | RO | Connecteur hybride (raccordement sur platine), 7.62 mm, Nombre de pôles: 2, Angle de sortie: 90° | 479 | G | 1885 | CCM | 349 | 135 | 40 | MM | 28 |  |  | https://eshop.weidmueller.com/p/1089510000
1089570000 | SV 7.62HP/02/90MSF2 SC/06R SN BK BX | 504.88 | 100 | 48 | 48 | PCE | P315 | PCB-Connectors SV/BU;SU/BU | PL | Composants sur CI | PL33 | Connecteurs de puissance pour CI pas 7,62 mm, ou> | 4032248857494 | 85366990 | RO | Connecteur hybride (raccordement sur platine), 7.62 mm, Nombre de pôles: 2, Angle de sortie: 90° | 425 | G | 1895.4 | CCM | 351 | 135 | 40 | MM | 28 |  |  | https://eshop.weidmueller.com/p/1089570000
1089610000 | SV 7.62HP/03/270MSF3 SC/04R SN BK BX | 526.81 | 100 | 48 | 48 | PCE | P315 | PCB-Connectors SV/BU;SU/BU | PL | Composants sur CI | PL33 | Connecteurs de puissance pour CI pas 7,62 mm, ou> | 4032248861354 | 85366990 | RO | Connecteur hybride (raccordement sur platine), 7.62 mm, Nombre de pôles: 3, Angle de sortie: 270° | 485 | G | 1885 | CCM | 349 | 135 | 40 | MM | 28 |  |  | https://eshop.weidmueller.com/p/1089610000
1089660000 | SV 7.62HP/03/90MF3 SC/04R SN BK BX | 517.69 | 100 | 48 | 48 | PCE | P315 | PCB-Connectors SV/BU;SU/BU | PL | Composants sur CI | PL33 | Connecteurs de puissance pour CI pas 7,62 mm, ou> | 4032248858064 | 85366990 | RO | Connecteur hybride (raccordement sur platine), 7.62 mm, Nombre de pôles: 3, Angle de sortie: 90° | 472 | G | 1938 | CCM | 350 | 135 | 41 | MM | 28 |  |  | https://eshop.weidmueller.com/p/1089660000
1089670000 | SV 7.62HP/03/270MSF3 SC/06R SN BK BX | 606.23 | 100 | 42 | 42 | PCE | P315 | PCB-Connectors SV/BU;SU/BU | PL | Composants sur CI | PL33 | Connecteurs de puissance pour CI pas 7,62 mm, ou> | 4032248861378 | 85366990 | RO | Connecteur hybride (raccordement sur platine), 7.62 mm, Nombre de pôles: 3, Angle de sortie: 270° | 449 | G | 1931.715 | CCM | 349 | 135 | 41 | MM | 28 |  |  | https://eshop.weidmueller.com/p/1089670000
1089730000 | SV 7.62HP/03/90MF3 SC/06R SN BK BX | 597.07 | 100 | 42 | 42 | PCE | P315 | PCB-Connectors SV/BU;SU/BU | PL | Composants sur CI | PL33 | Connecteurs de puissance pour CI pas 7,62 mm, ou> | 4032248857463 | 85366990 | RO | Connecteur hybride (raccordement sur platine), 7.62 mm, Nombre de pôles: 3, Angle de sortie: 90° | 437 | G | 1965.95 | CCM | 350 | 137 | 41 | MM | 28 |  |  | https://eshop.weidmueller.com/p/1089730000
1089820000 | SV 7.62HP/04/270MF4 SC/04R SN BK BX | 619 | 100 | 36 | 36 | PCE | P315 | PCB-Connectors SV/BU;SU/BU | PL | Composants sur CI | PL33 | Connecteurs de puissance pour CI pas 7,62 mm, ou> | 4032248861095 | 85366990 | RO | Connecteur hybride (raccordement sur platine), 7.62 mm, Nombre de pôles: 4, Angle de sortie: 270° | 445 | G | 2049.138 | CCM | 351 | 139 | 42 | MM | 28 |  |  | https://eshop.weidmueller.com/p/1089820000
1089840000 | SV 7.62HP/02/90G SC/04R SN BK BX | 361.48 | 100 | 78 | 78 | PCE | P315 | PCB-Connectors SV/BU;SU/BU | PL | Composants sur CI | PL33 | Connecteurs de puissance pour CI pas 7,62 mm, ou> | 4032248858002 | 85366990 | RO | Connecteur hybride (raccordement sur platine), 7.62 mm, Nombre de pôles: 2, Angle de sortie: 90° | 450 | G | 1885 | CCM | 349 | 135 | 40 | MM | 28 |  |  | https://eshop.weidmueller.com/p/1089840000
1089890000 | SV 7.62HP/03/90MSF3 SC/04R SN BK BX | 526.81 | 100 | 48 | 48 | PCE | P315 | PCB-Connectors SV/BU;SU/BU | PL | Composants sur CI | PL33 | Connecteurs de puissance pour CI pas 7,62 mm, ou> | 4032248858484 | 85366990 | RO | Connecteur hybride (raccordement sur platine), 7.62 mm, Nombre de pôles: 3, Angle de sortie: 90° | 487 | G | 1937 | CCM | 350 | 135 | 41 | MM | 28 |  |  | https://eshop.weidmueller.com/p/1089890000
1089910000 | SV 7.62HP/04/270MF4 SC/06R SN BK BX | 698.41 | 100 | 36 | 36 | PCE | P315 | PCB-Connectors SV/BU;SU/BU | PL | Composants sur CI | PL33 | Connecteurs de puissance pour CI pas 7,62 mm, ou> | 4032248861187 | 85366990 | RO | Connecteur hybride (raccordement sur platine), 7.62 mm, Nombre de pôles: 4, Angle de sortie: 270° | 444 | G | 2031.878 | CCM | 349 | 142 | 41 | MM | 35 |  |  | https://eshop.weidmueller.com/p/1089910000
1089920000 | SV 7.62HP/02/90G SC/06R SN BK BX | 440.89 | 100 | 66 | 66 | PCE | P315 | PCB-Connectors SV/BU;SU/BU | PL | Composants sur CI | PL33 | Connecteurs de puissance pour CI pas 7,62 mm, ou> | 4032248858347 | 85366990 | RO | Connecteur hybride (raccordement sur platine), 7.62 mm, Nombre de pôles: 2, Angle de sortie: 90° | 431 | G | 1885 | CCM | 349 | 135 | 40 | MM | 28 |  |  | https://eshop.weidmueller.com/p/1089920000
1089970000 | SV 7.62HP/03/90MSF3 SC/06R SN BK BX | 606.23 | 100 | 42 | 42 | PCE | P315 | PCB-Connectors SV/BU;SU/BU | PL | Composants sur CI | PL33 | Connecteurs de puissance pour CI pas 7,62 mm, ou> | 4032248858309 | 85366990 | RO | Connecteur hybride (raccordement sur platine), 7.62 mm, Nombre de pôles: 3, Angle de sortie: 90° | 451 | G | 1884.6 | CCM | 349 | 135 | 40 | MM | 28 |  |  | https://eshop.weidmueller.com/p/1089970000
1090040000 | SV 7.62HP/03/90G SC/04R SN BK BX | 462.84 | 100 | 60 | 60 | PCE | P315 | PCB-Connectors SV/BU;SU/BU | PL | Composants sur CI | PL33 | Connecteurs de puissance pour CI pas 7,62 mm, ou> | 4032248859221 | 85366990 | RO | Connecteur hybride (raccordement sur platine), 7.62 mm, Nombre de pôles: 3, Angle de sortie: 90° | 470 | G | 1885 | CCM | 349 | 135 | 40 | MM | 28 |  |  | https://eshop.weidmueller.com/p/1090040000
1090060000 | SV 7.62HP/04/270MSF4 SC/04R SN BK BX | 628.16 | 100 | 36 | 36 | PCE | P315 | PCB-Connectors SV/BU;SU/BU | PL | Composants sur CI | PL33 | Connecteurs de puissance pour CI pas 7,62 mm, ou> | 4032248861392 | 85366990 | RO | Connecteur hybride (raccordement sur platine), 7.62 mm, Nombre de pôles: 4, Angle de sortie: 270° | 457 | G | 2109.8 | CCM | 350 | 137 | 44 | MM | 28 |  |  | https://eshop.weidmueller.com/p/1090060000
1090120000 | SV 7.62HP/03/90G SC/06R SN BK BX | 542.21 | 100 | 48 | 48 | PCE | P315 | PCB-Connectors SV/BU;SU/BU | PL | Composants sur CI | PL33 | Connecteurs de puissance pour CI pas 7,62 mm, ou> | 4032248858590 | 85366990 | RO | Connecteur hybride (raccordement sur platine), 7.62 mm, Nombre de pôles: 3, Angle de sortie: 90° | 413 | G | 1904 | CCM | 350 | 136 | 40 | MM | 28 |  |  | https://eshop.weidmueller.com/p/1090120000
1090130000 | SV 7.62HP/04/90MF4 SC/04R SN BK BX | 619 | 100 | 36 | 36 | PCE | P315 | PCB-Connectors SV/BU;SU/BU | PL | Composants sur CI | PL33 | Connecteurs de puissance pour CI pas 7,62 mm, ou> | 4032248858682 | 85366990 | RO | Connecteur hybride (raccordement sur platine), 7.62 mm, Nombre de pôles: 4, Angle de sortie: 90° | 434 | G | 1938 | CCM | 351 | 138 | 40 | MM | 28 |  |  | https://eshop.weidmueller.com/p/1090130000
1090140000 | SV 7.62HP/04/270MSF4 SC/06R SN BK BX | 707.56 | 100 | 36 | 36 | PCE | P315 | PCB-Connectors SV/BU;SU/BU | PL | Composants sur CI | PL33 | Connecteurs de puissance pour CI pas 7,62 mm, ou> | 4032248861637 | 85366990 | RO | Connecteur hybride (raccordement sur platine), 7.62 mm, Nombre de pôles: 4, Angle de sortie: 270° | 454 | G | 1937.25 | CCM | 350 | 135 | 41 | MM | 28 |  |  | https://eshop.weidmueller.com/p/1090140000
1090210000 | SV 7.62HP/04/90MF4 SC/06R SN BK BX | 698.41 | 100 | 36 | 36 | PCE | P315 | PCB-Connectors SV/BU;SU/BU | PL | Composants sur CI | PL33 | Connecteurs de puissance pour CI pas 7,62 mm, ou> | 4032248859245 | 85366990 | RO | Connecteur hybride (raccordement sur platine), 7.62 mm, Nombre de pôles: 4, Angle de sortie: 90° | 443 | G | 1932 | CCM | 350 | 138 | 40 | MM | 28 |  |  | https://eshop.weidmueller.com/p/1090210000
1090280000 | SV 7.62HP/04/90G SC/04R SN BK BX | 564.15 | 100 | 48 | 48 | PCE | P315 | PCB-Connectors SV/BU;SU/BU | PL | Composants sur CI | PL33 | Connecteurs de puissance pour CI pas 7,62 mm, ou> | 4032248859412 | 85366990 | RO | Connecteur hybride (raccordement sur platine), 7.62 mm, Nombre de pôles: 4, Angle de sortie: 90° | 461 | G | 1871 | CCM | 349 | 134 | 40 | MM | 28 |  |  | https://eshop.weidmueller.com/p/1090280000
1090300000 | SV 7.62HP/05/270MF4 SC/04R SN BK BX | 720.36 | 100 | 30 | 30 | PCE | P315 | PCB-Connectors SV/BU;SU/BU | PL | Composants sur CI | PL33 | Connecteurs de puissance pour CI pas 7,62 mm, ou> | 4032248861583 | 85366990 | RO | Connecteur hybride (raccordement sur platine), 7.62 mm, Nombre de pôles: 5, Angle de sortie: 270° | 418 | G | 1890 | CCM | 350 | 135 | 40 | MM | 28 |  |  | https://eshop.weidmueller.com/p/1090300000
1090360000 | SV 7.62HP/04/90G SC/06R SN BK BX | 643.56 | 100 | 42 | 42 | PCE | P315 | PCB-Connectors SV/BU;SU/BU | PL | Composants sur CI | PL33 | Connecteurs de puissance pour CI pas 7,62 mm, ou> | 4032248859146 | 85366990 | RO | Connecteur hybride (raccordement sur platine), 7.62 mm, Nombre de pôles: 4, Angle de sortie: 90° | 460 | G | 2069.76 | CCM | 352 | 140 | 42 | MM | 28 |  |  | https://eshop.weidmueller.com/p/1090360000
1090370000 | SV 7.62HP/04/90MSF4 SC/04R SN BK BX | 628.16 | 100 | 36 | 36 | PCE | P315 | PCB-Connectors SV/BU;SU/BU | PL | Composants sur CI | PL33 | Connecteurs de puissance pour CI pas 7,62 mm, ou> | 4032248858842 | 85366990 | RO | Connecteur hybride (raccordement sur platine), 7.62 mm, Nombre de pôles: 4, Angle de sortie: 90° | 456 | G | 2082.834 | CCM | 351 | 138 | 43 | MM | 28 |  |  | https://eshop.weidmueller.com/p/1090370000
1090380000 | SV 7.62HP/05/270MF4 SC/06R SN BK BX | 799.74 | 100 | 30 | 30 | PCE | P315 | PCB-Connectors SV/BU;SU/BU | PL | Composants sur CI | PL33 | Connecteurs de puissance pour CI pas 7,62 mm, ou> | 4032248861606 | 85366990 | RO | Connecteur hybride (raccordement sur platine), 7.62 mm, Nombre de pôles: 5, Angle de sortie: 270° | 436 | G | 1938 | CCM | 350 | 135 | 41 | MM | 28 |  |  | https://eshop.weidmueller.com/p/1090380000
1090450000 | SV 7.62HP/04/90MSF4 SC/06R SN BK BX | 707.56 | 100 | 36 | 36 | PCE | P315 | PCB-Connectors SV/BU;SU/BU | PL | Composants sur CI | PL33 | Connecteurs de puissance pour CI pas 7,62 mm, ou> | 4032248859122 | 85366990 | RO | Connecteur hybride (raccordement sur platine), 7.62 mm, Nombre de pôles: 4, Angle de sortie: 90° | 454 | G | 1870.64 | CCM | 349 | 134 | 40 | MM | 28 |  |  | https://eshop.weidmueller.com/p/1090450000
1090520000 | SV 7.62HP/05/90G SC/04R SN BK BX | 665.48 | 100 | 36 | 36 | PCE | P315 | PCB-Connectors SV/BU;SU/BU | PL | Composants sur CI | PL33 | Connecteurs de puissance pour CI pas 7,62 mm, ou> | 4032248859825 | 85366990 | RO | Connecteur hybride (raccordement sur platine), 7.62 mm, Nombre de pôles: 5, Angle de sortie: 90° | 427 | G | 1904 | CCM | 350 | 136 | 40 | MM | 28 |  |  | https://eshop.weidmueller.com/p/1090520000
1090540000 | SV 7.62HP/05/270MSF4 SC/04R SN BK BX | 729.48 | 100 | 30 | 30 | PCE | P315 | PCB-Connectors SV/BU;SU/BU | PL | Composants sur CI | PL33 | Connecteurs de puissance pour CI pas 7,62 mm, ou> | 4032248861484 | 85366990 | RO | Connecteur hybride (raccordement sur platine), 7.62 mm, Nombre de pôles: 5, Angle de sortie: 270° | 428 | G | 1890 | CCM | 350 | 135 | 40 | MM | 28 |  |  | https://eshop.weidmueller.com/p/1090540000
1090590000 | SV 7.62HP/05/90G SC/06R SN BK BX | 744.9 | 100 | 36 | 36 | PCE | P315 | PCB-Connectors SV/BU;SU/BU | PL | Composants sur CI | PL33 | Connecteurs de puissance pour CI pas 7,62 mm, ou> | 4032248859979 | 85366990 | RO | Connecteur hybride (raccordement sur platine), 7.62 mm, Nombre de pôles: 5, Angle de sortie: 90° | 445 | G | 1904 | CCM | 350 | 136 | 40 | MM | 28 |  |  | https://eshop.weidmueller.com/p/1090590000
1090600000 | SV 7.62HP/05/90MF4 SC/04R SN BK BX | 720.36 | 100 | 30 | 30 | PCE | P315 | PCB-Connectors SV/BU;SU/BU | PL | Composants sur CI | PL33 | Connecteurs de puissance pour CI pas 7,62 mm, ou> | 4032248860265 | 85366990 | RO | Connecteur hybride (raccordement sur platine), 7.62 mm, Nombre de pôles: 5, Angle de sortie: 90° | 417 | G | 1890 | CCM | 350 | 135 | 40 | MM | 28 |  |  | https://eshop.weidmueller.com/p/1090600000
1090610000 | SV 7.62HP/05/270MSF4 SC/06R SN BK BX | 808.91 | 100 | 30 | 30 | PCE | P315 | PCB-Connectors SV/BU;SU/BU | PL | Composants sur CI | PL33 | Connecteurs de puissance pour CI pas 7,62 mm, ou> | 4032248862191 | 85366990 | RO | Connecteur hybride (raccordement sur platine), 7.62 mm, Nombre de pôles: 5, Angle de sortie: 270° | 443 | G | 1890 | CCM | 350 | 135 | 40 | MM | 28 |  |  | https://eshop.weidmueller.com/p/1090610000
1090670000 | SV 7.62HP/05/90MF4 SC/06R SN BK BX | 799.74 | 100 | 30 | 30 | PCE | P315 | PCB-Connectors SV/BU;SU/BU | PL | Composants sur CI | PL33 | Connecteurs de puissance pour CI pas 7,62 mm, ou> | 4032248860449 | 85366990 | RO | Connecteur hybride (raccordement sur platine), 7.62 mm, Nombre de pôles: 5, Angle de sortie: 90° | 433 | G | 2009 | CCM | 350 | 140 | 41 | MM | 35 |  |  | https://eshop.weidmueller.com/p/1090670000
1090770000 | SV 7.62HP/02/270G SC/04R SN BK BX | 361.48 | 100 | 78 | 78 | PCE | P315 | PCB-Connectors SV/BU;SU/BU | PL | Composants sur CI | PL33 | Connecteurs de puissance pour CI pas 7,62 mm, ou> | 4032248859344 | 85366990 | RO | Connecteur hybride (raccordement sur platine), 7.62 mm, Nombre de pôles: 2, Angle de sortie: 270° | 450 | G | 1885 | CCM | 349 | 135 | 40 | MM | 28 |  |  | https://eshop.weidmueller.com/p/1090770000
1090830000 | SV 7.62HP/05/90MSF4 SC/04R SN BK BX | 729.48 | 100 | 30 | 30 | PCE | P315 | PCB-Connectors SV/BU;SU/BU | PL | Composants sur CI | PL33 | Connecteurs de puissance pour CI pas 7,62 mm, ou> | 4032248859399 | 85366990 | RO | Connecteur hybride (raccordement sur platine), 7.62 mm, Nombre de pôles: 5, Angle de sortie: 90° | 427 | G | 1937.25 | CCM | 350 | 135 | 41 | MM | 28 |  |  | https://eshop.weidmueller.com/p/1090830000
1090850000 | SV 7.62HP/02/270G SC/06R SN BK BX | 440.89 | 100 | 66 | 66 | PCE | P315 | PCB-Connectors SV/BU;SU/BU | PL | Composants sur CI | PL33 | Connecteurs de puissance pour CI pas 7,62 mm, ou> | 4032248859863 | 85366990 | RO | Connecteur hybride (raccordement sur platine), 7.62 mm, Nombre de pôles: 2, Angle de sortie: 270° | 426 | G | 1885 | CCM | 349 | 135 | 40 | MM | 28 |  |  | https://eshop.weidmueller.com/p/1090850000
1090900000 | SV 7.62HP/05/90MSF4 SC/06R SN BK BX | 808.91 | 100 | 30 | 30 | PCE | P315 | PCB-Connectors SV/BU;SU/BU | PL | Composants sur CI | PL33 | Connecteurs de puissance pour CI pas 7,62 mm, ou> | 4032248860203 | 85366990 | RO | Connecteur hybride (raccordement sur platine), 7.62 mm, Nombre de pôles: 5, Angle de sortie: 90° | 444 | G | 2087.4 | CCM | 350 | 142 | 42 | MM | 35 |  |  | https://eshop.weidmueller.com/p/1090900000
1090950000 | SV 7.62HP/03/270G SC/04R SN BK BX | 462.84 | 100 | 60 | 60 | PCE | P315 | PCB-Connectors SV/BU;SU/BU | PL | Composants sur CI | PL33 | Connecteurs de puissance pour CI pas 7,62 mm, ou> | 4032248860043 | 85366990 | RO | Connecteur hybride (raccordement sur platine), 7.62 mm, Nombre de pôles: 3, Angle de sortie: 270° | 470 | G | 1884.6 | CCM | 349 | 135 | 40 | MM | 28 |  |  | https://eshop.weidmueller.com/p/1090950000
1091010000 | SV 7.62HP/03/270G SC/06R SN BK BX | 542.21 | 100 | 48 | 48 | PCE | P315 | PCB-Connectors SV/BU;SU/BU | PL | Composants sur CI | PL33 | Connecteurs de puissance pour CI pas 7,62 mm, ou> | 4032248859566 | 85366990 | RO | Connecteur hybride (raccordement sur platine), 7.62 mm, Nombre de pôles: 3, Angle de sortie: 270° | 414 | G | 1918 | CCM | 350 | 137 | 40 | MM | 28 |  |  | https://eshop.weidmueller.com/p/1091010000
1091060000 | BLZP 5.00HC/02/180 SN BK BX SO | 297.75 | 100 | 180 | 180 | PCE | P311 | PCB-connectors 5 pin pitch | PL | Composants sur CI | PL30 | Connecteurs pour CI pas < 5mm | 4032248859719 | 85366990 | DE | Raccord enfichable du circuit imprimé avec une technologie de connexion innovante qui garantit un maniement sûr et intuitif. | 645 | G | 1453.14 | CCM | 351 | 138 | 30 | MM | 42 |  | 31/03/2027 | https://eshop.weidmueller.com/p/1091060000
1091120000 | SV 7.62HP/04/270G SC/04R SN BK BX | 564.15 | 100 | 48 | 48 | PCE | P315 | PCB-Connectors SV/BU;SU/BU | PL | Composants sur CI | PL33 | Connecteurs de puissance pour CI pas 7,62 mm, ou> | 4032248859405 | 85366990 | RO | Connecteur hybride (raccordement sur platine), 7.62 mm, Nombre de pôles: 4, Angle de sortie: 270° | 468 | G | 1885 | CCM | 349 | 135 | 40 | MM | 35 |  |  | https://eshop.weidmueller.com/p/1091120000
1091160000 | SV 7.62HP/04/270G SC/06R SN BK BX | 643.56 | 100 | 42 | 42 | PCE | P315 | PCB-Connectors SV/BU;SU/BU | PL | Composants sur CI | PL33 | Connecteurs de puissance pour CI pas 7,62 mm, ou> | 4032248859603 | 85366990 | RO | Connecteur hybride (raccordement sur platine), 7.62 mm, Nombre de pôles: 4, Angle de sortie: 270° | 436 | G | 1938 | CCM | 350 | 135 | 41 | MM | 28 |  |  | https://eshop.weidmueller.com/p/1091160000
1091210000 | SL 5.00/05/180B 3.2SN BK BX CO | 151.48 | 100 | 50 | 50 | PCE | P311 | PCB-connectors 5 pin pitch | PL | Composants sur CI | PL30 | Connecteurs pour CI pas < 5mm | 4032248860371 | 85366930 | DE | Raccord enfichable du circuit imprimé avec une technologie de connexion innovante qui garantit un maniement sûr et intuitif. | 102 | G | 524.213 | CCM | 167 | 73 | 43 | MM | 49 |  |  | https://eshop.weidmueller.com/p/1091210000
1091240000 | SV 7.62HP/05/270G SC/04R SN BK BX | 665.48 | 100 | 36 | 36 | PCE | P315 | PCB-Connectors SV/BU;SU/BU | PL | Composants sur CI | PL33 | Connecteurs de puissance pour CI pas 7,62 mm, ou> | 4032248860500 | 85366990 | RO | Connecteur hybride (raccordement sur platine), 7.62 mm, Nombre de pôles: 5, Angle de sortie: 270° | 432 | G | 1909.44 | CCM | 351 | 136 | 40 | MM | 28 |  |  | https://eshop.weidmueller.com/p/1091240000
1091260000 | SV 7.62HP/05/270G SC/06R SN BK BX | 744.9 | 100 | 36 | 36 | PCE | P315 | PCB-Connectors SV/BU;SU/BU | PL | Composants sur CI | PL33 | Connecteurs de puissance pour CI pas 7,62 mm, ou> | 4032248860258 | 85366990 | RO | Connecteur hybride (raccordement sur platine), 7.62 mm, Nombre de pôles: 5, Angle de sortie: 270° | 446 | G | 1904 | CCM | 350 | 136 | 40 | MM | 35 |  |  | https://eshop.weidmueller.com/p/1091260000
1091390000 | SL 7.62/02/90B 3.2SN GN BX | 67.38 | 100 | 100 | 100 | PCE | P312 | PCB-connectors 7 pin pitch | PL | Composants sur CI | PL43 | PCB Connector | 4032248860593 | 85366930 | DE | Connecteur PCB (raccordement sur platine), 630 V, 18.5 A, Pas en mm: 7.62, Nombre de pôles: 2, Raccordement soudé THT, Boîte | 113 | G |  | CCM |  |  |  | MM | 49 |  |  | https://eshop.weidmueller.com/p/1091390000
1091570000 | BLZ 7.62/02/180 SN GN BX | 228.43 | 100 | 100 | 100 | PCE | P312 | PCB-connectors 7 pin pitch | PL | Composants sur CI | PL43 | PCB Connector | 4032248860777 | 85366990 | RO | Connecteur PCB (raccordement du conducteur), 630 V, 18.5 A, Pas en mm: 7.62, 3.31 mm², Nombre de pôles: 2, Raccordement vissé, Boîte | 388 | G | 911 | CCM | 135 | 90 | 75 | MM | 49 |  |  | https://eshop.weidmueller.com/p/1091570000
1091610000 | LSF-SMT 5.00/02/135 2.1SN BK RL | 122.03 | 100 | 190 | 190 | PCE | P300 | PCB-terminals up to 1,5 qmm standard | PL | Composants sur CI | PL32 | Blocs de jonction pour CI pas > 10mm | 4032248860920 | 85369010 | DE | Bloc de jonction pour circuit imprimé (terminal imprimé, terminal carte) pour une transmission simple et sûre des données directement vers l'API. | 650 | G | 4247 | CCM | 330 | 330 | 39 | MM | 42 |  |  | https://eshop.weidmueller.com/p/1091610000
1091620000 | LSF-SMT 3.50/02/135 2.1SN BK RL | 125.09 | 100 | 190 | 190 | PCE | P300 | PCB-terminals up to 1,5 qmm standard | PL | Composants sur CI | PL32 | Blocs de jonction pour CI pas > 10mm | 4032248860944 | 85369010 | DE | Bloc de jonction pour circuit imprimé (terminal imprimé, terminal carte) pour une transmission simple et sûre des données directement vers l'API. | 615 | G | 4029 | CCM | 330 | 330 | 37 | MM | 42 |  |  | https://eshop.weidmueller.com/p/1091620000
1091750000 | SAIEND 1/3 M8 3P 1.2K | 20.9 | 1 | 1 | 1 | PCE | I673 | SAI accessories | PB | Connecteurs Etanches/composants passifs | PB46 | SAI Accessoires pour répartiteurs capteurs et actionneurs | 4032248862658 | 85444290 | DE | Adaptateur pour la distribution et le transfert de signaux électriques vers un dispositif périphérique en aval. | 5 | G | 37.908 | CCM | 81 | 36 | 13 | MM | 91 |  |  | https://eshop.weidmueller.com/p/1091750000
1092130000 | HDC HDD 72 MC WO SCREW | 25.96 | 1 | 1 | 1 | PCE | P200 | Heavy duty connectors | PB | Connecteurs Etanches/composants passifs | PB72 | CIE Connecteurs industriels étanches | 4032248863730 | 85472000 | CN | Insert pour connecteur débrochable industriel, composé d'un élément de contact et d'un corps isolant. | 57 | G | 86 | CCM | 30 | 35 | 82 | MM | 7 |  |  | https://eshop.weidmueller.com/p/1092130000
1092920030 | SAIL-M12BG-4-0.3UGE | 9.6104 | 1 | 1 | 1 | PCE | I673 | SAI accessories | PB | Connecteurs Etanches/composants passifs | PB46 | SAI Accessoires pour répartiteurs capteurs et actionneurs | 4050118560756 | 85444290 | RO | Câble capteur/actionneur, M12, Nombre de pôles: 4, 0.3 m, Femelle, droite, LED: Non, Blindé: Non | 20 | G | 214.17 | CCM | 121 | 118 | 15 | MM | 35 |  |  | https://eshop.weidmueller.com/p/1092920030
1092920150 | SAIL-M12BG-4-1.5UGE | 12.2366 | 1 | 1 | 1 | PCE | I673 | SAI accessories | PB | Connecteurs Etanches/composants passifs | PB46 | SAI Accessoires pour répartiteurs capteurs et actionneurs | 4032248865932 | 85444290 | RO | Câble capteur/actionneur, M12, Nombre de pôles: 4, 1.5 m, Femelle, droite, LED: Non, Blindé: Non | 67 | G | 798.33 | CCM | 195 | 178 | 23 | MM | 35 |  |  | https://eshop.weidmueller.com/p/1092920150
1092920300 | SAIL-M12BG-4-3.0UGE | 15.5194 | 1 | 1 | 1 | PCE | I673 | SAI accessories | PB | Connecteurs Etanches/composants passifs | PB46 | SAI Accessoires pour répartiteurs capteurs et actionneurs | 4032248865925 | 85444290 | RO | Câble capteur/actionneur, M12, Nombre de pôles: 4, 3 m, Femelle, droite, LED: Non, Blindé: Non | 102 | G | 625 | CCM | 175 | 170 | 21 | MM | 35 |  |  | https://eshop.weidmueller.com/p/1092920300
1092920500 | SAIL-M12BG-4-5.0UGE | 19.8965 | 1 | 1 | 1 | PCE | I673 | SAI accessories | PB | Connecteurs Etanches/composants passifs | PB46 | SAI Accessoires pour répartiteurs capteurs et actionneurs | 4032248865918 | 85444290 | RO | Câble capteur/actionneur, M12, Nombre de pôles: 4, 5 m, Femelle, droite, LED: Non, Blindé: Non | 165 | G | 722 | CCM | 176 | 171 | 24 | MM | 35 |  |  | https://eshop.weidmueller.com/p/1092920500
1092921000 | SAIL-M12BG-4-10UGE | 30.8392 | 1 | 1 | 1 | PCE | I673 | SAI accessories | PB | Connecteurs Etanches/composants passifs | PB46 | SAI Accessoires pour répartiteurs capteurs et actionneurs | 4032248865901 | 85444290 | RO | Câble capteur/actionneur, M12, Nombre de pôles: 4, 10 m, Femelle, droite, LED: Non, Blindé: Non | 336 | G | 440 | CCM | 220 | 80 | 25 | MM | 35 |  |  | https://eshop.weidmueller.com/p/1092921000
1092921500 | SAIL-M12BG-4-15UGE | 41.7819 | 1 | 1 | 1 | PCE | I673 | SAI accessories | PB | Connecteurs Etanches/composants passifs | PB46 | SAI Accessoires pour répartiteurs capteurs et actionneurs | 4050118596397 | 85444290 | RO | Câble capteur/actionneur, M12, Nombre de pôles: 4, 15 m, Femelle, droite, LED: Non, Blindé: Non | 478 | G | 1599 | CCM | 205 | 195 | 40 | MM | 63 |  |  | https://eshop.weidmueller.com/p/1092921500
1092923000 | SAIL-M12BG-4-30UGE | 74.61 | 1 | 1 | 1 | PCE | I673 | SAI accessories | PB | Connecteurs Etanches/composants passifs | PB46 | SAI Accessoires pour répartiteurs capteurs et actionneurs | 4050118395440 | 85444920 | RO | Câble capteur/actionneur, M12, Nombre de pôles: 4, 30 m, Femelle, droite, LED: Non, Blindé: Non | 987 | G | 1851.5 | CCM | 230 | 230 | 35 | MM | 35 |  | 30/09/2026 | https://eshop.weidmueller.com/p/1092923000
1092924000 | SAIL-M12BG-4-40UGE | 91.37 | 1 | 1 | 1 | PCE | I673 | SAI accessories | PB | Connecteurs Etanches/composants passifs | PB46 | SAI Accessoires pour répartiteurs capteurs et actionneurs | 4064675574835 | 85444290 | RO | Câble capteur/actionneur, M12, Nombre de pôles: 4, 40 m, Femelle, droite, LED: Non, Blindé: Non | 3005 | G | 4626.668 | CCM | 293.8 | 293.8 | 53.6 | MM | 63 |  | 30/09/2026 | https://eshop.weidmueller.com/p/1092924000
1092928000 | SAIL-M12BG-4-80UGE | 173.95 | 1 | 1 | 1 | PCE | I673 | SAI accessories | PB | Connecteurs Etanches/composants passifs | PB46 | SAI Accessoires pour répartiteurs capteurs et actionneurs | 4064675574842 | 85444290 | RO | Câble capteur/actionneur, M12, Nombre de pôles: 4, 80 m, Femelle, droite, LED: Non, Blindé: Non | 6005 | G | 7719.675 | CCM | 334 | 334 | 69.2 | MM | 63 |  | 30/09/2026 | https://eshop.weidmueller.com/p/1092928000
1092930150 | SAIL-M12BG-5-1.5UGE | 13.8291 | 1 | 1 | 1 | PCE | I673 | SAI accessories | PB | Connecteurs Etanches/composants passifs | PB46 | SAI Accessoires pour répartiteurs capteurs et actionneurs | 4032248865895 | 85444290 | RO | Câble capteur/actionneur, M12, Nombre de pôles: 5, 1.5 m, Femelle, droite, LED: Non, Blindé: Non | 69 | G | 547.2 | CCM | 180 | 160 | 19 | MM | 35 |  |  | https://eshop.weidmueller.com/p/1092930150
1092930300 | SAIL-M12BG-5-3.0UGE | 17.7282 | 1 | 1 | 1 | PCE | I673 | SAI accessories | PB | Connecteurs Etanches/composants passifs | PB46 | SAI Accessoires pour répartiteurs capteurs et actionneurs | 4032248865888 | 85444290 | RO | Câble capteur/actionneur, M12, Nombre de pôles: 5, 3 m, Femelle, droite, LED: Non, Blindé: Non | 125 | G | 670 | CCM | 227 | 227 | 13 | MM | 35 |  |  | https://eshop.weidmueller.com/p/1092930300
1092930500 | SAIL-M12BG-5-5.0UGE | 22.9269 | 1 | 1 | 1 | PCE | I673 | SAI accessories | PB | Connecteurs Etanches/composants passifs | PB46 | SAI Accessoires pour répartiteurs capteurs et actionneurs | 4032248865871 | 85444290 | RO | Câble capteur/actionneur, M12, Nombre de pôles: 5, 5 m, Femelle, droite, LED: Non, Blindé: Non | 196 | G | 878.85 | CCM | 189 | 186 | 25 | MM | 35 |  |  | https://eshop.weidmueller.com/p/1092930500
1092931000 | SAIL-M12BG-5-10UGE | 35.9239 | 1 | 1 | 1 | PCE | I673 | SAI accessories | PB | Connecteurs Etanches/composants passifs | PB46 | SAI Accessoires pour répartiteurs capteurs et actionneurs | 4032248865864 | 85444290 | RO | Câble capteur/actionneur, M12, Nombre de pôles: 5, 10 m, Femelle, droite, LED: Non, Blindé: Non | 379 | G | 1372 | CCM | 191 | 189 | 38 | MM | 35 |  |  | https://eshop.weidmueller.com/p/1092931000
1092931500 | SAIL-M12BG-5-15UGE | 48.9208 | 1 | 1 | 1 | PCE | I673 | SAI accessories | PB | Connecteurs Etanches/composants passifs | PB46 | SAI Accessoires pour répartiteurs capteurs et actionneurs | 4064675024651 | 85444290 | DE | Câbles capteurs/actionneurs confectionnés pour le raccordement de capteurs/actionneurs et pour la transmission de données. Les connecteurs débrochables sont moulés et testés. | 559 | G | 1764 | CCM | 210 | 210 | 40 | MM | 91 |  |  | https://eshop.weidmueller.com/p/1092931500
1092932000 | SAIL-M12BG-5-20UGE | 61.9178 | 1 | 1 | 1 | PCE | I673 | SAI accessories | PB | Connecteurs Etanches/composants passifs | PB46 | SAI Accessoires pour répartiteurs capteurs et actionneurs | 4050118285642 | 85444290 | RO | Câbles capteurs/actionneurs confectionnés pour le raccordement de capteurs/actionneurs et pour la transmission de données. Les connecteurs débrochables sont moulés et testés. | 733 | G | 1620 | CCM | 180 | 180 | 50 | MM | 56 |  |  | https://eshop.weidmueller.com/p/1092932000
1092933000 | SAIL-M12BG-5-30UGE | 87.9117 | 1 | 1 | 1 | PCE | I673 | SAI accessories | PB | Connecteurs Etanches/composants passifs | PB46 | SAI Accessoires pour répartiteurs capteurs et actionneurs | 4064675024675 | 85444290 | DE | Câbles capteurs/actionneurs confectionnés pour le raccordement de capteurs/actionneurs et pour la transmission de données. Les connecteurs débrochables sont moulés et testés. | 1094 | G | 3898.5 | CCM | 230 | 226 | 75 | MM | 7 |  |  | https://eshop.weidmueller.com/p/1092933000
1092934000 | SAIL-M12BG-5-40UGE | 113.9056 | 1 | 1 | 1 | PCE | I673 | SAI accessories | PB | Connecteurs Etanches/composants passifs | PB46 | SAI Accessoires pour répartiteurs capteurs et actionneurs | 4064675296416 | 85444290 | DE | Câbles capteurs/actionneurs confectionnés pour le raccordement de capteurs/actionneurs et pour la transmission de données. Les connecteurs débrochables sont moulés et testés. | 1479 | G | 6911.04 | CCM | 320 | 313 | 69 | MM | 91 |  |  | https://eshop.weidmueller.com/p/1092934000
1092950150 | SAIL-M12BW-4-2L1.5UGE | 18.0972 | 1 | 1 | 1 | PCE | I673 | SAI accessories | PB | Connecteurs Etanches/composants passifs | PB46 | SAI Accessoires pour répartiteurs capteurs et actionneurs | 4032248865819 | 85444290 | RO | Câble capteur/actionneur, M12, Nombre de pôles: 4, 1.5 m, Femelle coudée, LED: Oui, Blindé: Non | 65 | G | 610.23 | CCM | 213.4 | 213.4 | 13.4 | MM | 35 |  |  | https://eshop.weidmueller.com/p/1092950150
1092950300 | SAIL-M12BW-4-2L3.0UGE | 21.38 | 1 | 1 | 1 | PCE | I673 | SAI accessories | PB | Connecteurs Etanches/composants passifs | PB46 | SAI Accessoires pour répartiteurs capteurs et actionneurs | 4032248865802 | 85444290 | RO | Câble capteur/actionneur, M12, Nombre de pôles: 4, 3 m, Femelle coudée, LED: Oui, Blindé: Non | 105 | G | 670 | CCM | 227 | 227 | 13 | MM | 35 |  |  | https://eshop.weidmueller.com/p/1092950300
1092950500 | SAIL-M12BW-4-2L5.0UGE | 25.7571 | 1 | 1 | 1 | PCE | I673 | SAI accessories | PB | Connecteurs Etanches/composants passifs | PB46 | SAI Accessoires pour répartiteurs capteurs et actionneurs | 4032248865796 | 85444290 | RO | Câble capteur/actionneur, M12, Nombre de pôles: 4, 5 m, Femelle coudée, LED: Oui, Blindé: Non | 177 | G | 1031 | CCM | 227 | 227 | 20 | MM | 35 |  |  | https://eshop.weidmueller.com/p/1092950500
1092951000 | SAIL-M12BW-4-2L10UGE | 36.6998 | 1 | 1 | 1 | PCE | I673 | SAI accessories | PB | Connecteurs Etanches/composants passifs | PB46 | SAI Accessoires pour répartiteurs capteurs et actionneurs | 4032248865789 | 85444290 | RO | Câble capteur/actionneur, M12, Nombre de pôles: 4, 10 m, Femelle coudée, LED: Oui, Blindé: Non | 338 | G | 600 | CCM | 200 | 100 | 30 | MM | 35 |  |  | https://eshop.weidmueller.com/p/1092951000
1092960150 | SAIL-M12BW-4-1.5UGE | 12.2366 | 1 | 1 | 1 | PCE | I673 | SAI accessories | PB | Connecteurs Etanches/composants passifs | PB46 | SAI Accessoires pour répartiteurs capteurs et actionneurs | 4032248865772 | 85444290 | RO | Câble capteur/actionneur, M12, Nombre de pôles: 4, 1.5 m, Femelle coudée, LED: Non, Blindé: Non | 64 | G | 315.375 | CCM | 145 | 145 | 15 | MM | 35 |  |  | https://eshop.weidmueller.com/p/1092960150
1092960300 | SAIL-M12BW-4-3.0UGE | 15.5194 | 1 | 1 | 1 | PCE | I673 | SAI accessories | PB | Connecteurs Etanches/composants passifs | PB46 | SAI Accessoires pour répartiteurs capteurs et actionneurs | 4032248865765 | 85444290 | RO | Câble capteur/actionneur, M12, Nombre de pôles: 4, 3 m, Femelle coudée, LED: Non, Blindé: Non | 114 | G | 351 | CCM | 260 | 90 | 15 | MM | 35 |  |  | https://eshop.weidmueller.com/p/1092960300
1092960500 | SAIL-M12BW-4-5.0UGE | 19.8965 | 1 | 1 | 1 | PCE | I673 | SAI accessories | PB | Connecteurs Etanches/composants passifs | PB46 | SAI Accessoires pour répartiteurs capteurs et actionneurs | 4032248865758 | 85444290 | RO | Câble capteur/actionneur, M12, Nombre de pôles: 4, 5 m, Femelle coudée, LED: Non, Blindé: Non | 161 | G | 803.264 | CCM | 176 | 163 | 28 | MM | 35 |  |  | https://eshop.weidmueller.com/p/1092960500
1092961000 | SAIL-M12BW-4-10UGE | 30.8392 | 1 | 1 | 1 | PCE | I673 | SAI accessories | PB | Connecteurs Etanches/composants passifs | PB46 | SAI Accessoires pour répartiteurs capteurs et actionneurs | 4032248865741 | 85444290 | RO | Câble capteur/actionneur, M12, Nombre de pôles: 4, 10 m, Femelle coudée, LED: Non, Blindé: Non | 317 | G | 1332 | CCM | 177 | 171 | 44 | MM | 35 |  |  | https://eshop.weidmueller.com/p/1092961000
1092962000 | SAIL-M12BW-4-20UGE | 50.07 | 1 | 1 | 1 | PCE | I673 | SAI accessories | PB | Connecteurs Etanches/composants passifs | PB46 | SAI Accessoires pour répartiteurs capteurs et actionneurs | 4050118410075 | 85444290 | RO | Câbles capteurs/actionneurs confectionnés pour le raccordement de capteurs/actionneurs et pour la transmission de données. Les connecteurs débrochables sont moulés et testés. | 663 | G | 1587 | CCM | 230 | 230 | 30 | MM | 56 |  | 30/09/2026 | https://eshop.weidmueller.com/p/1092962000
1092970150 | SAIL-M12BW-5-1.5UGE | 13.8291 | 1 | 1 | 1 | PCE | I673 | SAI accessories | PB | Connecteurs Etanches/composants passifs | PB46 | SAI Accessoires pour répartiteurs capteurs et actionneurs | 4032248865734 | 85444290 | RO | Câble capteur/actionneur, M12, Nombre de pôles: 5, 1.5 m, Femelle coudée, LED: Non, Blindé: Non | 72 | G | 516.8 | CCM | 190 | 170 | 16 | MM | 35 |  |  | https://eshop.weidmueller.com/p/1092970150
1092970300 | SAIL-M12BW-5-3.0UGE | 17.7282 | 1 | 1 | 1 | PCE | I673 | SAI accessories | PB | Connecteurs Etanches/composants passifs | PB46 | SAI Accessoires pour répartiteurs capteurs et actionneurs | 4032248865727 | 85444290 | RO | Câble capteur/actionneur, M12, Nombre de pôles: 5, 3 m, Femelle coudée, LED: Non, Blindé: Non | 124 | G | 117 | CCM | 260 | 30 | 15 | MM | 35 |  |  | https://eshop.weidmueller.com/p/1092970300
1092970500 | SAIL-M12BW-5-5.0UGE | 22.9269 | 1 | 1 | 1 | PCE | I673 | SAI accessories | PB | Connecteurs Etanches/composants passifs | PB46 | SAI Accessoires pour répartiteurs capteurs et actionneurs | 4032248865710 | 85444290 | RO | Câble capteur/actionneur, M12, Nombre de pôles: 5, 5 m, Femelle coudée, LED: Non, Blindé: Non | 204 | G | 800 | CCM | 200 | 200 | 20 | MM | 35 |  |  | https://eshop.weidmueller.com/p/1092970500
1092971000 | SAIL-M12BW-5-10UGE | 35.9239 | 1 | 1 | 1 | PCE | I673 | SAI accessories | PB | Connecteurs Etanches/composants passifs | PB46 | SAI Accessoires pour répartiteurs capteurs et actionneurs | 4032248865703 | 85444290 | RO | Câble capteur/actionneur, M12, Nombre de pôles: 5, 10 m, Femelle coudée, LED: Non, Blindé: Non | 368 | G | 1102.5 | CCM | 210 | 210 | 25 | MM | 35 |  |  | https://eshop.weidmueller.com/p/1092971000
1092980150 | SAIL-M12G-3-1.5UGE | 10.8978 | 1 | 1 | 1 | PCE | I673 | SAI accessories | PB | Connecteurs Etanches/composants passifs | PB46 | SAI Accessoires pour répartiteurs capteurs et actionneurs | 4032248865697 | 85444290 | RO | Câble capteur/actionneur, M12, Nombre de pôles: 3, 1.5 m, Mâle, droit, LED: Non, Blindé: Non | 52 | G | 0.001 | CCM | 1 | 1 | 1 | MM | 35 |  |  | https://eshop.weidmueller.com/p/1092980150
1092980300 | SAIL-M12G-3-3.0UGE | 13.6462 | 1 | 1 | 1 | PCE | I673 | SAI accessories | PB | Connecteurs Etanches/composants passifs | PB46 | SAI Accessoires pour répartiteurs capteurs et actionneurs | 4032248865680 | 85444290 | RO | Câble capteur/actionneur, M12, Nombre de pôles: 3, 3 m, Mâle, droit, LED: Non, Blindé: Non | 85 | G | 620.15 | CCM | 158 | 157 | 25 | MM | 35 |  |  | https://eshop.weidmueller.com/p/1092980300
1092980500 | SAIL-M12G-3-5.0UGE | 17.3108 | 1 | 1 | 1 | PCE | I673 | SAI accessories | PB | Connecteurs Etanches/composants passifs | PB46 | SAI Accessoires pour répartiteurs capteurs et actionneurs | 4032248865673 | 85444290 | RO | Câble capteur/actionneur, M12, Nombre de pôles: 3, 5 m, Mâle, droit, LED: Non, Blindé: Non | 161 | G | 1345.344 | CCM | 196 | 176 | 39 | MM | 35 |  |  | https://eshop.weidmueller.com/p/1092980500
1092980750 | SAIL-M12G-3-7.5UGE | 21.8914 | 1 | 1 | 1 | PCE | I673 | SAI accessories | PB | Connecteurs Etanches/composants passifs | PB46 | SAI Accessoires pour répartiteurs capteurs et actionneurs | 4064675573876 | 85444290 | DE | Câbles capteurs/actionneurs confectionnés pour le raccordement de capteurs/actionneurs et pour la transmission de données. Les connecteurs débrochables sont moulés et testés. | 305 | G | 1152 | CCM | 240 | 240 | 20 | MM | 35 |  |  | https://eshop.weidmueller.com/p/1092980750
1092981000 | SAIL-M12G-3-10UGE | 26.4721 | 1 | 1 | 1 | PCE | I673 | SAI accessories | PB | Connecteurs Etanches/composants passifs | PB46 | SAI Accessoires pour répartiteurs capteurs et actionneurs | 4032248865666 | 85444290 | RO | Câble capteur/actionneur, M12, Nombre de pôles: 3, 10 m, Mâle, droit, LED: Non, Blindé: Non | 252 | G | 1367.1 | CCM | 186 | 175 | 42 | MM | 35 |  |  | https://eshop.weidmueller.com/p/1092981000
1092981500 | SAIL-M12G-3-15UGE | 35.6334 | 1 | 1 | 1 | PCE | I673 | SAI accessories | PB | Connecteurs Etanches/composants passifs | PB46 | SAI Accessoires pour répartiteurs capteurs et actionneurs | 4064675573883 | 85444290 | DE | Câbles capteurs/actionneurs confectionnés pour le raccordement de capteurs/actionneurs et pour la transmission de données. Les connecteurs débrochables sont moulés et testés. | 360 | G | 1525 | CCM | 250 | 244 | 25 | MM | 35 |  |  | https://eshop.weidmueller.com/p/1092981500
1092982000 | SAIL-M12G-3-20UGE | 44.7947 | 1 | 1 | 1 | PCE | I673 | SAI accessories | PB | Connecteurs Etanches/composants passifs | PB46 | SAI Accessoires pour répartiteurs capteurs et actionneurs | 4064675573890 | 85444290 | DE | Câbles capteurs/actionneurs confectionnés pour le raccordement de capteurs/actionneurs et pour la transmission de données. Les connecteurs débrochables sont moulés et testés. | 1505 | G | 2423.826 | CCM | 267 | 267 | 34 | MM | 35 |  |  | https://eshop.weidmueller.com/p/1092982000
1092982500 | SAIL-M12G-3-25UGE | 53.9561 | 1 | 1 | 1 | PCE | I673 | SAI accessories | PB | Connecteurs Etanches/composants passifs | PB46 | SAI Accessoires pour répartiteurs capteurs et actionneurs | 4064675574804 | 85444290 | DE | Câbles capteurs/actionneurs confectionnés pour le raccordement de capteurs/actionneurs et pour la transmission de données. Les connecteurs débrochables sont moulés et testés. | 7 | G | 1525 | CCM | 250 | 244 | 25 | MM | 35 |  |  | https://eshop.weidmueller.com/p/1092982500
1092983000 | SAIL-M12G-3-30UGE | 63.1174 | 1 | 1 | 1 | PCE | I673 | SAI accessories | PB | Connecteurs Etanches/composants passifs | PB46 | SAI Accessoires pour répartiteurs capteurs et actionneurs | 4064675574811 | 85444290 | DE | Câbles capteurs/actionneurs confectionnés pour le raccordement de capteurs/actionneurs et pour la transmission de données. Les connecteurs débrochables sont moulés et testés. | 716 | G | 2542.05 | CCM | 270 | 269 | 35 | MM | 35 |  |  | https://eshop.weidmueller.com/p/1092983000
1092990100 | SAIL-M12G-5-1.0UGE | 12.5294 | 1 | 1 | 1 | PCE | I673 | SAI accessories | PB | Connecteurs Etanches/composants passifs | PB46 | SAI Accessoires pour répartiteurs capteurs et actionneurs | 4050118344738 | 85444290 | RO | Câbles capteurs/actionneurs confectionnés pour le raccordement de capteurs/actionneurs et pour la transmission de données. Les connecteurs débrochables sont moulés et testés. | 53 | G | 105 | CCM | 140 | 50 | 15 | MM | 56 |  |  | https://eshop.weidmueller.com/p/1092990100
1092990150 | SAIL-M12G-5-1.5UGE | 13.8291 | 1 | 1 | 1 | PCE | I673 | SAI accessories | PB | Connecteurs Etanches/composants passifs | PB46 | SAI Accessoires pour répartiteurs capteurs et actionneurs | 4032248865659 | 85444290 | RO | Câble capteur/actionneur, M12, Nombre de pôles: 5, 1.5 m, Mâle, droit, LED: Non, Blindé: Non | 71 | G | 99 | CCM | 220 | 30 | 15 | MM | 35 |  |  | https://eshop.weidmueller.com/p/1092990150
1092990300 | SAIL-M12G-5-3.0UGE | 17.7282 | 1 | 1 | 1 | PCE | I673 | SAI accessories | PB | Connecteurs Etanches/composants passifs | PB46 | SAI Accessoires pour répartiteurs capteurs et actionneurs | 4032248865642 | 85444290 | RO | Câble capteur/actionneur, M12, Nombre de pôles: 5, 3 m, Mâle, droit, LED: Non, Blindé: Non | 122 | G | 643 | CCM | 178 | 172 | 21 | MM | 35 |  |  | https://eshop.weidmueller.com/p/1092990300
1092990500 | SAIL-M12G-5-5.0UGE | 22.9269 | 1 | 1 | 1 | PCE | I673 | SAI accessories | PB | Connecteurs Etanches/composants passifs | PB46 | SAI Accessoires pour répartiteurs capteurs et actionneurs | 4032248865635 | 85444290 | RO | Câble capteur/actionneur, M12, Nombre de pôles: 5, 5 m, Mâle, droit, LED: Non, Blindé: Non | 195 | G | 761 | CCM | 175 | 174 | 25 | MM | 35 |  |  | https://eshop.weidmueller.com/p/1092990500
1092990700 | SAIL-M12G-5-7.0UGE | 28.1257 | 1 | 1 | 1 | PCE | I673 | SAI accessories | PB | Connecteurs Etanches/composants passifs | PB46 | SAI Accessoires pour répartiteurs capteurs et actionneurs | 4050118708608 | 85444290 | RO | Câbles capteurs/actionneurs confectionnés pour le raccordement de capteurs/actionneurs et pour la transmission de données. Les connecteurs débrochables sont moulés et testés. | 269 | G |  | CCM |  |  |  | MM | 56 |  | 30/09/2026 | https://eshop.weidmueller.com/p/1092990700
1092990750 | SAIL-M12G-5-7.5UGE | 29.4254 | 1 | 1 | 1 | PCE | I673 | SAI accessories | PB | Connecteurs Etanches/composants passifs | PB46 | SAI Accessoires pour répartiteurs capteurs et actionneurs | 4064675574828 | 85444290 | DE | Câble capteur/actionneur, M12, Nombre de pôles: 5, 7.5 m, Mâle, droit, LED: Non, Blindé: Non | 6 | G | 1152 | CCM | 240 | 240 | 20 | MM | 35 |  |  | https://eshop.weidmueller.com/p/1092990750
1092991000 | SAIL-M12G-5-10UGE | 35.9239 | 1 | 1 | 1 | PCE | I673 | SAI accessories | PB | Connecteurs Etanches/composants passifs | PB46 | SAI Accessoires pour répartiteurs capteurs et actionneurs | 4032248865628 | 85444290 | RO | Câble capteur/actionneur, M12, Nombre de pôles: 5, 10 m, Mâle, droit, LED: Non, Blindé: Non | 382 | G | 1548 | CCM | 186 | 185 | 45 | MM | 35 |  |  | https://eshop.weidmueller.com/p/1092991000
1092991500 | SAIL-M12G-5-15UGE | 48.9208 | 1 | 1 | 1 | PCE | I673 | SAI accessories | PB | Connecteurs Etanches/composants passifs | PB46 | SAI Accessoires pour répartiteurs capteurs et actionneurs | 4050118372595 | 85444290 | RO | Câbles capteurs/actionneurs confectionnés pour le raccordement de capteurs/actionneurs et pour la transmission de données. Les connecteurs débrochables sont moulés et testés. | 572 | G | 1599 | CCM | 205 | 195 | 40 | MM | 56 |  |  | https://eshop.weidmueller.com/p/1092991500
1092992000 | SAIL-M12G-5-20UGE | 61.9178 | 1 | 1 | 1 | PCE | I673 | SAI accessories | PB | Connecteurs Etanches/composants passifs | PB46 | SAI Accessoires pour répartiteurs capteurs et actionneurs | 4050118416305 | 85444290 | RO | Cordon capteurs/actionneurs M12,Libre à une extrémité, Nombre de pôles : 5, 20 m, Mâle, droit, Blindé: Non, LED: Non, Matériau de la gaine: PUR, Halogène: Non | 746 | G | 3244.8 | CCM | 260 | 240 | 52 | MM | 56 |  |  | https://eshop.weidmueller.com/p/1092992000
1092992500 | SAIL-M12G-5-25UGE | 74.9147 | 1 | 1 | 1 | PCE | I673 | SAI accessories | PB | Connecteurs Etanches/composants passifs | PB46 | SAI Accessoires pour répartiteurs capteurs et actionneurs | 4064675574286 | 85444290 | DE | Câble capteur/actionneur, M12, Nombre de pôles: 5, 25 m, Mâle, droit, LED: Non, Blindé: Non | 7 | G | 2852 | CCM | 267 | 267 | 40 | MM | 35 |  |  | https://eshop.weidmueller.com/p/1092992500
1092993000 | SAIL-M12G-5-30UGE | 87.9117 | 1 | 1 | 1 | PCE | I673 | SAI accessories | PB | Connecteurs Etanches/composants passifs | PB46 | SAI Accessoires pour répartiteurs capteurs et actionneurs | 4050118716672 | 85444290 | RO | Câbles capteurs/actionneurs confectionnés pour le raccordement de capteurs/actionneurs et pour la transmission de données. Les connecteurs débrochables sont moulés et testés. | 1122 | G |  | CCM |  |  |  | MM | 56 |  |  | https://eshop.weidmueller.com/p/1092993000
1093010100 | SAIL-M12GM12G-3-1.0UGE | 18.1311 | 1 | 1 | 1 | PCE | I673 | SAI accessories | PB | Connecteurs Etanches/composants passifs | PB46 | SAI Accessoires pour répartiteurs capteurs et actionneurs | 4050118103311 | 85444290 | RO | Câbles capteurs/actionneurs confectionnés pour le raccordement de capteurs/actionneurs et pour la transmission de données. Les connecteurs débrochables sont moulés et testés. | 46 | G | 380.8 | CCM | 170 | 160 | 14 | MM | 56 |  |  | https://eshop.weidmueller.com/p/1093010100
1093010150 | SAIL-M12GM12G-3-1.5UGE | 19.0473 | 1 | 1 | 1 | PCE | I673 | SAI accessories | PB | Connecteurs Etanches/composants passifs | PB46 | SAI Accessoires pour répartiteurs capteurs et actionneurs | 4032248865574 | 85444290 | RO | Câble capteur/actionneur, M12 / M12, Nombre de pôles: 3, 1.5 m, Mâle, droit - Femelle, droite, LED: Non, Blindé: Non | 56 | G | 448.8 | CCM | 165 | 160 | 17 | MM | 7 |  |  | https://eshop.weidmueller.com/p/1093010150
1093010200 | SAIL-M12GM12G-3-2.0UGE | 19.9634 | 1 | 1 | 1 | PCE | I673 | SAI accessories | PB | Connecteurs Etanches/composants passifs | PB46 | SAI Accessoires pour répartiteurs capteurs et actionneurs | 4032248894123 | 85444290 | RO | Câbles capteurs/actionneurs confectionnés pour le raccordement de capteurs/actionneurs et pour la transmission de données. Les connecteurs débrochables sont moulés et testés. | 67 | G | 381.136 | CCM | 166 | 164 | 14 | MM | 56 |  |  | https://eshop.weidmueller.com/p/1093010200
1093010300 | SAIL-M12GM12G-3-3.0UGE | 21.7957 | 1 | 1 | 1 | PCE | I673 | SAI accessories | PB | Connecteurs Etanches/composants passifs | PB46 | SAI Accessoires pour répartiteurs capteurs et actionneurs | 4032248865567 | 85444290 | RO | Câble capteur/actionneur, M12 / M12, Nombre de pôles: 3, 3 m, Mâle, droit - Femelle, droite, LED: Non, Blindé: Non | 95 | G | 572 | CCM | 187 | 170 | 18 | MM | 35 |  |  | https://eshop.weidmueller.com/p/1093010300
1093010500 | SAIL-M12GM12G-3-5.0UGE | 25.4602 | 1 | 1 | 1 | PCE | I673 | SAI accessories | PB | Connecteurs Etanches/composants passifs | PB46 | SAI Accessoires pour répartiteurs capteurs et actionneurs | 4032248865550 | 85444290 | RO | Câble capteur/actionneur, M12 / M12, Nombre de pôles: 3, 5 m, Mâle, droit - Femelle, droite, LED: Non, Blindé: Non | 141 | G | 670 | CCM | 186 | 180 | 20 | MM | 35 |  |  | https://eshop.weidmueller.com/p/1093010500
1093011000 | SAIL-M12GM12G-3-10UGE | 34.6215 | 1 | 1 | 1 | PCE | I673 | SAI accessories | PB | Connecteurs Etanches/composants passifs | PB46 | SAI Accessoires pour répartiteurs capteurs et actionneurs | 4032248865543 | 85444290 | RO | Câble capteur/actionneur, M12 / M12, Nombre de pôles: 3, 10 m, Mâle, droit - Femelle, droite, LED: Non, Blindé: Non | 274 | G | 300 | CCM | 240 | 50 | 25 | MM | 35 |  |  | https://eshop.weidmueller.com/p/1093011000
1093011500 | SAIL-M12GM12G-3-15UGE | 43.7829 | 1 | 1 | 1 | PCE | I673 | SAI accessories | PB | Connecteurs Etanches/composants passifs | PB46 | SAI Accessoires pour répartiteurs capteurs et actionneurs | 4050118372816 | 85444290 | RO | Câbles capteurs/actionneurs confectionnés pour le raccordement de capteurs/actionneurs et pour la transmission de données. Les connecteurs débrochables sont moulés et testés. | 406 | G |  | CCM |  |  |  | MM | 56 |  |  | https://eshop.weidmueller.com/p/1093011500
1093020150 | SAIL-M12GM12G-4-1.5UGE | 21.1904 | 1 | 1 | 1 | PCE | I673 | SAI accessories | PB | Connecteurs Etanches/composants passifs | PB46 | SAI Accessoires pour répartiteurs capteurs et actionneurs | 4032248865536 | 85444290 | RO | Câble capteur/actionneur, M12 / M12, Nombre de pôles: 4, 1.5 m, Mâle, droit - Femelle, droite, LED: Non, Blindé: Non | 76 | G | 253.5 | CCM | 130 | 130 | 15 | MM | 35 |  |  | https://eshop.weidmueller.com/p/1093020150
1093020200 | SAIL-M12GM12G-4-2.0UGE | 22.2847 | 1 | 1 | 1 | PCE | I673 | SAI accessories | PB | Connecteurs Etanches/composants passifs | PB46 | SAI Accessoires pour répartiteurs capteurs et actionneurs | 4032248894109 | 85444290 | RO | Câble capteur/actionneur, M12 / M12, Nombre de pôles: 4, 1.5 m, mâle, droit - douille enfichable, 90°, LED: Non, Blindé: Non | 84 | G | 404.43 | CCM | 161 | 157 | 16 | MM | 35 |  |  | https://eshop.weidmueller.com/p/1093020200
1093020300 | SAIL-M12GM12G-4-3.0UGE | 24.4732 | 1 | 1 | 1 | PCE | I673 | SAI accessories | PB | Connecteurs Etanches/composants passifs | PB46 | SAI Accessoires pour répartiteurs capteurs et actionneurs | 4032248865529 | 85444290 | RO | Câble capteur/actionneur, M12 / M12, Nombre de pôles: 4, 3 m, Mâle, droit - Femelle, droite, LED: Non, Blindé: Non | 110 | G | 752.976 | CCM | 189 | 166 | 24 | MM | 35 |  |  | https://eshop.weidmueller.com/p/1093020300
1093020500 | SAIL-M12GM12G-4-5.0UGE | 28.8503 | 1 | 1 | 1 | PCE | I673 | SAI accessories | PB | Connecteurs Etanches/composants passifs | PB46 | SAI Accessoires pour répartiteurs capteurs et actionneurs | 4032248865512 | 85444290 | RO | Câble capteur/actionneur, M12 / M12, Nombre de pôles: 4, 5 m, Mâle, droit - Femelle, droite, LED: Non, Blindé: Non | 188 | G | 192 | CCM | 240 | 40 | 20 | MM | 35 |  |  | https://eshop.weidmueller.com/p/1093020500
1093021000 | SAIL-M12GM12G-4-10UGE | 39.793 | 1 | 1 | 1 | PCE | I673 | SAI accessories | PB | Connecteurs Etanches/composants passifs | PB46 | SAI Accessoires pour répartiteurs capteurs et actionneurs | 4032248865505 | 85444290 | RO | Câble capteur/actionneur, M12 / M12, Nombre de pôles: 4, 10 m, Mâle, droit - Femelle, droite, LED: Non, Blindé: Non | 330 | G | 1599 | CCM | 205 | 195 | 40 | MM | 35 |  |  | https://eshop.weidmueller.com/p/1093021000
1093021500 | SAIL-M12GM12G-4-15UGE | 50.7357 | 1 | 1 | 1 | PCE | I673 | SAI accessories | PB | Connecteurs Etanches/composants passifs | PB46 | SAI Accessoires pour répartiteurs capteurs et actionneurs | 4064675024668 | 85444290 | DE | Câbles capteurs/actionneurs confectionnés pour le raccordement de capteurs/actionneurs et pour la transmission de données. Les connecteurs débrochables sont moulés et testés. | 478 | G |  | CCM |  |  |  | MM | 91 |  |  | https://eshop.weidmueller.com/p/1093021500
1093030150 | SAIL-M12GM12G-5-1.5UGE | 23.7591 | 1 | 1 | 1 | PCE | I673 | SAI accessories | PB | Connecteurs Etanches/composants passifs | PB46 | SAI Accessoires pour répartiteurs capteurs et actionneurs | 4032248865499 | 85444290 | RO | Câble capteur/actionneur, M12 / M12, Nombre de pôles: 5, 1.5 m, Mâle, droit - Femelle, droite, LED: Non, Blindé: Non | 79 | G | 210.25 | CCM | 145 | 145 | 10 | MM | 35 |  |  | https://eshop.weidmueller.com/p/1093030150
1093030220 | SAIL-M12GM12G-5-2.2UGE | 25.5786 | 1 | 1 | 1 | PCE | I673 | SAI accessories | PB | Connecteurs Etanches/composants passifs | PB46 | SAI Accessoires pour répartiteurs capteurs et actionneurs | 4050118472912 | 85444290 | RO | Câble capteur/actionneur, M12 / M12, Nombre de pôles: 5, 2.2 m, Mâle, droit - Femelle, droite, LED: Non, Blindé: Non | 104 | G | 324 | CCM | 180 | 180 | 10 | MM | 35 |  |  | https://eshop.weidmueller.com/p/1093030220
1093030300 | SAIL-M12GM12G-5-3.0UGE | 27.6581 | 1 | 1 | 1 | PCE | I673 | SAI accessories | PB | Connecteurs Etanches/composants passifs | PB46 | SAI Accessoires pour répartiteurs capteurs et actionneurs | 4032248865482 | 85444290 | RO | Câble capteur/actionneur, M12 / M12, Nombre de pôles: 5, 3 m, Mâle, droit - Femelle, droite, LED: Non, Blindé: Non | 137 | G | 798.33 | CCM | 195 | 178 | 23 | MM | 35 |  |  | https://eshop.weidmueller.com/p/1093030300
1093030400 | SAIL-M12GM12G-5-4.0UGE | 28.82 | 1 | 1 | 1 | PCE | I673 | SAI accessories | PB | Connecteurs Etanches/composants passifs | PB46 | SAI Accessoires pour répartiteurs capteurs et actionneurs | 4064675024682 | 85444290 | DE | Câbles capteurs/actionneurs confectionnés pour le raccordement de capteurs/actionneurs et pour la transmission de données. Les connecteurs débrochables sont moulés et testés. | 150 | G |  | CCM |  |  |  | MM | 7 |  | 30/09/2026 | https://eshop.weidmueller.com/p/1093030400
1093030500 | SAIL-M12GM12G-5-5.0UGE | 32.8569 | 1 | 1 | 1 | PCE | I673 | SAI accessories | PB | Connecteurs Etanches/composants passifs | PB46 | SAI Accessoires pour répartiteurs capteurs et actionneurs | 4032248865475 | 85444290 | RO | Câble capteur/actionneur, M12 / M12, Nombre de pôles: 5, 5 m, Mâle, droit - Femelle, droite, LED: Non, Blindé: Non | 206 | G | 1342.508 | CCM | 193 | 188 | 37 | MM | 35 |  |  | https://eshop.weidmueller.com/p/1093030500
1093030570 | SAIL-M12GM12G-5-5.7UGE | 32.87 | 1 | 1 | 1 | PCE | I673 | SAI accessories | PB | Connecteurs Etanches/composants passifs | PB46 | SAI Accessoires pour répartiteurs capteurs et actionneurs | 4050118472745 | 85444290 | RO | Câble capteur/actionneur, M12 / M12, Nombre de pôles: 5, 5.7 m, Mâle, droit - Femelle, droite, LED: Non, Blindé: Non | 228 | G | 800 | CCM | 200 | 200 | 20 | MM | 35 |  | 30/09/2026 | https://eshop.weidmueller.com/p/1093030570
1093031000 | SAIL-M12GM12G-5-10UGE | 45.8539 | 1 | 1 | 1 | PCE | I673 | SAI accessories | PB | Connecteurs Etanches/composants passifs | PB46 | SAI Accessoires pour répartiteurs capteurs et actionneurs | 4032248865468 | 85444290 | RO | Câble capteur/actionneur, M12 / M12, Nombre de pôles: 5, 10 m, Mâle, droit - Femelle, droite, LED: Non, Blindé: Non | 403 | G | 432 | CCM | 240 | 60 | 30 | MM | 35 |  |  | https://eshop.weidmueller.com/p/1093031000
1093032000 | SAIL-M12GM12G-5-20UGE | 66.97 | 1 | 1 | 1 | PCE | I673 | SAI accessories | PB | Connecteurs Etanches/composants passifs | PB46 | SAI Accessoires pour répartiteurs capteurs et actionneurs | 4050118285284 | 85444290 | RO | Câbles capteurs/actionneurs confectionnés pour le raccordement de capteurs/actionneurs et pour la transmission de données. Les connecteurs débrochables sont moulés et testés. | 741 | G |  | CCM |  |  |  | MM | 56 |  | 30/09/2026 | https://eshop.weidmueller.com/p/1093032000
1093050150 | SAIL-M12GM12W-3-1.5UGE | 19.0473 | 1 | 1 | 1 | PCE | I673 | SAI accessories | PB | Connecteurs Etanches/composants passifs | PB46 | SAI Accessoires pour répartiteurs capteurs et actionneurs | 4032248865413 | 85444290 | RO | Câble capteur/actionneur, M12 / M12, Nombre de pôles: 3, 1.5 m, mâle, droit - douille enfichable, 90°, LED: Non, Blindé: Non | 63 | G | 216 | CCM | 180 | 60 | 20 | MM | 35 |  |  | https://eshop.weidmueller.com/p/1093050150
1093050300 | SAIL-M12GM12W-3-3.0UGE | 21.7957 | 1 | 1 | 1 | PCE | I673 | SAI accessories | PB | Connecteurs Etanches/composants passifs | PB46 | SAI Accessoires pour répartiteurs capteurs et actionneurs | 4032248865406 | 85444290 | RO | Câble capteur/actionneur, M12 / M12, Nombre de pôles: 3, 3 m, mâle, droit - douille enfichable, 90°, LED: Non, Blindé: Non | 93 | G | 920.205 | CCM | 169 | 165 | 33 | MM | 35 |  |  | https://eshop.weidmueller.com/p/1093050300
1093050500 | SAIL-M12GM12W-3-5.0UGE | 25.4602 | 1 | 1 | 1 | PCE | I673 | SAI accessories | PB | Connecteurs Etanches/composants passifs | PB46 | SAI Accessoires pour répartiteurs capteurs et actionneurs | 4032248865390 | 85444290 | RO | Câble capteur/actionneur, M12 / M12, Nombre de pôles: 3, 5 m, mâle, droit - douille enfichable, 90°, LED: Non, Blindé: Non | 156 | G | 1031 | CCM | 227 | 227 | 20 | MM | 35 |  |  | https://eshop.weidmueller.com/p/1093050500
1093051000 | SAIL-M12GM12W-3-10UGE | 34.6215 | 1 | 1 | 1 | PCE | I673 | SAI accessories | PB | Connecteurs Etanches/composants passifs | PB46 | SAI Accessoires pour répartiteurs capteurs et actionneurs | 4032248865383 | 85444290 | RO | Câble capteur/actionneur, M12 / M12, Nombre de pôles: 3, 10 m, mâle, droit - douille enfichable, 90°, LED: Non, Blindé: Non | 285 | G | 1555 | CCM | 240 | 240 | 27 | MM | 35 |  |  | https://eshop.weidmueller.com/p/1093051000
1093060150 | SAIL-M12GM12W-4-3LW1.5UGE | 27.051 | 1 | 1 | 1 | PCE | I673 | SAI accessories | PB | Connecteurs Etanches/composants passifs | PB46 | SAI Accessoires pour répartiteurs capteurs et actionneurs | 4032248865376 | 85444290 | RO | Câble capteur/actionneur, M12 / M12, Nombre de pôles: 4, 1.5 m, mâle, droit - douille enfichable, 90°, LED: Oui, Blindé: Non | 77 | G | 384 | CCM | 160 | 160 | 15 | MM | 35 |  |  | https://eshop.weidmueller.com/p/1093060150
1093060300 | SAIL-M12GM12W-4-3LW3.0UGE | 30.3338 | 1 | 1 | 1 | PCE | I673 | SAI accessories | PB | Connecteurs Etanches/composants passifs | PB46 | SAI Accessoires pour répartiteurs capteurs et actionneurs | 4032248865369 | 85444290 | RO | Câble capteur/actionneur, M12 / M12, Nombre de pôles: 4, 3 m, mâle, droit - douille enfichable, 90°, LED: Oui, Blindé: Non | 119 | G | 670 | CCM | 227 | 227 | 13 | MM | 35 |  |  | https://eshop.weidmueller.com/p/1093060300
1093060500 | SAIL-M12GM12W-4-3LW5.0UGE | 34.7109 | 1 | 1 | 1 | PCE | I673 | SAI accessories | PB | Connecteurs Etanches/composants passifs | PB46 | SAI Accessoires pour répartiteurs capteurs et actionneurs | 4032248865352 | 85444290 | RO | Câble capteur/actionneur, M12 / M12, Nombre de pôles: 4, 5 m, mâle, droit - douille enfichable, 90°, LED: Oui, Blindé: Non | 181 | G | 1031 | CCM | 227 | 227 | 20 | MM | 35 |  |  | https://eshop.weidmueller.com/p/1093060500
1093061000 | SAIL-M12GM12W-4-3LW10UGE | 45.6536 | 1 | 1 | 1 | PCE | I673 | SAI accessories | PB | Connecteurs Etanches/composants passifs | PB46 | SAI Accessoires pour répartiteurs capteurs et actionneurs | 4032248865345 | 85444290 | RO | Câble capteur/actionneur, M12 / M12, Nombre de pôles: 4, 10 m, mâle, droit - douille enfichable, 90°, LED: Oui, Blindé: Non | 352 | G | 1555 | CCM | 240 | 240 | 27 | MM | 35 |  |  | https://eshop.weidmueller.com/p/1093061000
1093070100 | SAIL-M12GM12W-4-1.0UGE | 19.62 | 1 | 1 | 1 | PCE | I673 | SAI accessories | PB | Connecteurs Etanches/composants passifs | PB46 | SAI Accessoires pour répartiteurs capteurs et actionneurs | 4064675003977 | 85444290 | RO | Câbles capteurs/actionneurs confectionnés pour le raccordement de capteurs/actionneurs et pour la transmission de données. Les connecteurs débrochables sont moulés et testés. | 90 | G | 36 | CCM | 120 | 20 | 15 | MM | 56 |  | 30/09/2026 | https://eshop.weidmueller.com/p/1093070100
1093070150 | SAIL-M12GM12W-4-1.5UGE | 21.1904 | 1 | 1 | 1 | PCE | I673 | SAI accessories | PB | Connecteurs Etanches/composants passifs | PB46 | SAI Accessoires pour répartiteurs capteurs et actionneurs | 4032248865338 | 85444290 | RO | Câble capteur/actionneur, M12 / M12, Nombre de pôles: 4, 1.5 m, mâle, droit - douille enfichable, 90°, LED: Non, Blindé: Non | 77 | G | 590 | CCM | 213 | 213 | 13 | MM | 35 |  |  | https://eshop.weidmueller.com/p/1093070150
1093070200 | SAIL-M12GM12W-4-2.0UGE | 21.69 | 1 | 1 | 1 | PCE | I673 | SAI accessories | PB | Connecteurs Etanches/composants passifs | PB46 | SAI Accessoires pour répartiteurs capteurs et actionneurs | 4032248894093 | 85444290 | RO | Câble capteur/actionneur, M12 / M12, Nombre de pôles: 4, 2 m, Mâle, droit - Femelle, coudée, LED: Non, Blindé: Non | 90 | G | 36 | CCM | 120 | 20 | 15 | MM | 35 |  | 30/09/2026 | https://eshop.weidmueller.com/p/1093070200
1093070300 | SAIL-M12GM12W-4-3.0UGE | 24.4732 | 1 | 1 | 1 | PCE | I673 | SAI accessories | PB | Connecteurs Etanches/composants passifs | PB46 | SAI Accessoires pour répartiteurs capteurs et actionneurs | 4032248865321 | 85444290 | RO | Câble capteur/actionneur, M12 / M12, Nombre de pôles: 4, 3 m, mâle, droit - douille enfichable, 90°, LED: Non, Blindé: Non | 120 | G | 614 | CCM | 190 | 190 | 17 | MM | 35 |  |  | https://eshop.weidmueller.com/p/1093070300
1093070500 | SAIL-M12GM12W-4-5.0UGE | 28.8503 | 1 | 1 | 1 | PCE | I673 | SAI accessories | PB | Connecteurs Etanches/composants passifs | PB46 | SAI Accessoires pour répartiteurs capteurs et actionneurs | 4032248865314 | 85444290 | RO | Câble capteur/actionneur, M12 / M12, Nombre de pôles: 4, 5 m, mâle, droit - douille enfichable, 90°, LED: Non, Blindé: Non | 180 | G | 104 | CCM | 230 | 30 | 15 | MM | 35 |  |  | https://eshop.weidmueller.com/p/1093070500
1093070600 | SAIL-M12GM12W-4-6.0UGE | 29.94 | 1 | 1 | 1 | PCE | I673 | SAI accessories | PB | Connecteurs Etanches/composants passifs | PB46 | SAI Accessoires pour répartiteurs capteurs et actionneurs | 4050118078640 | 85444290 | RO | Câbles capteurs/actionneurs confectionnés pour le raccordement de capteurs/actionneurs et pour la transmission de données. Les connecteurs débrochables sont moulés et testés. | 220 | G |  | CCM |  |  |  | MM | 56 |  | 30/09/2026 | https://eshop.weidmueller.com/p/1093070600
1093071000 | SAIL-M12GM12W-4-10UGE | 39.793 | 1 | 1 | 1 | PCE | I673 | SAI accessories | PB | Connecteurs Etanches/composants passifs | PB46 | SAI Accessoires pour répartiteurs capteurs et actionneurs | 4032248865307 | 85444290 | RO | Câble capteur/actionneur, M12 / M12, Nombre de pôles: 4, 10 m, mâle, droit - douille enfichable, 90°, LED: Non, Blindé: Non | 334 | G | 1555 | CCM | 240 | 240 | 27 | MM | 35 |  |  | https://eshop.weidmueller.com/p/1093071000
1093080150 | SAIL-M12GM12W-5-1.5UGE | 23.7591 | 1 | 1 | 1 | PCE | I673 | SAI accessories | PB | Connecteurs Etanches/composants passifs | PB46 | SAI Accessoires pour répartiteurs capteurs et actionneurs | 4032248865291 | 85444290 | RO | Câble capteur/actionneur, M12 / M12, Nombre de pôles: 5, 1.5 m, mâle, droit - douille enfichable, 90°, LED: Non, Blindé: Non | 83 | G | 454.08 | CCM | 172 | 165 | 16 | MM | 35 |  |  | https://eshop.weidmueller.com/p/1093080150
1093080300 | SAIL-M12GM12W-5-3.0UGE | 27.6581 | 1 | 1 | 1 | PCE | I673 | SAI accessories | PB | Connecteurs Etanches/composants passifs | PB46 | SAI Accessoires pour répartiteurs capteurs et actionneurs | 4032248865284 | 85444290 | RO | Câble capteur/actionneur, M12 / M12, Nombre de pôles: 5, 3 m, mâle, droit - douille enfichable, 90°, LED: Non, Blindé: Non | 132 | G | 432 | CCM | 120 | 120 | 30 | MM | 35 |  |  | https://eshop.weidmueller.com/p/1093080300
1093080500 | SAIL-M12GM12W-5-5.0UGE | 32.8569 | 1 | 1 | 1 | PCE | I673 | SAI accessories | PB | Connecteurs Etanches/composants passifs | PB46 | SAI Accessoires pour répartiteurs capteurs et actionneurs | 4032248865277 | 85444290 | RO | Câble capteur/actionneur, M12 / M12, Nombre de pôles: 5, 5 m, mâle, droit - douille enfichable, 90°, LED: Non, Blindé: Non | 211 | G | 1031 | CCM | 227 | 227 | 20 | MM | 35 |  |  | https://eshop.weidmueller.com/p/1093080500
1093081000 | SAIL-M12GM12W-5-10UGE | 45.8539 | 1 | 1 | 1 | PCE | I673 | SAI accessories | PB | Connecteurs Etanches/composants passifs | PB46 | SAI Accessoires pour répartiteurs capteurs et actionneurs | 4032248865260 | 85444290 | RO | Câble capteur/actionneur, M12 / M12, Nombre de pôles: 5, 10 m, mâle, droit - douille enfichable, 90°, LED: Non, Blindé: Non | 394 | G | 1555 | CCM | 240 | 240 | 27 | MM | 35 |  |  | https://eshop.weidmueller.com/p/1093081000
1093090100 | SAIL-M12GM8G-3-1.0UGE | 17.4275 | 1 | 1 | 1 | PCE | I673 | SAI accessories | PB | Connecteurs Etanches/composants passifs | PB46 | SAI Accessoires pour répartiteurs capteurs et actionneurs | 4099986838611 | 85444290 | DE | Câble capteur/actionneur, M12 / M8, Nombre de pôles: 3, 1 m, Mâle, droit - Femelle, droite, LED: Non, Blindé: Non | 36 | G | 504.6 | CCM | 145 | 145 | 24 | MM | 35 |  | 31/12/2026 | https://eshop.weidmueller.com/p/1093090100
1093090150 | SAIL-M12GM8G-3-1.5UGE | 18.2518 | 1 | 1 | 1 | PCE | I673 | SAI accessories | PB | Connecteurs Etanches/composants passifs | PB46 | SAI Accessoires pour répartiteurs capteurs et actionneurs | 4032248865253 | 85444290 | RO | Câble capteur/actionneur, M12 / M8, Nombre de pôles: 3, 1.5 m, Mâle, droit - Femelle, droite, LED: Non, Blindé: Non | 47 | G | 610.218 | CCM | 174 | 167 | 21 | MM | 35 |  | 31/12/2026 | https://eshop.weidmueller.com/p/1093090150
1093090300 | SAIL-M12GM8G-3-3.0UGE | 20.7246 | 1 | 1 | 1 | PCE | I673 | SAI accessories | PB | Connecteurs Etanches/composants passifs | PB46 | SAI Accessoires pour répartiteurs capteurs et actionneurs | 4032248865246 | 85444290 | RO | Câble capteur/actionneur, M12 / M8, Nombre de pôles: 3, 3 m, Mâle, droit - Femelle, droite, LED: Non, Blindé: Non | 83 | G | 689.272 | CCM | 226.8 | 226.8 | 13.4 | MM | 35 |  | 31/12/2026 | https://eshop.weidmueller.com/p/1093090300
1093090500 | SAIL-M12GM8G-3-5.0UGE | 24.0216 | 1 | 1 | 1 | PCE | I673 | SAI accessories | PB | Connecteurs Etanches/composants passifs | PB46 | SAI Accessoires pour répartiteurs capteurs et actionneurs | 4032248865239 | 85444290 | RO | Câble capteur/actionneur, M12 / M8, Nombre de pôles: 3, 5 m, Mâle, droit - Femelle, droite, LED: Non, Blindé: Non | 130 | G | 1031 | CCM | 227 | 227 | 20 | MM | 35 |  | 31/12/2026 | https://eshop.weidmueller.com/p/1093090500
1093091000 | SAIL-M12GM8G-3-10UGE | 32.2643 | 1 | 1 | 1 | PCE | I673 | SAI accessories | PB | Connecteurs Etanches/composants passifs | PB46 | SAI Accessoires pour répartiteurs capteurs et actionneurs | 4032248865222 | 85444290 | RO | Câble capteur/actionneur, M12 / M8, Nombre de pôles: 3, 10 m, Mâle, droit - Femelle, droite, LED: Non, Blindé: Non | 239 | G | 1555 | CCM | 240 | 240 | 27 | MM | 35 |  | 31/12/2026 | https://eshop.weidmueller.com/p/1093091000
1093100150 | SAIL-M12GM8G-4-1.5UGE | 20.4938 | 1 | 1 | 1 | PCE | I673 | SAI accessories | PB | Connecteurs Etanches/composants passifs | PB46 | SAI Accessoires pour répartiteurs capteurs et actionneurs | 4032248865215 | 85444290 | RO | Câble capteur/actionneur, M12 / M8, Nombre de pôles: 4, 1.5 m, Mâle, droit - Femelle, droite, LED: Non, Blindé: Non | 54 | G | 428.689 | CCM | 167 | 151 | 17 | MM | 35 |  | 31/12/2026 | https://eshop.weidmueller.com/p/1093100150
1093100300 | SAIL-M12GM8G-4-3.0UGE | 23.5908 | 1 | 1 | 1 | PCE | I673 | SAI accessories | PB | Connecteurs Etanches/composants passifs | PB46 | SAI Accessoires pour répartiteurs capteurs et actionneurs | 4032248865208 | 85444290 | RO | Câble capteur/actionneur, M12 / M8, Nombre de pôles: 4, 3 m, Mâle, droit - Femelle, droite, LED: Non, Blindé: Non | 100 | G | 670 | CCM | 227 | 227 | 13 | MM | 35 |  | 31/12/2026 | https://eshop.weidmueller.com/p/1093100300
1093100500 | SAIL-M12GM8G-4-5.0UGE | 27.7201 | 1 | 1 | 1 | PCE | I673 | SAI accessories | PB | Connecteurs Etanches/composants passifs | PB46 | SAI Accessoires pour répartiteurs capteurs et actionneurs | 4032248865192 | 85444290 | RO | Câble capteur/actionneur, M12 / M8, Nombre de pôles: 4, 5 m, Mâle, droit - Femelle, droite, LED: Non, Blindé: Non | 153 | G | 1031 | CCM | 227 | 227 | 20 | MM | 35 |  | 31/12/2026 | https://eshop.weidmueller.com/p/1093100500
1093101000 | SAIL-M12GM8G-4-10UGE | 38.0434 | 1 | 1 | 1 | PCE | I673 | SAI accessories | PB | Connecteurs Etanches/composants passifs | PB46 | SAI Accessoires pour répartiteurs capteurs et actionneurs | 4032248865185 | 85444290 | RO | Câble capteur/actionneur, M12 / M8, Nombre de pôles: 4, 10 m, Mâle, droit - Femelle, droite, LED: Non, Blindé: Non | 274 | G | 1555 | CCM | 240 | 240 | 27 | MM | 35 |  | 31/12/2026 | https://eshop.weidmueller.com/p/1093101000
1093110150 | SAIL-M12GM8W-3L1.5UGE | 24.1123 | 1 | 1 | 1 | PCE | I673 | SAI accessories | PB | Connecteurs Etanches/composants passifs | PB46 | SAI Accessoires pour répartiteurs capteurs et actionneurs | 4032248865178 | 85444290 | RO | Câble capteur/actionneur, M12 / M8, Nombre de pôles: 3, 1.5 m, mâle, droit - douille enfichable, 90°, LED: Oui, Blindé: Non | 58 | G | 610.23 | CCM | 213.4 | 213.4 | 13.4 | MM | 35 |  | 31/12/2026 | https://eshop.weidmueller.com/p/1093110150
1093110500 | SAIL-M12GM8W-3L5.0UGE | 29.8822 | 1 | 1 | 1 | PCE | I673 | SAI accessories | PB | Connecteurs Etanches/composants passifs | PB46 | SAI Accessoires pour répartiteurs capteurs et actionneurs | 4032248865154 | 85444290 | RO | Câble capteur/actionneur, M12 / M8, Nombre de pôles: 3, 5 m, mâle, droit - douille enfichable, 90°, LED: Oui, Blindé: Non | 131 | G | 1031 | CCM | 227 | 227 | 20 | MM | 35 |  | 31/12/2026 | https://eshop.weidmueller.com/p/1093110500
1093111000 | SAIL-M12GM8W-3L10UGE | 38.1248 | 1 | 1 | 1 | PCE | I673 | SAI accessories | PB | Connecteurs Etanches/composants passifs | PB46 | SAI Accessoires pour répartiteurs capteurs et actionneurs | 4032248865147 | 85444290 | RO | Câble capteur/actionneur, M12 / M8, Nombre de pôles: 3, 10 m, mâle, droit - douille enfichable, 90°, LED: Oui, Blindé: Non | 295 | G | 1555 | CCM | 240 | 240 | 27 | MM | 35 |  | 31/12/2026 | https://eshop.weidmueller.com/p/1093111000
1093130150 | SAIL-M12GM8W-4L1.5UGE | 26.3543 | 1 | 1 | 1 | PCE | I673 | SAI accessories | PB | Connecteurs Etanches/composants passifs | PB46 | SAI Accessoires pour répartiteurs capteurs et actionneurs | 4032248865093 | 85444290 | RO | Câble capteur/actionneur, M12 / M8, Nombre de pôles: 4, 1.5 m, mâle, droit - douille enfichable, 90°, LED: Oui, Blindé: Non | 51 | G | 637.33 | CCM | 170 | 163 | 23 | MM | 35 |  | 31/12/2026 | https://eshop.weidmueller.com/p/1093130150
1093130300 | SAIL-M12GM8W-4L3.0UGE | 29.4513 | 1 | 1 | 1 | PCE | I673 | SAI accessories | PB | Connecteurs Etanches/composants passifs | PB46 | SAI Accessoires pour répartiteurs capteurs et actionneurs | 4032248865086 | 85444290 | RO | Câble capteur/actionneur, M12 / M8, Nombre de pôles: 4, 3 m, mâle, droit - douille enfichable, 90°, LED: Oui, Blindé: Non | 93 | G | 469.94 | CCM | 177 | 177 | 15 | MM | 35 |  | 31/12/2026 | https://eshop.weidmueller.com/p/1093130300
1093130500 | SAIL-M12GM8W-4L5.0UGE | 33.5806 | 1 | 1 | 1 | PCE | I673 | SAI accessories | PB | Connecteurs Etanches/composants passifs | PB46 | SAI Accessoires pour répartiteurs capteurs et actionneurs | 4032248865079 | 85444290 | RO | Câble capteur/actionneur, M12 / M8, Nombre de pôles: 4, 5 m, mâle, droit - douille enfichable, 90°, LED: Oui, Blindé: Non | 144 | G | 1031 | CCM | 227 | 227 | 20 | MM | 35 |  | 31/12/2026 | https://eshop.weidmueller.com/p/1093130500
1093131000 | SAIL-M12GM8W-4L10UGE | 43.9039 | 1 | 1 | 1 | PCE | I673 | SAI accessories | PB | Connecteurs Etanches/composants passifs | PB46 | SAI Accessoires pour répartiteurs capteurs et actionneurs | 4032248865062 | 85444290 | RO | Câble capteur/actionneur, M12 / M8, Nombre de pôles: 4, 10 m, mâle, droit - douille enfichable, 90°, LED: Oui, Blindé: Non | 290 | G | 1555 | CCM | 240 | 240 | 27 | MM | 35 |  | 31/12/2026 | https://eshop.weidmueller.com/p/1093131000
1093160150 | SAIL-M12W-3-1.5UGE | 10.8978 | 1 | 1 | 1 | PCE | I673 | SAI accessories | PB | Connecteurs Etanches/composants passifs | PB46 | SAI Accessoires pour répartiteurs capteurs et actionneurs | 4032248864973 | 85444290 | RO | Câble capteur/actionneur, M12, Nombre de pôles: 3, 1.5 m, mâle, 90°, LED: Non, Blindé: Non | 57 | G | 590 | CCM | 213 | 213 | 13 | MM | 35 |  |  | https://eshop.weidmueller.com/p/1093160150
1093160300 | SAIL-M12W-3-3.0UGE | 13.6462 | 1 | 1 | 1 | PCE | I673 | SAI accessories | PB | Connecteurs Etanches/composants passifs | PB46 | SAI Accessoires pour répartiteurs capteurs et actionneurs | 4032248864966 | 85444290 | RO | Câble capteur/actionneur, M12, Nombre de pôles: 3, 3 m, mâle, 90°, LED: Non, Blindé: Non | 96 | G | 670 | CCM | 227 | 227 | 13 | MM | 35 |  |  | https://eshop.weidmueller.com/p/1093160300
1093160500 | SAIL-M12W-3-5.0UGE | 17.3108 | 1 | 1 | 1 | PCE | I673 | SAI accessories | PB | Connecteurs Etanches/composants passifs | PB46 | SAI Accessoires pour répartiteurs capteurs et actionneurs | 4032248864959 | 85444290 | RO | Câble capteur/actionneur, M12, Nombre de pôles: 3, 5 m, mâle, 90°, LED: Non, Blindé: Non | 147 | G | 1031 | CCM | 227 | 227 | 20 | MM | 35 |  |  | https://eshop.weidmueller.com/p/1093160500
1093161000 | SAIL-M12W-3-10UGE | 26.4721 | 1 | 1 | 1 | PCE | I673 | SAI accessories | PB | Connecteurs Etanches/composants passifs | PB46 | SAI Accessoires pour répartiteurs capteurs et actionneurs | 4032248864942 | 85444290 | RO | Câble capteur/actionneur, M12, Nombre de pôles: 3, 10 m, mâle, 90°, LED: Non, Blindé: Non | 272 | G | 1555 | CCM | 240 | 240 | 27 | MM | 35 |  |  | https://eshop.weidmueller.com/p/1093161000
1093170150 | SAIL-M12W-4-1.5UGE | 12.2366 | 1 | 1 | 1 | PCE | I673 | SAI accessories | PB | Connecteurs Etanches/composants passifs | PB46 | SAI Accessoires pour répartiteurs capteurs et actionneurs | 4032248864935 | 85444290 | RO | Câble capteur/actionneur, M12, Nombre de pôles: 4, 1.5 m, mâle, 90°, LED: Non, Blindé: Non | 67 | G | 486 | CCM | 180 | 180 | 15 | MM | 35 |  |  | https://eshop.weidmueller.com/p/1093170150
1093170300 | SAIL-M12W-4-3.0UGE | 15.5194 | 1 | 1 | 1 | PCE | I673 | SAI accessories | PB | Connecteurs Etanches/composants passifs | PB46 | SAI Accessoires pour répartiteurs capteurs et actionneurs | 4032248864928 | 85444290 | RO | Câble capteur/actionneur, M12, Nombre de pôles: 4, 3 m, mâle, 90°, LED: Non, Blindé: Non | 115 | G | 48 | CCM | 240 | 20 | 10 | MM | 35 |  |  | https://eshop.weidmueller.com/p/1093170300
1093170500 | SAIL-M12W-4-5.0UGE | 19.8965 | 1 | 1 | 1 | PCE | I673 | SAI accessories | PB | Connecteurs Etanches/composants passifs | PB46 | SAI Accessoires pour répartiteurs capteurs et actionneurs | 4032248864911 | 85444290 | RO | Câble capteur/actionneur, M12, Nombre de pôles: 4, 5 m, mâle, 90°, LED: Non, Blindé: Non | 172 | G | 1031 | CCM | 227 | 227 | 20 | MM | 35 |  |  | https://eshop.weidmueller.com/p/1093170500
1093171000 | SAIL-M12W-4-10UGE | 30.8392 | 1 | 1 | 1 | PCE | I673 | SAI accessories | PB | Connecteurs Etanches/composants passifs | PB46 | SAI Accessoires pour répartiteurs capteurs et actionneurs | 4032248864904 | 85444290 | RO | Câble capteur/actionneur, M12, Nombre de pôles: 4, 10 m, mâle, 90°, LED: Non, Blindé: Non | 638 | G | 1555 | CCM | 240 | 240 | 27 | MM | 35 |  |  | https://eshop.weidmueller.com/p/1093171000
1093180150 | SAIL-M12W-5-1.5UGE | 13.8291 | 1 | 1 | 1 | PCE | I673 | SAI accessories | PB | Connecteurs Etanches/composants passifs | PB46 | SAI Accessoires pour répartiteurs capteurs et actionneurs | 4032248864898 | 85444290 | RO | Câble capteur/actionneur, M12, Nombre de pôles: 5, 1.5 m, mâle, 90°, LED: Non, Blindé: Non | 71 | G | 48 | CCM | 240 | 20 | 10 | MM | 35 |  |  | https://eshop.weidmueller.com/p/1093180150
1093180300 | SAIL-M12W-5-3.0UGE | 17.7282 | 1 | 1 | 1 | PCE | I673 | SAI accessories | PB | Connecteurs Etanches/composants passifs | PB46 | SAI Accessoires pour répartiteurs capteurs et actionneurs | 4032248864881 | 85444290 | RO | Câble capteur/actionneur, M12, Nombre de pôles: 5, 3 m, mâle, 90°, LED: Non, Blindé: Non | 128 | G | 670 | CCM | 227 | 227 | 13 | MM | 35 |  |  | https://eshop.weidmueller.com/p/1093180300
1093180500 | SAIL-M12W-5-5.0UGE | 22.9269 | 1 | 1 | 1 | PCE | I673 | SAI accessories | PB | Connecteurs Etanches/composants passifs | PB46 | SAI Accessoires pour répartiteurs capteurs et actionneurs | 4032248864874 | 85444290 | RO | Câble capteur/actionneur, M12, Nombre de pôles: 5, 5 m, mâle, 90°, LED: Non, Blindé: Non | 199 | G | 1031 | CCM | 227 | 227 | 20 | MM | 35 |  |  | https://eshop.weidmueller.com/p/1093180500
1093181000 | SAIL-M12W-5-10UGE | 35.9239 | 1 | 1 | 1 | PCE | I673 | SAI accessories | PB | Connecteurs Etanches/composants passifs | PB46 | SAI Accessoires pour répartiteurs capteurs et actionneurs | 4032248864867 | 85444290 | RO | Câble capteur/actionneur, M12, Nombre de pôles: 5, 10 m, mâle, 90°, LED: Non, Blindé: Non | 374 | G | 1263.5 | CCM | 190 | 190 | 35 | MM | 35 |  |  | https://eshop.weidmueller.com/p/1093181000
1093190030 | SAIL-M8BG-3-0.3UGE | 8.1241 | 1 | 1 | 1 | PCE | I673 | SAI accessories | PB | Connecteurs Etanches/composants passifs | PB46 | SAI Accessoires pour répartiteurs capteurs et actionneurs | 4050118560558 | 85444290 | RO | Câble capteur/actionneur, M8, Nombre de pôles: 3, 0.3 m, Femelle, droite, LED: Non, Blindé: Non | 13 | G | 100.39 | CCM | 117 | 78 | 11 | MM | 35 |  | 31/12/2026 | https://eshop.weidmueller.com/p/1093190030
1093190150 | SAIL-M8BG-3-1.5UGE | 10.1024 | 1 | 1 | 1 | PCE | I673 | SAI accessories | PB | Connecteurs Etanches/composants passifs | PB46 | SAI Accessoires pour répartiteurs capteurs et actionneurs | 4032248864850 | 85444290 | RO | Câble capteur/actionneur, M8, Nombre de pôles: 3, 1.5 m, Femelle, droite, LED: Non, Blindé: Non | 42 | G | 324 | CCM | 180 | 180 | 10 | MM | 35 |  | 31/12/2026 | https://eshop.weidmueller.com/p/1093190150
1093190300 | SAIL-M8BG-3-3.0UGE | 12.5751 | 1 | 1 | 1 | PCE | I673 | SAI accessories | PB | Connecteurs Etanches/composants passifs | PB46 | SAI Accessoires pour répartiteurs capteurs et actionneurs | 4032248864843 | 85444290 | RO | Câble capteur/actionneur, M8, Nombre de pôles: 3, 3 m, Femelle, droite, LED: Non, Blindé: Non | 78 | G | 48 | CCM | 240 | 20 | 10 | MM | 35 |  | 31/12/2026 | https://eshop.weidmueller.com/p/1093190300
1093190500 | SAIL-M8BG-3-5.0UGE | 15.8722 | 1 | 1 | 1 | PCE | I673 | SAI accessories | PB | Connecteurs Etanches/composants passifs | PB46 | SAI Accessoires pour répartiteurs capteurs et actionneurs | 4032248864836 | 85444290 | RO | Câble capteur/actionneur, M8, Nombre de pôles: 3, 5 m, Femelle, droite, LED: Non, Blindé: Non | 125 | G | 180 | CCM | 225 | 40 | 20 | MM | 35 |  | 31/12/2026 | https://eshop.weidmueller.com/p/1093190500
1093191000 | SAIL-M8BG-3-10UGE | 24.1148 | 1 | 1 | 1 | PCE | I673 | SAI accessories | PB | Connecteurs Etanches/composants passifs | PB46 | SAI Accessoires pour répartiteurs capteurs et actionneurs | 4032248864829 | 85444290 | RO | Câble capteur/actionneur, M8, Nombre de pôles: 3, 10 m, Femelle, droite, LED: Non, Blindé: Non | 211 | G | 1220.872 | CCM | 191 | 188 | 34 | MM | 35 |  | 31/12/2026 | https://eshop.weidmueller.com/p/1093191000
1093200150 | SAIL-M8BG-4-1.5UGE | 11.54 | 1 | 1 | 1 | PCE | I673 | SAI accessories | PB | Connecteurs Etanches/composants passifs | PB46 | SAI Accessoires pour répartiteurs capteurs et actionneurs | 4032248864812 | 85444290 | RO | Câble capteur/actionneur, M8, Nombre de pôles: 4, 1.5 m, Femelle, droite, LED: Non, Blindé: Non | 46 | G | 216 | CCM | 120 | 60 | 30 | MM | 35 |  | 31/12/2026 | https://eshop.weidmueller.com/p/1093200150
1093200300 | SAIL-M8BG-4-3.0UGE | 14.637 | 1 | 1 | 1 | PCE | I673 | SAI accessories | PB | Connecteurs Etanches/composants passifs | PB46 | SAI Accessoires pour répartiteurs capteurs et actionneurs | 4032248864805 | 85444290 | RO | Câble capteur/actionneur, M8, Nombre de pôles: 4, 3 m, Femelle, droite, LED: Non, Blindé: Non | 77 | G | 798.33 | CCM | 195 | 178 | 23 | MM | 35 |  | 31/12/2026 | https://eshop.weidmueller.com/p/1093200300
1093200500 | SAIL-M8BG-4-5.0UGE | 18.7663 | 1 | 1 | 1 | PCE | I673 | SAI accessories | PB | Connecteurs Etanches/composants passifs | PB46 | SAI Accessoires pour répartiteurs capteurs et actionneurs | 4032248864799 | 85444290 | RO | Câble capteur/actionneur, M8, Nombre de pôles: 4, 5 m, Femelle, droite, LED: Non, Blindé: Non | 136 | G | 668 | CCM | 167 | 160 | 25 | MM | 35 |  | 31/12/2026 | https://eshop.weidmueller.com/p/1093200500
1093200700 | SAIL-M8BG-4-7.0UGE | 22.8956 | 1 | 1 | 1 | PCE | I673 | SAI accessories | PB | Connecteurs Etanches/composants passifs | PB46 | SAI Accessoires pour répartiteurs capteurs et actionneurs | 4050118708493 | 85444290 | RO | Câbles capteurs/actionneurs confectionnés pour le raccordement de capteurs/actionneurs et pour la transmission de données. Les connecteurs débrochables sont moulés et testés. | 180 | G |  | CCM |  |  |  | MM | 56 |  | 31/12/2026 | https://eshop.weidmueller.com/p/1093200700
1093201000 | SAIL-M8BG-4-10UGE | 29.0896 | 1 | 1 | 1 | PCE | I673 | SAI accessories | PB | Connecteurs Etanches/composants passifs | PB46 | SAI Accessoires pour répartiteurs capteurs et actionneurs | 4032248864782 | 85444290 | RO | Câble capteur/actionneur, M8, Nombre de pôles: 4, 10 m, Femelle, droite, LED: Non, Blindé: Non | 262 | G | 1534.896 | CCM | 209 | 204 | 36 | MM | 35 |  | 31/12/2026 | https://eshop.weidmueller.com/p/1093201000
1093201500 | SAIL-M8BG-4-15UGE | 39.4129 | 1 | 1 | 1 | PCE | I673 | SAI accessories | PB | Connecteurs Etanches/composants passifs | PB46 | SAI Accessoires pour répartiteurs capteurs et actionneurs | 4064675024644 | 85444290 | RO | Câbles capteurs/actionneurs confectionnés pour le raccordement de capteurs/actionneurs et pour la transmission de données. Les connecteurs débrochables sont moulés et testés. | 367 | G | 2594.96 | CCM | 326 | 199 | 40 | MM | 56 |  | 31/12/2026 | https://eshop.weidmueller.com/p/1093201500
1093202000 | SAIL-M8BG-4-20UGE | 49.7362 | 1 | 1 | 1 | PCE | I673 | SAI accessories | PB | Connecteurs Etanches/composants passifs | PB46 | SAI Accessoires pour répartiteurs capteurs et actionneurs | 4050118690309 | 85444290 | RO | Câbles capteurs/actionneurs confectionnés pour le raccordement de capteurs/actionneurs et pour la transmission de données. Les connecteurs débrochables sont moulés et testés. | 491 | G | 2591.295 | CCM | 203 | 185 | 69 | MM | 56 |  | 31/12/2026 | https://eshop.weidmueller.com/p/1093202000
1093203000 | SAIL-M8BG-4-30UGE | 70.3827 | 1 | 1 | 1 | PCE | I673 | SAI accessories | PB | Connecteurs Etanches/composants passifs | PB46 | SAI Accessoires pour répartiteurs capteurs et actionneurs | 4050118778175 | 85444290 | RO | Câbles capteurs/actionneurs confectionnés pour le raccordement de capteurs/actionneurs et pour la transmission de données. Les connecteurs débrochables sont moulés et testés. | 78 | G | 814.5 | CCM | 181 | 180 | 25 | MM | 56 |  | 31/12/2026 | https://eshop.weidmueller.com/p/1093203000
1093210150 | SAIL-M8BW-3L1.5UGE | 15.9629 | 1 | 1 | 1 | PCE | I673 | SAI accessories | PB | Connecteurs Etanches/composants passifs | PB46 | SAI Accessoires pour répartiteurs capteurs et actionneurs | 4032248864775 | 85444290 | RO | Câble capteur/actionneur, M8, Nombre de pôles: 3, 1.5 m, Femelle coudée, LED: Oui, Blindé: Non | 45 | G | 610.23 | CCM | 213.4 | 213.4 | 13.4 | MM | 35 |  | 31/12/2026 | https://eshop.weidmueller.com/p/1093210150
1093210300 | SAIL-M8BW-3L3.0UGE | 18.4357 | 1 | 1 | 1 | PCE | I673 | SAI accessories | PB | Connecteurs Etanches/composants passifs | PB46 | SAI Accessoires pour répartiteurs capteurs et actionneurs | 4032248864768 | 85444290 | RO | Câble capteur/actionneur, M8, Nombre de pôles: 3, 3 m, Femelle coudée, LED: Oui, Blindé: Non | 71 | G | 783.225 | CCM | 177 | 177 | 25 | MM | 35 |  | 30/09/2026 | https://eshop.weidmueller.com/p/1093210300
1093210500 | SAIL-M8BW-3L5.0UGE | 21.7327 | 1 | 1 | 1 | PCE | I673 | SAI accessories | PB | Connecteurs Etanches/composants passifs | PB46 | SAI Accessoires pour répartiteurs capteurs et actionneurs | 4032248864751 | 85444290 | RO | Câble capteur/actionneur, M8, Nombre de pôles: 3, 5 m, Femelle coudée, LED: Oui, Blindé: Non | 126 | G | 320 | CCM | 200 | 80 | 20 | MM | 35 |  | 30/09/2026 | https://eshop.weidmueller.com/p/1093210500
1093211000 | SAIL-M8BW-3L10UGE | 29.73 | 1 | 1 | 1 | PCE | I673 | SAI accessories | PB | Connecteurs Etanches/composants passifs | PB46 | SAI Accessoires pour répartiteurs capteurs et actionneurs | 4032248864744 | 85444290 | RO | Câble capteur/actionneur, M8, Nombre de pôles: 3, 10 m, Femelle coudée, LED: Oui, Blindé: Non | 243 | G | 902.5 | CCM | 190 | 190 | 25 | MM | 35 |  | 30/09/2026 | https://eshop.weidmueller.com/p/1093211000
1093220030 | SAIL-M8BW-3-0.3UGE | 8.1241 | 1 | 1 | 1 | PCE | I673 | SAI accessories | PB | Connecteurs Etanches/composants passifs | PB46 | SAI Accessoires pour répartiteurs capteurs et actionneurs | 4050118560565 | 85444290 | RO | Câble capteur/actionneur, M8, Nombre de pôles: 3, 0.3 m, Femelle coudée, LED: Non, Blindé: Non | 12 | G | 297.16 | CCM | 323 | 46 | 20 | MM | 35 |  | 31/12/2026 | https://eshop.weidmueller.com/p/1093220030
1093220150 | SAIL-M8BW-3-1.5UGE | 10.03 | 1 | 1 | 1 | PCE | I673 | SAI accessories | PB | Connecteurs Etanches/composants passifs | PB46 | SAI Accessoires pour répartiteurs capteurs et actionneurs | 4032248864737 | 85444290 | RO | Câble capteur/actionneur, M8, Nombre de pôles: 3, 1.5 m, Femelle coudée, LED: Non, Blindé: Non | 44 | G | 800 | CCM | 200 | 200 | 20 | MM | 35 |  | 30/09/2026 | https://eshop.weidmueller.com/p/1093220150
1093220300 | SAIL-M8BW-3-3.0UGE | 12.5 | 1 | 1 | 1 | PCE | I673 | SAI accessories | PB | Connecteurs Etanches/composants passifs | PB46 | SAI Accessoires pour répartiteurs capteurs et actionneurs | 4032248864720 | 85444290 | RO | Câble capteur/actionneur, M8, Nombre de pôles: 3, 3 m, Femelle coudée, LED: Non, Blindé: Non | 79 | G | 180 | CCM | 150 | 150 | 8 | MM | 35 |  | 30/09/2026 | https://eshop.weidmueller.com/p/1093220300
1093220500 | SAIL-M8BW-3-5.0UGE | 15.8 | 1 | 1 | 1 | PCE | I673 | SAI accessories | PB | Connecteurs Etanches/composants passifs | PB46 | SAI Accessoires pour répartiteurs capteurs et actionneurs | 4032248864713 | 85444290 | RO | Câble capteur/actionneur, M8, Nombre de pôles: 3, 5 m, Femelle coudée, LED: Non, Blindé: Non | 225 | G | 1369.98 | CCM | 180 | 177 | 43 | MM | 35 |  | 30/09/2026 | https://eshop.weidmueller.com/p/1093220500
1093221000 | SAIL-M8BW-3-10UGE | 24.04 | 1 | 1 | 1 | PCE | I673 | SAI accessories | PB | Connecteurs Etanches/composants passifs | PB46 | SAI Accessoires pour répartiteurs capteurs et actionneurs | 4032248864706 | 85444290 | RO | Câble capteur/actionneur, M8, Nombre de pôles: 3, 10 m, Femelle coudée, LED: Non, Blindé: Non | 243 | G | 648 | CCM | 180 | 180 | 20 | MM | 35 |  | 30/09/2026 | https://eshop.weidmueller.com/p/1093221000
1093230150 | SAIL-M8BW-4L1.5UGE | 17.4005 | 1 | 1 | 1 | PCE | I673 | SAI accessories | PB | Connecteurs Etanches/composants passifs | PB46 | SAI Accessoires pour répartiteurs capteurs et actionneurs | 4032248864690 | 85444290 | RO | Câble capteur/actionneur, M8, Nombre de pôles: 4, 1.5 m, Femelle coudée, LED: Oui, Blindé: Non | 53 | G | 590 | CCM | 213 | 213 | 13 | MM | 35 |  | 31/12/2026 | https://eshop.weidmueller.com/p/1093230150
1093230300 | SAIL-M8BW-4L3.0UGE | 20.4975 | 1 | 1 | 1 | PCE | I673 | SAI accessories | PB | Connecteurs Etanches/composants passifs | PB46 | SAI Accessoires pour répartiteurs capteurs et actionneurs | 4032248864683 | 85444290 | RO | Câble capteur/actionneur, M8, Nombre de pôles: 4, 3 m, Femelle coudée, LED: Oui, Blindé: Non | 81 | G | 578 | CCM | 170 | 170 | 20 | MM | 35 |  | 31/12/2026 | https://eshop.weidmueller.com/p/1093230300
1093230500 | SAIL-M8BW-4L5.0UGE | 34.9501 | 1 | 1 | 1 | PCE | I673 | SAI accessories | PB | Connecteurs Etanches/composants passifs | PB46 | SAI Accessoires pour répartiteurs capteurs et actionneurs | 4032248864676 | 85444290 | RO | Câble capteur/actionneur, M8, Nombre de pôles: 4, 5 m, Femelle coudée, LED: Oui, Blindé: Non | 126 | G | 823.55 | CCM | 182 | 181 | 25 | MM | 35 |  | 31/12/2026 | https://eshop.weidmueller.com/p/1093230500
1093231000 | SAIL-M8BW-4L10UGE | 34.9501 | 1 | 1 | 1 | PCE | I673 | SAI accessories | PB | Connecteurs Etanches/composants passifs | PB46 | SAI Accessoires pour répartiteurs capteurs et actionneurs | 4032248864669 | 85444290 | RO | Câble capteur/actionneur, M8, Nombre de pôles: 4, 10 m, Femelle coudée, LED: Oui, Blindé: Non | 253 | G | 1555 | CCM | 240 | 240 | 27 | MM | 35 |  | 31/12/2026 | https://eshop.weidmueller.com/p/1093231000
1093240150 | SAIL-M8BW-4-1.5UGE | 11.54 | 1 | 1 | 1 | PCE | I673 | SAI accessories | PB | Connecteurs Etanches/composants passifs | PB46 | SAI Accessoires pour répartiteurs capteurs et actionneurs | 4032248864652 | 85444290 | RO | Câble capteur/actionneur, M8, Nombre de pôles: 4, 1.5 m, Femelle coudée, LED: Non, Blindé: Non | 46 | G | 157.5 | CCM | 150 | 150 | 7 | MM | 35 |  | 31/12/2026 | https://eshop.weidmueller.com/p/1093240150
1093240300 | SAIL-M8BW-4-3.0UGE | 14.637 | 1 | 1 | 1 | PCE | I673 | SAI accessories | PB | Connecteurs Etanches/composants passifs | PB46 | SAI Accessoires pour répartiteurs capteurs et actionneurs | 4032248864645 | 85444290 | RO | Câble capteur/actionneur, M8, Nombre de pôles: 4, 3 m, Femelle coudée, LED: Non, Blindé: Non | 87 | G | 670 | CCM | 227 | 227 | 13 | MM | 35 |  | 31/12/2026 | https://eshop.weidmueller.com/p/1093240300
1093240500 | SAIL-M8BW-4-5.0UGE | 18.7663 | 1 | 1 | 1 | PCE | I673 | SAI accessories | PB | Connecteurs Etanches/composants passifs | PB46 | SAI Accessoires pour répartiteurs capteurs et actionneurs | 4032248864638 | 85444290 | RO | Câble capteur/actionneur, M8, Nombre de pôles: 4, 5 m, Femelle coudée, LED: Non, Blindé: Non | 125 | G | 703.404 | CCM | 167 | 162 | 26 | MM | 35 |  | 31/12/2026 | https://eshop.weidmueller.com/p/1093240500
1093241000 | SAIL-M8BW-4-10UGE | 29.0896 | 1 | 1 | 1 | PCE | I673 | SAI accessories | PB | Connecteurs Etanches/composants passifs | PB46 | SAI Accessoires pour répartiteurs capteurs et actionneurs | 4032248864621 | 85444290 | RO | Câble capteur/actionneur, M8, Nombre de pôles: 4, 10 m, Femelle coudée, LED: Non, Blindé: Non | 257 | G | 1152 | CCM | 160 | 160 | 45 | MM | 35 |  | 31/12/2026 | https://eshop.weidmueller.com/p/1093241000
1093250150 | SAIL-ZW-M8BG-3-1.5UGE | 30.1872 | 1 | 1 | 1 | PCE | I673 | SAI accessories | PB | Connecteurs Etanches/composants passifs | PB46 | SAI Accessoires pour répartiteurs capteurs et actionneurs | 4032248864614 | 85444290 | RO | Câble adaptateur capteur/actionneur (confectionné), Câble de raccordement, M12 / M8, 3, 1.5 m, Câble double, mâle, droit, 2 x femelle droite, jaune | 100 | G | 8 | CCM | 20 | 20 | 20 | MM | 35 |  | 31/12/2026 | https://eshop.weidmueller.com/p/1093250150
1093250300 | SAIL-ZW-M8BG-3-3.0UGE | 35.1328 | 1 | 1 | 1 | PCE | I673 | SAI accessories | PB | Connecteurs Etanches/composants passifs | PB46 | SAI Accessoires pour répartiteurs capteurs et actionneurs | 4032248864607 | 85444290 | RO | Câble adaptateur capteur/actionneur (confectionné), Câble de raccordement, M12 / M8, 3, 3 m, Câble double, mâle, droit, 2 x femelle droite, jaune | 173 | G | 162 | CCM | 180 | 60 | 15 | MM | 35 |  | 31/12/2026 | https://eshop.weidmueller.com/p/1093250300
1093250500 | SAIL-ZW-M8BG-3-5.0UGE | 41.7269 | 1 | 1 | 1 | PCE | I673 | SAI accessories | PB | Connecteurs Etanches/composants passifs | PB46 | SAI Accessoires pour répartiteurs capteurs et actionneurs | 4032248864591 | 85444290 | RO | Câble adaptateur capteur/actionneur (confectionné), Câble de raccordement, M12 / M8, 3, 5 m, Câble double, mâle, droit, 2 x femelle droite, jaune | 244 | G | 1031 | CCM | 227 | 227 | 20 | MM | 35 |  | 31/12/2026 | https://eshop.weidmueller.com/p/1093250500
1093251000 | SAIL-ZW-M8BG-3-10UGE | 58.2121 | 1 | 1 | 1 | PCE | I673 | SAI accessories | PB | Connecteurs Etanches/composants passifs | PB46 | SAI Accessoires pour répartiteurs capteurs et actionneurs | 4032248864584 | 85444290 | RO | Câble adaptateur capteur/actionneur (confectionné), Câble de raccordement, M12 / M8, 3, 10 m, Câble double, mâle, droit, 2 x femelle droite, jaune | 470 | G | 1555 | CCM | 240 | 240 | 27 | MM | 35 |  | 31/12/2026 | https://eshop.weidmueller.com/p/1093251000
1093400000 | VSPC 2CL 24VAC R | 248.7 | 1 | 1 | 1 | PCE | P410 | Overvoltage protection units | PA | Produits Electroniques | PA53 | Protection surtension | 4032248864317 | 85363010 | SI | Technologie de parafoudre de surtension MCR, VSPC, Signal analogique, AC, Tension nominale (AC): 24 V, Tension nominale (DC): 24 V | 56 | G | 191.1 | CCM | 105 | 65 | 28 | MM | 49 |  |  | https://eshop.weidmueller.com/p/1093400000
1093430000 | BLZ 7.62HP/02/180LR SN BK BX | 330.56 | 100 | 60 | 60 | PCE | P315 | PCB-Connectors SV/BU;SU/BU | PL | Composants sur CI | PL33 | Connecteurs de puissance pour CI pas 7,62 mm, ou> | 4032248864423 | 85366990 | RO | Connecteur PCB (raccordement du conducteur), 500 V, 29 A, Pas en mm: 7.62, 4 mm², Nombre de pôles: 2, Raccordement vissé, Boîte | 406 | G | 1395 | CCM | 347 | 134 | 30 | MM | 56 |  |  | https://eshop.weidmueller.com/p/1093430000
1093440000 | BLZ 7.62HP/03/180LR SN BK BX | 469.38 | 100 | 45 | 45 | PCE | P315 | PCB-Connectors SV/BU;SU/BU | PL | Composants sur CI | PL33 | Connecteurs de puissance pour CI pas 7,62 mm, ou> | 4032248864348 | 85366990 | DE | Connecteur PCB (raccordement du conducteur), 500 V, 29 A, Pas en mm: 7.62, 4 mm², Nombre de pôles: 3, Raccordement vissé, Boîte | 412 | G | 1506 | CCM | 346 | 136 | 32 | MM | 49 |  |  | https://eshop.weidmueller.com/p/1093440000
1093450000 | BLZ 7.62HP/04/180LR SN BK BX | 608.15 | 100 | 35 | 35 | PCE | P315 | PCB-Connectors SV/BU;SU/BU | PL | Composants sur CI | PL33 | Connecteurs de puissance pour CI pas 7,62 mm, ou> | 4032248864430 | 85366990 | DE | Connecteur PCB (raccordement du conducteur), 500 V, 29 A, Pas en mm: 7.62, 4 mm², Nombre de pôles: 4, Raccordement vissé, Boîte | 409 | G | 1409 | CCM | 348 | 135 | 30 | MM | 49 |  |  | https://eshop.weidmueller.com/p/1093450000
1093460000 | BLZ 7.62HP/05/180LR SN BK BX | 746.98 | 100 | 30 | 30 | PCE | P315 | PCB-Connectors SV/BU;SU/BU | PL | Composants sur CI | PL33 | Connecteurs de puissance pour CI pas 7,62 mm, ou> | 4032248864362 | 85366990 | DE | Connecteur PCB (raccordement du conducteur), 500 V, 29 A, Pas en mm: 7.62, 4 mm², Nombre de pôles: 5, Raccordement vissé, Boîte | 420 | G | 1467 | CCM | 348 | 136 | 31 | MM | 7 |  |  | https://eshop.weidmueller.com/p/1093460000
1093470000 | BLZ 7.62HP/02/180LR SN OR BX | 330.56 | 100 | 60 | 60 | PCE | P315 | PCB-Connectors SV/BU;SU/BU | PL | Composants sur CI | PL33 | Connecteurs de puissance pour CI pas 7,62 mm, ou> | 4032248864454 | 85366990 | RO | Connecteur PCB (raccordement du conducteur), 500 V, 29 A, Pas en mm: 7.62, 4 mm², Nombre de pôles: 2, Raccordement vissé, Boîte | 406 | G | 1181.25 | CCM | 350 | 135 | 25 | MM | 56 |  | 31/03/2027 | https://eshop.weidmueller.com/p/1093470000
1093480000 | BLZ 7.62HP/03/180LR SN OR BX | 469.38 | 100 | 45 | 45 | PCE | P315 | PCB-Connectors SV/BU;SU/BU | PL | Composants sur CI | PL33 | Connecteurs de puissance pour CI pas 7,62 mm, ou> | 4032248864232 | 85366990 | DE | Connecteur PCB (raccordement du conducteur), 500 V, 29 A, Pas en mm: 7.62, 4 mm², Nombre de pôles: 3, Raccordement vissé, Boîte | 419 | G | 1508 | CCM | 349 | 135 | 32 | MM | 49 |  |  | https://eshop.weidmueller.com/p/1093480000
1093490000 | BLZ 7.62HP/04/180LR SN OR BX | 608.15 | 100 | 35 | 35 | PCE | P315 | PCB-Connectors SV/BU;SU/BU | PL | Composants sur CI | PL33 | Connecteurs de puissance pour CI pas 7,62 mm, ou> | 4032248864478 | 85366990 | DE | Connecteur PCB (raccordement du conducteur), 500 V, 29 A, Pas en mm: 7.62, 4 mm², Nombre de pôles: 4, Raccordement vissé, Boîte | 405 | G | 1181.25 | CCM | 350 | 135 | 25 | MM | 49 |  | 31/03/2027 | https://eshop.weidmueller.com/p/1093490000
1093500000 | BLZ 7.62HP/05/180LR SN OR BX | 746.98 | 100 | 30 | 30 | PCE | P315 | PCB-Connectors SV/BU;SU/BU | PL | Composants sur CI | PL33 | Connecteurs de puissance pour CI pas 7,62 mm, ou> | 4032248864256 | 85366990 | DE | Connecteur PCB (raccordement du conducteur), 500 V, 29 A, Pas en mm: 7.62, 4 mm², Nombre de pôles: 5, Raccordement vissé, Boîte | 424 | G | 1514.66 | CCM | 349 | 140 | 31 | MM | 49 |  |  | https://eshop.weidmueller.com/p/1093500000
1093820000 | BLZ 3.50 SET 990001106 | 8234.49 | 100 | 10 | 10 | PCE | P311 | PCB-connectors 5 pin pitch | PL | Composants sur CI | PL30 | Connecteurs pour CI pas < 5mm | 4032248864270 | 85366990 | DE | Raccord enfichable du circuit imprimé avec une technologie de connexion innovante qui garantit un maniement sûr et intuitif. | 972 | G | 3096.66 | CCM | 292 | 101 | 105 | MM | 49 |  |  | https://eshop.weidmueller.com/p/1093820000
1093830000 | BLZ 3.50 SET HIMA 990001107 | 9493.6 | 100 | 10 | 10 | PCE | P311 | PCB-connectors 5 pin pitch | PL | Composants sur CI | PL30 | Connecteurs pour CI pas < 5mm | 4032248866069 | 85366990 | DE | Raccord enfichable du circuit imprimé avec une technologie de connexion innovante qui garantit un maniement sûr et intuitif. | 1115 | G | 3353.076 | CCM | 262 | 162 | 79 | MM | 49 |  |  | https://eshop.weidmueller.com/p/1093830000
1093840000 | BLZP 5.00 SET HIMA 990001108 | 2094.16 | 100 | 10 | 10 | PCE | P311 | PCB-connectors 5 pin pitch | PL | Composants sur CI | PL30 | Connecteurs pour CI pas < 5mm | 4032248866113 | 85366990 | DE | Raccord enfichable du circuit imprimé avec une technologie de connexion innovante qui garantit un maniement sûr et intuitif. | 542 | G | 2263.68 | CCM | 216 | 131 | 80 | MM | 49 |  |  | https://eshop.weidmueller.com/p/1093840000
1094190200 | SAIL-M12BG-4-2L2.0U | 18.1609 | 1 | 1 | 1 | PCE | I673 | SAI accessories | PB | Connecteurs Etanches/composants passifs | PB46 | SAI Accessoires pour répartiteurs capteurs et actionneurs | 4050118236743 | 85444290 | DE | Câble capteur/actionneur, M12, Nombre de pôles: 4, 2 m, Femelle, droite, LED: Oui, Blindé: Non | 71 | G | 475 | CCM | 163 | 162 | 18 | MM | 35 |  |  | https://eshop.weidmueller.com/p/1094190200
1094190500 | SAIL-M12BG-4-2L5.0U | 23.1806 | 1 | 1 | 1 | PCE | I673 | SAI accessories | PB | Connecteurs Etanches/composants passifs | PB46 | SAI Accessoires pour répartiteurs capteurs et actionneurs | 4032248866236 | 85444290 | DE | Câble capteur/actionneur, M12, Nombre de pôles: 4, 5 m, Femelle, droite, LED: Oui, Blindé: Non | 159 | G | 760.32 | CCM | 180 | 176 | 24 | MM | 35 |  |  | https://eshop.weidmueller.com/p/1094190500
1094191000 | SAIL-M12BG-4-2L10U | 31.5469 | 1 | 1 | 1 | PCE | I673 | SAI accessories | PB | Connecteurs Etanches/composants passifs | PB46 | SAI Accessoires pour répartiteurs capteurs et actionneurs | 4050118249248 | 85444290 | DE | Câble capteur/actionneur, M12, Nombre de pôles: 4, 10 m, Femelle, droite, LED: Oui, Blindé: Non | 305 | G | 1521.975 | CCM | 223 | 195 | 35 | MM | 7 |  |  | https://eshop.weidmueller.com/p/1094191000
1094192000 | SAIL-M12BG-4-2L20U | 48.2794 | 1 | 1 | 1 | PCE | I673 | SAI accessories | PB | Connecteurs Etanches/composants passifs | PB46 | SAI Accessoires pour répartiteurs capteurs et actionneurs | 4050118259254 | 85444290 | DE | Câble capteur/actionneur, M12, Nombre de pôles: 4, 20 m, Femelle, droite, LED: Oui, Blindé: Non | 599 | G | 2258 | CCM | 213 | 212 | 50 | MM | 35 |  |  | https://eshop.weidmueller.com/p/1094192000
1094192500 | SAIL-M12BG-4-2L25U | 56.6457 | 1 | 1 | 1 | PCE | I673 | SAI accessories | PB | Connecteurs Etanches/composants passifs | PB46 | SAI Accessoires pour répartiteurs capteurs et actionneurs | 4064675043386 | 85444290 | DE | Câbles capteurs/actionneurs confectionnés pour le raccordement de capteurs/actionneurs et pour la transmission de données. Les connecteurs débrochables sont moulés et testés. | 754 | G |  | CCM |  |  |  | MM | 91 |  |  | https://eshop.weidmueller.com/p/1094192500
1094193000 | SAIL-M12BG-4-2L30U | 65.012 | 1 | 1 | 1 | PCE | I673 | SAI accessories | PB | Connecteurs Etanches/composants passifs | PB46 | SAI Accessoires pour répartiteurs capteurs et actionneurs | 4064675044567 | 85444290 | DE | Câbles capteurs/actionneurs confectionnés pour le raccordement de capteurs/actionneurs et pour la transmission de données. Les connecteurs débrochables sont moulés et testés. | 892 | G |  | CCM |  |  |  | MM | 91 |  |  | https://eshop.weidmueller.com/p/1094193000
1094194000 | SAIL-M12BG-4-2L40U | 81.7445 | 1 | 1 | 1 | PCE | I673 | SAI accessories | PB | Connecteurs Etanches/composants passifs | PB46 | SAI Accessoires pour répartiteurs capteurs et actionneurs | 4064675368212 | 85444290 | DE | Câbles capteurs/actionneurs confectionnés pour le raccordement de capteurs/actionneurs et pour la transmission de données. Les connecteurs débrochables sont moulés et testés. | 1179 | G |  | CCM |  |  |  | MM | 91 |  |  | https://eshop.weidmueller.com/p/1094194000
1094195000 | SAIL-M12BG-4-2L50U | 96.89 | 1 | 1 | 1 | PCE | I673 | SAI accessories | PB | Connecteurs Etanches/composants passifs | PB46 | SAI Accessoires pour répartiteurs capteurs et actionneurs | 4064675019497 | 85444290 | DE | Câbles capteurs/actionneurs confectionnés pour le raccordement de capteurs/actionneurs et pour la transmission de données. Les connecteurs débrochables sont moulés et testés. | 1493 | G |  | CCM |  |  |  | MM | 91 |  | 30/09/2026 | https://eshop.weidmueller.com/p/1094195000
1095590000 | THM ET S7 50/25 GE | 230.2 | 1 | 1 | 1 | PCE | P176 | Labels markers | PI | Produits d'Installation | PI83 | Matériels d'installation | 4032248868100 | 39219010 | DE | Repérage d’appareils, Largeur: 25 mm, Caractères imprimés: sans, Polypropylène, jaune, -50...100 °C | 840 | G | 1414 | CCM | 151 | 151 | 62 | MM | 35 |  |  | https://eshop.weidmueller.com/p/1095590000
1095640000 | BLL 7.62HP/02/90LF 3.2SN BK BX | 264.43 | 100 | 72 | 72 | PCE | P315 | PCB-Connectors SV/BU;SU/BU | PL | Composants sur CI | PL33 | Connecteurs de puissance pour CI pas 7,62 mm, ou> | 4032248868537 | 85366930 | RO | Connecteur PCB (raccordement sur platine), 630 V, 24 A, Pas en mm: 7.62, Nombre de pôles: 2, Raccordement soudé THT, Boîte | 324 | G | 1417.5 | CCM | 350 | 135 | 30 | MM | 56 |  | 30/11/2027 | https://eshop.weidmueller.com/p/1095640000
1095650000 | BLL 7.62HP/03/90LF 3.2SN BK BX | 353.88 | 100 | 54 | 54 | PCE | P315 | PCB-Connectors SV/BU;SU/BU | PL | Composants sur CI | PL33 | Connecteurs de puissance pour CI pas 7,62 mm, ou> | 4032248868544 | 85366930 | RO | Connecteur PCB (raccordement sur platine), 630 V, 24 A, Pas en mm: 7.62, Nombre de pôles: 3, Raccordement soudé THT, Boîte | 325 | G | 1186 | CCM | 338 | 130 | 27 | MM | 56 |  | 30/11/2027 | https://eshop.weidmueller.com/p/1095650000
1095660000 | BLL 7.62HP/04/90LF 3.2SN BK BX | 443.28 | 100 | 42 | 42 | PCE | P315 | PCB-Connectors SV/BU;SU/BU | PL | Composants sur CI | PL33 | Connecteurs de puissance pour CI pas 7,62 mm, ou> | 4032248868568 | 85366930 | RO | Connecteur PCB (raccordement sur platine), 630 V, 24 A, Pas en mm: 7.62, Nombre de pôles: 4, Raccordement soudé THT, Boîte | 319 | G | 1556.8 | CCM | 350 | 139 | 32 | MM | 56 |  | 30/11/2027 | https://eshop.weidmueller.com/p/1095660000
1095670000 | BLL 7.62HP/05/90LF 3.2SN BK BX | 532.7 | 100 | 36 | 36 | PCE | P315 | PCB-Connectors SV/BU;SU/BU | PL | Composants sur CI | PL33 | Connecteurs de puissance pour CI pas 7,62 mm, ou> | 4032248868506 | 85366930 | RO | Connecteur PCB (raccordement sur platine), 630 V, 24 A, Pas en mm: 7.62, Nombre de pôles: 5, Raccordement soudé THT, Boîte | 330 | G | 1186 | CCM | 338 | 130 | 27 | MM | 56 |  | 30/11/2027 | https://eshop.weidmueller.com/p/1095670000
1095680000 | BLZ 7.62HP/02/180F SN BK BX | 328.56 | 100 | 60 | 60 | PCE | P315 | PCB-Connectors SV/BU;SU/BU | PL | Composants sur CI | PL33 | Connecteurs de puissance pour CI pas 7,62 mm, ou> | 4032248868629 | 85366990 | DE | Connecteur PCB (raccordement du conducteur), 500 V, 29 A, Pas en mm: 7.62, 4 mm², Nombre de pôles: 2, Raccordement vissé, Boîte | 376 | G | 1486.45 | CCM | 350 | 137 | 31 | MM | 49 |  |  | https://eshop.weidmueller.com/p/1095680000
1095690000 | BLZ 7.62HP/03/180F SN BK BX | 466.35 | 100 | 45 | 45 | PCE | P315 | PCB-Connectors SV/BU;SU/BU | PL | Composants sur CI | PL33 | Connecteurs de puissance pour CI pas 7,62 mm, ou> | 4032248868827 | 85366990 | DE | Connecteur PCB (raccordement du conducteur), 500 V, 29 A, Pas en mm: 7.62, 4 mm², Nombre de pôles: 3, Raccordement vissé, Boîte | 400 | G | 1476 | CCM | 350 | 136 | 31 | MM | 49 |  |  | https://eshop.weidmueller.com/p/1095690000
1095700000 | BLZ 7.62HP/04/180F SN BK BX | 604.17 | 100 | 35 | 35 | PCE | P315 | PCB-Connectors SV/BU;SU/BU | PL | Composants sur CI | PL33 | Connecteurs de puissance pour CI pas 7,62 mm, ou> | 4032248868766 | 85366990 | DE | Connecteur PCB (raccordement du conducteur), 500 V, 29 A, Pas en mm: 7.62, 4 mm², Nombre de pôles: 4, Raccordement vissé, Boîte | 389 | G | 1467 | CCM | 348 | 136 | 31 | MM | 49 |  |  | https://eshop.weidmueller.com/p/1095700000
1095710000 | BLZ 7.62HP/05/180F SN BK BX | 741.97 | 100 | 30 | 30 | PCE | P315 | PCB-Connectors SV/BU;SU/BU | PL | Composants sur CI | PL33 | Connecteurs de puissance pour CI pas 7,62 mm, ou> | 4032248868780 | 85366990 | DE | Connecteur PCB (raccordement du conducteur), 500 V, 29 A, Pas en mm: 7.62, 4 mm², Nombre de pôles: 5, Raccordement vissé, Boîte | 401 | G | 1497 | CCM | 350 | 138 | 31 | MM | 49 |  |  | https://eshop.weidmueller.com/p/1095710000
1095720000 | BLZ 7.62HP/06/180F SN BK BX | 879.74 | 100 | 25 | 25 | PCE | P315 | PCB-Connectors SV/BU;SU/BU | PL | Composants sur CI | PL33 | Connecteurs de puissance pour CI pas 7,62 mm, ou> | 4032248868810 | 85366990 | DE | Connecteur PCB (raccordement du conducteur), 500 V, 29 A, Pas en mm: 7.62, 4 mm², Nombre de pôles: 6, Raccordement vissé, Boîte | 396 | G | 1413 | CCM | 349 | 135 | 30 | MM | 49 |  |  | https://eshop.weidmueller.com/p/1095720000
1095730000 | BLZ 7.62HP/07/180F SN BK BX | 1017.55 | 100 | 20 | 20 | PCE | P315 | PCB-Connectors SV/BU;SU/BU | PL | Composants sur CI | PL33 | Connecteurs de puissance pour CI pas 7,62 mm, ou> | 4032248868735 | 85366990 | DE | Connecteur PCB (raccordement du conducteur), 500 V, 29 A, Pas en mm: 7.62, 4 mm², Nombre de pôles: 7, Raccordement vissé, Boîte | 370 | G | 1186 | CCM | 338 | 130 | 27 | MM | 49 |  | 31/03/2027 | https://eshop.weidmueller.com/p/1095730000
1095740000 | BLZ 7.62HP/08/180F SN BK BX | 1155.34 | 100 | 20 | 20 | PCE | P315 | PCB-Connectors SV/BU;SU/BU | PL | Composants sur CI | PL33 | Connecteurs de puissance pour CI pas 7,62 mm, ou> | 4032248868667 | 85366990 | DE | Connecteur PCB (raccordement du conducteur), 500 V, 29 A, Pas en mm: 7.62, 4 mm², Nombre de pôles: 8, Raccordement vissé, Boîte | 407 | G | 1428 | CCM | 350 | 136 | 30 | MM | 49 |  |  | https://eshop.weidmueller.com/p/1095740000
1095750000 | BLZ 7.62HP/09/180F SN BK BX | 1293.16 | 100 | 15 | 15 | PCE | P315 | PCB-Connectors SV/BU;SU/BU | PL | Composants sur CI | PL33 | Connecteurs de puissance pour CI pas 7,62 mm, ou> | 4032248868964 | 85366990 | DE | Connecteur PCB (raccordement du conducteur), 500 V, 29 A, Pas en mm: 7.62, 4 mm², Nombre de pôles: 9, Raccordement vissé, Boîte | 357 | G | 1452.195 | CCM | 347 | 135 | 31 | MM | 49 |  | 31/03/2027 | https://eshop.weidmueller.com/p/1095750000
1095760000 | BLZ 7.62HP/10/180F SN BK BX | 1430.93 | 100 | 15 | 15 | PCE | P315 | PCB-Connectors SV/BU;SU/BU | PL | Composants sur CI | PL33 | Connecteurs de puissance pour CI pas 7,62 mm, ou> | 4032248868940 | 85366990 | DE | Connecteur PCB (raccordement du conducteur), 500 V, 29 A, Pas en mm: 7.62, 4 mm², Nombre de pôles: 10, Raccordement vissé, Boîte | 384 | G | 1456 | CCM | 348 | 135 | 31 | MM | 49 |  |  | https://eshop.weidmueller.com/p/1095760000
1095770000 | BLZ 7.62HP/11/180F SN BK BX | 1568.77 | 100 | 15 | 15 | PCE | P315 | PCB-Connectors SV/BU;SU/BU | PL | Composants sur CI | PL33 | Connecteurs de puissance pour CI pas 7,62 mm, ou> | 4032248868803 | 85366990 | DE | Connecteur PCB (raccordement du conducteur), 500 V, 29 A, Pas en mm: 7.62, 4 mm², Nombre de pôles: 11, Raccordement vissé, Boîte | 415 | G | 1486.45 | CCM | 350 | 137 | 31 | MM | 49 |  |  | https://eshop.weidmueller.com/p/1095770000
1095780000 | BLZ 7.62HP/12/180F SN BK BX | 1706.54 | 100 | 15 | 15 | PCE | P315 | PCB-Connectors SV/BU;SU/BU | PL | Composants sur CI | PL33 | Connecteurs de puissance pour CI pas 7,62 mm, ou> | 4032248868674 | 85366990 | DE | Connecteur PCB (raccordement du conducteur), 500 V, 29 A, Pas en mm: 7.62, 4 mm², Nombre de pôles: 12, Raccordement vissé, Boîte | 443 | G | 1452.195 | CCM | 347 | 135 | 31 | MM | 49 |  |  | https://eshop.weidmueller.com/p/1095780000
1095790000 | BLZ 7.62HP/02/180F SN OR BX | 328.56 | 100 | 60 | 60 | PCE | P315 | PCB-Connectors SV/BU;SU/BU | PL | Composants sur CI | PL33 | Connecteurs de puissance pour CI pas 7,62 mm, ou> | 4032248868681 | 85366990 | DE | Connecteur PCB (raccordement du conducteur), 500 V, 29 A, Pas en mm: 7.62, 4 mm², Nombre de pôles: 2, Raccordement vissé, Boîte | 376 | G | 1465 | CCM | 350 | 135 | 31 | MM | 49 |  | 31/03/2027 | https://eshop.weidmueller.com/p/1095790000
1095800000 | BLZ 7.62HP/03/180F SN OR BX | 466.35 | 100 | 45 | 45 | PCE | P315 | PCB-Connectors SV/BU;SU/BU | PL | Composants sur CI | PL33 | Connecteurs de puissance pour CI pas 7,62 mm, ou> | 4032248868865 | 85366990 | DE | Connecteur PCB (raccordement du conducteur), 500 V, 29 A, Pas en mm: 7.62, 4 mm², Nombre de pôles: 3, Raccordement vissé, Boîte | 466 | G | 1534.221 | CCM | 351 | 141 | 31 | MM | 49 |  |  | https://eshop.weidmueller.com/p/1095800000
1095870000 | BLZ 7.62HP/10/180F SN OR BX | 1430.93 | 100 | 15 | 15 | PCE | P315 | PCB-Connectors SV/BU;SU/BU | PL | Composants sur CI | PL33 | Connecteurs de puissance pour CI pas 7,62 mm, ou> | 4032248868704 | 85366990 | DE | Connecteur PCB (raccordement du conducteur), 500 V, 29 A, Pas en mm: 7.62, 4 mm², Nombre de pôles: 10, Raccordement vissé, Boîte | 386 | G | 1508 | CCM | 349 | 135 | 32 | MM | 49 |  | 31/03/2027 | https://eshop.weidmueller.com/p/1095870000
1095920000 | SL 7.62HP/02/90LF 3.2 SN BK BX | 162.84 | 100 | 72 | 72 | PCE | P315 | PCB-Connectors SV/BU;SU/BU | PL | Composants sur CI | PL33 | Connecteurs de puissance pour CI pas 7,62 mm, ou> | 4032248960217 | 85366930 | DE | Connecteur PCB (raccordement sur platine), 500 V, 29 A, Pas en mm: 7.62, Nombre de pôles: 2, Raccordement soudé THT, Boîte | 223 | G | 1073 | CCM | 343 | 136 | 23 | MM | 49 |  |  | https://eshop.weidmueller.com/p/1095920000
1095930000 | SL 7.62HP/03/90LF 3.2 SN BK BX | 203.2 | 100 | 54 | 54 | PCE | P315 | PCB-Connectors SV/BU;SU/BU | PL | Composants sur CI | PL33 | Connecteurs de puissance pour CI pas 7,62 mm, ou> | 4032248957484 | 85366930 | DE | Connecteur PCB (raccordement sur platine), 500 V, 29 A, Pas en mm: 7.62, Nombre de pôles: 3, Raccordement soudé THT, Boîte | 210 | G | 947 | CCM | 339 | 133 | 21 | MM | 49 |  |  | https://eshop.weidmueller.com/p/1095930000
1095940000 | SL 7.62HP/04/90LF 3.2 SN BK BX | 243.51 | 100 | 42 | 42 | PCE | P315 | PCB-Connectors SV/BU;SU/BU | PL | Composants sur CI | PL33 | Connecteurs de puissance pour CI pas 7,62 mm, ou> | 4032248957477 | 85366930 | DE | Connecteur PCB (raccordement sur platine), 500 V, 29 A, Pas en mm: 7.62, Nombre de pôles: 4, Raccordement soudé THT, Boîte | 199 | G | 960 | CCM | 341 | 134 | 21 | MM | 49 |  |  | https://eshop.weidmueller.com/p/1095940000
1095950000 | SL 7.62HP/05/90LF 3.2 SN BK BX | 283.85 | 100 | 36 | 36 | PCE | P315 | PCB-Connectors SV/BU;SU/BU | PL | Composants sur CI | PL33 | Connecteurs de puissance pour CI pas 7,62 mm, ou> | 4032248957460 | 85366930 | DE | Connecteur PCB (raccordement sur platine), 500 V, 29 A, Pas en mm: 7.62, Nombre de pôles: 5, Raccordement soudé THT, Boîte | 197 | G | 1005 | CCM | 341 | 134 | 22 | MM | 7 |  |  | https://eshop.weidmueller.com/p/1095950000
1095960000 | SL 7.62HP/06/90LF 3.2 SN BK BX | 324.21 | 100 | 30 | 30 | PCE | P315 | PCB-Connectors SV/BU;SU/BU | PL | Composants sur CI | PL33 | Connecteurs de puissance pour CI pas 7,62 mm, ou> | 4032248957453 | 85366930 | DE | Connecteur PCB (raccordement sur platine), 500 V, 29 A, Pas en mm: 7.62, Nombre de pôles: 6, Raccordement soudé THT, Boîte | 190 | G | 996 | CCM | 338 | 134 | 22 | MM | 42 |  |  | https://eshop.weidmueller.com/p/1095960000
1096010000 | SL 7.62HP/11/90LF 3.2 SN BK BX | 525.89 | 100 | 18 | 18 | PCE | P315 | PCB-Connectors SV/BU;SU/BU | PL | Composants sur CI | PL33 | Connecteurs de puissance pour CI pas 7,62 mm, ou> | 4032248960194 | 85366930 | DE | Connecteur PCB (raccordement sur platine), 500 V, 29 A, Pas en mm: 7.62, Nombre de pôles: 11, Raccordement soudé THT, Boîte | 186 | G | 952 | CCM | 341 | 133 | 21 | MM | 49 |  | 31/03/2027 | https://eshop.weidmueller.com/p/1096010000
1096020000 | SL 7.62HP/12/90LF 3.2 SN BK BX | 566.21 | 100 | 18 | 18 | PCE | P315 | PCB-Connectors SV/BU;SU/BU | PL | Composants sur CI | PL33 | Connecteurs de puissance pour CI pas 7,62 mm, ou> | 4032248960187 | 85366930 | DE | Connecteur PCB (raccordement sur platine), 500 V, 29 A, Pas en mm: 7.62, Nombre de pôles: 12, Raccordement soudé THT, Boîte | 194 | G | 960 | CCM | 341 | 134 | 21 | MM | 49 |  | 31/03/2027 | https://eshop.weidmueller.com/p/1096020000
1096030000 | SL 7.62HP/02/90LF 3.2 SN OR BX | 162.84 | 100 | 72 | 72 | PCE | P315 | PCB-Connectors SV/BU;SU/BU | PL | Composants sur CI | PL33 | Connecteurs de puissance pour CI pas 7,62 mm, ou> | 4032248960170 | 85366930 | DE | Connecteur PCB (raccordement sur platine), 500 V, 29 A, Pas en mm: 7.62, Nombre de pôles: 2, Raccordement soudé THT, Boîte | 235 | G | 723.35 | CCM | 170 | 115 | 37 | MM | 49 |  | 31/03/2027 | https://eshop.weidmueller.com/p/1096030000
1096040000 | SL 7.62HP/03/90LF 3.2 SN OR BX | 203.2 | 100 | 54 | 54 | PCE | P315 | PCB-Connectors SV/BU;SU/BU | PL | Composants sur CI | PL33 | Connecteurs de puissance pour CI pas 7,62 mm, ou> | 4032248960163 | 85366930 | DE | Connecteur PCB (raccordement sur platine), 500 V, 29 A, Pas en mm: 7.62, Nombre de pôles: 3, Raccordement soudé THT, Boîte | 209 | G | 1011.164 | CCM | 343 | 134 | 22 | MM | 49 |  |  | https://eshop.weidmueller.com/p/1096040000
1096050000 | SL 7.62HP/04/90LF 3.2 SN OR BX | 243.51 | 100 | 42 | 42 | PCE | P315 | PCB-Connectors SV/BU;SU/BU | PL | Composants sur CI | PL33 | Connecteurs de puissance pour CI pas 7,62 mm, ou> | 4032248960156 | 85366930 | DE | Connecteur PCB (raccordement sur platine), 500 V, 29 A, Pas en mm: 7.62, Nombre de pôles: 4, Raccordement soudé THT, Boîte | 336 | G | 972 | CCM | 225 | 108 | 40 | MM | 49 |  | 31/03/2027 | https://eshop.weidmueller.com/p/1096050000
1096060000 | SL 7.62HP/05/90LF 3.2 SN OR BX | 283.85 | 100 | 36 | 36 | PCE | P315 | PCB-Connectors SV/BU;SU/BU | PL | Composants sur CI | PL33 | Connecteurs de puissance pour CI pas 7,62 mm, ou> | 4032248960149 | 85366930 | DE | Connecteur PCB (raccordement sur platine), 500 V, 29 A, Pas en mm: 7.62, Nombre de pôles: 5, Raccordement soudé THT, Boîte | 200 | G | 615 | CCM | 338 | 130 | 14 | MM | 49 |  | 31/03/2027 | https://eshop.weidmueller.com/p/1096060000
1096070000 | SL 7.62HP/06/90LF 3.2 SN OR BX | 324.21 | 100 | 30 | 30 | PCE | P315 | PCB-Connectors SV/BU;SU/BU | PL | Composants sur CI | PL33 | Connecteurs de puissance pour CI pas 7,62 mm, ou> | 4032248960132 | 85366930 | DE | Connecteur PCB (raccordement sur platine), 500 V, 29 A, Pas en mm: 7.62, Nombre de pôles: 6, Raccordement soudé THT, Boîte | 200 | G | 615 | CCM | 338 | 130 | 14 | MM | 49 |  | 31/03/2027 | https://eshop.weidmueller.com/p/1096070000
1096080000 | SL 7.62HP/07/90LF 3.2 SN OR BX | 364.54 | 100 | 30 | 30 | PCE | P315 | PCB-Connectors SV/BU;SU/BU | PL | Composants sur CI | PL33 | Connecteurs de puissance pour CI pas 7,62 mm, ou> | 4032248960125 | 85366930 | DE | Connecteur PCB (raccordement sur platine), 500 V, 29 A, Pas en mm: 7.62, Nombre de pôles: 7, Raccordement soudé THT, Boîte | 230 | G | 615 | CCM | 338 | 130 | 14 | MM | 49 |  | 31/03/2027 | https://eshop.weidmueller.com/p/1096080000
1096090000 | SL 7.62HP/08/90LF 3.2 SN OR BX | 404.89 | 100 | 24 | 24 | PCE | P315 | PCB-Connectors SV/BU;SU/BU | PL | Composants sur CI | PL33 | Connecteurs de puissance pour CI pas 7,62 mm, ou> | 4032248960118 | 85366930 | DE | Connecteur PCB (raccordement sur platine), 500 V, 29 A, Pas en mm: 7.62, Nombre de pôles: 8, Raccordement soudé THT, Boîte | 212 | G | 615 | CCM | 338 | 130 | 14 | MM | 49 |  | 31/03/2027 | https://eshop.weidmueller.com/p/1096090000
1096100000 | SL 7.62HP/09/90LF 3.2 SN OR BX | 445.22 | 100 | 24 | 24 | PCE | P315 | PCB-Connectors SV/BU;SU/BU | PL | Composants sur CI | PL33 | Connecteurs de puissance pour CI pas 7,62 mm, ou> | 4032248959907 | 85366930 | DE | Connecteur PCB (raccordement sur platine), 500 V, 29 A, Pas en mm: 7.62, Nombre de pôles: 9, Raccordement soudé THT, Boîte | 236 | G | 615 | CCM | 338 | 130 | 14 | MM | 49 |  | 31/03/2027 | https://eshop.weidmueller.com/p/1096100000
1096110000 | SL 7.62HP/10/90LF 3.2 SN OR BX | 485.57 | 100 | 18 | 18 | PCE | P315 | PCB-Connectors SV/BU;SU/BU | PL | Composants sur CI | PL33 | Connecteurs de puissance pour CI pas 7,62 mm, ou> | 4032248959891 | 85366930 | DE | Connecteur PCB (raccordement sur platine), 500 V, 29 A, Pas en mm: 7.62, Nombre de pôles: 10, Raccordement soudé THT, Boîte | 121 | G | 615 | CCM | 338 | 130 | 14 | MM | 49 |  | 31/03/2027 | https://eshop.weidmueller.com/p/1096110000
1096120000 | SL 7.62HP/11/90LF 3.2 SN OR BX | 525.89 | 100 | 18 | 18 | PCE | P315 | PCB-Connectors SV/BU;SU/BU | PL | Composants sur CI | PL33 | Connecteurs de puissance pour CI pas 7,62 mm, ou> | 4032248959884 | 85366930 | DE | Connecteur PCB (raccordement sur platine), 500 V, 29 A, Pas en mm: 7.62, Nombre de pôles: 11, Raccordement soudé THT, Boîte | 344 | G | 990 | CCM | 225 | 110 | 40 | MM | 49 |  | 31/03/2027 | https://eshop.weidmueller.com/p/1096120000
1096130000 | SL 7.62HP/12/90LF 3.2 SN OR BX | 566.21 | 100 | 18 | 18 | PCE | P315 | PCB-Connectors SV/BU;SU/BU | PL | Composants sur CI | PL33 | Connecteurs de puissance pour CI pas 7,62 mm, ou> | 4032248959877 | 85366930 | DE | Connecteur PCB (raccordement sur platine), 500 V, 29 A, Pas en mm: 7.62, Nombre de pôles: 12, Raccordement soudé THT, Boîte | 138 | G | 615 | CCM | 338 | 130 | 14 | MM | 49 |  | 31/03/2027 | https://eshop.weidmueller.com/p/1096130000
1096150000 | IE-BIC-HYB-P-0,5-300 | 78.9 | 100 | 300 | 300 | PCE | I655 | Industrial Ethernet Steady Tec | PB | Connecteurs Etanches/composants passifs | PB47 | Ethernet Industriel Composants Passifs | 4032248869114 | 85366990 | DE | Connecteur hybride, Contact à sertir Connecteur débrochable pour la transmission de la puissance et des signaux. | 90 | G | 467.86 | CCM | 114 | 114 | 36 | MM | 7 |  |  | https://eshop.weidmueller.com/p/1096150000
1096170000 | THM EL VIN 15 WS 5L 30M | 133.1 | 1 | 1 | 1 | PCE | P176 | Labels markers | PI | Produits d'Installation | PI83 | Matériels d'installation | 4032248869145 | 39199080 | DE | Repérage d’appareils, Longueur: 30000 mm, Caractères imprimés: sans, Film vinyle, blanc, -40...80 °C | 630 | G | 885 | CCM | 97 | 97 | 94 | MM | 35 |  |  | https://eshop.weidmueller.com/p/1096170000
1096180000 | IE-PIC-HYB-S-0,5-300 | 97.35 | 100 | 300 | 300 | PCE | I655 | Industrial Ethernet Steady Tec | PB | Connecteurs Etanches/composants passifs | PB47 | Ethernet Industriel Composants Passifs | 4032248869152 | 85366990 | DE | Connecteur hybride, Contact à sertir Connecteur débrochable pour la transmission de la puissance et des signaux. | 85 | G | 445.74 | CCM | 115 | 114 | 34 | MM | 7 |  |  | https://eshop.weidmueller.com/p/1096180000
1097320000 | S2L-SMT 3.50/08/180G 1.5SN SW RL | 374.35 | 100 | 175 | 175 | PCE | P310 | PCB-connectors 3 pin pitch | PL | Composants sur CI | PL30 | Connecteurs pour CI pas < 5mm | 4032248870189 | 85366990 | DE | Connecteur PCB (raccordement sur platine), 125 V, 10 A, Pas en mm: 3.50, Nombre de pôles: 8, Raccordement soudé THT/THR, Tape | 775 | G | 4138 | CCM | 330 | 330 | 38 | MM | 49 | 1358880000 | 31/12/2028 | https://eshop.weidmueller.com/p/1097320000
1097330000 | S2L-SMT 3.50/12/180G 1.5SN SW RL | 519.04 | 100 | 175 | 175 | PCE | P310 | PCB-connectors 3 pin pitch | PL | Composants sur CI | PL30 | Connecteurs pour CI pas < 5mm | 4032248870332 | 85366990 | DE | Connecteur PCB (raccordement sur platine), 125 V, 10 A, Pas en mm: 3.50, Nombre de pôles: 12, Raccordement soudé THT/THR, Tape | 970 | G | 5621 | CCM | 332 | 332 | 51 | MM | 49 | 1358920000 | 31/12/2028 | https://eshop.weidmueller.com/p/1097330000
1097340000 | S2L-SMT 3.50/24/180G 1.5SN SW RL | 953.08 | 100 | 150 | 150 | PCE | P310 | PCB-connectors 3 pin pitch | PL | Composants sur CI | PL30 | Connecteurs pour CI pas < 5mm | 4032248870356 | 85366990 | DE | Connecteur PCB (raccordement sur platine), 125 V, 10 A, Pas en mm: 3.50, Nombre de pôles: 24, Raccordement soudé THT/THR, Tape | 1475 | G | 12119.436 | CCM | 369 | 357 | 92 | MM | 49 | 1359060000 | 31/12/2028 | https://eshop.weidmueller.com/p/1097340000
1097350000 | S2L-SMT 3.50/30/180G 1.5SN BK BX | 1085.15 | 100 | 30 | 30 | PCE | P313 | PCB-Connectors S2L/B2L Minimate | PL | Composants sur CI | PL30 | Connecteurs pour CI pas < 5mm | 4032248870424 | 85366990 | DE | Connecteur PCB (raccordement sur platine), 125 V, 10 A, Pas en mm: 3.50, Nombre de pôles: 30, Raccordement soudé THT/THR, Boîte | 273 | G | 1096.656 | CCM | 341 | 134 | 24 | MM | 35 | 1290550000 | 31/12/2028 | https://eshop.weidmueller.com/p/1097350000
1097360000 | S2L-SMT 3.50/34/180G 1.5SN BK BX | 1229.84 | 100 | 30 | 30 | PCE | P313 | PCB-Connectors S2L/B2L Minimate | PL | Composants sur CI | PL30 | Connecteurs pour CI pas < 5mm | 4032248870202 | 85366990 | DE | Connecteur PCB (raccordement sur platine), 125 V, 10 A, Pas en mm: 3.50, Nombre de pôles: 34, Raccordement soudé THT/THR, Boîte | 299 | G | 1018.71 | CCM | 343 | 135 | 22 | MM | 35 | 1290570000 | 31/12/2028 | https://eshop.weidmueller.com/p/1097360000
1097370000 | BL 3.50/21/270F SN BK BX PRT | 1787.49 | 100 | 18 | 18 | PCE | P310 | PCB-connectors 3 pin pitch | PL | Composants sur CI | PL30 | Connecteurs pour CI pas < 5mm | 4032248870448 | 85366990 | CZ | Raccord enfichable du circuit imprimé avec une technologie de connexion innovante qui garantit un maniement sûr et intuitif. | 456 | G | 1536.298 | CCM | 349 | 142 | 31 | MM | 49 |  |  | https://eshop.weidmueller.com/p/1097370000
1099580000 | IE-CD-MA | 8.33 | 1 | 10 | 10 | PCE | I652 | Industrial Ethernet Connector | PB | Connecteurs Etanches/composants passifs | PB47 | Ethernet Industriel Composants Passifs | 4032248874040 | 85389099 | DE | Pied de montage Montage simple et rapide des prises de raccordement pour Ethernet industriel grâce aux pieds de montage. | 455 | G | 893 | CCM | 130 | 104 | 66 | MM | 21 |  |  | https://eshop.weidmueller.com/p/1099580000
1099750200 | SAIL-M8G-3-2.0UK3 | 10.18 | 1 | 10 | 10 | PCE | I673 | SAI accessories | PB | Connecteurs Etanches/composants passifs | PB46 | SAI Accessoires pour répartiteurs capteurs et actionneurs | 4050118280616 | 85444290 | RO | Câbles capteurs/actionneurs confectionnés pour le raccordement de capteurs/actionneurs et pour la transmission de données. Les connecteurs débrochables sont moulés et testés. | 520 | G | 720 | CCM | 240 | 50 | 60 | MM | 56 |  | 30/09/2026 | https://eshop.weidmueller.com/p/1099750200
1099750500 | SAIL-M8G-3-5.0UK3 | 14.11 | 1 | 10 | 10 | PCE | I673 | SAI accessories | PB | Connecteurs Etanches/composants passifs | PB46 | SAI Accessoires pour répartiteurs capteurs et actionneurs | 4050118280296 | 85444290 | RO | Câbles capteurs/actionneurs confectionnés pour le raccordement de capteurs/actionneurs et pour la transmission de données. Les connecteurs débrochables sont moulés et testés. | 1121 | G | 5767.3 | CCM | 245 | 214 | 110 | MM | 56 |  | 30/09/2026 | https://eshop.weidmueller.com/p/1099750500
1099751000 | SAIL-M8G-3-10UK3 | 20.67 | 1 | 10 | 10 | PCE | I673 | SAI accessories | PB | Connecteurs Etanches/composants passifs | PB46 | SAI Accessoires pour répartiteurs capteurs et actionneurs | 4050118280654 | 85444290 | RO | Câbles capteurs/actionneurs confectionnés pour le raccordement de capteurs/actionneurs et pour la transmission de données. Les connecteurs débrochables sont moulés et testés. | 2173 | G | 7532.008 | CCM | 251 | 242 | 124 | MM | 56 |  | 30/09/2026 | https://eshop.weidmueller.com/p/1099751000
1099760015 | SAIL-VSA-M8G-3-0.15U | 27.4 | 1 | 1 | 1 | PCE | I673 | SAI accessories | PB | Connecteurs Etanches/composants passifs | PB46 | SAI Accessoires pour répartiteurs capteurs et actionneurs | 4050118111293 | 85444290 | DE | Câble de raccordement avec prise à soupape. La prise à soupape dispose d'un indicateur de fonctionnement (LED) et d'un circuit de protection. | 35 | G | 194.94 | CCM | 114 | 57 | 30 | MM | 63 |  |  | https://eshop.weidmueller.com/p/1099760015
1099760030 | SAIL-VSA-M8G-3-0.3U | 27.7 | 1 | 1 | 1 | PCE | I673 | SAI accessories | PB | Connecteurs Etanches/composants passifs | PB46 | SAI Accessoires pour répartiteurs capteurs et actionneurs | 4032248953264 | 85444290 | CZ | Câble de vanne (confectionné), Connecteur droit - Connecteur EV, Forme boîtier A (18 mm), M8 = aucun, Longueur du câble: 0.3 m, PUR, noir | 42 | G | 268.584 | CCM | 114 | 76 | 31 | MM | 63 |  |  | https://eshop.weidmueller.com/p/1099760030
1099760050 | SAIL-VSA-M8G-3-0.5U | 28.1 | 1 | 1 | 1 | PCE | I673 | SAI accessories | PB | Connecteurs Etanches/composants passifs | PB46 | SAI Accessoires pour répartiteurs capteurs et actionneurs | 4032248874675 | 85444290 | CZ | Câble de vanne (confectionné), Connecteur droit - Connecteur EV, Forme boîtier A (18 mm), M8 = aucun, Longueur du câble: 0.5 m, PUR, noir | 48 | G | 388.37 | CCM | 116 | 108 | 31 | MM | 63 |  |  | https://eshop.weidmueller.com/p/1099760050
1099760070 | SAIL-VSA-M8G-3-0.7U | 28.4 | 1 | 1 | 1 | PCE | I673 | SAI accessories | PB | Connecteurs Etanches/composants passifs | PB46 | SAI Accessoires pour répartiteurs capteurs et actionneurs | 4064675008378 | 85444290 | CZ | Câble de raccordement avec prise à soupape. La prise à soupape dispose d'un indicateur de fonctionnement (LED) et d'un circuit de protection. | 125 | G | 44 | CCM | 10 | 20 | 220 | MM | 99 |  |  | https://eshop.weidmueller.com/p/1099760070
1099760100 | SAIL-VSA-M8G-3-1.0U | 29 | 1 | 1 | 1 | PCE | I673 | SAI accessories | PB | Connecteurs Etanches/composants passifs | PB46 | SAI Accessoires pour répartiteurs capteurs et actionneurs | 4064675007203 | 85444290 | CZ | Câble de raccordement avec prise à soupape. La prise à soupape dispose d'un indicateur de fonctionnement (LED) et d'un circuit de protection. | 62 | G | 645 | CCM | 147 | 137 | 32 | MM | 99 |  |  | https://eshop.weidmueller.com/p/1099760100
1099760150 | SAIL-VSA-M8G-3-1.5U | 29.9 | 1 | 1 | 1 | PCE | I673 | SAI accessories | PB | Connecteurs Etanches/composants passifs | PB46 | SAI Accessoires pour répartiteurs capteurs et actionneurs | 4032248874682 | 85444290 | CZ | Câble de vanne (confectionné), Connecteur droit - Connecteur EV, Forme boîtier A (18 mm), M8 = aucun, Longueur du câble: 1.5 m, PUR, noir | 78 | G | 938.525 | CCM | 175 | 173 | 31 | MM | 63 |  |  | https://eshop.weidmueller.com/p/1099760150
1099760250 | SAIL-VSA-M8G-3-2.5U | 31.8 | 1 | 1 | 1 | PCE | I673 | SAI accessories | PB | Connecteurs Etanches/composants passifs | PB46 | SAI Accessoires pour répartiteurs capteurs et actionneurs | 4032248874699 | 85444290 | CZ | Câble de raccordement avec prise à soupape. La prise à soupape dispose d'un indicateur de fonctionnement (LED) et d'un circuit de protection. | 136 | G | 717 | CCM | 28 | 160 | 160 | MM | 99 |  |  | https://eshop.weidmueller.com/p/1099760250
1099760300 | SAIL-VSA-M8G-3-3.0U | 32.7 | 1 | 1 | 1 | PCE | I673 | SAI accessories | PB | Connecteurs Etanches/composants passifs | PB46 | SAI Accessoires pour répartiteurs capteurs et actionneurs | 4050118233193 | 85444290 | CZ | Câble de raccordement avec prise à soupape. La prise à soupape dispose d'un indicateur de fonctionnement (LED) et d'un circuit de protection. | 125 | G | 44 | CCM | 10 | 20 | 220 | MM | 99 |  |  | https://eshop.weidmueller.com/p/1099760300
1099760500 | SAIL-VSA-M8G-3-5.0U | 36.4 | 1 | 1 | 1 | PCE | I673 | SAI accessories | PB | Connecteurs Etanches/composants passifs | PB46 | SAI Accessoires pour répartiteurs capteurs et actionneurs | 4032248874705 | 85444290 | CZ | Câble de vanne (confectionné), Connecteur droit - Connecteur EV, Forme boîtier A (18 mm), M8 = aucun, Longueur du câble: 5 m, PUR, noir | 179 | G | 886 | CCM | 171 | 167 | 31 | MM | 56 |  |  | https://eshop.weidmueller.com/p/1099760500
1099761000 | SAIL-VSA-M8G-3-10U | 45.7 | 1 | 1 | 1 | PCE | I673 | SAI accessories | PB | Connecteurs Etanches/composants passifs | PB46 | SAI Accessoires pour répartiteurs capteurs et actionneurs | 4032248874712 | 85444290 | CZ | Câble de vanne (confectionné), Connecteur droit - Connecteur EV, Forme boîtier A (18 mm), M8 = aucun, Longueur du câble: 10 m, PUR, noir | 295 | G | 1000 | CCM | 25 | 200 | 200 | MM | 99 |  |  | https://eshop.weidmueller.com/p/1099761000
1099770015 | SAIL-VSBD-M8G-3-0.15U | 27.4 | 1 | 1 | 1 | PCE | I673 | SAI accessories | PB | Connecteurs Etanches/composants passifs | PB46 | SAI Accessoires pour répartiteurs capteurs et actionneurs | 4050118066746 | 85444290 | DE | Câble de raccordement avec prise à soupape. La prise à soupape dispose d'un indicateur de fonctionnement (LED) et d'un circuit de protection. | 32 | G | 162.08 | CCM | 243 | 29 | 23 | MM | 99 |  |  | https://eshop.weidmueller.com/p/1099770015
1099770050 | SAIL-VSBD-M8G-3-0.5U | 28.1 | 1 | 1 | 1 | PCE | I673 | SAI accessories | PB | Connecteurs Etanches/composants passifs | PB46 | SAI Accessoires pour répartiteurs capteurs et actionneurs | 4032248874729 | 85444290 | DE | Câble de vanne (confectionné), Connecteur droit - Connecteur EV, Forme boîtier B DIN (10 mm), M8 = aucun, Longueur du câble: 0.5 m, PUR, noir | 44 | G | 251.16 | CCM | 120 | 91 | 23 | MM | 63 |  |  | https://eshop.weidmueller.com/p/1099770050
1099770150 | SAIL-VSBD-M8G-3-1.5U | 29.9 | 1 | 1 | 1 | PCE | I673 | SAI accessories | PB | Connecteurs Etanches/composants passifs | PB46 | SAI Accessoires pour répartiteurs capteurs et actionneurs | 4032248874736 | 85444290 | DE | Câble de vanne (confectionné), Connecteur droit - Connecteur EV, Forme boîtier B DIN (10 mm), M8 = aucun, Longueur du câble: 1.5 m, PUR, noir | 64 | G | 419.83 | CCM | 147 | 136 | 21 | MM | 35 |  |  | https://eshop.weidmueller.com/p/1099770150
1099770300 | SAIL-VSBD-M8G-3-3.0U | 32.7 | 1 | 1 | 1 | PCE | I673 | SAI accessories | PB | Connecteurs Etanches/composants passifs | PB46 | SAI Accessoires pour répartiteurs capteurs et actionneurs | 4050118150346 | 85444290 | DE | Câble de vanne (confectionné), Connecteur droit - Connecteur EV, Forme boîtier B DIN (10 mm), M8 = aucun, Longueur du câble: 3 m, PUR, noir | 101 | G | 337.5 | CCM | 15 | 150 | 150 | MM | 28 |  |  | https://eshop.weidmueller.com/p/1099770300
1099770500 | SAIL-VSBD-M8G-3-5.0U | 36.4 | 1 | 1 | 1 | PCE | I673 | SAI accessories | PB | Connecteurs Etanches/composants passifs | PB46 | SAI Accessoires pour répartiteurs capteurs et actionneurs | 4032248874750 | 85444290 | DE | Câble de vanne (confectionné), Connecteur droit - Connecteur EV, Forme boîtier B DIN (10 mm), M8 = aucun, Longueur du câble: 5 m, PUR, noir | 155 | G | 144 | CCM | 15 | 40 | 240 | MM | 35 |  |  | https://eshop.weidmueller.com/p/1099770500
1099771000 | SAIL-VSBD-M8G-3-10U | 45.7 | 1 | 1 | 1 | PCE | I673 | SAI accessories | PB | Connecteurs Etanches/composants passifs | PB46 | SAI Accessoires pour répartiteurs capteurs et actionneurs | 4032248874767 | 85444290 | DE | Câble de vanne (confectionné), Connecteur droit - Connecteur EV, Forme boîtier B DIN (10 mm), M8 = aucun, Longueur du câble: 10 m, PUR, noir | 293 | G | 926 | CCM | 21 | 210 | 210 | MM | 35 |  |  | https://eshop.weidmueller.com/p/1099771000
1099790060 | SAIL-ZW-VSC-0.6U | 39.1 | 1 | 1 | 1 | PCE | I673 | SAI accessories | PB | Connecteurs Etanches/composants passifs | PB46 | SAI Accessoires pour répartiteurs capteurs et actionneurs | 4050118889390 | 85444290 | CZ | Câble adaptateur prêt à connecter pour câbles capteurs/actionneurs. SAI Accessoires pour répartiteurs capteurs et actionneurs | 83 | G | 506 | CCM | 181 | 133 | 21 | MM | 63 |  |  | https://eshop.weidmueller.com/p/1099790060
1099790100 | SAIL-ZW-VSC-1.0U | 39.9 | 1 | 1 | 1 | PCE | I673 | SAI accessories | PB | Connecteurs Etanches/composants passifs | PB46 | SAI Accessoires pour répartiteurs capteurs et actionneurs | 4032248874835 | 85444290 | CZ | Câble adaptateur prêt à connecter pour câbles capteurs/actionneurs. SAI Accessoires pour répartiteurs capteurs et actionneurs | 109 | G | 545 | CCM | 166 | 149 | 22 | MM | 7 |  |  | https://eshop.weidmueller.com/p/1099790100
1099990000 | SL 7.62/02/180B 3.2SN GN BX | 67.38 | 100 | 100 | 100 | PCE | P312 | PCB-connectors 7 pin pitch | PL | Composants sur CI | PL43 | PCB Connector | 4032248874958 | 85366930 | DE | Connecteur PCB (raccordement sur platine), 630 V, 18.5 A, Pas en mm: 7.62, Nombre de pôles: 2, Raccordement soudé THT, Boîte | 110 | G | 429 | CCM | 165 | 65 | 40 | MM | 49 |  |  | https://eshop.weidmueller.com/p/1099990000
1100000000 | SL 7.62/05/180 3.2SN GN BX | 189.32 | 100 | 50 | 50 | PCE | P315 | PCB-Connectors SV/BU;SU/BU | PL | Composants sur CI | PL43 | PCB Connector | 4032248875108 | 85366930 | DE | Connecteur PCB (raccordement sur platine), 630 V, 18.5 A, Pas en mm: 7.62, Nombre de pôles: 5, Raccordement soudé THT, Boîte | 136 | G | 623.7 | CCM | 220 | 63 | 45 | MM | 49 |  |  | https://eshop.weidmueller.com/p/1100000000
1100520000 | BL 3.50/04/180 SN BK BX PRT | 358.47 | 100 | 132 | 132 | PCE | P310 | PCB-connectors 3 pin pitch | PL | Composants sur CI | PL30 | Connecteurs pour CI pas < 5mm | 4032248875733 | 85366990 | DE | Raccord enfichable du circuit imprimé avec une technologie de connexion innovante qui garantit un maniement sûr et intuitif. | 531 | G | 1143.72 | CCM | 353 | 135 | 24 | MM | 35 |  |  | https://eshop.weidmueller.com/p/1100520000
1100530000 | BL 3.50/05/180 SN BK BX PRT | 408.45 | 100 | 102 | 102 | PCE | P310 | PCB-connectors 3 pin pitch | PL | Composants sur CI | PL30 | Connecteurs pour CI pas < 5mm | 4032248875597 | 85366990 | DE | BL 3.50/05/180 SN BK BX PRT - Coffrets ATEX - BL 3.50/05/180 SN BK BX PRT Connecteurs pour CI pas < 5mm | 450.024 | G | 878.8 | CCM | 338 | 130 | 20 | MM | 70 |  |  | https://eshop.weidmueller.com/p/1100530000
1100600000 | BLC 5.08/18/180R OR BX | 307.68 | 100 | 20 | 20 | PCE | P311 | PCB-connectors 5 pin pitch | PL | Composants sur CI | PL30 | Connecteurs pour CI pas < 5mm | 4032248875351 | 85472000 | RO | Connecteur PCB (raccordement du conducteur), 320 V, 21 A, Pas en mm: 5.08, 2.5 mm², Nombre de pôles: 18, Raccordement à sertir, Boîte | 222 | G | 910 | CCM | 177 | 97 | 53 | MM | 35 |  |  | https://eshop.weidmueller.com/p/1100600000
1101000000 | SV 7.62HP/04/90MSF2 3.5SN BK BX | 489.28 | 100 | 48 | 48 | PCE | P315 | PCB-Connectors SV/BU;SU/BU | PL | Composants sur CI | PL33 | Connecteurs de puissance pour CI pas 7,62 mm, ou> | 4050118120400 | 85366990 | RO | Connecteur PCB (raccordement sur platine), 630 V, 57 A, Pas en mm: 7.62, Nombre de pôles: 4, Raccordement soudé THT, Boîte | 509 | G | 1912.52 | CCM | 349 | 137 | 40 | MM | 28 |  |  | https://eshop.weidmueller.com/p/1101000000
1101030000 | SV 7.62HP/04/90MSF4 3.5SN BK BX | 430.63 | 100 | 48 | 48 | PCE | P315 | PCB-Connectors SV/BU;SU/BU | PL | Composants sur CI | PL33 | Connecteurs de puissance pour CI pas 7,62 mm, ou> | 4099986955868 | 85369010 | RO | SV 7.62HP/04/90MSF4 3.5SN BK BX -Connecteurs de puissance pour CI pas 7,62 mm, ou> | 495 | G | 1898.56 | CCM | 349 | 136 | 40 | MM | 21 |  |  | https://eshop.weidmueller.com/p/1101030000
1102030000 | BLZ/SL KO GY | 29.99 | 100 | 50 | 50 | PCE | P318 | Connectors accessories | PL | Composants sur CI | PL30 | Connecteurs pour CI pas < 5mm | 4032248876631 | 39269097 | DE | Élément de codage pour connecteur pour circuit imprimé. Connecteurs pour CI pas < 5mm | 42 | G | 265.4 | CCM | 89 | 71 | 42 | MM | 35 |  |  | https://eshop.weidmueller.com/p/1102030000
1102190003 | IE-C5DS4VG0003MCSMCS-E | 52.7 | 1 | 1 | 1 | PCE | I653 | Industrial Ethernet Cables | PB | Connecteurs Etanches/composants passifs | PB47 | Ethernet Industriel Composants Passifs | 4050118239713 | 85444290 | RO | Câbles de données PROFINET prêts à raccorder avec fils en cuivre. Ethernet Industriel Composants Passifs | 49 | G | 99.36 | CCM | 414 | 15 | 16 | MM | 56 |  |  | https://eshop.weidmueller.com/p/1102190003
1102190005 | IE-C5DS4VG0005MCSMCS-E | 53.44 | 1 | 1 | 1 | PCE | I653 | Industrial Ethernet Cables | PB | Connecteurs Etanches/composants passifs | PB47 | Ethernet Industriel Composants Passifs | 4032248993130 | 85444290 | DE | Câbles de données PROFINET prêts à raccorder avec fils en cuivre. Ethernet Industriel Composants Passifs | 63 | G | 279.57 | CCM | 143 | 115 | 17 | MM | 91 |  |  | https://eshop.weidmueller.com/p/1102190005
1102190008 | IE-C5DS4VG0008MCSMCS-E | 54.68 | 1 | 1 | 1 | PCE | I653 | Industrial Ethernet Cables | PB | Connecteurs Etanches/composants passifs | PB47 | Ethernet Industriel Composants Passifs | 4050118260830 | 85444290 | RO | Câbles de données PROFINET prêts à raccorder avec fils en cuivre. Ethernet Industriel Composants Passifs | 83 | G | 551.178 | CCM | 177 | 173 | 18 | MM | 56 |  |  | https://eshop.weidmueller.com/p/1102190008
1102190010 | IE-C5DS4VG0010MCSMCS-E | 55.47 | 1 | 1 | 1 | PCE | I653 | Industrial Ethernet Cables | PB | Connecteurs Etanches/composants passifs | PB47 | Ethernet Industriel Composants Passifs | 4032248993123 | 85444290 | RO | Câbles de données PROFINET prêts à raccorder avec fils en cuivre. Ethernet Industriel Composants Passifs | 97 | G | 551 | CCM | 182 | 178 | 17 | MM | 21 |  |  | https://eshop.weidmueller.com/p/1102190010
1102190015 | IE-C5DS4VG0015MCSMCS-E | 57.45 | 1 | 1 | 1 | PCE | I653 | Industrial Ethernet Cables | PB | Connecteurs Etanches/composants passifs | PB47 | Ethernet Industriel Composants Passifs | 4032248876938 | 85444290 | RO | Câble PROFINET (confectionné), M12 codage D – mâle droit IP 67, M12 codage D – mâle droit IP 67, Nombre de pôles: 4, Longueur: 1.5 m | 132 | G | 629.442 | CCM | 187 | 187 | 18 | MM | 42 |  |  | https://eshop.weidmueller.com/p/1102190015
1102190020 | IE-C5DS4VG0020MCSMCS-E | 59.37 | 1 | 1 | 1 | PCE | I653 | Industrial Ethernet Cables | PB | Connecteurs Etanches/composants passifs | PB47 | Ethernet Industriel Composants Passifs | 4050118009026 | 85444290 | DE | Câbles de données PROFINET prêts à raccorder avec fils en cuivre. Ethernet Industriel Composants Passifs | 162 | G | 763.968 | CCM | 184 | 173 | 24 | MM | 91 |  |  | https://eshop.weidmueller.com/p/1102190020
1102190030 | IE-C5DS4VG0030MCSMCS-E | 63.4 | 1 | 1 | 1 | PCE | I653 | Industrial Ethernet Cables | PB | Connecteurs Etanches/composants passifs | PB47 | Ethernet Industriel Composants Passifs | 4050118009033 | 85444290 | RO | Câbles de données PROFINET prêts à raccorder avec fils en cuivre. Jeux de cordons PROFINET | 230 | G | 919 | CCM | 189 | 187 | 26 | MM | 56 |  |  | https://eshop.weidmueller.com/p/1102190030
1102190050 | IE-C5DS4VG0050MCSMCS-E | 71.32 | 1 | 1 | 1 | PCE | I653 | Industrial Ethernet Cables | PB | Connecteurs Etanches/composants passifs | PB47 | Ethernet Industriel Composants Passifs | 4032248964864 | 85444290 | RO | Câble PROFINET (confectionné), M12 codage D – mâle droit IP 67, M12 codage D – mâle droit IP 67, Nombre de pôles: 4, Longueur: 5 m | 364 | G | 1217.216 | CCM | 182 | 176 | 38 | MM | 56 |  |  | https://eshop.weidmueller.com/p/1102190050
1102190060 | IE-C5DS4VG0060MCSMCS-E | 75.21 | 1 | 1 | 1 | PCE | I653 | Industrial Ethernet Cables | PB | Connecteurs Etanches/composants passifs | PB47 | Ethernet Industriel Composants Passifs | 4050118517620 | 85444290 | RO | Câbles de données PROFINET prêts à raccorder avec fils en cuivre. Ethernet Industriel Composants Passifs | 431 | G |  | CCM |  |  |  | MM | 56 |  |  | https://eshop.weidmueller.com/p/1102190060
1102190100 | IE-C5DS4VG0100MCSMCS-E | 91.03 | 1 | 1 | 1 | PCE | I653 | Industrial Ethernet Cables | PB | Connecteurs Etanches/composants passifs | PB47 | Ethernet Industriel Composants Passifs | 4032248964871 | 85444290 | RO | Câble PROFINET (confectionné), M12 codage D – mâle droit IP 67, M12 codage D – mâle droit IP 67, Nombre de pôles: 4, Longueur: 10 m | 683 | G | 1997.164 | CCM | 199 | 193 | 52 | MM | 42 |  |  | https://eshop.weidmueller.com/p/1102190100
1102190150 | IE-C5DS4VG0150MCSMCS-E | 110.93 | 1 | 1 | 1 | PCE | I653 | Industrial Ethernet Cables | PB | Connecteurs Etanches/composants passifs | PB47 | Ethernet Industriel Composants Passifs | 4032248964888 | 85444290 | RO | Câble PROFINET (confectionné), M12 codage D – mâle droit IP 67, M12 codage D – mâle droit IP 67, Nombre de pôles: 4, Longueur: 15 m | 1015 | G | 2348.76 | CCM | 185 | 184 | 69 | MM | 42 |  |  | https://eshop.weidmueller.com/p/1102190150
1102190200 | IE-C5DS4VG0200MCSMCS-E | 130.72 | 1 | 1 | 1 | PCE | I653 | Industrial Ethernet Cables | PB | Connecteurs Etanches/composants passifs | PB47 | Ethernet Industriel Composants Passifs | 4032248964895 | 85444290 | RO | Câble PROFINET (confectionné), M12 codage D – mâle droit IP 67, M12 codage D – mâle droit IP 67, Nombre de pôles: 4, Longueur: 20 m | 1374 | G | 3034 | CCM | 200 | 185 | 82 | MM | 56 |  |  | https://eshop.weidmueller.com/p/1102190200
1102190250 | IE-C5DS4VG0250MCSMCS-E | 150.54 | 1 | 1 | 1 | PCE | I653 | Industrial Ethernet Cables | PB | Connecteurs Etanches/composants passifs | PB47 | Ethernet Industriel Composants Passifs | 4050118377675 | 85444290 | RO | Câbles de données PROFINET prêts à raccorder avec fils en cuivre. Ethernet Industriel Composants Passifs | 1652 | G | 7859.688 | CCM | 334 | 318 | 74 | MM | 56 |  |  | https://eshop.weidmueller.com/p/1102190250
1102190300 | IE-C5DS4VG0300MCSMCS-E | 170.22 | 1 | 1 | 1 | PCE | I653 | Industrial Ethernet Cables | PB | Connecteurs Etanches/composants passifs | PB47 | Ethernet Industriel Composants Passifs | 4050118103632 | 85444290 | DE | Câbles de données PROFINET prêts à raccorder avec fils en cuivre. Ethernet Industriel Composants Passifs | 2350 | G |  | CCM |  |  |  | MM | 91 |  |  | https://eshop.weidmueller.com/p/1102190300
1102190350 | IE-C5DS4VG0350MCSMCS-E | 190.14 | 1 | 1 | 1 | PCE | I653 | Industrial Ethernet Cables | PB | Connecteurs Etanches/composants passifs | PB47 | Ethernet Industriel Composants Passifs | 4050118377835 | 85444290 | RO | Câbles de données PROFINET prêts à raccorder avec fils en cuivre. Ethernet Industriel Composants Passifs | 2396 | G | 2160 | CCM | 300 | 120 | 60 | MM | 56 |  |  | https://eshop.weidmueller.com/p/1102190350
1102190500 | IE-C5DS4VG0500MCSMCS-E | 249.43 | 1 | 1 | 1 | PCE | I653 | Industrial Ethernet Cables | PB | Connecteurs Etanches/composants passifs | PB47 | Ethernet Industriel Composants Passifs | 4050118339574 | 85444290 | RO | Câbles de données PROFINET prêts à raccorder avec fils en cuivre. Ethernet Industriel Composants Passifs | 3390 | G | 5632 | CCM | 320 | 320 | 55 | MM | 56 |  |  | https://eshop.weidmueller.com/p/1102190500
1102190700 | IE-C5DS4VG0700MCSMCS-E | 328.53 | 1 | 1 | 1 | PCE | I653 | Industrial Ethernet Cables | PB | Connecteurs Etanches/composants passifs | PB47 | Ethernet Industriel Composants Passifs | 4050118599145 | 85444290 | DE | Câbles de données PROFINET prêts à raccorder avec fils en cuivre. Ethernet Industriel Composants Passifs | 4610 | G |  | CCM |  |  |  | MM | 91 |  |  | https://eshop.weidmueller.com/p/1102190700
1102190900 | IE-C5DS4VG0900MCSMCS-E | 407.7 | 1 | 1 | 1 | PCE | I653 | Industrial Ethernet Cables | PB | Connecteurs Etanches/composants passifs | PB47 | Ethernet Industriel Composants Passifs | 4050118435313 | 85444290 | RO | Câbles de données PROFINET prêts à raccorder avec fils en cuivre. Ethernet Industriel Composants Passifs | 5948.6 | G |  | CCM |  |  |  | MM | 56 |  |  | https://eshop.weidmueller.com/p/1102190900
1102200010 | IE-C5DS4VG0010MCSA70-E | 61.97 | 1 | 1 | 1 | PCE | I653 | Industrial Ethernet Cables | PB | Connecteurs Etanches/composants passifs | PB47 | Ethernet Industriel Composants Passifs | 4050118047523 | 85444290 | RO | Câble PROFINET (confectionné), M12 codage D – mâle droit IP 67, RJ45 IP 20, Nombre de pôles: 4, Longueur: 1 m | 95 | G | 534.888 | CCM | 153 | 152 | 23 | MM | 35 |  |  | https://eshop.weidmueller.com/p/1102200010
1102200013 | IE-C5DS4VG0013MCSA70-E | 63.15 | 1 | 1 | 1 | PCE | I653 | Industrial Ethernet Cables | PB | Connecteurs Etanches/composants passifs | PB47 | Ethernet Industriel Composants Passifs | 4050118494938 | 85444290 | RO | Câbles de données PROFINET prêts à raccorder avec fils en cuivre. Ethernet Industriel Composants Passifs | 118 | G |  | CCM |  |  |  | MM | 56 |  |  | https://eshop.weidmueller.com/p/1102200013
1102200015 | IE-C5DS4VG0015MCSA70-E | 64 | 1 | 1 | 1 | PCE | I653 | Industrial Ethernet Cables | PB | Connecteurs Etanches/composants passifs | PB47 | Ethernet Industriel Composants Passifs | 4032248876945 | 85444290 | RO | Câble PROFINET (confectionné), M12 codage D – mâle droit IP 67, RJ45 IP 20, Nombre de pôles: 4, Longueur: 1.5 m | 132 | G | 591.6 | CCM | 150 | 136 | 29 | MM | 56 |  |  | https://eshop.weidmueller.com/p/1102200015
1102200020 | IE-C5DS4VG0020MCSA70-E | 65.98 | 1 | 1 | 1 | PCE | I653 | Industrial Ethernet Cables | PB | Connecteurs Etanches/composants passifs | PB47 | Ethernet Industriel Composants Passifs | 4050118308273 | 85444290 | RO | Câbles de données PROFINET prêts à raccorder avec fils en cuivre. Ethernet Industriel Composants Passifs | 162 | G | 1020.3 | CCM | 190 | 179 | 30 | MM | 56 |  |  | https://eshop.weidmueller.com/p/1102200020
1102200025 | IE-C5DS4VG0025MCSA70-E | 67.91 | 1 | 1 | 1 | PCE | I653 | Industrial Ethernet Cables | PB | Connecteurs Etanches/composants passifs | PB47 | Ethernet Industriel Composants Passifs | 4050118494945 | 85444290 | RO | Câbles de données PROFINET prêts à raccorder avec fils en cuivre. Ethernet Industriel Composants Passifs | 200 | G | 1360.32 | CCM | 218 | 195 | 32 | MM | 56 |  |  | https://eshop.weidmueller.com/p/1102200025
1102200030 | IE-C5DS4VG0030MCSA70-E | 69.95 | 1 | 1 | 1 | PCE | I653 | Industrial Ethernet Cables | PB | Connecteurs Etanches/composants passifs | PB47 | Ethernet Industriel Composants Passifs | 4050118005929 | 85444290 | RO | Câbles de données PROFINET prêts à raccorder avec fils en cuivre. Ethernet Industriel Composants Passifs | 226 | G | 1266.177 | CCM | 187 | 183 | 37 | MM | 56 |  |  | https://eshop.weidmueller.com/p/1102200030
1102200040 | IE-C5DS4VG0040MCSA70-E | 73.9 | 1 | 1 | 1 | PCE | I653 | Industrial Ethernet Cables | PB | Connecteurs Etanches/composants passifs | PB47 | Ethernet Industriel Composants Passifs | 4050118321920 | 85444290 | RO | Câbles de données PROFINET prêts à raccorder avec fils en cuivre. Ethernet Industriel Composants Passifs | 301 | G | 798.33 | CCM | 195 | 178 | 23 | MM | 56 |  |  | https://eshop.weidmueller.com/p/1102200040
1102200050 | IE-C5DS4VG0050MCSA70-E | 77.86 | 1 | 1 | 1 | PCE | I653 | Industrial Ethernet Cables | PB | Connecteurs Etanches/composants passifs | PB47 | Ethernet Industriel Composants Passifs | 4050118005912 | 85444290 | RO | Câbles de données PROFINET prêts à raccorder avec fils en cuivre. Jeux de cordons PROFINET | 367 | G | 931 | CCM | 194 | 192 | 25 | MM | 56 |  |  | https://eshop.weidmueller.com/p/1102200050
1102200100 | IE-C5DS4VG0100MCSA70-E | 97.67 | 1 | 1 | 1 | PCE | I653 | Industrial Ethernet Cables | PB | Connecteurs Etanches/composants passifs | PB47 | Ethernet Industriel Composants Passifs | 4050118315721 | 85444290 | RO | Câbles de données PROFINET prêts à raccorder avec fils en cuivre. Jeux de cordons PROFINET | 691 | G | 1996.8 | CCM | 208 | 200 | 48 | MM | 56 |  |  | https://eshop.weidmueller.com/p/1102200100
1102200150 | IE-C5DS4VG0150MCSA70-E | 117.45 | 1 | 1 | 1 | PCE | I653 | Industrial Ethernet Cables | PB | Connecteurs Etanches/composants passifs | PB47 | Ethernet Industriel Composants Passifs | 4050118285628 | 85444290 | RO | Câbles de données PROFINET prêts à raccorder avec fils en cuivre. Ethernet Industriel Composants Passifs | 1015 | G | 3160.059 | CCM | 259 | 249 | 49 | MM | 56 |  |  | https://eshop.weidmueller.com/p/1102200150
1102200200 | IE-C5DS4VG0200MCSA70-E | 137.27 | 1 | 1 | 1 | PCE | I653 | Industrial Ethernet Cables | PB | Connecteurs Etanches/composants passifs | PB47 | Ethernet Industriel Composants Passifs | 4050118009057 | 85444290 | RO | Câbles de données PROFINET prêts à raccorder avec fils en cuivre. Ethernet Industriel Composants Passifs | 1355 | G | 4592 | CCM | 250 | 224 | 82 | MM | 56 |  |  | https://eshop.weidmueller.com/p/1102200200
1102200250 | IE-C5DS4VG0250MCSA70-E | 156.97 | 1 | 1 | 1 | PCE | I653 | Industrial Ethernet Cables | PB | Connecteurs Etanches/composants passifs | PB47 | Ethernet Industriel Composants Passifs | 4050118009064 | 85444290 | DE | Câbles de données PROFINET prêts à raccorder avec fils en cuivre. Ethernet Industriel Composants Passifs | 1666 | G |  | CCM |  |  |  | MM | 7 |  |  | https://eshop.weidmueller.com/p/1102200250
1102200650 | IE-C5DS4VG0650MCSA70-E | 315.27 | 1 | 1 | 1 | PCE | I653 | Industrial Ethernet Cables | PB | Connecteurs Etanches/composants passifs | PB47 | Ethernet Industriel Composants Passifs | 4050118555431 | 85444290 | DE | Câbles de données PROFINET prêts à raccorder avec fils en cuivre. Ethernet Industriel Composants Passifs | 4322 | G |  | CCM |  |  |  | MM | 91 |  |  | https://eshop.weidmueller.com/p/1102200650
1102200850 | IE-C5DS4VG0850MCSA70-E | 394.46 | 1 | 1 | 1 | PCE | I653 | Industrial Ethernet Cables | PB | Connecteurs Etanches/composants passifs | PB47 | Ethernet Industriel Composants Passifs | 4050118697254 | 85444290 | DE | Câbles de données PROFINET prêts à raccorder avec fils en cuivre. Ethernet Industriel Composants Passifs | 6422.7 | G |  | CCM |  |  |  | MM | 7 |  |  | https://eshop.weidmueller.com/p/1102200850
1102250000 | SL 7.62/05/180B 3.2SN GN BX | 189.32 | 100 | 50 | 50 | PCE | P315 | PCB-Connectors SV/BU;SU/BU | PL | Composants sur CI | PL43 | PCB Connector | 4032248877089 | 85366930 | DE | Connecteur PCB (raccordement sur platine), 630 V, 18.5 A, Pas en mm: 7.62, Nombre de pôles: 5, Raccordement soudé THT, Boîte | 142 | G | 648 | CCM | 219 | 63 | 47 | MM | 49 |  |  | https://eshop.weidmueller.com/p/1102250000
1102270000 | SL 7.62/07/180B 3.2SN GN BX | 265.06 | 100 | 50 | 50 | PCE | P315 | PCB-Connectors SV/BU;SU/BU | PL | Composants sur CI | PL43 | PCB Connector | 4032248876730 | 85366930 | DE | Connecteur PCB (raccordement sur platine), 630 V, 18.5 A, Pas en mm: 7.62, Nombre de pôles: 7, Raccordement soudé THT, Boîte | 184 | G | 945 | CCM | 225 | 70 | 60 | MM | 49 |  |  | https://eshop.weidmueller.com/p/1102270000
1102290000 | BLZ 7.62/05/180 SN GN BX | 571.03 | 100 | 50 | 50 | PCE | P312 | PCB-connectors 7 pin pitch | PL | Composants sur CI | PL43 | PCB Connector | 4032248876969 | 85366990 | DE | Connecteur PCB (raccordement du conducteur), 630 V, 18.5 A, Pas en mm: 7.62, 3.31 mm², Nombre de pôles: 5, Raccordement vissé, Boîte | 503 | G | 823 | CCM | 235 | 175 | 20 | MM | 49 |  |  | https://eshop.weidmueller.com/p/1102290000
1102300000 | BLZ 7.62/07/180 SN GN BX | 855.1 | 100 | 40 | 40 | PCE | P312 | PCB-connectors 7 pin pitch | PL | Composants sur CI | PL43 | PCB Connector | 4032248877102 | 85366990 | DE | Connecteur PCB (raccordement du conducteur), 630 V, 18.5 A, Pas en mm: 7.62, 3.31 mm², Nombre de pôles: 7, Raccordement vissé, Boîte | 569 | G | 1033 | CCM | 295 | 175 | 20 | MM | 49 |  |  | https://eshop.weidmueller.com/p/1102300000
1103010000 | IE-C5IT4UG-MW | 1512.93 | 100 | 1 | 1 | M | I653 | Industrial Ethernet Cables | PB | Connecteurs Etanches/composants passifs | PB47 | Ethernet Industriel Composants Passifs | 4032248877515 | 85444995 | DE | IE-C5IT4UG-MW - Câbles de données avec fil de cuivre. Ethernet Industriel Composants Passifs | [8 empty] | 7 |  |  | https://eshop.weidmueller.com/p/1103010000
1103660010 | IE-KSF-PKV14M-KLROB-1M | 224.02 | 1 | 1 | 1 | PCE | I653 | Industrial Ethernet Cables | PB | Connecteurs Etanches/composants passifs | PB47 | Ethernet Industriel Composants Passifs | 4050118588514 | 85444290 | DE | Câble de données prêt à connecter avec pour associer un contrôle complexe et des tâches d'alimentation. | 244 | G | 1235 | CCM | 235 | 219 | 24 | MM | 28 |  |  | https://eshop.weidmueller.com/p/1103660010
1103660015 | IE-KSF-PKV14M-KLROB-1.5M | 234.37 | 1 | 1 | 1 | PCE | I653 | Industrial Ethernet Cables | PB | Connecteurs Etanches/composants passifs | PB47 | Ethernet Industriel Composants Passifs | 4032248922512 | 85444290 | DE | Câble de données prêt à connecter avec pour associer un contrôle complexe et des tâches d'alimentation. | 313 | G | 2658.936 | CCM | 294 | 238 | 38 | MM | 28 |  |  | https://eshop.weidmueller.com/p/1103660015
1103660040 | IE-KSF-PKV14M-KLROB-4M | 286.19 | 1 | 1 | 1 | PCE | I653 | Industrial Ethernet Cables | PB | Connecteurs Etanches/composants passifs | PB47 | Ethernet Industriel Composants Passifs | 4050118041101 | 85444290 | DE | Câble de données prêt à connecter avec pour associer un contrôle complexe et des tâches d'alimentation. | 603 | G | 1875 | CCM | 30 | 250 | 250 | MM | 63 |  |  | https://eshop.weidmueller.com/p/1103660040
1103660043 | IE-KSF-PKV14M-KLROB-4.3M | 292.54 | 1 | 1 | 1 | PCE | I653 | Industrial Ethernet Cables | PB | Connecteurs Etanches/composants passifs | PB47 | Ethernet Industriel Composants Passifs | 4050118359183 | 85444290 | DE | Câble de données prêt à connecter avec pour associer un contrôle complexe et des tâches d'alimentation. | 650 | G | 1500 | CCM | 25 | 200 | 300 | MM | 63 |  |  | https://eshop.weidmueller.com/p/1103660043
1103660045 | IE-KSF-PKV14M-KLROB-4.5M | 296.66 | 1 | 1 | 1 | PCE | I653 | Industrial Ethernet Cables | PB | Connecteurs Etanches/composants passifs | PB47 | Ethernet Industriel Composants Passifs | 4050118359282 | 85444290 | DE | Câble de données prêt à connecter avec pour associer un contrôle complexe et des tâches d'alimentation. | 661 | G | 2446.782 | CCM | 254 | 247 | 39 | MM | 63 |  |  | https://eshop.weidmueller.com/p/1103660045
1103660050 | IE-KSF-PKV14M-KLROB-5M | 307.13 | 1 | 1 | 1 | PCE | I653 | Industrial Ethernet Cables | PB | Connecteurs Etanches/composants passifs | PB47 | Ethernet Industriel Composants Passifs | 4032248922369 | 85444290 | DE | Câble de données prêt à connecter avec pour associer un contrôle complexe et des tâches d'alimentation. | 729 | G | 2644.5 | CCM | 250 | 246 | 43 | MM | 63 |  |  | https://eshop.weidmueller.com/p/1103660050
1103660055 | IE-KSF-PKV14M-KLROB-5.5M | 317.34 | 1 | 1 | 1 | PCE | I653 | Industrial Ethernet Cables | PB | Connecteurs Etanches/composants passifs | PB47 | Ethernet Industriel Composants Passifs | 4050118041019 | 85444290 | DE | Câble de données prêt à connecter avec pour associer un contrôle complexe et des tâches d'alimentation. | 767 | G | 1851.5 | CCM | 35 | 230 | 230 | MM | 63 |  |  | https://eshop.weidmueller.com/p/1103660055
1103660060 | IE-KSF-PKV14M-KLROB-6M | 327.67 | 1 | 1 | 1 | PCE | I653 | Industrial Ethernet Cables | PB | Connecteurs Etanches/composants passifs | PB47 | Ethernet Industriel Composants Passifs | 4050118000108 | 85444290 | DE | Câble de données prêt à connecter avec pour associer un contrôle complexe et des tâches d'alimentation. | 837 | G | 3111.459 | CCM | 247 | 247 | 51 | MM | 28 |  |  | https://eshop.weidmueller.com/p/1103660060
1103660070 | IE-KSF-PKV14M-KLROB-7M | 348.48 | 1 | 1 | 1 | PCE | I653 | Industrial Ethernet Cables | PB | Connecteurs Etanches/composants passifs | PB47 | Ethernet Industriel Composants Passifs | 4032248918386 | 85444290 | DE | Câble de données prêt à connecter avec pour associer un contrôle complexe et des tâches d'alimentation. | 947 | G | 3519.864 | CCM | 249 | 248 | 57 | MM | 63 |  |  | https://eshop.weidmueller.com/p/1103660070
1103660075 | IE-KSF-PKV14M-KLROB-7.5M | 358.83 | 1 | 1 | 1 | PCE | I653 | Industrial Ethernet Cables | PB | Connecteurs Etanches/composants passifs | PB47 | Ethernet Industriel Composants Passifs | 4032248922376 | 85444290 | DE | Câble de données prêt à connecter avec pour associer un contrôle complexe et des tâches d'alimentation. | 1005 | G | 3388 | CCM | 250 | 242 | 56 | MM | 28 |  |  | https://eshop.weidmueller.com/p/1103660075
1103660080 | IE-KSF-PKV14M-KLROB-8M | 369.17 | 1 | 1 | 1 | PCE | I653 | Industrial Ethernet Cables | PB | Connecteurs Etanches/composants passifs | PB47 | Ethernet Industriel Composants Passifs | 4032248918393 | 85444290 | DE | Câble de données prêt à connecter avec pour associer un contrôle complexe et des tâches d'alimentation. | 1065 | G | 4181.22 | CCM | 267 | 261 | 60 | MM | 63 |  |  | https://eshop.weidmueller.com/p/1103660080
1103660100 | IE-KSF-PKV14M-KLROB-10M | 410.66 | 1 | 1 | 1 | PCE | I653 | Industrial Ethernet Cables | PB | Connecteurs Etanches/composants passifs | PB47 | Ethernet Industriel Composants Passifs | 4032248918409 | 85444290 | DE | Câble de données prêt à connecter avec pour associer un contrôle complexe et des tâches d'alimentation. | 1325 | G | 5820.84 | CCM | 296 | 285 | 69 | MM | 28 |  |  | https://eshop.weidmueller.com/p/1103660100
1103660120 | IE-KSF-PKV14M-KLROB-12M | 452.15 | 1 | 1 | 1 | PCE | I653 | Industrial Ethernet Cables | PB | Connecteurs Etanches/composants passifs | PB47 | Ethernet Industriel Composants Passifs | 4032248918713 | 85444290 | DE | Câble de données prêt à connecter avec pour associer un contrôle complexe et des tâches d'alimentation. | 1517 | G | 5184 | CCM | 40 | 360 | 360 | MM | 28 |  |  | https://eshop.weidmueller.com/p/1103660120
1103660125 | IE-KSF-PKV14M-KLROB-12.5M | 462.48 | 1 | 1 | 1 | PCE | I653 | Industrial Ethernet Cables | PB | Connecteurs Etanches/composants passifs | PB47 | Ethernet Industriel Composants Passifs | 4050118041026 | 85444290 | DE | Câble de données prêt à connecter avec pour associer un contrôle complexe et des tâches d'alimentation. | 1600 | G | [5 empty] | MM | 63 |  |  | https://eshop.weidmueller.com/p/1103660125
1103660150 | IE-KSF-PKV14M-KLROB-15M | 514.44 | 1 | 1 | 1 | PCE | I653 | Industrial Ethernet Cables | PB | Connecteurs Etanches/composants passifs | PB47 | Ethernet Industriel Composants Passifs | 4032248918720 | 85444290 | DE | Câble de données prêt à connecter avec pour associer un contrôle complexe et des tâches d'alimentation. | 1923 | G | 6656 | CCM | 284 | 279 | 84 | MM | 28 |  |  | https://eshop.weidmueller.com/p/1103660150
1103660165 | IE-KSF-PKV14M-KLROB-16.5M | 545.47 | 1 | 1 | 1 | PCE | I653 | Industrial Ethernet Cables | PB | Connecteurs Etanches/composants passifs | PB47 | Ethernet Industriel Composants Passifs | 4050118045826 | 85444290 | DE | Câble de données prêt à connecter avec pour associer un contrôle complexe et des tâches d'alimentation. | 2041 | G | 8365.5 | CCM | 55 | 390 | 390 | MM | 63 |  |  | https://eshop.weidmueller.com/p/1103660165
1103660200 | IE-KSF-PKV14M-KLROB-20M | 618.23 | 1 | 1 | 1 | PCE | I653 | Industrial Ethernet Cables | PB | Connecteurs Etanches/composants passifs | PB47 | Ethernet Industriel Composants Passifs | 4032248918737 | 85444290 | DE | Câble de données prêt à connecter avec pour associer un contrôle complexe et des tâches d'alimentation. | 2505 | G | 8373 | CCM | 304 | 293 | 94 | MM | 63 |  |  | https://eshop.weidmueller.com/p/1103660200
1103660240 | IE-KSF-PKV14M-KLROB-24M | 701.09 | 1 | 1 | 1 | PCE | I653 | Industrial Ethernet Cables | PB | Connecteurs Etanches/composants passifs | PB47 | Ethernet Industriel Composants Passifs | 4050118704754 | 85444290 | DE | Câble de données prêt à connecter avec pour associer un contrôle complexe et des tâches d'alimentation. | 2916 | G | 10521.81 | CCM | 306 | 299 | 115 | MM | 28 |  |  | https://eshop.weidmueller.com/p/1103660240
1103660250 | IE-KSF-PKV14M-KLROB-25M | 721.77 | 1 | 1 | 1 | PCE | I653 | Industrial Ethernet Cables | PB | Connecteurs Etanches/composants passifs | PB47 | Ethernet Industriel Composants Passifs | 4032248922383 | 85444290 | DE | Câble de données prêt à connecter avec pour associer un contrôle complexe et des tâches d'alimentation. | 3100 | G | 9960.3 | CCM | 315 | 310 | 102 | MM | 63 |  |  | https://eshop.weidmueller.com/p/1103660250
1103660280 | IE-KSF-PKV14M-KLROB-28M | 783.94 | 1 | 1 | 1 | PCE | I653 | Industrial Ethernet Cables | PB | Connecteurs Etanches/composants passifs | PB47 | Ethernet Industriel Composants Passifs | 4050118704792 | 85444290 | DE | Câble de données prêt à connecter avec pour associer un contrôle complexe et des tâches d'alimentation. | 3440 | G | [5 empty] | MM | 28 |  |  | https://eshop.weidmueller.com/p/1103660280
1103660300 | IE-KSF-PKV14M-KLROB-30M | 825.43 | 1 | 1 | 1 | PCE | I653 | Industrial Ethernet Cables | PB | Connecteurs Etanches/composants passifs | PB47 | Ethernet Industriel Composants Passifs | 4050118005110 | 85369010 | DE | Câble de données prêt à connecter avec pour associer un contrôle complexe et des tâches d'alimentation. | 3680 | G | [5 empty] | MM | 63 |  |  | https://eshop.weidmueller.com/p/1103660300
1103660350 | IE-KSF-PKV14M-KLROB-35M | 929.34 | 1 | 1 | 1 | PCE | I653 | Industrial Ethernet Cables | PB | Connecteurs Etanches/composants passifs | PB47 | Ethernet Industriel Composants Passifs | 4032248996018 | 85444290 | DE | Câble de données prêt à connecter avec pour associer un contrôle complexe et des tâches d'alimentation. | 4219 | G | 12757.346 | CCM | 373 | 349 | 98 | MM | 63 |  |  | https://eshop.weidmueller.com/p/1103660350
1103660360 | IE-KSF-PKV14M-KLROB-36M | 949.89 | 1 | 1 | 1 | PCE | I653 | Industrial Ethernet Cables | PB | Connecteurs Etanches/composants passifs | PB47 | Ethernet Industriel Composants Passifs | 4050118704785 | 85444290 | DE | Câble de données prêt à connecter avec pour associer un contrôle complexe et des tâches d'alimentation. | 0.004 | G |  | CCM |  |  |  | M | 28 |  |  | https://eshop.weidmueller.com/p/1103660360
1103660400 | IE-KSF-PKV14M-KLROB-40M | 1033 | 1 | 1 | 1 | PCE | I653 | Industrial Ethernet Cables | PB | Connecteurs Etanches/composants passifs | PB47 | Ethernet Industriel Composants Passifs | 4050118011616 | 85444290 | DE | Câble de données prêt à connecter avec pour associer un contrôle complexe et des tâches d'alimentation. | 4805 | G | 12387.06 | CCM | 348 | 339 | 105 | MM | 63 |  |  | https://eshop.weidmueller.com/p/1103660400
1103660420 | IE-KSF-PKV14M-KLROB-42M | 1074.48 | 1 | 1 | 1 | PCE | I653 | Industrial Ethernet Cables | PB | Connecteurs Etanches/composants passifs | PB47 | Ethernet Industriel Composants Passifs | 4050118704778 | 85444290 | DE | Câble de données prêt à connecter avec pour associer un contrôle complexe et des tâches d'alimentation. | 5120 | G | [5 empty] | MM | 28 |  |  | https://eshop.weidmueller.com/p/1103660420
1103660450 | IE-KSF-PKV14M-KLROB-45M | 1136.53 | 1 | 1 | 1 | PCE | I653 | Industrial Ethernet Cables | PB | Connecteurs Etanches/composants passifs | PB47 | Ethernet Industriel Composants Passifs | 4032248922390 | 85444290 | DE | Câble de données prêt à connecter avec pour associer un contrôle complexe et des tâches d'alimentation. | 5460 | G | 7500 | CCM | 60 | 250 | 500 | MM | 63 |  |  | https://eshop.weidmueller.com/p/1103660450
1103660510 | IE-KSF-PKV14M-KLROB-51M | 1261.12 | 1 | 1 | 1 | PCE | I653 | Industrial Ethernet Cables | PB | Connecteurs Etanches/composants passifs | PB47 | Ethernet Industriel Composants Passifs | 4050118704761 | 85444290 | DE | Câble de données prêt à connecter avec pour associer un contrôle complexe et des tâches d'alimentation. | 6200 | G | [5 empty] | MM | 28 |  |  | https://eshop.weidmueller.com/p/1103660510
1103670003 | IE-KSF-PKV14M-KLRFE-0.3M | 125.22 | 1 | 1 | 1 | PCE | I653 | Industrial Ethernet Cables | PB | Connecteurs Etanches/composants passifs | PB47 | Ethernet Industriel Composants Passifs | 4032248924677 | 85444290 | DE | Câble de données prêt à connecter avec pour associer un contrôle complexe et des tâches d'alimentation. | 88 | G | 1599.192 | CCM | 334 | 171 | 28 | MM | 63 |  |  | https://eshop.weidmueller.com/p/1103670003
1103670015 | IE-KSF-PKV14M-KLRFE-1.5M | 138.18 | 1 | 1 | 1 | PCE | I653 | Industrial Ethernet Cables | PB | Connecteurs Etanches/composants passifs | PB47 | Ethernet Industriel Composants Passifs | 4032248974337 | 85444290 | DE | Câbles de données prêts à raccorder avec fils en cuivre. Ethernet Industriel Composants Passifs | 253 | G | 1866 | CCM | 235 | 189 | 42 | MM | 63 |  |  | https://eshop.weidmueller.com/p/1103670015
1103680000 | HDC 06B HP250 MPL1 | 6223.2 | 100 | 1 | 1 | PCE | P201 | Heavy duty connectors | PB | Connecteurs Etanches/composants passifs | PB72 | CIE Connecteurs industriels étanches | 4032248877942 | 85359000 | DE | Cadre de montage pour connecteur industriel, Série: HighPower, Taille de construction: 3, Nombre de pôles: 1, Acier inoxydable | 48 | G | 51 | CCM | 61 | 44 | 19 | MM | 28 |  |  | https://eshop.weidmueller.com/p/1103680000
1103690000 | HDC 24B HP250 MPL2 TYP1 | 2915.9 | 100 | 1 | 1 | PCE | P201 | Heavy duty connectors | PB | Connecteurs Etanches/composants passifs | PB72 | CIE Connecteurs industriels étanches | 4032248878017 | 85359000 | DE | Cadre de montage pour connecteur industriel, Série: HighPower, Taille de construction: 8, Nombre de pôles: 2, Acier inoxydable | 112 | G | 423.738 | CCM | 171 | 59 | 42 | MM | 28 |  |  | https://eshop.weidmueller.com/p/1103690000
1103710000 | HDC 24B HP550 MPL2 TYP1 | 3117.29 | 100 | 1 | 1 | PCE | P200 | Heavy duty connectors | PB | Connecteurs Etanches/composants passifs | PB72 | CIE Connecteurs industriels étanches | 4032248877881 | 85389099 | DE | Cadre de montage pour connecteur industriel, Série: HighPower, Taille de construction: 8, Nombre de pôles: 2, Acier inoxydable | 93 | G | 240.8 | CCM | 140 | 43 | 40 | MM | 28 |  |  | https://eshop.weidmueller.com/p/1103710000
1103720000 | HDC 24B HP550 MPL3 TYP1 | 3532.76 | 100 | 1 | 1 | PCE | P200 | Heavy duty connectors | PB | Connecteurs Etanches/composants passifs | PB72 | CIE Connecteurs industriels étanches | 4032248878031 | 85366990 | DE | Cadre de montage pour connecteur industriel, Série: HighPower, Taille de construction: 8, Nombre de pôles: 3, Acier inoxydable | 71 | G | 246.82 | CCM | 140 | 43 | 41 | MM | 28 |  |  | https://eshop.weidmueller.com/p/1103720000
1103740000 | HDC 24B HP250 MPL2 TYP2 | 11428.5 | 100 | 1 | 1 | PCE | P200 | Heavy duty connectors | PB | Connecteurs Etanches/composants passifs | PB72 | CIE Connecteurs industriels étanches | 4032248877966 | 85359000 | DE | Cadre de montage pour connecteur industriel, Série: HighPower, Taille de construction: 8, Nombre de pôles: 2, Acier inoxydable | 110 | G | 402.48 | CCM | 144 | 65 | 43 | MM | 21 |  |  | https://eshop.weidmueller.com/p/1103740000
1103750000 | HDC 24B HP250 MPL3 TYP2 | 3413.3 | 100 | 1 | 1 | PCE | P200 | Heavy duty connectors | PB | Connecteurs Etanches/composants passifs | PB72 | CIE Connecteurs industriels étanches | 4032248877898 | 85359000 | DE | Cadre de montage pour connecteur industriel, Série: HighPower, Taille de construction: 8, Nombre de pôles: 3, Acier inoxydable | 98 | G | 248.58 | CCM | 141 | 43 | 41 | MM | 28 |  |  | https://eshop.weidmueller.com/p/1103750000
1103770000 | HDC 24B HP550 MPL2 TYP2 | 3117.29 | 100 | 1 | 1 | PCE | P200 | Heavy duty connectors | PB | Connecteurs Etanches/composants passifs | PB72 | CIE Connecteurs industriels étanches | 4032248877973 | 85366990 | DE | Cadre de montage pour connecteur industriel, Série: HighPower, Taille de construction: 8, Nombre de pôles: 2, Acier inoxydable | 92 | G | 240.8 | CCM | 140 | 43 | 40 | MM | 28 |  |  | https://eshop.weidmueller.com/p/1103770000
1103780000 | HDC 24B HP550 MPL3 TYP2 | 3532.76 | 100 | 1 | 1 | PCE | P200 | Heavy duty connectors | PB | Connecteurs Etanches/composants passifs | PB72 | CIE Connecteurs industriels étanches | 4032248877980 | 85366990 | DE | Cadre de montage pour connecteur industriel, Série: HighPower, Taille de construction: 8, Nombre de pôles: 3, Acier inoxydable | 71 | G | 248.58 | CCM | 141 | 43 | 41 | MM | 28 |  |  | https://eshop.weidmueller.com/p/1103780000
1103830000 | ZDK 2.5 GE | 303.7 | 100 | 50 | 50 | PCE | P120 | Terminals Z series | PT | Blocs de Jonction | PT11 | Série Z - blocs de jonction à raccordement à ressort | 4032248877997 | 85369010 | CZ | Bloc de jonction modulaire multi-étages, Raccordement à ressort, jaune, 2.5 mm², 500 V, Nombre de raccordements: 4, Nombre d'étages: 2, TS 35, V-0 | 527 | G | 1592 | CCM | 180 | 136 | 65 | MM | 14 |  |  | https://eshop.weidmueller.com/p/1103830000
1104170000 | CH20M12 B BK/BK 2010 | 5.3 | 1 | 14 | 14 | PCE | P420 | Empty housings electronic | PL | Composants sur CI | PL36 | Boitiers électronique (vides) | 4032248878567 | 85389099 | DE | Élément de base (logement modulaire), Largeur: 12.5 , IP20 en condition installée, Plastique, noir | 502 | G | 1798.464 | CCM | 136 | 114 | 116 | MM | 7 |  |  | https://eshop.weidmueller.com/p/1104170000
1104180000 | CH20M12 B BK/OR 2010 | 5.3 | 1 | 14 | 14 | PCE | P420 | Empty housings electronic | PL | Composants sur CI | PL36 | Boitiers électronique (vides) | 4032248878819 | 85369095 | DE | Élément de base (logement modulaire), Largeur: 12.5 , IP20 en condition installée, Plastique, noir | 507 | G | 1780 | CCM | 137 | 114 | 114 | MM | 56 |  |  | https://eshop.weidmueller.com/p/1104180000
1104190000 | CH20M12 F BK 2010 | 2.6 | 1 | 70 | 70 | PCE | P420 | Empty housings electronic | PL | Composants sur CI | PL36 | Boitiers électronique (vides) | 4032248878765 | 85369095 | DE | Élément frontal (boîtier modulaire), Largeur: 12.5 , IP20 en condition installée, Plastique, noir | 316 | G | 2900 | CCM | 329 | 232 | 38 | MM | 56 |  |  | https://eshop.weidmueller.com/p/1104190000
1104200000 | CH20M12 S PPSC BK 2010 | 3.2 | 1 | 14 | 14 | PCE | P420 | Empty housings electronic | PL | Composants sur CI | PL36 | Boitiers électronique (vides) | 4032248878574 | 85389099 | DE | Élément latéral (boîtier modulaire), Largeur: 12.5 , IP20 en condition installée, Plastique, noir | 137 | G | 786.879 | CCM | 139 | 111 | 51 | MM | 49 |  |  | https://eshop.weidmueller.com/p/1104200000
1104210000 | CH20M12 S PSCSC BK 2010 | 3.2 | 1 | 14 | 14 | PCE | P420 | Empty housings electronic | PL | Composants sur CI | PL36 | Boitiers électronique (vides) | 4032248878772 | 85369095 | DE | Élément latéral (boîtier modulaire), Largeur: 12.5 , IP20 en condition installée, Plastique, noir | 142 | G | 810.888 | CCM | 138 | 113 | 52 | MM | 56 |  |  | https://eshop.weidmueller.com/p/1104210000
1104220000 | CH20M12 S PPSC BL 2013 | 3.7 | 1 | 14 | 14 | PCE | P420 | Empty housings electronic | PL | Composants sur CI | PL36 | Boitiers électronique (vides) | 4032248878826 | 85369095 | DE | Élément latéral (boîtier modulaire), Largeur: 12.5 , IP20 en condition installée, Plastique, bleu clair | 151 | G | 794 | CCM | 139 | 112 | 51 | MM | 28 |  |  | https://eshop.weidmueller.com/p/1104220000
1104230000 | CH20M12 S PSCSC BL 2013 | 3.7 | 1 | 14 | 14 | PCE | P420 | Empty housings electronic | PL | Composants sur CI | PL36 | Boitiers électronique (vides) | 4032248878840 | 85389099 | DE | Élément latéral (boîtier modulaire), Largeur: 12.5 , IP20 en condition installée, Plastique, bleu clair | 156 | G | 781 | CCM | 138 | 111 | 51 | MM | 28 |  |  | https://eshop.weidmueller.com/p/1104230000
1104240000 | CH20M12 C BK 1819 | 2.8 | 1 | 70 | 70 | PCE | P420 | Empty housings electronic | PL | Composants sur CI | PL36 | Boitiers électronique (vides) | 4032248878833 | 85389099 | DE | Protection basculante (boîtier modulaire), Largeur: 12.5 , Plastique, noir, transparent | 193 | G | 1006.88 | CCM | 248 | 116 | 35 | MM | 56 |  |  | https://eshop.weidmueller.com/p/1104240000
1104250000 | CH20M12 C TP 8089 | 2.8 | 1 | 70 | 70 | PCE | P420 | Empty housings electronic | PL | Composants sur CI | PL36 | Boitiers électronique (vides) | 4032248878581 | 85369095 | DE | Protection basculante (boîtier modulaire), Largeur: 12.5 , Plastique, transparent | 186 | G | 850 | CCM | 203 | 155 | 27 | MM | 56 |  |  | https://eshop.weidmueller.com/p/1104250000
1104400000 | CH20M45 B BK/BK 2010 | 703.1 | 100 | 6 | 6 | PCE | P420 | Empty housings electronic | PL | Composants sur CI | PL36 | Boitiers électronique (vides) | 4032248878871 | 85389099 | DE | Élément de base (logement modulaire), Largeur: 45 , IP20 en condition installée, Plastique, noir | 303 | G | 2370.06 | CCM | 154 | 135 | 114 | MM | 63 |  |  | https://eshop.weidmueller.com/p/1104400000
1104410000 | CH20M45 B BK/OR 2010 | 703.1 | 100 | 6 | 6 | PCE | P420 | Empty housings electronic | PL | Composants sur CI | PL36 | Boitiers électronique (vides) | 4032248879465 | 85389099 | DE | Élément de base (logement modulaire), Largeur: 45 , IP20 en condition installée, Plastique, noir | 318 | G | 2387.616 | CCM | 154 | 136 | 114 | MM | 56 |  |  | https://eshop.weidmueller.com/p/1104410000
1104420000 | CH20M45 F BK 2010 | 287.6 | 100 | 30 | 30 | PCE | P420 | Empty housings electronic | PL | Composants sur CI | PL36 | Boitiers électronique (vides) | 4032248879472 | 85389099 | DE | Élément frontal (boîtier modulaire), Largeur: 45 , IP20 en condition installée, Plastique, noir | 318 | G | 3328.6 | CCM | 220 | 170 | 89 | MM | 56 |  |  | https://eshop.weidmueller.com/p/1104420000
1104430000 | CH20M45 C BK 1819 | 314.6 | 100 | 30 | 30 | PCE | P420 | Empty housings electronic | PL | Composants sur CI | PL36 | Boitiers électronique (vides) | 4032248878901 | 85389099 | DE | Protection basculante (boîtier modulaire), Largeur: 45 , Plastique, noir, transparent | 237 | G | 1716.813 | CCM | 229 | 153 | 49 | MM | 56 |  |  | https://eshop.weidmueller.com/p/1104430000
1104440000 | CH20M45 C TP 8089 | 314.6 | 100 | 30 | 30 | PCE | P420 | Empty housings electronic | PL | Composants sur CI | PL36 | Boitiers électronique (vides) | 4032248878895 | 85389099 | DE | Protection basculante (boîtier modulaire), Largeur: 45 , Plastique, transparent La protection rabattable protège les ouvertures en dessous pour les raccordements fonctionnels et les LED. | 239 | G | 982 | CCM | 208 | 118 | 40 | MM | 56 |  |  | https://eshop.weidmueller.com/p/1104440000
1104450000 | CH20M22 B BK/OR 2010 | 415.4 | 100 | 10 | 10 | PCE | P420 | Empty housings electronic | PL | Composants sur CI | PL36 | Boitiers électronique (vides) | 4032248878888 | 85389099 | DE | Élément de base (logement modulaire), Largeur: 22.5 , IP20 en condition installée, Plastique, noir | 406 | G | 2375 | CCM | 153 | 135 | 115 | MM | 56 |  |  | https://eshop.weidmueller.com/p/1104450000
1104470150 | SAIL-M8GM8G-3-1.5UGE | 17.59 | 1 | 1 | 1 | PCE | I673 | SAI accessories | PB | Connecteurs Etanches/composants passifs | PB46 | SAI Accessoires pour répartiteurs capteurs et actionneurs | 4032248879489 | 85444290 | RO | Câble capteur/actionneur, M8 / M8, Nombre de pôles: 3, 1.5 m, Mâle, droit - Femelle, droite, LED: Non, Blindé: Non | 47.4 | G | 150 | CCM | 100 | 100 | 15 | MM | 35 |  | 30/09/2026 | https://eshop.weidmueller.com/p/1104470150
1104470300 | SAIL-M8GM8G-3-3.0UGE | 20.2047 | 1 | 1 | 1 | PCE | I673 | SAI accessories | PB | Connecteurs Etanches/composants passifs | PB46 | SAI Accessoires pour répartiteurs capteurs et actionneurs | 4032248879496 | 85444290 | RO | Câble capteur/actionneur, M8 / M8, Nombre de pôles: 3, 3 m, Mâle, droit - Femelle, droite, LED: Non, Blindé: Non | 73 | G | 526.49 | CCM | 170 | 163 | 19 | MM | 35 |  | 30/09/2026 | https://eshop.weidmueller.com/p/1104470300
1104470500 | SAIL-M8GM8G-3-5.0UGE | 23.35 | 1 | 1 | 1 | PCE | I673 | SAI accessories | PB | Connecteurs Etanches/composants passifs | PB46 | SAI Accessoires pour répartiteurs capteurs et actionneurs | 4032248879502 | 85444290 | RO | Câble capteur/actionneur, M8 / M8, Nombre de pôles: 3, 5 m, Mâle, droit - Femelle, droite, LED: Non, Blindé: Non | 129 | G | 162 | CCM | 180 | 60 | 15 | MM | 35 |  | 30/09/2026 | https://eshop.weidmueller.com/p/1104470500
1104471000 | SAIL-M8GM8G-3-10UGE | 31.59 | 1 | 1 | 1 | PCE | I673 | SAI accessories | PB | Connecteurs Etanches/composants passifs | PB46 | SAI Accessoires pour répartiteurs capteurs et actionneurs | 4032248879717 | 85444290 | RO | Câble capteur/actionneur, M8 / M8, Nombre de pôles: 3, 10 m, Mâle, droit - Femelle, droite, LED: Non, Blindé: Non | 246 | G | 1091.284 | CCM | 173 | 166 | 38 | MM | 35 |  | 30/09/2026 | https://eshop.weidmueller.com/p/1104471000
1104860000 | HDC 24D SLU 2M32G ODU | 4543.7 | 100 | 1 | 1 | PCE | P201 | Heavy duty connectors | PB | Connecteurs Etanches/composants passifs | PB72 | CIE Connecteurs industriels étanches | 4032248880348 | 85389099 | CN | Les boîtiers CIE sont parfaitement protégés grâce à un alliage injecté et à un revêtement de surface à plusieurs couches. | 322 | G | 635.976 | CCM | 99 | 88 | 73 | MM | 7 |  |  | https://eshop.weidmueller.com/p/1104860000
1105550000 | THM EL VIN 24 WS 3L 30M | 133.1 | 1 | 1 | 1 | PCE | P176 | Labels markers | PI | Produits d'Installation | PI83 | Matériels d'installation | 4032248880768 | 39199080 | DE | Repérage d’appareils, Longueur: 30000 mm, Caractères imprimés: sans, Film vinyle, blanc, -40...80 °C | 610 | G | 834 | CCM | 99 | 99 | 85 | MM | 35 |  |  | https://eshop.weidmueller.com/p/1105550000
1105560000 | THM EL VIN 38 WS 2L 30M | 133.1 | 1 | 1 | 1 | PCE | P176 | Labels markers | PI | Produits d'Installation | PI83 | Matériels d'installation | 4032248880775 | 39199080 | DE | Repérage d’appareils, Longueur: 30000 mm, Caractères imprimés: sans, Film vinyle, blanc, -40...80 °C | 617 | G | 826 | CCM | 98 | 98 | 86 | MM | 35 |  |  | https://eshop.weidmueller.com/p/1105560000
1105580000 | SAMPLE LP CH20M PPX | 4792.4 | 100 | 1 | 1 | PCE | P420 | Empty housings electronic | PL | Composants sur CI | PL36 | Boitiers électronique (vides) | 4032248880652 | 85340011 | DE | boîtier électronique (jeu), IP20 en condition installée, vert, Largeur: 1.6 mm Boîtier pour jeu de composants électroniques. | 32 | G | 43.125 | CCM | 150 | 115 | 2.5 | MM | 56 |  |  | https://eshop.weidmueller.com/p/1105580000
1105600000 | SAMPLE CH20M22 2/2 ASSEMBLED | 26.8 | 1 | 1 | 1 | PCE | P420 | Empty housings electronic | PL | Composants sur CI | PL36 | Boitiers électronique (vides) | 4032248880942 | 85366990 | DE | Ensemble de boîtier de rail support DIN (boîtier modulaire), Largeur: 22.5 , IP20, PA 66 GF 30, Plastique, noir | 174 | G | 975 | CCM | 195 | 135 | 37 | MM | 28 |  |  | https://eshop.weidmueller.com/p/1105600000
1105700000 | VSPC BASE 1CL PW FG | 50.6 | 1 | 1 | 1 | PCE | P410 | Overvoltage protection units | PA | Produits Electroniques | PA53 | Protection surtension | 4032248881055 | 85363010 | SI | Élément de base pour appareil de protection contre la surtension (réseaux de données/technologie MCR), Boîtier d'embase, analogique, Nombre des signau | 74 | G | 189.95 | CCM | 106 | 64 | 28 | MM | 49 |  |  | https://eshop.weidmueller.com/p/1105700000
1106010000 | IE-C5ES8UG0010P41P41-E | 69.36 | 1 | 1 | 1 | PCE | I653 | Industrial Ethernet Cables | PB | Connecteurs Etanches/composants passifs | PB47 | Ethernet Industriel Composants Passifs | 4032248881468 | 85444290 | DE | Câble de données en cuivre (confectionné), Nombre de pôles: 8, Longueur: 1 m Câbles de données prêts à raccorder avec fils en cuivre. | 102 | G | 54 | CCM | 270 | 20 | 10 | MM | 98 |  |  | https://eshop.weidmueller.com/p/1106010000
1106020000 | IE-C5ES8UG0020P41P41-E | 74.75 | 1 | 1 | 1 | PCE | I653 | Industrial Ethernet Cables | PB | Connecteurs Etanches/composants passifs | PB47 | Ethernet Industriel Composants Passifs | 4032248881291 | 85444290 | DE | Câble de données en cuivre (confectionné), Nombre de pôles: 8, Longueur: 2 m Câbles de données prêts à raccorder avec fils en cuivre. | 144 | G | 640 | CCM | 160 | 160 | 25 | MM | 98 |  |  | https://eshop.weidmueller.com/p/1106020000
1106030000 | IE-C5ES8UG0050P41P41-E | 90.72 | 1 | 1 | 1 | PCE | I653 | Industrial Ethernet Cables | PB | Connecteurs Etanches/composants passifs | PB47 | Ethernet Industriel Composants Passifs | 4032248881505 | 85444290 | DE | Câble de données en cuivre (confectionné), Nombre de pôles: 8, Longueur: 5 m Câbles de données prêts à raccorder avec fils en cuivre. | 228 | G | 580 | CCM | 290 | 50 | 40 | MM | 98 |  |  | https://eshop.weidmueller.com/p/1106030000
1106040000 | IE-C5ES8UG0100P41P41-E | 117.4 | 1 | 1 | 1 | PCE | I653 | Industrial Ethernet Cables | PB | Connecteurs Etanches/composants passifs | PB47 | Ethernet Industriel Composants Passifs | 4032248881499 | 85444290 | FR | Câble de données en cuivre (confectionné), Nombre de pôles: 8, Longueur: 10 m Câbles de données prêts à raccorder avec fils en cuivre. | 492 | G | 1599 | CCM | 205 | 195 | 40 | MM | 98 |  |  | https://eshop.weidmueller.com/p/1106040000
1106100000 | SAIV-M12BG-5-10V | 32.3572 | 1 | 1 | 1 | PCE | I673 | SAI accessories | PB | Connecteurs Etanches/composants passifs | PB46 | SAI Accessoires pour répartiteurs capteurs et actionneurs | 4032248881567 | 85444290 | RO | Câbles capteurs/actionneurs confectionnés pour le raccordement de capteurs/actionneurs et pour la transmission de données. Les connecteurs débrochables sont moulés et testés. | 492 | G | 2016 | CCM | 240 | 240 | 35 | MM | 56 |  |  | https://eshop.weidmueller.com/p/1106100000
1106190000 | S2L-SMT 3.50/36/180LF 1.5SN BK RL | 1597.17 | 100 | 150 | 150 | PCE | P313 | PCB-Connectors S2L/B2L Minimate | PL | Composants sur CI | PL30 | Connecteurs pour CI pas < 5mm | 4032248881741 | 85366990 | DE | Connecteur PCB (raccordement sur platine), 125 V, 10 A, Pas en mm: 3.50, Nombre de pôles: 36, Raccordement soudé THT/THR, Tape | 2017 | G | 12881.18 | CCM | 370 | 338 | 103 | MM | 49 |  | 31/12/2028 | https://eshop.weidmueller.com/p/1106190000
1106320000 | ZP 2.5/1AN/QV/3 GN/BE | 4.8 | 1 | 25 | 25 | PCE | P120 | Terminals Z series | PT | Blocs de Jonction | PT11 | Série Z - blocs de jonction à raccordement à ressort | 4032248881949 | 85366990 | CZ | Fiche (bloc de jonction), Raccordement enfichable, 2.5 mm², 24 A, 500 V, Nombre de raccordements: 3, Nombre de pôles: 3, Largeur: 15.3 mm | 288 | G | 680 | CCM | 168 | 94 | 43 | MM | 35 |  |  | https://eshop.weidmueller.com/p/1106320000
1106330000 | ZP 2.5/1AN/QV/4 GN/BE | 5.3 | 1 | 25 | 25 | PCE | P120 | Terminals Z series | PT | Blocs de Jonction | PT11 | Série Z - blocs de jonction à raccordement à ressort | 4032248881864 | 85366990 | CZ | Fiche (bloc de jonction), Raccordement enfichable, 2.5 mm², 24 A, 500 V, Nombre de raccordements: 4, Nombre de pôles: 4, Largeur: 20.4 mm | 381 | G | 1124 | CCM | 227 | 110 | 45 | MM | 35 |  |  | https://eshop.weidmueller.com/p/1106330000
1106680000 | SAIV-M12BG-5-5.0V | 23.3717 | 1 | 1 | 1 | PCE | I673 | SAI accessories | PB | Connecteurs Etanches/composants passifs | PB46 | SAI Accessoires pour répartiteurs capteurs et actionneurs | 4032248882236 | 85444290 | RO | Câbles capteurs/actionneurs confectionnés pour le raccordement de capteurs/actionneurs et pour la transmission de données. Les connecteurs débrochables sont moulés et testés. | 258 | G | 1036.392 | CCM | 199 | 186 | 28 | MM | 56 |  |  | https://eshop.weidmueller.com/p/1106680000
1106680300 | SAIV-M12BG-5-3.0V | 19.7776 | 1 | 1 | 1 | PCE | I673 | SAI accessories | PB | Connecteurs Etanches/composants passifs | PB46 | SAI Accessoires pour répartiteurs capteurs et actionneurs | 4050118442922 | 85444290 | RO | Câbles capteurs/actionneurs confectionnés pour le raccordement de capteurs/actionneurs et pour la transmission de données. Les connecteurs débrochables sont moulés et testés. | 159 | G |  | CCM |  |  |  | MM | 7 |  |  | https://eshop.weidmueller.com/p/1106680300
1106681500 | SAIV-M12BG-5-15V | 41.3426 | 1 | 1 | 1 | PCE | I673 | SAI accessories | PB | Connecteurs Etanches/composants passifs | PB46 | SAI Accessoires pour répartiteurs capteurs et actionneurs | 4050118338461 | 85444290 | RO | Câbles capteurs/actionneurs confectionnés pour le raccordement de capteurs/actionneurs et pour la transmission de données. Les connecteurs débrochables sont moulés et testés. | 733 | G | 1728 | CCM | 240 | 240 | 30 | MM | 7 |  |  | https://eshop.weidmueller.com/p/1106681500
1106700000 | SAIV-M12BW-5-5.0V | 23.3717 | 1 | 1 | 1 | PCE | I673 | SAI accessories | PB | Connecteurs Etanches/composants passifs | PB46 | SAI Accessoires pour répartiteurs capteurs et actionneurs | 4032248882168 | 85444290 | RO | Câbles capteurs/actionneurs confectionnés pour le raccordement de capteurs/actionneurs et pour la transmission de données. Les connecteurs débrochables sont moulés et testés. | 261 | G | 1208.256 | CCM | 203 | 186 | 32 | MM | 56 |  |  | https://eshop.weidmueller.com/p/1106700000
1106720000 | SAIV-M12BW-5-10V | 32.3572 | 1 | 1 | 1 | PCE | I673 | SAI accessories | PB | Connecteurs Etanches/composants passifs | PB46 | SAI Accessoires pour répartiteurs capteurs et actionneurs | 4032248882076 | 85444290 | RO | Câbles capteurs/actionneurs confectionnés pour le raccordement de capteurs/actionneurs et pour la transmission de données. Les connecteurs débrochables sont moulés et testés. | 502 | G | 1152 | CCM | 240 | 240 | 20 | MM | 56 |  |  | https://eshop.weidmueller.com/p/1106720000
1106800010 | SAIL-ZB-3-0.1U | 10.2679 | 1 | 1 | 1 | PCE | I673 | SAI accessories | PB | Connecteurs Etanches/composants passifs | PB46 | SAI Accessoires pour répartiteurs capteurs et actionneurs | 4032248882403 | 85444290 | DE | Câble adaptateur prêt à connecter pour câbles capteurs/actionneurs. SAI Accessoires pour répartiteurs capteurs et actionneurs | 17 | G | 45.885 | CCM | 161 | 19 | 15 | MM | 91 |  |  | https://eshop.weidmueller.com/p/1106800010
1106800030 | SAIL-ZB-3-0.3U | 10.8388 | 1 | 1 | 1 | PCE | I673 | SAI accessories | PB | Connecteurs Etanches/composants passifs | PB46 | SAI Accessoires pour répartiteurs capteurs et actionneurs | 4050118568967 | 85444290 | DE | Câble adaptateur prêt à connecter pour câbles capteurs/actionneurs. SAI Accessoires pour répartiteurs capteurs et actionneurs | 25 | G | 311.1 | CCM | 150 | 122 | 17 | MM | 91 |  |  | https://eshop.weidmueller.com/p/1106800030
1106800150 | SAIL-ZB-3-1.5U | 14.2643 | 1 | 1 | 1 | PCE | I673 | SAI accessories | PB | Connecteurs Etanches/composants passifs | PB46 | SAI Accessoires pour répartiteurs capteurs et actionneurs | 4032248882410 | 85444290 | DE | Câble adaptateur prêt à connecter pour câbles capteurs/actionneurs. SAI Accessoires pour répartiteurs capteurs et actionneurs | 89 | G | 705.744 | CCM | 174 | 169 | 24 | MM | 91 |  |  | https://eshop.weidmueller.com/p/1106800150
1106800300 | SAIL-ZB-3-3.0U | 18.546 | 1 | 1 | 1 | PCE | I673 | SAI accessories | PB | Connecteurs Etanches/composants passifs | PB46 | SAI Accessoires pour répartiteurs capteurs et actionneurs | 4032248882427 | 85444290 | DE | Câble adaptateur prêt à connecter pour câbles capteurs/actionneurs. SAI Accessoires pour répartiteurs capteurs et actionneurs | 165 | G | 800 | CCM | 200 | 200 | 20 | MM | 91 |  |  | https://eshop.weidmueller.com/p/1106800300
1106800500 | SAIL-ZB-3-5.0U | 24.255 | 1 | 1 | 1 | PCE | I673 | SAI accessories | PB | Connecteurs Etanches/composants passifs | PB46 | SAI Accessoires pour répartiteurs capteurs et actionneurs | 4032248882434 | 85444290 | DE | Câble adaptateur prêt à connecter pour câbles capteurs/actionneurs. SAI Accessoires pour répartiteurs capteurs et actionneurs | 261 | G | 1616.04 | CCM | 201 | 201 | 40 | MM | 91 |  |  | https://eshop.weidmueller.com/p/1106800500
1106801000 | SAIL-ZB-3-10U | 38.5276 | 1 | 1 | 1 | PCE | I673 | SAI accessories | PB | Connecteurs Etanches/composants passifs | PB46 | SAI Accessoires pour répartiteurs capteurs et actionneurs | 4032248882441 | 85444290 | DE | Câble adaptateur prêt à connecter pour câbles capteurs/actionneurs. SAI Accessoires pour répartiteurs capteurs et actionneurs | 504 | G | 1576.08 | CCM | 199 | 198 | 40 | MM | 91 |  |  | https://eshop.weidmueller.com/p/1106801000
1106801500 | SAIL-ZB-3-15U | 52.8002 | 1 | 1 | 1 | PCE | I673 | SAI accessories | PB | Connecteurs Etanches/composants passifs | PB46 | SAI Accessoires pour répartiteurs capteurs et actionneurs | 4050118824438 | 85444290 | DE | Câble adaptateur prêt à connecter pour câbles capteurs/actionneurs. SAI Accessoires pour répartiteurs capteurs et actionneurs | 741 | G | 2400 | CCM | 200 | 200 | 60 | MM | 91 |  |  | https://eshop.weidmueller.com/p/1106801500
1107340000 | TABPACK FLAG 54/8 WS | 20.3 | 1 | 1 | 1 | PCE | P176 | Labels markers | PI | Produits d'Installation | PI80 | Repérage de fils | 4032248882625 | 39199080 | DE | Repérage d’appareils, Largeur: 54 mm, Caractères imprimés: sans, Coton, blanc, -29...80 °C | 35 | G | 56.52 | CCM | 157 | 60 | 6 | MM | 35 |  |  | https://eshop.weidmueller.com/p/1107340000
1107350000 | THM GEW FLAG 54/8 WS | 448.3 | 1 | 1 | 1 | PCE | P176 | Labels markers | PI | Produits d'Installation | PI83 | Matériels d'installation | 4032248882885 | 39199080 | DE | Système de codage des câbles, blanc, Diamètre extérieur du conducteur:1 - 12 mm, sans, Tissus coton avec couche vinyle, -29...80 °C | 709 | G | 1459.264 | CCM | 151 | 151 | 64 | MM | 7 |  |  | https://eshop.weidmueller.com/p/1107350000
1107680000 | WT4 4AN/2 | 297.7 | 100 | 50 | 50 | PCE | P110 | Terminals W series | PT | Blocs de Jonction | PT10 | Série W -blocs de jonction à raccordment vissé | 4032248882649 | 85369010 | CN | Bloc de jonction enfichable, Raccordement vissé, Beige foncé, 4 mm², 32 A, 800 V, Nombre de raccordements: 4, Nombre d'étages: 1, TS 35 | 699 | G | 1622.88 | CCM | 322 | 90 | 56 | MM | 7 |  |  | https://eshop.weidmueller.com/p/1107680000
1107761001 | RSM 8R 24VDC LP GEM.- | 225.24 | 1 | 1 | 1 | PCE | E510 | Electronic | PL | Composants sur CI | PL35 | Connecteurs STV, RSV / autres | 4032248047727 | 85364900 | PL | Interface relais, 24 V DC, LED jaune, 8 Inverseur (AgNi 90/10) , 250 V AC, 6 A, Raccordement vissé | 322 | G | 1349.46 | CCM | 162 | 98 | 85 | MM | 35 |  |  | https://eshop.weidmueller.com/p/1107761001
1107780000 | WAP WT4/4AN/2 | 60.3 | 100 | 50 | 50 | PCE | P110 | Terminals W series | PT | Blocs de Jonction | PT10 | Série W -blocs de jonction à raccordment vissé | 4032248882663 | 85472000 | CN | Plaque d’extrémité pour blocs de jonction, Beige foncé, Hauteur: 81.45 mm, Largeur: 1.5 mm, V-0, Wemid, enclipsable: Oui | 218 | G | 1015 | CCM | 218 | 133 | 35 | MM | 35 |  |  | https://eshop.weidmueller.com/p/1107780000
1107790000 | WP4/1AN/1 | 285.8 | 100 | 50 | 50 | PCE | P110 | Terminals W series | PT | Blocs de Jonction | PT10 | Série W -blocs de jonction à raccordment vissé | 4032248882915 | 85369010 | CN | Fiche (bloc de jonction), Raccordement vissé, 4 mm², 32 A, 800 V, Nombre de raccordements: 1, Nombre de pôles: 1, Largeur: 7.1 mm | 362 | G | 637 | CCM | 177 | 58 | 62 | MM | 35 |  |  | https://eshop.weidmueller.com/p/1107790000
1107800000 | WP4/1AN/10 | 2457.6 | 100 | 10 | 10 | PCE | P110 | Terminals W series | PT | Blocs de Jonction | PT10 | Série W -blocs de jonction à raccordment vissé | 4032248882922 | 85369010 | CN | Fiche (bloc de jonction), Raccordement vissé, 4 mm², 32 A, 800 V, Nombre de raccordements: 10, Nombre de pôles: 10, Largeur: 62 mm | 630 | G | 1182 | CCM | 181 | 96 | 68 | MM | 7 |  |  | https://eshop.weidmueller.com/p/1107800000
1107861001 | RSM 16R 24VDC LP GEM.- | 418.68 | 1 | 1 | 1 | PCE | E510 | Electronic | PL | Composants sur CI | PL35 | Connecteurs STV, RSV / autres | 4032248047789 | 85364900 | PL | RSM 16R 24VDC LP GEM.- Composants sur CI Electronic Connecteurs STV, RSV / autres | [8 empty] | 7 |  |  | https://eshop.weidmueller.com/p/1107861001
1108150000 | SV 7.62HP/04/270MF4 SC/04R SN OR BX | 619 | 100 | 36 | 36 | PCE | P315 | PCB-Connectors SV/BU;SU/BU | PL | Composants sur CI | PL33 | Connecteurs de puissance pour CI pas 7,62 mm, ou> | 4032248883325 | 85366990 | RO | Connecteur hybride (raccordement sur platine), 7.62 mm, Nombre de pôles: 4, Angle de sortie: 270° | 260 | G | 1450 | CCM | 338 | 130 | 33 | MM | 28 |  | 31/03/2027 | https://eshop.weidmueller.com/p/1108150000
1108490000 | WP4/1AN/1 ZA | 288.5 | 100 | 50 | 50 | PCE | P110 | Terminals W series | PT | Blocs de Jonction | PT10 | Série W -blocs de jonction à raccordment vissé | 4032248884063 | 85369010 | CN | Fiche (bloc de jonction), Raccordement vissé, 4 mm², 32 A, 800 V, Nombre de raccordements: 1, Nombre de pôles: 1, Largeur: 6.1 mm | 335 | G | 1163 | CCM | 180 | 95 | 68 | MM | 35 |  |  | https://eshop.weidmueller.com/p/1108490000
1108550000 | SL 3.50/05/90 3.2SN GN BX | 131.54 | 100 | 50 | 50 | PCE | P310 | PCB-connectors 3 pin pitch | PL | Composants sur CI | PL30 | Connecteurs pour CI pas < 5mm | 4032248884087 | 85366930 | DE | Connecteur PCB (raccordement sur platine), 160 V, 17 A, Pas en mm: 3.50, Nombre de pôles: 5, Raccordement soudé THT, Boîte | 81 | G | 477.75 | CCM | 125 | 91 | 42 | MM | 49 |  |  | https://eshop.weidmueller.com/p/1108550000
1108680030 | SAIP-M12W-4-0.3U | 9.4558 | 1 | 1 | 1 | PCE | I673 | SAI accessories | PB | Connecteurs Etanches/composants passifs | PB46 | SAI Accessoires pour répartiteurs capteurs et actionneurs | 4050118560701 | 85444290 | DE | Câbles capteurs/actionneurs confectionnés pour le raccordement de capteurs/actionneurs et pour la transmission de données. Les connecteurs débrochables sont moulés et testés. | 20 | G | 276.85 | CCM | 113 | 70 | 35 | MM | 91 |  |  | https://eshop.weidmueller.com/p/1108680030
1108710150 | SAIP-M12WM12W-4-1.5U | 20.4175 | 1 | 1 | 1 | PCE | I673 | SAI accessories | PB | Connecteurs Etanches/composants passifs | PB46 | SAI Accessoires pour répartiteurs capteurs et actionneurs | 4032248888573 | 85444290 | RO | Câble capteur/actionneur, M12 / M12, Nombre de pôles: 4, 1.5 m, mâle, 90° - douille enfichable 90°, LED: Non, Blindé: Non | 68 | G | 256 | CCM | 160 | 160 | 10 | MM | 35 |  |  | https://eshop.weidmueller.com/p/1108710150
1108710300 | SAIP-M12WM12W-4-3.0U | 22.9274 | 1 | 1 | 1 | PCE | I673 | SAI accessories | PB | Connecteurs Etanches/composants passifs | PB46 | SAI Accessoires pour répartiteurs capteurs et actionneurs | 4032248888566 | 85444290 | RO | Câble capteur/actionneur, M12 / M12, Nombre de pôles: 4, 3 m, mâle, 90° - douille enfichable 90°, LED: Non, Blindé: Non | 117 | G | 342.25 | CCM | 185 | 185 | 10 | MM | 35 |  |  | https://eshop.weidmueller.com/p/1108710300
1108710500 | SAIP-M12WM12W-4-5.0U | 26.2739 | 1 | 1 | 1 | PCE | I673 | SAI accessories | PB | Connecteurs Etanches/composants passifs | PB46 | SAI Accessoires pour répartiteurs capteurs et actionneurs | 4032248888559 | 85444290 | RO | Câble capteur/actionneur, M12 / M12, Nombre de pôles: 4, 5 m, mâle, 90° - douille enfichable 90°, LED: Non, Blindé: Non | 182 | G | 722 | CCM | 190 | 190 | 20 | MM | 35 |  |  | https://eshop.weidmueller.com/p/1108710500
1108711000 | SAIP-M12WM12W-4-10U | 34.6402 | 1 | 1 | 1 | PCE | I673 | SAI accessories | PB | Connecteurs Etanches/composants passifs | PB46 | SAI Accessoires pour répartiteurs capteurs et actionneurs | 4032248888542 | 85444290 | RO | Câble capteur/actionneur, M12 / M12, Nombre de pôles: 4, 10 m, mâle, 90° - douille enfichable 90°, LED: Non, Blindé: Non | 343 | G | 1200 | CCM | 200 | 200 | 30 | MM | 35 |  |  | https://eshop.weidmueller.com/p/1108711000
1108720150 | SAIP-M12WM12W-5-1.5U | 22.8572 | 1 | 1 | 1 | PCE | I673 | SAI accessories | PB | Connecteurs Etanches/composants passifs | PB46 | SAI Accessoires pour répartiteurs capteurs et actionneurs | 4032248888535 | 85444290 | RO | Câble capteur/actionneur, M12 / M12, Nombre de pôles: 5, 1.5 m, mâle, 90° - douille enfichable 90°, LED: Non, Blindé: Non | 79 | G | 162 | CCM | 180 | 60 | 15 | MM | 35 |  |  | https://eshop.weidmueller.com/p/1108720150
1108720300 | SAIP-M12WM12W-5-3.0U | 25.8545 | 1 | 1 | 1 | PCE | I673 | SAI accessories | PB | Connecteurs Etanches/composants passifs | PB46 | SAI Accessoires pour répartiteurs capteurs et actionneurs | 4032248888528 | 85444290 | RO | Câble capteur/actionneur, M12 / M12, Nombre de pôles: 5, 3 m, mâle, 90° - douille enfichable 90°, LED: Non, Blindé: Non | 134 | G | 280 | CCM | 200 | 70 | 20 | MM | 35 |  |  | https://eshop.weidmueller.com/p/1108720300
1108720500 | SAIP-M12WM12W-5-5.0U | 29.8508 | 1 | 1 | 1 | PCE | I673 | SAI accessories | PB | Connecteurs Etanches/composants passifs | PB46 | SAI Accessoires pour répartiteurs capteurs et actionneurs | 4032248888511 | 85444290 | RO | Câble capteur/actionneur, M12 / M12, Nombre de pôles: 5, 5 m, mâle, 90° - douille enfichable 90°, LED: Non, Blindé: Non | 199 | G | 1031 | CCM | 227 | 227 | 20 | MM | 35 |  |  | https://eshop.weidmueller.com/p/1108720500
1108721000 | SAIP-M12WM12W-5-10U | 39.8416 | 1 | 1 | 1 | PCE | I673 | SAI accessories | PB | Connecteurs Etanches/composants passifs | PB46 | SAI Accessoires pour répartiteurs capteurs et actionneurs | 4032248888504 | 85444290 | RO | Câble capteur/actionneur, M12 / M12, Nombre de pôles: 5, 10 m, mâle, 90° - douille enfichable 90°, LED: Non, Blindé: Non | 377 | G | 1372 | CCM | 191 | 189 | 38 | MM | 35 |  |  | https://eshop.weidmueller.com/p/1108721000
1108730150 | SAIP-M12BG-3-1.5U | 10.2903 | 1 | 1 | 1 | PCE | I673 | SAI accessories | PB | Connecteurs Etanches/composants passifs | PB46 | SAI Accessoires pour répartiteurs capteurs et actionneurs | 4032248888498 | 85444290 | RO | Câble capteur/actionneur, M12, Nombre de pôles: 3, 1.5 m, Femelle, droite, LED: Non, Blindé: Non | 44 | G | 358.98 | CCM | 158 | 142 | 16 | MM | 35 |  |  | https://eshop.weidmueller.com/p/1108730150
1108730300 | SAIP-M12BG-3-3.0U | 12.4312 | 1 | 1 | 1 | PCE | I673 | SAI accessories | PB | Connecteurs Etanches/composants passifs | PB46 | SAI Accessoires pour répartiteurs capteurs et actionneurs | 4032248888481 | 85444290 | RO | Câble capteur/actionneur, M12, Nombre de pôles: 3, 3 m, Femelle, droite, LED: Non, Blindé: Non | 91 | G | 734 | CCM | 198 | 195 | 19 | MM | 35 |  |  | https://eshop.weidmueller.com/p/1108730300
1108730500 | SAIP-M12BG-3-5.0U | 15.2857 | 1 | 1 | 1 | PCE | I673 | SAI accessories | PB | Connecteurs Etanches/composants passifs | PB46 | SAI Accessoires pour répartiteurs capteurs et actionneurs | 4032248888474 | 85444290 | RO | Câble capteur/actionneur, M12, Nombre de pôles: 3, 5 m, Femelle, droite, LED: Non, Blindé: Non | 149 | G | 1033.909 | CCM | 226.8 | 226.8 | 20.1 | MM | 35 |  |  | https://eshop.weidmueller.com/p/1108730500
1108731000 | SAIP-M12BG-3-10U | 22.422 | 1 | 1 | 1 | PCE | I673 | SAI accessories | PB | Connecteurs Etanches/composants passifs | PB46 | SAI Accessoires pour répartiteurs capteurs et actionneurs | 4032248888467 | 85444290 | RO | Câble capteur/actionneur, M12, Nombre de pôles: 3, 10 m, Femelle, droite, LED: Non, Blindé: Non | 249 | G | 1113.148 | CCM | 191 | 188 | 31 | MM | 35 |  |  | https://eshop.weidmueller.com/p/1108731000
1108740060 | SAIP-M12BG-4-0.6U | 9.9578 | 1 | 1 | 1 | PCE | I673 | SAI accessories | PB | Connecteurs Etanches/composants passifs | PB46 | SAI Accessoires pour répartiteurs capteurs et actionneurs | 4050118169249 | 85444290 | RO | Câbles capteurs/actionneurs confectionnés pour le raccordement de capteurs/actionneurs et pour la transmission de données. Les connecteurs débrochables sont moulés et testés. | 26 | G | 60 | CCM | 100 | 60 | 10 | MM | 56 |  |  | https://eshop.weidmueller.com/p/1108740060
1108740120 | SAIP-M12BG-4-1.2U | 10.75 | 1 | 1 | 1 | PCE | I673 | SAI accessories | PB | Connecteurs Etanches/composants passifs | PB46 | SAI Accessoires pour répartiteurs capteurs et actionneurs | 4050118171068 | 85444290 | RO | Câbles capteurs/actionneurs confectionnés pour le raccordement de capteurs/actionneurs et pour la transmission de données. Les connecteurs débrochables sont moulés et testés. | 45 | G | 798.33 | CCM | 195 | 178 | 23 | MM | 56 |  | 30/09/2026 | https://eshop.weidmueller.com/p/1108740120
1108740150 | SAIP-M12BG-4-1.5U | 11.4637 | 1 | 1 | 1 | PCE | I673 | SAI accessories | PB | Connecteurs Etanches/composants passifs | PB46 | SAI Accessoires pour répartiteurs capteurs et actionneurs | 4032248888450 | 85444290 | RO | Câble capteur/actionneur, M12, Nombre de pôles: 4, 1.5 m, Femelle, droite, LED: Non, Blindé: Non | 54 | G | 484.484 | CCM | 154 | 143 | 22 | MM | 35 |  |  | https://eshop.weidmueller.com/p/1108740150
1108740200 | SAIP-M12BG-4-2.0U | 12.3003 | 1 | 1 | 1 | PCE | I673 | SAI accessories | PB | Connecteurs Etanches/composants passifs | PB46 | SAI Accessoires pour répartiteurs capteurs et actionneurs | 4032248924615 | 85444290 | RO | Câble capteur/actionneur, M12, Nombre de pôles: 4, 2 m, Femelle, droite, LED: Non, Blindé: Non | 69 | G | 338 | CCM | 150 | 150 | 15 | MM | 35 |  |  | https://eshop.weidmueller.com/p/1108740200
1108740300 | SAIP-M12BG-4-3.0U | 13.9736 | 1 | 1 | 1 | PCE | I673 | SAI accessories | PB | Connecteurs Etanches/composants passifs | PB46 | SAI Accessoires pour répartiteurs capteurs et actionneurs | 4032248888443 | 85444290 | RO | Câble capteur/actionneur, M12, Nombre de pôles: 4, 3 m, Femelle, droite, LED: Non, Blindé: Non | 101 | G | 182 | CCM | 220 | 55 | 15 | MM | 35 |  |  | https://eshop.weidmueller.com/p/1108740300
1108740500 | SAIP-M12BG-4-5.0U | 17.3201 | 1 | 1 | 1 | PCE | I673 | SAI accessories | PB | Connecteurs Etanches/composants passifs | PB46 | SAI Accessoires pour répartiteurs capteurs et actionneurs | 4032248888436 | 85444290 | RO | Câble capteur/actionneur, M12, Nombre de pôles: 4, 5 m, Femelle, droite, LED: Non, Blindé: Non | 155 | G | 702 | CCM | 172 | 170 | 24 | MM | 35 |  |  | https://eshop.weidmueller.com/p/1108740500
1108741000 | SAIP-M12BG-4-10U | 25.6864 | 1 | 1 | 1 | PCE | I673 | SAI accessories | PB | Connecteurs Etanches/composants passifs | PB46 | SAI Accessoires pour répartiteurs capteurs et actionneurs | 4032248888429 | 85444290 | RO | Câble capteur/actionneur, M12, Nombre de pôles: 4, 10 m, Femelle, droite, LED: Non, Blindé: Non | 304 | G | 1292 | CCM | 180 | 175 | 41 | MM | 35 |  |  | https://eshop.weidmueller.com/p/1108741000
1108741500 | SAIP-M12BG-4-15U | 34.0526 | 1 | 1 | 1 | PCE | I673 | SAI accessories | PB | Connecteurs Etanches/composants passifs | PB46 | SAI Accessoires pour répartiteurs capteurs et actionneurs | 4032248924622 | 85444290 | RO | Câble capteur/actionneur, M12, Nombre de pôles: 4, 15 m, Femelle, droite, LED: Non, Blindé: Non | 461 | G | 1368.108 | CCM | 183 | 178 | 42 | MM | 35 |  |  | https://eshop.weidmueller.com/p/1108741500
1108741900 | SAIP-M12BG-4-19U | 40.1 | 1 | 1 | 1 | PCE | I673 | SAI accessories | PB | Connecteurs Etanches/composants passifs | PB46 | SAI Accessoires pour répartiteurs capteurs et actionneurs | 4099986729803 | 85444290 | RO | Câble capteur/actionneur, M12, Nombre de pôles: 4, 19 m, Femelle, droite, LED: Non, Blindé: Non | 576 | G | 2288.88 | CCM | 204 | 204 | 55 | MM | 35 |  | 30/09/2026 | https://eshop.weidmueller.com/p/1108741900
1108750060 | SAIP-M12BG-5-0.6U | 10.82 | 1 | 1 | 1 | PCE | I673 | SAI accessories | PB | Connecteurs Etanches/composants passifs | PB46 | SAI Accessoires pour répartiteurs capteurs et actionneurs | 4032248966745 | 85444290 | RO | Câbles capteurs/actionneurs confectionnés pour le raccordement de capteurs/actionneurs et pour la transmission de données. Les connecteurs débrochables sont moulés et testés. | 39 | G | 200 | CCM | 100 | 100 | 20 | MM | 56 |  | 30/09/2026 | https://eshop.weidmueller.com/p/1108750060
1108750150 | SAIP-M12BG-5-1.5U | 12.9272 | 1 | 1 | 1 | PCE | I673 | SAI accessories | PB | Connecteurs Etanches/composants passifs | PB46 | SAI Accessoires pour répartiteurs capteurs et actionneurs | 4032248888412 | 85444290 | RO | Câble capteur/actionneur, M12, Nombre de pôles: 5, 1.5 m, Femelle, droite, LED: Non, Blindé: Non | 64 | G | 433.5 | CCM | 170 | 170 | 15 | MM | 35 |  |  | https://eshop.weidmueller.com/p/1108750150
1108750300 | SAIP-M12BG-5-3.0U | 15.9245 | 1 | 1 | 1 | PCE | I673 | SAI accessories | PB | Connecteurs Etanches/composants passifs | PB46 | SAI Accessoires pour répartiteurs capteurs et actionneurs | 4032248888405 | 85444290 | RO | Câble capteur/actionneur, M12, Nombre de pôles: 5, 3 m, Femelle, droite, LED: Non, Blindé: Non | 119 | G | 280 | CCM | 200 | 70 | 20 | MM | 35 |  |  | https://eshop.weidmueller.com/p/1108750300
1108750500 | SAIP-M12BG-5-5.0U | 19.9208 | 1 | 1 | 1 | PCE | I673 | SAI accessories | PB | Connecteurs Etanches/composants passifs | PB46 | SAI Accessoires pour répartiteurs capteurs et actionneurs | 4032248888399 | 85444290 | RO | Câble capteur/actionneur, M12, Nombre de pôles: 5, 5 m, Femelle, droite, LED: Non, Blindé: Non | 197 | G | 805.35 | CCM | 177 | 175 | 26 | MM | 35 |  |  | https://eshop.weidmueller.com/p/1108750500
1108751000 | SAIP-M12BG-5-10U | 29.9116 | 1 | 1 | 1 | PCE | I673 | SAI accessories | PB | Connecteurs Etanches/composants passifs | PB46 | SAI Accessoires pour répartiteurs capteurs et actionneurs | 4032248888382 | 85444290 | RO | Câble capteur/actionneur, M12, Nombre de pôles: 5, 10 m, Femelle, droite, LED: Non, Blindé: Non | 385 | G | 325 | CCM | 260 | 50 | 25 | MM | 35 |  |  | https://eshop.weidmueller.com/p/1108751000
1108754000 | SAIP-M12BG-5-40U | 88.38 | 1 | 1 | 1 | PCE | I673 | SAI accessories | PB | Connecteurs Etanches/composants passifs | PB46 | SAI Accessoires pour répartiteurs capteurs et actionneurs | 4050118845761 | 85444290 | RO | Câbles capteurs/actionneurs confectionnés pour le raccordement de capteurs/actionneurs et pour la transmission de données. Les connecteurs débrochables sont moulés et testés. | 1509 | G |  | CCM |  |  |  | MM | 91 |  | 30/09/2026 | https://eshop.weidmueller.com/p/1108754000
1108770010 | SAIP-M12BW-3-0.1U | 8.19 | 1 | 1 | 1 | PCE | I673 | SAI accessories | PB | Connecteurs Etanches/composants passifs | PB46 | SAI Accessoires pour répartiteurs capteurs et actionneurs | 4032248919512 | 85444290 | RO | Câble capteur/actionneur, M12, Nombre de pôles: 3, 0.1 m, Femelle coudée, LED: Non, Blindé: Non | 12 | G | 36 | CCM | 160 | 15 | 15 | MM | 35 |  | 30/09/2026 | https://eshop.weidmueller.com/p/1108770010
1108770150 | SAIP-M12BW-3-1.5U | 10.2903 | 1 | 1 | 1 | PCE | I673 | SAI accessories | PB | Connecteurs Etanches/composants passifs | PB46 | SAI Accessoires pour répartiteurs capteurs et actionneurs | 4032248888375 | 85444290 | RO | Câble capteur/actionneur, M12, Nombre de pôles: 3, 1.5 m, Femelle coudée, LED: Non, Blindé: Non | 65 | G | 590 | CCM | 213 | 213 | 13 | MM | 35 |  |  | https://eshop.weidmueller.com/p/1108770150
1108770300 | SAIP-M12BW-3-3.0U | 12.4312 | 1 | 1 | 1 | PCE | I673 | SAI accessories | PB | Connecteurs Etanches/composants passifs | PB46 | SAI Accessoires pour répartiteurs capteurs et actionneurs | 4032248888368 | 85444290 | RO | Câble capteur/actionneur, M12, Nombre de pôles: 3, 3 m, Femelle coudée, LED: Non, Blindé: Non | 92 | G | 588 | CCM | 191 | 181 | 17 | MM | 35 |  |  | https://eshop.weidmueller.com/p/1108770300
1108770500 | SAIP-M12BW-3-5.0U | 15.2857 | 1 | 1 | 1 | PCE | I673 | SAI accessories | PB | Connecteurs Etanches/composants passifs | PB46 | SAI Accessoires pour répartiteurs capteurs et actionneurs | 4032248888351 | 85444290 | RO | Câble capteur/actionneur, M12, Nombre de pôles: 3, 5 m, Femelle coudée, LED: Non, Blindé: Non | 127 | G | 1031 | CCM | 227 | 227 | 20 | MM | 35 |  |  | https://eshop.weidmueller.com/p/1108770500
1108771000 | SAIP-M12BW-3-10U | 22.422 | 1 | 1 | 1 | PCE | I673 | SAI accessories | PB | Connecteurs Etanches/composants passifs | PB46 | SAI Accessoires pour répartiteurs capteurs et actionneurs | 4032248888344 | 85444290 | RO | Câble capteur/actionneur, M12, Nombre de pôles: 3, 10 m, Femelle coudée, LED: Non, Blindé: Non | 256 | G | 1127 | CCM | 182 | 177 | 35 | MM | 35 |  |  | https://eshop.weidmueller.com/p/1108771000
1108780030 | SAIP-M12BW-4-0.3U | 9.4558 | 1 | 1 | 1 | PCE | I673 | SAI accessories | PB | Connecteurs Etanches/composants passifs | PB46 | SAI Accessoires pour répartiteurs capteurs et actionneurs | 4050118560718 | 85444290 | RO | Câbles capteurs/actionneurs confectionnés pour le raccordement de capteurs/actionneurs et pour la transmission de données. Les connecteurs débrochables sont moulés et testés. | 18.5 | G | 162 | CCM | 90 | 90 | 20 | MM | 56 |  |  | https://eshop.weidmueller.com/p/1108780030
1108780050 | SAIP-M12BW-4-0.5U | 9.7904 | 1 | 1 | 1 | PCE | I673 | SAI accessories | PB | Connecteurs Etanches/composants passifs | PB46 | SAI Accessoires pour répartiteurs capteurs et actionneurs | 4099987318402 | 85444290 | RO | SAIP-M12BW-4-0.5U SAI Accessoires pour répartiteurs capteurs et actionneurs Connecteurs Etanches/composants passifs | 24 | G | 110.76 | CCM | 104 | 71 | 15 | MM | 35 |  |  | https://eshop.weidmueller.com/p/1108780050
1108780150 | SAIP-M12BW-4-1.5U | 11.4637 | 1 | 1 | 1 | PCE | I673 | SAI accessories | PB | Connecteurs Etanches/composants passifs | PB46 | SAI Accessoires pour répartiteurs capteurs et actionneurs | 4032248888337 | 85444290 | RO | Câble capteur/actionneur, M12, Nombre de pôles: 4, 1.5 m, Femelle coudée, LED: Non, Blindé: Non | 55.8 | G | 36 | CCM | 180 | 20 | 10 | MM | 35 |  |  | https://eshop.weidmueller.com/p/1108780150
1108780200 | SAIP-M12BW-4-2.0U | 12.3003 | 1 | 1 | 1 | PCE | I673 | SAI accessories | PB | Connecteurs Etanches/composants passifs | PB46 | SAI Accessoires pour répartiteurs capteurs et actionneurs | 4032248924639 | 85444290 | RO | Câble capteur/actionneur, M12, Nombre de pôles: 4, 2 m, Femelle coudée, LED: Non, Blindé: Non | 73 | G | 384 | CCM | 160 | 160 | 15 | MM | 35 |  |  | https://eshop.weidmueller.com/p/1108780200
1108780300 | SAIP-M12BW-4-3.0U | 13.9736 | 1 | 1 | 1 | PCE | I673 | SAI accessories | PB | Connecteurs Etanches/composants passifs | PB46 | SAI Accessoires pour répartiteurs capteurs et actionneurs | 4032248888320 | 85444290 | RO | Câble capteur/actionneur, M12, Nombre de pôles: 4, 3 m, Femelle coudée, LED: Non, Blindé: Non | 104 | G | 433.5 | CCM | 170 | 170 | 15 | MM | 35 |  |  | https://eshop.weidmueller.com/p/1108780300
1108780500 | SAIP-M12BW-4-5.0U | 17.3201 | 1 | 1 | 1 | PCE | I673 | SAI accessories | PB | Connecteurs Etanches/composants passifs | PB46 | SAI Accessoires pour répartiteurs capteurs et actionneurs | 4032248888313 | 85444290 | RO | Câble capteur/actionneur, M12, Nombre de pôles: 4, 5 m, Femelle coudée, LED: Non, Blindé: Non | 166 | G | 869.05 | CCM | 191 | 182 | 25 | MM | 35 |  |  | https://eshop.weidmueller.com/p/1108780500
1108781000 | SAIP-M12BW-4-10U | 25.6864 | 1 | 1 | 1 | PCE | I673 | SAI accessories | PB | Connecteurs Etanches/composants passifs | PB46 | SAI Accessoires pour répartiteurs capteurs et actionneurs | 4032248888306 | 85444290 | RO | Câble capteur/actionneur, M12, Nombre de pôles: 4, 10 m, Femelle coudée, LED: Non, Blindé: Non | 317 | G | 1249.36 | CCM | 194 | 184 | 35 | MM | 35 |  |  | https://eshop.weidmueller.com/p/1108781000
1108781500 | SAIP-M12BW-4-15U | 34.0526 | 1 | 1 | 1 | PCE | I673 | SAI accessories | PB | Connecteurs Etanches/composants passifs | PB46 | SAI Accessoires pour répartiteurs capteurs et actionneurs | 4032248924646 | 85444290 | RO | Câble capteur/actionneur, M12, Nombre de pôles: 4, 15 m, Femelle coudée, LED: Non, Blindé: Non | 454 | G | 1953.6 | CCM | 185 | 176 | 60 | MM | 35 |  |  | https://eshop.weidmueller.com/p/1108781500
1108782000 | SAIP-M12BW-4-20U | 42.4189 | 1 | 1 | 1 | PCE | I673 | SAI accessories | PB | Connecteurs Etanches/composants passifs | PB46 | SAI Accessoires pour répartiteurs capteurs et actionneurs | 4050118075823 | 85444290 | RO | Câbles capteurs/actionneurs confectionnés pour le raccordement de capteurs/actionneurs et pour la transmission de données. Les connecteurs débrochables sont moulés et testés. | 609 | G | 2160 | CCM | 200 | 200 | 54 | MM | 56 |  |  | https://eshop.weidmueller.com/p/1108782000
1108784000 | SAIP-M12BW-4-40U | 74.72 | 1 | 1 | 1 | PCE | I673 | SAI accessories | PB | Connecteurs Etanches/composants passifs | PB46 | SAI Accessoires pour répartiteurs capteurs et actionneurs | 4050118338898 | 85444290 | RO | Câbles capteurs/actionneurs confectionnés pour le raccordement de capteurs/actionneurs et pour la transmission de données. Les connecteurs débrochables sont moulés et testés. | 1208 | G | 2600 | CCM | 260 | 200 | 50 | MM | 56 |  | 30/09/2026 | https://eshop.weidmueller.com/p/1108784000
1108790150 | SAIP-M12BW-5-1.5U | 12.9272 | 1 | 1 | 1 | PCE | I673 | SAI accessories | PB | Connecteurs Etanches/composants passifs | PB46 | SAI Accessoires pour répartiteurs capteurs et actionneurs | 4032248888290 | 85444290 | RO | Câble capteur/actionneur, M12, Nombre de pôles: 5, 1.5 m, Femelle coudée, LED: Non, Blindé: Non | 70 | G | 180 | CCM | 150 | 60 | 20 | MM | 35 |  |  | https://eshop.weidmueller.com/p/1108790150
1108790300 | SAIP-M12BW-5-3.0U | 15.9245 | 1 | 1 | 1 | PCE | I673 | SAI accessories | PB | Connecteurs Etanches/composants passifs | PB46 | SAI Accessoires pour répartiteurs capteurs et actionneurs | 4032248888283 | 85444290 | RO | Câble capteur/actionneur, M12, Nombre de pôles: 5, 3 m, Femelle coudée, LED: Non, Blindé: Non | 116 | G | 616 | CCM | 180 | 163 | 21 | MM | 35 |  |  | https://eshop.weidmueller.com/p/1108790300
1108790500 | SAIP-M12BW-5-5.0U | 19.9208 | 1 | 1 | 1 | PCE | I673 | SAI accessories | PB | Connecteurs Etanches/composants passifs | PB46 | SAI Accessoires pour répartiteurs capteurs et actionneurs | 4032248888276 | 85444290 | RO | Câble capteur/actionneur, M12, Nombre de pôles: 5, 5 m, Femelle coudée, LED: Non, Blindé: Non | 202 | G | 216 | CCM | 180 | 60 | 20 | MM | 35 |  |  | https://eshop.weidmueller.com/p/1108790500
1108791000 | SAIP-M12BW-5-10U | 29.9116 | 1 | 1 | 1 | PCE | I673 | SAI accessories | PB | Connecteurs Etanches/composants passifs | PB46 | SAI Accessoires pour répartiteurs capteurs et actionneurs | 4032248888269 | 85444290 | RO | Câble capteur/actionneur, M12, Nombre de pôles: 5, 10 m, Femelle coudée, LED: Non, Blindé: Non | 378 | G | 1382.976 | CCM | 196 | 196 | 36 | MM | 35 |  |  | https://eshop.weidmueller.com/p/1108791000
1108810150 | SAIP-M12G-4-1.5U | 11.4637 | 1 | 1 | 1 | PCE | I673 | SAI accessories | PB | Connecteurs Etanches/composants passifs | PB46 | SAI Accessoires pour répartiteurs capteurs et actionneurs | 4032248888214 | 85444290 | RO | Câble capteur/actionneur, M12, Nombre de pôles: 4, 1.5 m, Mâle, droit, LED: Non, Blindé: Non | 54 | G | 550.647 | CCM | 183 | 177 | 17 | MM | 35 |  |  | https://eshop.weidmueller.com/p/1108810150
1108810300 | SAIP-M12G-4-3.0U | 13.9736 | 1 | 1 | 1 | PCE | I673 | SAI accessories | PB | Connecteurs Etanches/composants passifs | PB46 | SAI Accessoires pour répartiteurs capteurs et actionneurs | 4032248888207 | 85444290 | RO | Câble capteur/actionneur, M12, Nombre de pôles: 4, 3 m, Mâle, droit, LED: Non, Blindé: Non | 108 | G | 486 | CCM | 180 | 180 | 15 | MM | 35 |  |  | https://eshop.weidmueller.com/p/1108810300
1108810500 | SAIP-M12G-4-5.0U | 17.3201 | 1 | 1 | 1 | PCE | I673 | SAI accessories | PB | Connecteurs Etanches/composants passifs | PB46 | SAI Accessoires pour répartiteurs capteurs et actionneurs | 4032248888191 | 85444290 | RO | Câble capteur/actionneur, M12, Nombre de pôles: 4, 5 m, Mâle, droit, LED: Non, Blindé: Non | 164 | G | 108 | CCM | 240 | 30 | 15 | MM | 35 |  |  | https://eshop.weidmueller.com/p/1108810500
1108811000 | SAIP-M12G-4-10U | 25.6864 | 1 | 1 | 1 | PCE | I673 | SAI accessories | PB | Connecteurs Etanches/composants passifs | PB46 | SAI Accessoires pour répartiteurs capteurs et actionneurs | 4032248888184 | 85444290 | RO | Câble capteur/actionneur, M12, Nombre de pôles: 4, 10 m, Mâle, droit, LED: Non, Blindé: Non | 349 | G | 312.5 | CCM | 250 | 50 | 25 | MM | 35 |  |  | https://eshop.weidmueller.com/p/1108811000
1108811500 | SAIP M12G-4-15U | 34.0526 | 1 | 1 | 1 | PCE | I673 | SAI accessories | PB | Connecteurs Etanches/composants passifs | PB46 | SAI Accessoires pour répartiteurs capteurs et actionneurs | 4050118268560 | 85444290 | RO | Câbles capteurs/actionneurs confectionnés pour le raccordement de capteurs/actionneurs et pour la transmission de données. Les connecteurs débrochables sont moulés et testés. | 501 | G | 1 | CCM | 10 | 10 | 10 | MM | 56 |  |  | https://eshop.weidmueller.com/p/1108811500
1108820020 | SAIP-M12G-5-0.2U | 10.3296 | 1 | 1 | 1 | PCE | I673 | SAI accessories | PB | Connecteurs Etanches/composants passifs | PB46 | SAI Accessoires pour répartiteurs capteurs et actionneurs | 4032248966738 | 85444290 | RO | Câbles capteurs/actionneurs confectionnés pour le raccordement de capteurs/actionneurs et pour la transmission de données. Les connecteurs débrochables sont moulés et testés. | 21 | G | 200 | CCM | 100 | 100 | 20 | MM | 56 |  |  | https://eshop.weidmueller.com/p/1108820020
1108820150 | SAIP-M12G-5-1.5U | 12.9272 | 1 | 1 | 1 | PCE | I673 | SAI accessories | PB | Connecteurs Etanches/composants passifs | PB46 | SAI Accessoires pour répartiteurs capteurs et actionneurs | 4032248888177 | 85444290 | RO | Câble capteur/actionneur, M12, Nombre de pôles: 5, 1.5 m, Mâle, droit, LED: Non, Blindé: Non | 56 | G | 468.331 | CCM | 157 | 157 | 19 | MM | 35 |  |  | https://eshop.weidmueller.com/p/1108820150
1108820300 | SAIP-M12G-5-3.0U | 15.9245 | 1 | 1 | 1 | PCE | I673 | SAI accessories | PB | Connecteurs Etanches/composants passifs | PB46 | SAI Accessoires pour répartiteurs capteurs et actionneurs | 4032248888160 | 85444290 | RO | Câble capteur/actionneur, M12, Nombre de pôles: 5, 3 m, Mâle, droit, LED: Non, Blindé: Non | 114 | G | 578 | CCM | 170 | 170 | 20 | MM | 35 |  |  | https://eshop.weidmueller.com/p/1108820300
1108820500 | SAIP-M12G-5-5.0U | 19.9208 | 1 | 1 | 1 | PCE | I673 | SAI accessories | PB | Connecteurs Etanches/composants passifs | PB46 | SAI Accessoires pour répartiteurs capteurs et actionneurs | 4032248888153 | 85444290 | RO | Câble capteur/actionneur, M12, Nombre de pôles: 5, 5 m, Mâle, droit, LED: Non, Blindé: Non | 202 | G | 919 | CCM | 175 | 175 | 30 | MM | 35 |  |  | https://eshop.weidmueller.com/p/1108820500
1108821000 | SAIP-M12G-5-10U | 29.9116 | 1 | 1 | 1 | PCE | I673 | SAI accessories | PB | Connecteurs Etanches/composants passifs | PB46 | SAI Accessoires pour répartiteurs capteurs et actionneurs | 4032248888146 | 85444290 | RO | Câble capteur/actionneur, M12, Nombre de pôles: 5, 10 m, Mâle, droit, LED: Non, Blindé: Non | 370 | G | 1521 | CCM | 195 | 195 | 40 | MM | 35 |  |  | https://eshop.weidmueller.com/p/1108821000
1108830150 | SAIP-M12GM12G-3-1.5U | 18.4398 | 1 | 1 | 1 | PCE | I673 | SAI accessories | PB | Connecteurs Etanches/composants passifs | PB46 | SAI Accessoires pour répartiteurs capteurs et actionneurs | 4032248888139 | 85444290 | RO | Câble capteur/actionneur, M12 / M12, Nombre de pôles: 3, 1.5 m, Mâle, droit - Femelle, droite, LED: Non, Blindé: Non | 56 | G | 180 | CCM | 150 | 150 | 8 | MM | 35 |  |  | https://eshop.weidmueller.com/p/1108830150
1108830300 | SAIP-M12GM12G-3-3.0U | 20.5806 | 1 | 1 | 1 | PCE | I673 | SAI accessories | PB | Connecteurs Etanches/composants passifs | PB46 | SAI Accessoires pour répartiteurs capteurs et actionneurs | 4032248888122 | 85444290 | RO | Câble capteur/actionneur, M12 / M12, Nombre de pôles: 3, 3 m, Mâle, droit - Femelle, droite, LED: Non, Blindé: Non | 115 | G | 670 | CCM | 227 | 227 | 13 | MM | 35 |  |  | https://eshop.weidmueller.com/p/1108830300
1108830500 | SAIP-M12GM12G-3-5.0U | 23.4352 | 1 | 1 | 1 | PCE | I673 | SAI accessories | PB | Connecteurs Etanches/composants passifs | PB46 | SAI Accessoires pour répartiteurs capteurs et actionneurs | 4032248888115 | 85444290 | RO | Câble capteur/actionneur, M12 / M12, Nombre de pôles: 3, 5 m, Mâle, droit - Femelle, droite, LED: Non, Blindé: Non | 164 | G | 1031 | CCM | 227 | 227 | 20 | MM | 35 |  |  | https://eshop.weidmueller.com/p/1108830500
1108831000 | SAIP-M12GM12G-3-10U | 30.06 | 1 | 1 | 1 | PCE | I673 | SAI accessories | PB | Connecteurs Etanches/composants passifs | PB46 | SAI Accessoires pour répartiteurs capteurs et actionneurs | 4032248888108 | 85444290 | RO | Câble capteur/actionneur, M12 / M12, Nombre de pôles: 3, 10 m, Mâle, droit - Femelle, droite, LED: Non, Blindé: Non | 286 | G | 192 | CCM | 240 | 40 | 20 | MM | 35 |  | 30/09/2026 | https://eshop.weidmueller.com/p/1108831000
1108831500 | SAIP-M12GM12G-3-15U | 37.02 | 1 | 1 | 1 | PCE | I673 | SAI accessories | PB | Connecteurs Etanches/composants passifs | PB46 | SAI Accessoires pour répartiteurs capteurs et actionneurs | 4050118698978 | 85444290 | DE | Câbles capteurs/actionneurs confectionnés pour le raccordement de capteurs/actionneurs et pour la transmission de données. Les connecteurs débrochables sont moulés et testés. | 376 | G |  | CCM |  |  |  | MM | 91 |  | 30/09/2026 | https://eshop.weidmueller.com/p/1108831500
1108840015 | SAIP-M12GM12G-4-0.15U | 18.1586 | 1 | 1 | 1 | PCE | I673 | SAI accessories | PB | Connecteurs Etanches/composants passifs | PB46 | SAI Accessoires pour répartiteurs capteurs et actionneurs | 4050118711516 | 85444290 | RO | Câbles capteurs/actionneurs confectionnés pour le raccordement de capteurs/actionneurs et pour la transmission de données. Les connecteurs débrochables sont moulés et testés. | 21 | G | 91.8 | CCM | 306 | 20 | 15 | MM | 56 |  |  | https://eshop.weidmueller.com/p/1108840015
1108840030 | SAIP-M12GM12G-4-0.3U | 18.4096 | 1 | 1 | 1 | PCE | I673 | SAI accessories | PB | Connecteurs Etanches/composants passifs | PB46 | SAI Accessoires pour répartiteurs capteurs et actionneurs | 4032248924516 | 85444290 | RO | Câble capteur/actionneur, M12 / M12, Nombre de pôles: 4, 0.3 m, Mâle, droit - Femelle, droite, LED: Non, Blindé: Non | 30 | G | 141.243 | CCM | 89 | 69 | 23 | MM | 35 |  |  | https://eshop.weidmueller.com/p/1108840030
1108840060 | SAIP-M12GM12G-4-0.6U | 18.9116 | 1 | 1 | 1 | PCE | I673 | SAI accessories | PB | Connecteurs Etanches/composants passifs | PB46 | SAI Accessoires pour répartiteurs capteurs et actionneurs | 4032248924523 | 85444290 | RO | Câble capteur/actionneur, M12 / M12, Nombre de pôles: 4, 0.6 m, Mâle, droit - Femelle, droite, LED: Non, Blindé: Non | 34 | G | 264.1 | CCM | 131 | 126 | 16 | MM | 35 |  |  | https://eshop.weidmueller.com/p/1108840060
1108840100 | SAIP-M12GM12G-4-1.0U | 19.5809 | 1 | 1 | 1 | PCE | I673 | SAI accessories | PB | Connecteurs Etanches/composants passifs | PB46 | SAI Accessoires pour répartiteurs capteurs et actionneurs | 4032248924530 | 85444290 | RO | Câble capteur/actionneur, M12 / M12, Nombre de pôles: 4, 1 m, Mâle, droit - Femelle, droite, LED: Non, Blindé: Non | 47 | G | 371.2 | CCM | 160 | 145 | 16 | MM | 35 |  |  | https://eshop.weidmueller.com/p/1108840100
1108840120 | SAIP-M12GM12G-4-1.2U | 19.53 | 1 | 1 | 1 | PCE | I673 | SAI accessories | PB | Connecteurs Etanches/composants passifs | PB46 | SAI Accessoires pour répartiteurs capteurs et actionneurs | 4050118153736 | 85444290 | RO | Câbles capteurs/actionneurs confectionnés pour le raccordement de capteurs/actionneurs et pour la transmission de données. Les connecteurs débrochables sont moulés et testés. | 52 | G | 316.64 | CCM | 139 | 134 | 17 | MM | 28 |  | 30/09/2026 | https://eshop.weidmueller.com/p/1108840120
1108840150 | SAIP-M12GM12G-4-1.5U | 20.4175 | 1 | 1 | 1 | PCE | I673 | SAI accessories | PB | Connecteurs Etanches/composants passifs | PB46 | SAI Accessoires pour répartiteurs capteurs et actionneurs | 4032248888092 | 85444290 | RO | Câble capteur/actionneur, M12 / M12, Nombre de pôles: 4, 1.5 m, Mâle, droit - Femelle, droite, LED: Non, Blindé: Non | 61 | G | 465.63 | CCM | 166 | 165 | 17 | MM | 35 |  |  | https://eshop.weidmueller.com/p/1108840150
1108840200 | SAIP-M12GM12G-4-2.0U | 21.2541 | 1 | 1 | 1 | PCE | I673 | SAI accessories | PB | Connecteurs Etanches/composants passifs | PB46 | SAI Accessoires pour répartiteurs capteurs et actionneurs | 4032248924547 | 85444290 | RO | Câble capteur/actionneur, M12 / M12, Nombre de pôles: 4, 2 m, Mâle, droit - Femelle, droite, LED: Non, Blindé: Non | 80 | G | 372.06 | CCM | 159 | 156 | 15 | MM | 35 |  |  | https://eshop.weidmueller.com/p/1108840200
1108840250 | SAIP-M12GM12G-4-2.5U | 22.0908 | 1 | 1 | 1 | PCE | I673 | SAI accessories | PB | Connecteurs Etanches/composants passifs | PB46 | SAI Accessoires pour répartiteurs capteurs et actionneurs | 4050118074215 | 85444290 | RO | Câbles capteurs/actionneurs confectionnés pour le raccordement de capteurs/actionneurs et pour la transmission de données. Les connecteurs débrochables sont moulés et testés. | 91 | G | 474.1 | CCM | 168 | 166 | 17 | MM | 56 |  |  | https://eshop.weidmueller.com/p/1108840250
1108840300 | SAIP-M12GM12G-4-3.0U | 22.9274 | 1 | 1 | 1 | PCE | I673 | SAI accessories | PB | Connecteurs Etanches/composants passifs | PB46 | SAI Accessoires pour répartiteurs capteurs et actionneurs | 4032248888085 | 85444290 | RO | Câble capteur/actionneur, M12 / M12, Nombre de pôles: 4, 3 m, Mâle, droit - Femelle, droite, LED: Non, Blindé: Non | 104 | G | 648 | CCM | 181 | 179 | 20 | MM | 35 |  |  | https://eshop.weidmueller.com/p/1108840300
1108840350 | SAIP-M12GM12G-4-3.5U | 23.764 | 1 | 1 | 1 | PCE | I673 | SAI accessories | PB | Connecteurs Etanches/composants passifs | PB46 | SAI Accessoires pour répartiteurs capteurs et actionneurs | 4050118074246 | 85444290 | RO | Câbles capteurs/actionneurs confectionnés pour le raccordement de capteurs/actionneurs et pour la transmission de données. Les connecteurs débrochables sont moulés et testés. | 120 | G | 637 | CCM | 181 | 176 | 20 | MM | 56 |  |  | https://eshop.weidmueller.com/p/1108840350
1108840400 | SAIP-M12GM12G-4-4.0U | 24.6006 | 1 | 1 | 1 | PCE | I673 | SAI accessories | PB | Connecteurs Etanches/composants passifs | PB46 | SAI Accessoires pour répartiteurs capteurs et actionneurs | 4050118153675 | 85444290 | RO | Câbles capteurs/actionneurs confectionnés pour le raccordement de capteurs/actionneurs et pour la transmission de données. Les connecteurs débrochables sont moulés et testés. | 136 | G | 676.368 | CCM | 183 | 176 | 21 | MM | 56 |  |  | https://eshop.weidmueller.com/p/1108840400
1108840500 | SAIP-M12GM12G-4-5.0U | 26.2739 | 1 | 1 | 1 | PCE | I673 | SAI accessories | PB | Connecteurs Etanches/composants passifs | PB46 | SAI Accessoires pour répartiteurs capteurs et actionneurs | 4032248888078 | 85444290 | RO | Câble capteur/actionneur, M12 / M12, Nombre de pôles: 4, 5 m, Mâle, droit - Femelle, droite, LED: Non, Blindé: Non | 168 | G | 843 | CCM | 177 | 170 | 28 | MM | 35 |  |  | https://eshop.weidmueller.com/p/1108840500
1108840600 | SAIP-M12GM12G-4-6.0U | 27.9471 | 1 | 1 | 1 | PCE | I673 | SAI accessories | PB | Connecteurs Etanches/composants passifs | PB46 | SAI Accessoires pour répartiteurs capteurs et actionneurs | 4050118168686 | 85444290 | RO | Câbles capteurs/actionneurs confectionnés pour le raccordement de capteurs/actionneurs et pour la transmission de données. Les connecteurs débrochables sont moulés et testés. | 198 | G | 612.5 | CCM | 175 | 175 | 20 | MM | 56 |  |  | https://eshop.weidmueller.com/p/1108840600
1108840700 | SAIP-M12GM12G-4-7.0U | 29.6204 | 1 | 1 | 1 | PCE | I673 | SAI accessories | PB | Connecteurs Etanches/composants passifs | PB46 | SAI Accessoires pour répartiteurs capteurs et actionneurs | 4050118343236 | 85444290 | DE | Câbles capteurs/actionneurs confectionnés pour le raccordement de capteurs/actionneurs et pour la transmission de données. Les connecteurs débrochables sont moulés et testés. | 231 | G | 1235.388 | CCM | 196 | 191 | 33 | MM | 91 |  |  | https://eshop.weidmueller.com/p/1108840700
1108840750 | SAIP-M12GM12G-4-7.5U | 30.457 | 1 | 1 | 1 | PCE | I673 | SAI accessories | PB | Connecteurs Etanches/composants passifs | PB46 | SAI Accessoires pour répartiteurs capteurs et actionneurs | 4032248924554 | 85444290 | RO | Câble capteur/actionneur, M12 / M12, Nombre de pôles: 4, 7.5 m, Mâle, droit - Femelle, droite, LED: Non, Blindé: Non | 242 | G | 1169.872 | CCM | 187 | 184 | 34 | MM | 35 |  |  | https://eshop.weidmueller.com/p/1108840750
1108840800 | SAIP-M12GM12G-4-8.0U | 31.2937 | 1 | 1 | 1 | PCE | I673 | SAI accessories | PB | Connecteurs Etanches/composants passifs | PB46 | SAI Accessoires pour répartiteurs capteurs et actionneurs | 4050118343304 | 85444290 | RO | Câbles capteurs/actionneurs confectionnés pour le raccordement de capteurs/actionneurs et pour la transmission de données. Les connecteurs débrochables sont moulés et testés. | 255 | G | 192 | CCM | 240 | 40 | 20 | MM | 56 |  | 30/09/2026 | https://eshop.weidmueller.com/p/1108840800
1108840900 | SAIP-M12GM12G-4-9.0U | 32.39 | 1 | 1 | 1 | PCE | I673 | SAI accessories | PB | Connecteurs Etanches/composants passifs | PB46 | SAI Accessoires pour répartiteurs capteurs et actionneurs | 4050118343328 | 85444290 | DE | Câbles capteurs/actionneurs confectionnés pour le raccordement de capteurs/actionneurs et pour la transmission de données. Les connecteurs débrochables sont moulés et testés. | 286 | G | 300 | CCM | 240 | 50 | 25 | MM | 91 |  | 30/09/2026 | https://eshop.weidmueller.com/p/1108840900
1108841000 | SAIP-M12GM12G-4-10U | 34.6402 | 1 | 1 | 1 | PCE | I673 | SAI accessories | PB | Connecteurs Etanches/composants passifs | PB46 | SAI Accessoires pour répartiteurs capteurs et actionneurs | 4032248888061 | 85444290 | RO | Câble capteur/actionneur, M12 / M12, Nombre de pôles: 4, 10 m, Mâle, droit - Femelle, droite, LED: Non, Blindé: Non | 308 | G | 1224 | CCM | 183 | 176 | 38 | MM | 35 |  |  | https://eshop.weidmueller.com/p/1108841000
1108841300 | SAIP-M12GM12G-4-13U | 38.99 | 1 | 1 | 1 | PCE | I673 | SAI accessories | PB | Connecteurs Etanches/composants passifs | PB46 | SAI Accessoires pour répartiteurs capteurs et actionneurs | 4099986730731 | 85444290 | DE | Câble capteur/actionneur, M12 / M12, Nombre de pôles: 4, 13 m, LED: Non, Blindé: Non | 415 | G | 1631.8 | CCM | 205 | 199 | 40 | MM | 35 |  | 30/09/2026 | https://eshop.weidmueller.com/p/1108841300
1108841500 | SAIP-M12GM12G-4-15U | 42.28 | 1 | 1 | 1 | PCE | I673 | SAI accessories | PB | Connecteurs Etanches/composants passifs | PB46 | SAI Accessoires pour répartiteurs capteurs et actionneurs | 4099986730724 | 85444290 | DE | Câble capteur/actionneur, M12 / M12, Nombre de pôles: 4, 15 m, LED: Non, Blindé: Non | 478 | G | 1960 | CCM | 200 | 200 | 49 | MM | 35 |  | 30/09/2026 | https://eshop.weidmueller.com/p/1108841500
1108842000 | SAIP-M12GM12G-4-20U | 50.53 | 1 | 1 | 1 | PCE | I673 | SAI accessories | PB | Connecteurs Etanches/composants passifs | PB46 | SAI Accessoires pour répartiteurs capteurs et actionneurs | 4050118688436 | 85444290 | DE | Câbles capteurs/actionneurs confectionnés pour le raccordement de capteurs/actionneurs et pour la transmission de données. Les connecteurs débrochables sont moulés et testés. | 1000 | G |  | CCM |  |  |  | MM | 91 |  | 30/09/2026 | https://eshop.weidmueller.com/p/1108842000
1108845000 | SAIP-M12GM12G-4-50U | 99.98 | 1 | 1 | 1 | PCE | I673 | SAI accessories | PB | Connecteurs Etanches/composants passifs | PB46 | SAI Accessoires pour répartiteurs capteurs et actionneurs | 4050118609691 | 85444290 | RO | Câbles capteurs/actionneurs confectionnés pour le raccordement de capteurs/actionneurs et pour la transmission de données. Les connecteurs débrochables sont moulés et testés. | 1250 | G | 6162.642 | CCM | 349 | 327 | 54 | MM | 56 |  | 30/09/2026 | https://eshop.weidmueller.com/p/1108845000
1108850150 | SAIP-M12GM12G-5-1.5U | 22.8572 | 1 | 1 | 1 | PCE | I673 | SAI accessories | PB | Connecteurs Etanches/composants passifs | PB46 | SAI Accessoires pour répartiteurs capteurs et actionneurs | 4032248888054 | 85444290 | RO | Câble capteur/actionneur, M12 / M12, Nombre de pôles: 5, 1.5 m, Mâle, droit - Femelle, droite, LED: Non, Blindé: Non | 73 | G | 724.005 | CCM | 173 | 155 | 27 | MM | 35 |  |  | https://eshop.weidmueller.com/p/1108850150
1108850300 | SAIP-M12GM12G-5-3.0U | 25.8545 | 1 | 1 | 1 | PCE | I673 | SAI accessories | PB | Connecteurs Etanches/composants passifs | PB46 | SAI Accessoires pour répartiteurs capteurs et actionneurs | 4032248888047 | 85444290 | RO | Câble capteur/actionneur, M12 / M12, Nombre de pôles: 5, 3 m, Mâle, droit - Femelle, droite, LED: Non, Blindé: Non | 120 | G | 480.5 | CCM | 155 | 155 | 20 | MM | 35 |  |  | https://eshop.weidmueller.com/p/1108850300
1108850500 | SAIP-M12GM12G-5-5.0U | 29.8508 | 1 | 1 | 1 | PCE | I673 | SAI accessories | PB | Connecteurs Etanches/composants passifs | PB46 | SAI Accessoires pour répartiteurs capteurs et actionneurs | 4032248888030 | 85444290 | RO | Câble capteur/actionneur, M12 / M12, Nombre de pôles: 5, 5 m, Mâle, droit - Femelle, droite, LED: Non, Blindé: Non | 208 | G | 846 | CCM | 179 | 175 | 27 | MM | 35 |  |  | https://eshop.weidmueller.com/p/1108850500
1108851000 | SAIP-M12GM12G-5-10U | 39.8416 | 1 | 1 | 1 | PCE | I673 | SAI accessories | PB | Connecteurs Etanches/composants passifs | PB46 | SAI Accessoires pour répartiteurs capteurs et actionneurs | 4032248888023 | 85444290 | RO | Câble capteur/actionneur, M12 / M12, Nombre de pôles: 5, 10 m, Mâle, droit - Femelle, droite, LED: Non, Blindé: Non | 390 | G | 1400.412 | CCM | 191 | 188 | 39 | MM | 35 |  |  | https://eshop.weidmueller.com/p/1108851000
1108851500 | SAIP-M12GM12G-5-15U | 49.8323 | 1 | 1 | 1 | PCE | I673 | SAI accessories | PB | Connecteurs Etanches/composants passifs | PB46 | SAI Accessoires pour répartiteurs capteurs et actionneurs | 4050118526219 | 85444290 | RO | Câble capteur/actionneur, M12 / M12, Nombre de pôles: 5, 15 m, Mâle, droit - Femelle, droite, LED: Non, Blindé: Non | 575 | G | 2194 | CCM | 254 | 254 | 34 | MM | 35 |  |  | https://eshop.weidmueller.com/p/1108851500
1108880060 | SAIP-M12GM12W-4-0.6U | 18.9116 | 1 | 1 | 1 | PCE | I673 | SAI accessories | PB | Connecteurs Etanches/composants passifs | PB46 | SAI Accessoires pour répartiteurs capteurs et actionneurs | 4032248924578 | 85444290 | RO | Câble capteur/actionneur, M12 / M12, Nombre de pôles: 4, 0.6 m, mâle, droit - douille enfichable, 90°, LED: Non, Blindé: Non | 37 | G | 595.296 | CCM | 159 | 144 | 26 | MM | 35 |  |  | https://eshop.weidmueller.com/p/1108880060
1108880100 | SAIP-M12GM12W-4-1.0U | 19.5809 | 1 | 1 | 1 | PCE | I673 | SAI accessories | PB | Connecteurs Etanches/composants passifs | PB46 | SAI Accessoires pour répartiteurs capteurs et actionneurs | 4032248924585 | 85444290 | RO | Câble capteur/actionneur, M12 / M12, Nombre de pôles: 4, 1 m, mâle, droit - douille enfichable, 90°, LED: Non, Blindé: Non | 49 | G | 906.675 | CCM | 175 | 157 | 33 | MM | 35 |  |  | https://eshop.weidmueller.com/p/1108880100
1108880150 | SAIP-M12GM12W-4-1.5U | 20.4175 | 1 | 1 | 1 | PCE | I673 | SAI accessories | PB | Connecteurs Etanches/composants passifs | PB46 | SAI Accessoires pour répartiteurs capteurs et actionneurs | 4032248887972 | 85444290 | RO | Câble capteur/actionneur, M12 / M12, Nombre de pôles: 4, 1.5 m, mâle, droit - douille enfichable, 90°, LED: Non, Blindé: Non | 67 | G | 158 | CCM | 210 | 50 | 15 | MM | 35 |  |  | https://eshop.weidmueller.com/p/1108880150
1108880200 | SAIP-M12GM12W-4-2.0U | 21.2541 | 1 | 1 | 1 | PCE | I673 | SAI accessories | PB | Connecteurs Etanches/composants passifs | PB46 | SAI Accessoires pour répartiteurs capteurs et actionneurs | 4032248924592 | 85444290 | RO | Câble capteur/actionneur, M12 / M12, Nombre de pôles: 4, 2 m, mâle, droit - douille enfichable, 90°, LED: Non, Blindé: Non | 77 | G | 668.61 | CCM | 171 | 170 | 23 | MM | 35 |  |  | https://eshop.weidmueller.com/p/1108880200
1108880300 | SAIP-M12GM12W-4-3.0U | 22.9274 | 1 | 1 | 1 | PCE | I673 | SAI accessories | PB | Connecteurs Etanches/composants passifs | PB46 | SAI Accessoires pour répartiteurs capteurs et actionneurs | 4032248887965 | 85444290 | RO | Câble capteur/actionneur, M12 / M12, Nombre de pôles: 4, 3 m, mâle, droit - douille enfichable, 90°, LED: Non, Blindé: Non | 118 | G | 138 | CCM | 230 | 40 | 15 | MM | 35 |  |  | https://eshop.weidmueller.com/p/1108880300
1108880500 | SAIP-M12GM12W-4-5.0U | 26.2739 | 1 | 1 | 1 | PCE | I673 | SAI accessories | PB | Connecteurs Etanches/composants passifs | PB46 | SAI Accessoires pour répartiteurs capteurs et actionneurs | 4032248887958 | 85444290 | RO | Câble capteur/actionneur, M12 / M12, Nombre de pôles: 4, 5 m, mâle, droit - douille enfichable, 90°, LED: Non, Blindé: Non | 165 | G | 582 | CCM | 178 | 172 | 19 | MM | 35 |  |  | https://eshop.weidmueller.com/p/1108880500
1108881000 | SAIP-M12GM12W-4-10U | 34.6402 | 1 | 1 | 1 | PCE | I673 | SAI accessories | PB | Connecteurs Etanches/composants passifs | PB46 | SAI Accessoires pour répartiteurs capteurs et actionneurs | 4032248887941 | 85444290 | RO | Câble capteur/actionneur, M12 / M12, Nombre de pôles: 4, 10 m, mâle, droit - douille enfichable, 90°, LED: Non, Blindé: Non | 342 | G | 1323 | CCM | 210 | 210 | 30 | MM | 35 |  |  | https://eshop.weidmueller.com/p/1108881000
1108890150 | SAIP-M12GM12W-5-1.5U | 22.8572 | 1 | 1 | 1 | PCE | I673 | SAI accessories | PB | Connecteurs Etanches/composants passifs | PB46 | SAI Accessoires pour répartiteurs capteurs et actionneurs | 4032248887934 | 85444290 | RO | Câble capteur/actionneur, M12 / M12, Nombre de pôles: 5, 1.5 m, mâle, droit - douille enfichable, 90°, LED: Non, Blindé: Non | 75 | G | 240 | CCM | 200 | 60 | 20 | MM | 35 |  |  | https://eshop.weidmueller.com/p/1108890150
1108890300 | SAIP-M12GM12W-5-3.0U | 25.8545 | 1 | 1 | 1 | PCE | I673 | SAI accessories | PB | Connecteurs Etanches/composants passifs | PB46 | SAI Accessoires pour répartiteurs capteurs et actionneurs | 4032248887927 | 85444290 | RO | Câble capteur/actionneur, M12 / M12, Nombre de pôles: 5, 3 m, mâle, droit - douille enfichable, 90°, LED: Non, Blindé: Non | 133 | G | 486 | CCM | 180 | 180 | 15 | MM | 35 |  |  | https://eshop.weidmueller.com/p/1108890300
1108890500 | SAIP-M12GM12W-5-5.0U | 29.8508 | 1 | 1 | 1 | PCE | I673 | SAI accessories | PB | Connecteurs Etanches/composants passifs | PB46 | SAI Accessoires pour répartiteurs capteurs et actionneurs | 4032248887910 | 85444290 | RO | Câble capteur/actionneur, M12 / M12, Nombre de pôles: 5, 5 m, mâle, droit - douille enfichable, 90°, LED: Non, Blindé: Non | 194 | G | 300 | CCM | 100 | 100 | 30 | MM | 35 |  |  | https://eshop.weidmueller.com/p/1108890500
1108891000 | SAIP-M12GM12W-5-10U | 39.8416 | 1 | 1 | 1 | PCE | I673 | SAI accessories | PB | Connecteurs Etanches/composants passifs | PB46 | SAI Accessoires pour répartiteurs capteurs et actionneurs | 4032248887606 | 85444290 | RO | Câble capteur/actionneur, M12 / M12, Nombre de pôles: 5, 10 m, mâle, droit - douille enfichable, 90°, LED: Non, Blindé: Non | 366 | G | 1263.5 | CCM | 190 | 190 | 35 | MM | 35 |  |  | https://eshop.weidmueller.com/p/1108891000
1109110000 | SAI-8-SH 5P FC OL | 140 | 1 | 1 | 1 | PCE | I670 | SAI passiv | PB | Connecteurs Etanches/composants passifs | PB44 | SAI Passifs/ répartiteurs pour capteurs et actionneurs | 4032248885282 | 85369010 | DE | Répartiteur pour regroupement de plusieurs signaux d'entrée sur un connecteur débrochable central. | 295 | G | 334.82 | CCM | 178 | 57 | 33 | MM | 56 |  |  | https://eshop.weidmueller.com/p/1109110000
1109130000 | THM WO 24.5/62 WS | 433.4 | 1 | 1 | 1 | PCE | P176 | Labels markers | PI | Produits d'Installation | PI83 | Matériels d'installation | 4032248885534 | 39199080 | DE | Système de codage des câbles, blanc, Diamètre extérieur du conducteur:6.1 - 13.7 mm, sans, Film polyester, -40...150 °C | 655 | G | 938.6 | CCM | 104 | 95 | 95 | MM | 7 |  |  | https://eshop.weidmueller.com/p/1109130000
1109140000 | THM WO 25.4/95.2 WS | 433.4 | 1 | 1 | 1 | PCE | P176 | Labels markers | PI | Produits d'Installation | PI83 | Matériels d'installation | 4032248885299 | 39191080 | DE | Système de codage des câbles, blanc, Diamètre extérieur du conducteur:8.1 - 22.3 mm, sans, Film polyester, -40...150 °C | 422 | G | 636 | CCM | 87 | 87 | 84 | MM | 7 |  |  | https://eshop.weidmueller.com/p/1109140000
1109150000 | THM WO 50.8/150 WS | 433.4 | 1 | 1 | 1 | PCE | P176 | Labels markers | PI | Produits d'Installation | PI83 | Matériels d'installation | 4032248885305 | 39199080 | DE | Système de codage des câbles, blanc, Diamètre extérieur du conducteur:8.1 - 39.7 mm, sans, Film polyester, -40...150 °C | 647 | G | 862 | CCM | 124 | 124 | 56 | MM | 7 |  |  | https://eshop.weidmueller.com/p/1109150000
1109170000 | THM WO 50.8/150 RT | 433.4 | 1 | 1 | 1 | PCE | P176 | Labels markers | PI | Produits d'Installation | PI83 | Matériels d'installation | 4032248885619 | 39199080 | DE | Système de codage des câbles, Rouge, Diamètre extérieur du conducteur:39.7 mm, sans, Film polyester, -40...125 °C | 624 | G | 807 | CCM | 120 | 120 | 56 | MM | 28 |  |  | https://eshop.weidmueller.com/p/1109170000
1109180000 | THM WO 50.8/150 GE | 433.4 | 1 | 1 | 1 | PCE | P176 | Labels markers | PI | Produits d'Installation | PI83 | Matériels d'installation | 4032248885329 | 39199080 | DE | Système de codage des câbles, jaune, Diamètre extérieur du conducteur:8.1 - 39.7 mm, sans, Film polyester, -40...150 °C | 630 | G | 792 | CCM | 120 | 120 | 55 | MM | 7 |  |  | https://eshop.weidmueller.com/p/1109180000
1109190000 | THM WO 50.8/150 BL | 433.4 | 1 | 1 | 1 | PCE | P176 | Labels markers | PI | Produits d'Installation | PI83 | Matériels d'installation | 4032248885626 | 39199080 | DE | Système de codage des câbles, bleu, Diamètre extérieur du conducteur:39.7 mm, sans, Film polyester, -40...125 °C | 641 | G | 820 | CCM | 121 | 121 | 56 | MM | 28 |  |  | https://eshop.weidmueller.com/p/1109190000
1109200000 | BVZ SET BECKHOFF ZS4500-2010 | 3362.86 | 100 | 1 | 1 | PCE | P315 | PCB-Connectors SV/BU;SU/BU | PL | Composants sur CI | PL33 | Connecteurs de puissance pour CI pas 7,62 mm, ou> | 4032248885749 | 85366990 | DE | Raccord enfichable du circuit imprimé avec une technologie de connexion innovante qui garantit un maniement sûr et intuitif. | 69 | G | 220.968 | CCM | 88 | 81 | 31 | MM | 49 |  |  | https://eshop.weidmueller.com/p/1109200000
1110600000 | THM WO VIN 25.4/36.5 WS IW | 129.4 | 1 | 1 | 1 | PCE | P176 | Labels markers | PI | Produits d'Installation | PI83 | Matériels d'installation | 4032248885961 | 39199080 | DE | Système de codage des câbles, blanc, Diamètre extérieur du conducteur:4 - 7.5 mm, sans, Film vinyle, -40...80 °C | 542 | G | 1251 | CCM | 122 | 122 | 84 | MM | 7 |  |  | https://eshop.weidmueller.com/p/1110600000
1110610000 | THM WO VIN 25.4/95.2 WS IW | 212.1 | 1 | 1 | 1 | PCE | P176 | Labels markers | PI | Produits d'Installation | PI83 | Matériels d'installation | 4032248885978 | 39199080 | DE | Système de codage des câbles, blanc, Diamètre extérieur du conducteur:8.1 - 22.3 mm, sans, Film vinyle, -40...80 °C | 562 | G | 1285.965 | CCM | 123 | 123 | 85 | MM | 7 |  |  | https://eshop.weidmueller.com/p/1110610000
1110890000 | HDC IP68 06B FRAME M6 | 16.9 | 1 | 1 | 1 | PCE | P201 | Heavy duty connectors | PB | Connecteurs Etanches/composants passifs | PB72 | CIE Connecteurs industriels étanches | 4032248886951 | 85389099 | CN | Boîtiers de connecteurs industriels, Raccordement à étrier, Taille de construction: 3, IP66, IP68, enfiché | 62 | G | 70.4 | CCM | 95 | 57 | 13 | MM | 35 |  |  | https://eshop.weidmueller.com/p/1110890000
1110900000 | HDC IP68 10B FRAME M6 | 19.1 | 1 | 1 | 1 | PCE | P201 | Heavy duty connectors | PB | Connecteurs Etanches/composants passifs | PB72 | CIE Connecteurs industriels étanches | 4032248886968 | 85389099 | CN | Boîtiers de connecteurs industriels, Raccordement à étrier, Taille de construction: 4, IP66, IP68, enfiché | 67 | G | 112.75 | CCM | 108 | 58 | 18 | MM | 84 |  |  | https://eshop.weidmueller.com/p/1110900000
1110910000 | HDC IP68 16B FRAME M6 | 20.5 | 1 | 1 | 1 | PCE | P201 | Heavy duty connectors | PB | Connecteurs Etanches/composants passifs | PB72 | CIE Connecteurs industriels étanches | 4032248886975 | 85389099 | CN | Boîtiers de connecteurs industriels, Raccordement à étrier, Taille de construction: 6, IP66, IP68, IP69, enfiché | 75 | G | 120.83 | CCM | 128 | 59 | 16 | MM | 35 |  |  | https://eshop.weidmueller.com/p/1110910000
1110920000 | HDC IP68 24B FRAME M6 | 21.8 | 1 | 1 | 1 | PCE | P201 | Heavy duty connectors | PB | Connecteurs Etanches/composants passifs | PB72 | CIE Connecteurs industriels étanches | 4032248886982 | 85389099 | CN | Boîtiers de connecteurs industriels, Raccordement à étrier, Taille de construction: 8, IP66, IP68, IP69, enfiché | 91 | G | 155.47 | CCM | 155 | 59 | 17 | MM | 35 |  |  | https://eshop.weidmueller.com/p/1110920000
1111130000 | HDC 64D TSBU 1M50G | 6841.7 | 100 | 1 | 1 | PCE | P201 | Heavy duty connectors | PB | Connecteurs Etanches/composants passifs | PB72 | CIE Connecteurs industriels étanches | 4032248967711 | 85389099 | CN | Boîtiers de connecteurs industriels, Entrée du câble, latéral, Boîtier du connecteur, Verrouillage latéral sur la partie inférieure, Taille de constru | 412 | G | 779 | CCM | 121 | 96 | 67 | MM | 35 |  |  | https://eshop.weidmueller.com/p/1111130000
1111140000 | HDC 64D TOBU 1M50G | 7183.2 | 100 | 1 | 1 | PCE | P201 | Heavy duty connectors | PB | Connecteurs Etanches/composants passifs | PB72 | CIE Connecteurs industriels étanches | 4032248964413 | 85389099 | CN | Boîtiers de connecteurs industriels, Entrée du câble de la partie supérieure, Boîtier du connecteur, Verrouillage latéral sur la partie inférieure, Ta | 414 | G | 779 | CCM | 121 | 96 | 67 | MM | 35 |  |  | https://eshop.weidmueller.com/p/1111140000
1111150000 | HDC 64D TSLU 1M50G | 7196.9 | 100 | 1 | 1 | PCE | P201 | Heavy duty connectors | PB | Connecteurs Etanches/composants passifs | PB72 | CIE Connecteurs industriels étanches | 4032248100118 | 85389099 | CN | Boîtiers de connecteurs industriels, Entrée du câble, latéral, Boîtier du connecteur, Verrouillage longitudinal sur la partie inférieure, Taille de co | 419 | G | 981 | CCM | 137 | 98 | 73 | MM | 35 |  |  | https://eshop.weidmueller.com/p/1111150000
1111170000 | HDC 64D TOLU 1M50G | 7569 | 100 | 1 | 1 | PCE | P201 | Heavy duty connectors | PB | Connecteurs Etanches/composants passifs | PB72 | CIE Connecteurs industriels étanches | 4032248100125 | 85389099 | CN | Boîtiers de connecteurs industriels, Entrée du câble de la partie supérieure, Boîtier du connecteur, Verrouillage longitudinal sur la partie inférieur | 413 | G | 841 | CCM | 134 | 95 | 66 | MM | 35 |  |  | https://eshop.weidmueller.com/p/1111170000
1111190000 | CC 15/45 MC SDR | 77.7 | 100 | 8 | 8 | PCE | P175 | Multicard markers | PI | Produits d'Installation | PI81 | Systèmes d'impression | 4032248887866 | 39269097 | DE | Repérage d’appareils, Largeur: 45 mm, Caractères imprimés: Nécessite M-Print PRO File, Polyamide 66, selon demande du client, -40...100 °C | 15 | G | 54 | CCM | 3 | 75 | 240 | MM | 7 |  |  | https://eshop.weidmueller.com/p/1111190000
1111200000 | CC 15/45 K MC SDR | 95.9 | 100 | 8 | 8 | PCE | P175 | Multicard markers | PI | Produits d'Installation | PI81 | Systèmes d'impression | 4032248887729 | 39269097 | DE | Repérage d’appareils, Largeur: 45 mm, Caractères imprimés: Nécessite M-Print PRO File, Polyamide 66, selon demande du client, -40...60 °C | 50 | G | 54 | CCM | 3 | 75 | 240 | MM | 7 |  |  | https://eshop.weidmueller.com/p/1111200000
1111210000 | CC 15/45 MC NE WS | 38 | 100 | 40 | 40 | PCE | P175 | Multicard markers | PI | Produits d'Installation | PI82 | Borniers d'installation | 4032248888740 | 39269097 | DE | Repérage d’appareils, Largeur: 45 mm, Caractères imprimés: sans, Polyamide 66, blanc, -40...100 °C | 115 | G | 796 | CCM | 266 | 88 | 34 | MM | 21 |  |  | https://eshop.weidmueller.com/p/1111210000
1111230000 | CC 15/45 MC NE GE | 38 | 100 | 40 | 40 | PCE | P175 | Multicard markers | PI | Produits d'Installation | PI82 | Borniers d'installation | 4032248888757 | 39269097 | DE | Repérage d’appareils, Largeur: 45 mm, Caractères imprimés: sans, Polyamide 66, jaune, -40...100 °C | 108 | G | 772 | CCM | 264 | 86 | 34 | MM | 21 |  |  | https://eshop.weidmueller.com/p/1111230000
1111240000 | CC 15/45 MC NE GR | 38 | 100 | 40 | 40 | PCE | P175 | Multicard markers | PI | Produits d'Installation | PI82 | Borniers d'installation | 4032248888771 | 39269097 | DE | Repérage d’appareils, Largeur: 45 mm, Caractères imprimés: sans, Polyamide 66, gris, -40...100 °C | 114 | G | 784 | CCM | 265 | 87 | 34 | MM | 21 |  |  | https://eshop.weidmueller.com/p/1111240000
1111250000 | CC 15/45 K MC NE WS | 34.4907 | 100 | 40 | 40 | PCE | P175 | Multicard markers | PI | Produits d'Installation | PI82 | Borniers d'installation | 4032248888788 | 39269097 | DE | Repérage d’appareils, Largeur: 45 mm, Caractères imprimés: sans, Polyamide 66, blanc, -40...60 °C | 115 | G | 769.56 | CCM | 265 | 88 | 33 | MM | 7 |  |  | https://eshop.weidmueller.com/p/1111250000
1111260000 | CC 15/45 K MC NE GE | 45.6 | 100 | 40 | 40 | PCE | P175 | Multicard markers | PI | Produits d'Installation | PI82 | Borniers d'installation | 4032248887873 | 39269097 | DE | Repérage d’appareils, Largeur: 45 mm, Caractères imprimés: sans, Polyamide 66, jaune, -40...60 °C | 115 | G | 779 | CCM | 265 | 89 | 33 | MM | 21 |  |  | https://eshop.weidmueller.com/p/1111260000
1111270000 | CC 15/45 K MC NE GR | 45.6 | 100 | 40 | 40 | PCE | P175 | Multicard markers | PI | Produits d'Installation | PI82 | Borniers d'installation | 4032248888764 | 39269097 | DE | Repérage d’appareils, Largeur: 45 mm, Caractères imprimés: sans, Polyamide 66, gris, -40...60 °C | 119 | G | 796 | CCM | 266 | 88 | 34 | MM | 7 |  |  | https://eshop.weidmueller.com/p/1111270000
1111400000 | BL 3.50/09/270 SN OR BX PRT | 775.14 | 100 | 54 | 54 | PCE | P310 | PCB-connectors 3 pin pitch | PL | Composants sur CI | PL30 | Connecteurs pour CI pas < 5mm | 4032248889631 | 85366990 | CZ | Raccord enfichable du circuit imprimé avec une technologie de connexion innovante qui garantit un maniement sûr et intuitif. | 525 | G | 1503.841 | CCM | 349 | 139 | 31 | MM | 49 |  |  | https://eshop.weidmueller.com/p/1111400000
1111440050 | IE-C5DD4UG0050MSSXXX-X | 55.1 | 1 | 1 | 1 | PCE | I653 | Industrial Ethernet Cables | PB | Connecteurs Etanches/composants passifs | PB47 | Ethernet Industriel Composants Passifs | 4050118485745 | 85444290 | DE | Câble PROFINET (confectionné), M12 codage D – femelle droit IP 67, ouvert, Nombre de pôles: 4, Longueur: 5 m | 324 | G | 1668.04 | CCM | 223 | 220 | 34 | MM | 35 |  |  | https://eshop.weidmueller.com/p/1111440050
1111440100 | IE-C5DD4UG0100MSSXXX-X | 84.49 | 1 | 1 | 1 | PCE | I653 | Industrial Ethernet Cables | PB | Connecteurs Etanches/composants passifs | PB47 | Ethernet Industriel Composants Passifs | 4050118485776 | 85444290 | DE | Câble PROFINET (confectionné), M12 codage D – femelle droit IP 67, ouvert, Nombre de pôles: 4, Longueur: 10 m | 652 | G | 2729.083 | CCM | 259 | 257 | 41 | MM | 35 |  |  | https://eshop.weidmueller.com/p/1111440100
1111440150 | IE-C5DD4UG0150MSSXXX-X | 113.89 | 1 | 1 | 1 | PCE | I653 | Industrial Ethernet Cables | PB | Connecteurs Etanches/composants passifs | PB47 | Ethernet Industriel Composants Passifs | 4050118485752 | 85444290 | DE | Câble PROFINET (confectionné), M12 codage D – femelle droit IP 67, ouvert, Nombre de pôles: 4, Longueur: 15 m | 972 | G | 1600 | CCM | 200 | 200 | 40 | MM | 35 |  |  | https://eshop.weidmueller.com/p/1111440150
1111440200 | IE-C5DD4UG0200MSSXXX-X | 143.26 | 1 | 1 | 1 | PCE | I653 | Industrial Ethernet Cables | PB | Connecteurs Etanches/composants passifs | PB47 | Ethernet Industriel Composants Passifs | 4050118485769 | 85444290 | DE | Câble PROFINET (confectionné), M12 codage D – femelle droit IP 67, ouvert, Longueur: 20 m | 1245 | G | 2424 | CCM | 267 | 267 | 34 | MM | 35 |  |  | https://eshop.weidmueller.com/p/1111440200
1111440400 | IE-C5DD4UG0400MSSXXX-X | 260.78 | 1 | 1 | 1 | PCE | I653 | Industrial Ethernet Cables | PB | Connecteurs Etanches/composants passifs | PB47 | Ethernet Industriel Composants Passifs | 4064675329619 | 85444290 | DE | Câbles de données PROFINET prêts à raccorder avec fils en cuivre. Ethernet Industriel Composants Passifs | 2.53 | G |  | CCM |  |  |  | MM | 91 |  |  | https://eshop.weidmueller.com/p/1111440400
1111440500 | IE-C5DD4UG0500MSSXXX-X | 319.56 | 1 | 1 | 1 | PCE | I653 | Industrial Ethernet Cables | PB | Connecteurs Etanches/composants passifs | PB47 | Ethernet Industriel Composants Passifs | 4064675335979 | 85444290 | DE | Câbles de données PROFINET prêts à raccorder avec fils en cuivre. Ethernet Industriel Composants Passifs | 3.12 | G |  | CCM |  |  |  | MM | 7 |  |  | https://eshop.weidmueller.com/p/1111440500
1111480000 | SL 5.00/04/180 3.2SN BK BX | 95.68 | 100 | 100 | 100 | PCE | P311 | PCB-connectors 5 pin pitch | PL | Composants sur CI | PL30 | Connecteurs pour CI pas < 5mm | 4032248889884 | 85369010 | DE | Connecteur PCB (raccordement sur platine), 320 V, 18 A, Pas en mm: 5.00, Nombre de pôles: 4, Raccordement soudé THT, Boîte | 153 | G | 770.64 | CCM | 169 | 120 | 38 | MM | 42 |  | 31/10/2026 | https://eshop.weidmueller.com/p/1111480000
1111490000 | SL 5.00/05/180 3.2SN BK BX | 119.57 | 100 | 50 | 50 | PCE | P311 | PCB-connectors 5 pin pitch | PL | Composants sur CI | PL30 | Connecteurs pour CI pas < 5mm | 4032248889594 | 85369010 | DE | Connecteur PCB (raccordement sur platine), 320 V, 18 A, Pas en mm: 5.00, Nombre de pôles: 5, Raccordement soudé THT, Boîte | 97 | G | 482 | CCM | 165 | 68 | 43 | MM | 42 |  |  | https://eshop.weidmueller.com/p/1111490000
1111500000 | SL 5.00/06/180 3.2SN BK BX | 143.49 | 100 | 50 | 50 | PCE | P311 | PCB-connectors 5 pin pitch | PL | Composants sur CI | PL30 | Connecteurs pour CI pas < 5mm | 4032248889792 | 85369010 | DE | Connecteur PCB (raccordement sur platine), 320 V, 18 A, Pas en mm: 5.00, Nombre de pôles: 6, Raccordement soudé THT, Boîte | 112 | G | 496.65 | CCM | 165 | 70 | 43 | MM | 42 |  | 31/10/2026 | https://eshop.weidmueller.com/p/1111500000
1111630000 | SAMPLE CH20M12 2/2 ASSEMBLED | 26.8 | 1 | 1 | 1 | PCE | P420 | Empty housings electronic | PL | Composants sur CI | PL36 | Boitiers électronique (vides) | 4032248889945 | 85366990 | DE | Ensemble de boîtier de rail support DIN (boîtier modulaire), Largeur: 12.5 , IP20, Plastique, PA 66 GF 30, noir | 141 | G | 1005.882 | CCM | 197 | 138 | 37 | MM | 28 |  |  | https://eshop.weidmueller.com/p/1111630000
1111640000 | SAMPLE CH20M45 22/22 ASSEMBLED | 26.8 | 1 | 1 | 1 | PCE | P420 | Empty housings electronic | PL | Composants sur CI | PL36 | Boitiers électronique (vides) | 4032248889952 | 85369095 | DE | Ensemble de boîtier de rail support DIN (boîtier modulaire), Largeur: 45 , IP20, Plastique, PA 66 GF 30, noir | 269 | G | 1175.512 | CCM | 178 | 127 | 52 | MM | 28 |  |  | https://eshop.weidmueller.com/p/1111640000
1111720000 | CH20M45 S 2PSC/2PSC BK 2010 | 404.7 | 100 | 6 | 6 | PCE | P420 | Empty housings electronic | PL | Composants sur CI | PL36 | Boitiers électronique (vides) | 4032248890132 | 85389099 | DE | Élément latéral (boîtier modulaire), Largeur: 45 , IP20 en condition installée, Plastique, noir | 114 | G | 847.161 | CCM | 147 | 113 | 51 | MM | 56 |  |  | https://eshop.weidmueller.com/p/1111720000
1111730000 | WDK 4N V BL | 321.3 | 100 | 50 | 50 | PCE | P110 | Terminals W series | PT | Blocs de Jonction | PT10 | Série W -blocs de jonction à raccordment vissé | 4032248890040 | 85369010 | RO | Bloc de jonction modulaire multi-étages, Raccordement vissé, bleu, 4 mm², 800 V, Nombre de raccordements: 4, Nombre d'étages: 2, TS 35, V-0 | 819 | G | 1669.948 | CCM | 172 | 133 | 73 | MM | 21 |  |  | https://eshop.weidmueller.com/p/1111730000
1111840000 | BLZP 5.08HC/10/225 SN BK BX PRT | 928.08 | 100 | 36 | 36 | PCE | P311 | PCB-connectors 5 pin pitch | PL | Composants sur CI | PL30 | Connecteurs pour CI pas < 5mm | 4032248890101 | 85366990 | RO | Raccord enfichable du circuit imprimé avec une technologie de connexion innovante qui garantit un maniement sûr et intuitif. | 685 | G | 1493.022 | CCM | 349 | 138 | 31 | MM | 28 |  |  | https://eshop.weidmueller.com/p/1111840000
1111910000 | POWERTERMINAL GK | 53.9 | 1 | 1 | 1 | PCE | I661 | FieldPower and Pick-to-Light | PB | Connecteurs Etanches/composants passifs | PB40 | Connecteurs etanches | 4032248890453 | 85369010 | RO | Bloc de jonction de distribution d’énergie avec boîtiers, AC, IP30, complet, Polycarbonate, Distribution | 315 | G | 1160.12 | CCM | 184 | 97 | 65 | MM | 7 |  |  | https://eshop.weidmueller.com/p/1111910000
1112130000 | WAP WDK2.5/BLZ/O.ZA LG | 100 | 100 | 20 | 20 | PCE | P171 | Accessories W series | PT | Blocs de Jonction | PT10 | Série W -blocs de jonction à raccordment vissé | 4032248891313 | 85472000 | RO | Plaque d’extrémité pour blocs de jonction, Gris clair, Hauteur: 45.4 mm, Largeur: 5.08 mm, V-0, Wemid, enclipsable: Non | 66 | G | 297 | CCM | 165 | 60 | 30 | MM | 14 |  |  | https://eshop.weidmueller.com/p/1112130000
1112361001 | RSM 4R 24VDC LP GEM.- | 123.36 | 1 | 1 | 1 | PCE | E510 | Electronic | PL | Composants sur CI | PL35 | Connecteurs STV, RSV / autres | 4032248047697 | 85364900 | PL | Interface relais, 24 V DC, LED jaune, 4 Inverseur (AgNi 90/10) , 250 V AC, 6 A, Raccordement vissé | 193 | G | 983 | CCM | 123 | 94 | 85 | MM | 35 |  |  | https://eshop.weidmueller.com/p/1112361001
1112910000 | WAD 5 MC NE WS | 19.6825 | 100 | 48 | 48 | PCE | P175 | Multicard markers | PI | Produits d'Installation | PI82 | Borniers d'installation | 4032248891689 | 39269097 | DE | Repère de groupes, Protection, 33.3 x 5 mm, Pas en mm: 5.00 WDU 2.5, WEW 35/2, ZEW 35/2, blanc | 119 | G | 1344.345 | CCM | 265 | 89 | 57 | MM | 7 |  |  | https://eshop.weidmueller.com/p/1112910000
1112920000 | WAD 5 MC NE GE | 31.7 | 100 | 48 | 48 | PCE | P175 | Multicard markers | PI | Produits d'Installation | PI82 | Borniers d'installation | 4032248891771 | 39269097 | DE | Protection de bloc de jonction, jaune, Polyamide 66, Hauteur: 33.3 mm, Largeur: 5 mm, Profondeur: 11.74 mm, V-2 | 109 | G | 1321 | CCM | 265 | 89 | 56 | MM | 7 |  |  | https://eshop.weidmueller.com/p/1112920000
1112930000 | WAD 5 MC SDR | 133.4 | 100 | 12 | 12 | PCE | P175 | Multicard markers | PI | Produits d'Installation | PI81 | Systèmes d'impression | 4032248891764 | 39269097 | DE | Protection de bloc de jonction, selon demande du client, Polyamide 66, Hauteur: 33.3 mm, Largeur: 5 mm, Profondeur: 11.74 mm, V-2 | 66 | G | 133.42 | CCM | 266 | 88 | 5.7 | MM | 7 |  |  | https://eshop.weidmueller.com/p/1112930000
1112940000 | WAD 8 MC NE WS | 22.3763 | 100 | 48 | 48 | PCE | P175 | Multicard markers | PI | Produits d'Installation | PI82 | Borniers d'installation | 4032248891825 | 39269097 | DE | Protection de bloc de jonction, blanc, Polyamide 66, Hauteur: 33.3 mm, Largeur: 8 mm, Profondeur: 11.74 mm, V-2 | 114 | G | 1329.24 | CCM | 265 | 88 | 57 | MM | 7 |  |  | https://eshop.weidmueller.com/p/1112940000
1112950000 | WAD 8 MC NE GE | 35.9 | 100 | 48 | 48 | PCE | P175 | Multicard markers | PI | Produits d'Installation | PI82 | Borniers d'installation | 4032248891696 | 39269097 | DE | Protection de bloc de jonction, jaune, Polyamide 66, Hauteur: 33.3 mm, Largeur: 8 mm, Profondeur: 11.74 mm, V-2 | 115 | G | 1296 | CCM | 266 | 87 | 56 | MM | 7 |  |  | https://eshop.weidmueller.com/p/1112950000
1112970000 | WAD 8 MC SDR | 141.8 | 100 | 12 | 12 | PCE | P175 | Multicard markers | PI | Produits d'Installation | PI81 | Systèmes d'impression | 4032248891788 | 39269097 | DE | Protection de bloc de jonction, selon demande du client, Polyamide 66, Hauteur: 33.3 mm, Largeur: 8 mm, Profondeur: 11.74 mm, V-2 | 64 | G | 1316.7 | CCM | 266 | 90 | 55 | MM | 7 |  |  | https://eshop.weidmueller.com/p/1112970000
1113120000 | BG GHDE HO SA UL PT6 | 206.3 | 1 | 1 | 1 | PCE | I661 | FieldPower and Pick-to-Light | PM | Solution Machines | PM11 | Machinery field power systems | 4032248891887 | 85359000 | RO | Machinery field power systems - Gamme FieldPower® BG GHDE HO SA UL PT6 - Machinery field power systems - Gamme FieldPower® | 775 | G | 5196 | CCM | 217 | 164 | 146 | MM | 21 |  |  | https://eshop.weidmueller.com/p/1113120000
1113361001 | RSM 4RS 24VDC LP GEM.- | 157.56 | 1 | 1 | 1 | PCE | E510 | Electronic | PL | Composants sur CI | PL35 | Connecteurs STV, RSV / autres | 4032248036288 | 85364110 | PL | Interface relais, 24 V DC, LED jaune, 4 Inverseur (AgNi 90/10) , 250 V AC, 6 A, Raccordement vissé | 202 | G | 1011 | CCM | 125 | 94 | 86 | MM | 35 |  |  | https://eshop.weidmueller.com/p/1113361001
1113761001 | RSM 16RS 24VDC GEM.- | 532.44 | 1 | 1 | 1 | PCE | E510 | Electronic | PL | Composants sur CI | PL35 | Connecteurs STV, RSV / autres | 4032248047574 | 85369095 | PL | Interface relais, 24 V DC, LED jaune, 16 Inverseur (AgNi 90/10) , 250 V AC, 6 A, Raccordement vissé | 666 | G | 2429 | CCM | 304 | 94 | 85 | MM | 35 |  |  | https://eshop.weidmueller.com/p/1113761001
1114020000 | LM3.5/08/135 3.2SN BK BX LRB | 494.41 | 100 | 60 | 60 | PCE | P300 | PCB-terminals up to 1,5 qmm standard | PL | Composants sur CI | PL32 | Blocs de jonction pour CI pas > 10mm | 4032248892389 | 85369010 | RO | Bloc de jonction pour circuit imprimé (terminal imprimé, terminal carte) pour une transmission simple et sûre des données directement vers l'API. | 407.88 | G | 1200.2 | CCM | 353 | 136 | 25 | MM | 49 |  |  | https://eshop.weidmueller.com/p/1114020000
1114450000 | THM GEW 30/8 GE | 448.3 | 1 | 1 | 1 | PCE | P176 | Labels markers | PI | Produits d'Installation | PI83 | Matériels d'installation | 4032248892396 | 39199080 | DE | Repérage d’appareils, Largeur: 30 mm, Caractères imprimés: sans, Coton, jaune, -29...80 °C | 964 | G | 2027.862 | CCM | 141 | 141 | 102 | MM | 35 |  |  | https://eshop.weidmueller.com/p/1114450000
1114530000 | RKDG 2XD8.5 WG PT6 | 13.9 | 1 | 10 | 10 | PCE | I661 | FieldPower and Pick-to-Light | PM | Solution Machines | PM11 | Machinery field power systems | 4032248892624 | 40169300 | DE | Insert étanche (boîtier), Joint, IP54, avec le boîtier correspondant, EPDM Inserts étanches pour boîtiers FieldPower pour sceller, insérer des câbles ronds et intégrer des connecteurs et d'autres adaptateurs. | 26 | G | 605 | CCM | 110 | 110 | 50 | MM | 99 |  |  | https://eshop.weidmueller.com/p/1114530000
1114620000 | BL 3.50/10/180F SN DKGY BX SO | 1127.66 | 100 | 42 | 42 | PCE | P310 | PCB-connectors 3 pin pitch | PL | Composants sur CI | PL30 | Connecteurs pour CI pas < 5mm | 4032248893157 | 85366990 | DE | Connecteur PCB (raccordement du conducteur), 160 V, 17 A, Pas en mm: 3.50, 1.5 mm², Nombre de pôles: 10, Raccordement vissé, Boîte | 459 | G | 1221.3 | CCM | 354 | 138 | 25 | MM | 56 |  |  | https://eshop.weidmueller.com/p/1114620000
1114690000 | SL-SMT 3.50/10/90LF 3.2SN BK RL CO | 490.27 | 100 | 385 | 385 | PCE | P310 | PCB-connectors 3 pin pitch | PL | Composants sur CI | PL30 | Connecteurs pour CI pas < 5mm | 4032248893218 | 85366930 | DE | Raccord enfichable du circuit imprimé avec une technologie de connexion innovante qui garantit un maniement sûr et intuitif. | 1973 | G | 9846.954 | CCM | 351 | 338 | 83 | MM | 49 |  |  | https://eshop.weidmueller.com/p/1114690000
1114700000 | SL-SMT 3.50/10/90LF 3.2SN BK RL CO | 490.27 | 100 | 385 | 385 | PCE | P310 | PCB-connectors 3 pin pitch | PL | Composants sur CI | PL30 | Connecteurs pour CI pas < 5mm | 4032248893058 | 85366930 | DE | Raccord enfichable du circuit imprimé avec une technologie de connexion innovante qui garantit un maniement sûr et intuitif. | 1907 | G | 8138.24 | CCM | 352 | 340 | 68 | MM | 49 |  |  | https://eshop.weidmueller.com/p/1114700000
1114710000 | LSF 5.00/02/180 3.5 BK BX SO | 133.98 | 100 | 100 | 100 | PCE | P300 | PCB-terminals up to 1,5 qmm standard | PL | Composants sur CI | PL32 | Blocs de jonction pour CI pas > 10mm | 4032248893140 | 85366990 | RO | Bloc de jonction pour circuit imprimé (terminal imprimé, terminal carte) pour une transmission simple et sûre des données directement vers l'API. | 202 | G | 408.75 | CCM | 125 | 109 | 30 | MM | 99 |  |  | https://eshop.weidmueller.com/p/1114710000
1114720000 | WDU 4/ZZ BL | 253.9 | 100 | 50 | 50 | PCE | P110 | Terminals W series | PT | Blocs de Jonction | PT10 | Série W -blocs de jonction à raccordment vissé | 4032248893171 | 85369010 | RO | Bloc de jonction traversant, Raccordement vissé, bleu, 4 mm², 32 A, 800 V, Nombre de raccordements: 4 | 726 | G | 1415 | CCM | 167 | 146 | 58 | MM | 21 |  |  | https://eshop.weidmueller.com/p/1114720000
1114761001 | RSM 16RS 115VUC LP | 407.88 | 1 | 1 | 1 | PCE | E510 | Electronic | PL | Composants sur CI | PL35 | Connecteurs STV, RSV / autres | 4032248047864 | 85364900 | DE | RSM 16RS 115VUC LP Composants sur CI Electronic Connecteurs STV, RSV / autres RSM 16RS 115VUC LP Composants sur CI Electronic Connecteurs STV, RSV / autres | [8 empty] | 7 |  |  | https://eshop.weidmueller.com/p/1114761001
1114870150 | SAIL-M12BW-2/4L1.5UGE | 17.5035 | 1 | 1 | 1 | PCE | I673 | SAI accessories | PB | Connecteurs Etanches/composants passifs | PB46 | SAI Accessoires pour répartiteurs capteurs et actionneurs | 4032248894017 | 85444290 | RO | Câble capteur/actionneur, M12, Nombre de pôles: 3, 1.5 m, Femelle coudée, LED: Oui, Blindé: Non | 57 | G | 590 | CCM | 213 | 213 | 13 | MM | 35 |  |  | https://eshop.weidmueller.com/p/1114870150
1114870300 | SAIL-M12BW-2/4L3.0UGE | 19.0369 | 1 | 1 | 1 | PCE | I673 | SAI accessories | PB | Connecteurs Etanches/composants passifs | PB46 | SAI Accessoires pour répartiteurs capteurs et actionneurs | 4032248894024 | 85444290 | RO | Câble capteur/actionneur, M12, Nombre de pôles: 3, 3 m, Femelle coudée, LED: Oui, Blindé: Non | 92 | G | 670 | CCM | 227 | 227 | 13 | MM | 35 |  |  | https://eshop.weidmueller.com/p/1114870300
1114870500 | SAIL-M12BW-2/4L5.0UGE | 23.9164 | 1 | 1 | 1 | PCE | I673 | SAI accessories | PB | Connecteurs Etanches/composants passifs | PB46 | SAI Accessoires pour répartiteurs capteurs et actionneurs | 4032248894031 | 85444290 | RO | Câble capteur/actionneur, M12, Nombre de pôles: 3, 5 m, Femelle coudée, LED: Oui, Blindé: Non | 143 | G | 1031 | CCM | 227 | 227 | 20 | MM | 35 |  |  | https://eshop.weidmueller.com/p/1114870500
1114871000 | SAIL-M12BW-2/4L10UGE | 33.0778 | 1 | 1 | 1 | PCE | I673 | SAI accessories | PB | Connecteurs Etanches/composants passifs | PB46 | SAI Accessoires pour répartiteurs capteurs et actionneurs | 4032248894048 | 85444290 | RO | Câble capteur/actionneur, M12, Nombre de pôles: 3, 10 m, Femelle coudée, LED: Oui, Blindé: Non | 268 | G | 176 | CCM | 220 | 40 | 20 | MM | 35 |  |  | https://eshop.weidmueller.com/p/1114871000
1114890000 | HDC 40D TOBU 1M40G CS | 3311.8 | 100 | 1 | 1 | PCE | P201 | Heavy duty connectors | PB | Connecteurs Etanches/composants passifs | PB72 | CIE Connecteurs industriels étanches | 4032248894581 | 85389099 | CN | Boîtiers de connecteurs industriels, Entrée du câble de la partie supérieure, Verrouillage latéral sur la partie inférieure, Taille de construction: 6 | 264 | G | 401.85 | CCM | 94 | 75 | 57 | MM | 7 |  |  | https://eshop.weidmueller.com/p/1114890000
1115061001 | RSM 16RS 230VAC LP | 828.72 | 1 | 1 | 1 | PCE | E510 | Electronic | PL | Composants sur CI | PL35 | Connecteurs STV, RSV / autres | 4032248047871 | 85364900 | DE | RSM 16RS 230VAC LP Composants sur CI Electronic Connecteurs STV, RSV / autres RSM 16RS 230VAC LP Composants sur CI Electronic Connecteurs STV, RSV / autres | [8 empty] | 7 |  |  | https://eshop.weidmueller.com/p/1115061001
1115460000 | DK 4/32 SMSE GET.STRSCH | 596.3 | 100 | 100 | 100 | PCE | P420 | Empty housings electronic | PL | Composants sur CI | PL36 | Boitiers électronique (vides) | 4008190175764 | 85369010 | RO | Boitiers électronique (vides) DK 4/32 SMSE GET.STRSCH Boitiers électronique (vides) | 1295 | G | 2118 | CCM | 267 | 130 | 61 | MM | 28 |  | 30/06/2026 | https://eshop.weidmueller.com/p/1115460000
1115560000 | DK 4/35 O.DIODE | 596.3 | 100 | 100 | 100 | PCE | P420 | Empty housings electronic | PL | Composants sur CI | PL36 | Boitiers électronique (vides) | 4008190004354 | 85369010 | RO | DK 4/35 O.DIODE Boitiers électronique (vides) DK 4/35 O.DIODE Boitiers électronique (vides) | 1228 | G | 2083 | CCM | 265 | 131 | 60 | MM | 28 |  | 30/06/2026 | https://eshop.weidmueller.com/p/1115560000
1115620000 | SAIE-M12B-5-1.0V-HW-PG9 | 18.6 | 1 | 10 | 10 | PCE | I673 | SAI accessories | PB | Connecteurs Etanches/composants passifs | PB46 | SAI Accessoires pour répartiteurs capteurs et actionneurs | 4032248895670 | 85366990 | CZ | Connecteur rond pour montage. Avec câble connecté. SAI Accessoires répartiteurs capteurs actionneurs | 7198 | G | 13351 | CCM | 327 | 236 | 173 | MM | 99 |  |  | https://eshop.weidmueller.com/p/1115620000
1115630000 | SAIE-M12S-5-1.0V-HW-PG9 | 19.2 | 1 | 10 | 10 | PCE | I673 | SAI accessories | PB | Connecteurs Etanches/composants passifs | PB46 | SAI Accessoires pour répartiteurs capteurs et actionneurs | 4032248895687 | 85366990 | CZ | Connecteur rond pour montage. Avec câble connecté. SAI Accessoires répartiteurs capteurs actionneurs | 407 | G | 1195 | CCM | 171 | 137 | 51 | MM | 99 |  |  | https://eshop.weidmueller.com/p/1115630000
1115640000 | SL-SMT 3.50/09/180G 3.2SN BK TR | 313.39 | 100 | 48 | 48 | PCE | P310 | PCB-connectors 3 pin pitch | PL | Composants sur CI | PL30 | Connecteurs pour CI pas < 5mm | 4032248895786 | 85366930 | DE | Connecteur PCB (raccordement sur platine), 160 V, 15 A, Pas en mm: 3.50, Nombre de pôles: 9, Raccordement soudé THT/THR, Tray | 203 | G | 778 | CCM | 320 | 135 | 18 | MM | 49 |  |  | https://eshop.weidmueller.com/p/1115640000
1115650000 | SL-SMT 3.50/10/180G 3.2SN BK TR | 346.21 | 100 | 42 | 42 | PCE | P310 | PCB-connectors 3 pin pitch | PL | Composants sur CI | PL30 | Connecteurs pour CI pas < 5mm | 4032248895892 | 85366930 | DE | Connecteur PCB (raccordement sur platine), 160 V, 15 A, Pas en mm: 3.50, Nombre de pôles: 10, Raccordement soudé THT/THR, Tray | 196 | G | 823.365 | CCM | 321 | 135 | 19 | MM | 49 |  |  | https://eshop.weidmueller.com/p/1115650000
1115680000 | SL-SMT 5.08HC/02/180G 3.2SN BK RL | 116.98 | 100 | 250 | 250 | PCE | P311 | PCB-connectors 5 pin pitch | PL | Composants sur CI | PL30 | Connecteurs pour CI pas < 5mm | 4032248895922 | 85366930 | DE | Connecteur PCB (raccordement sur platine), 320 V, 27.5 A, Pas en mm: 5.08, Nombre de pôles: 2, Raccordement soudé THT/THR, Tape | 724 | G | 3811.5 | CCM | 330 | 330 | 35 | MM | 42 |  |  | https://eshop.weidmueller.com/p/1115680000
1115690000 | SL-SMT 5.08HC/04/180G 3.2SN BK RL | 168.3 | 100 | 250 | 250 | PCE | P311 | PCB-connectors 5 pin pitch | PL | Composants sur CI | PL30 | Connecteurs pour CI pas < 5mm | 4032248896011 | 85366930 | DE | Connecteur PCB (raccordement sur platine), 320 V, 27.5 A, Pas en mm: 5.08, Nombre de pôles: 4, Raccordement soudé THT/THR, Tape | 946 | G | 4900.5 | CCM | 330 | 330 | 45 | MM | 42 |  | 31/10/2026 | https://eshop.weidmueller.com/p/1115690000
1115710000 | BLZP 5.00HC/02/180 SN BK BX PRT | 192.4 | 100 | 180 | 180 | PCE | P311 | PCB-connectors 5 pin pitch | PL | Composants sur CI | PL30 | Connecteurs pour CI pas < 5mm | 4032248895939 | 85366990 | DE | Raccord enfichable du circuit imprimé avec une technologie de connexion innovante qui garantit un maniement sûr et intuitif. | 637 | G | 1461 | CCM | 349 | 135 | 31 | MM | 49 |  |  | https://eshop.weidmueller.com/p/1115710000
1115900000 | HDC 40D TOBU CS | 2576.7 | 100 | 1 | 1 | PCE | P201 | Heavy duty connectors | PB | Connecteurs Etanches/composants passifs | PB72 | CIE Connecteurs industriels étanches | 4032248904624 | 85389099 | CN | Les boîtiers CIE sont parfaitement protégés grâce à un alliage injecté et à un revêtement de surface à plusieurs couches. | 285 | G | 285 | CCM | 40 | 75 | 95 | MM | 7 |  |  | https://eshop.weidmueller.com/p/1115900000
1116020000 | SL-SMT 3.50/04/90 3.2SN BK RL | 155.63 | 100 | 385 | 385 | PCE | P310 | PCB-connectors 3 pin pitch | PL | Composants sur CI | PL30 | Connecteurs pour CI pas < 5mm | 4032248896325 | 85366930 | DE | Connecteur PCB (raccordement sur platine), 160 V, 15 A, Pas en mm: 3.50, Nombre de pôles: 4, Raccordement soudé THT/THR, Tape | 815 | G | 4356 | CCM | 330 | 330 | 40 | MM | 49 |  | 31/10/2026 | https://eshop.weidmueller.com/p/1116020000
1116090000 | HDC CM BUS HE F1 CT | 2480.9 | 100 | 1 | 1 | PCE | P201 | Heavy duty connectors | PB | Connecteurs Etanches/composants passifs | PB72 | CIE Connecteurs industriels étanches | 4032248896226 | 85366990 | DE | HDC CM BUS HE F1 CT - Module de transmission des données. CIE Connecteurs industriels étanches | 26 | G | 20.06 | CCM | 76 | 24 | 11 | MM | 7 |  |  | https://eshop.weidmueller.com/p/1116090000
1116100000 | HDC CM BUS HE M1 CT | 2201.4 | 100 | 1 | 1 | PCE | P201 | Heavy duty connectors | PB | Connecteurs Etanches/composants passifs | PB72 | CIE Connecteurs industriels étanches | 4032248896233 | 85366990 | DE | HDC CM BUS HE M1 CT - Module de transmission des données. CIE Connecteurs industriels étanches | 27 | G | 28.44 | CCM | 79 | 24 | 15 | MM | 7 |  |  | https://eshop.weidmueller.com/p/1116100000
1116180000 | SLD 3.50/12/90G 3.2SN TGY BX CO | 681.04 | 100 | 50 | 50 | PCE | P310 | PCB-connectors 3 pin pitch | PL | Composants sur CI | PL30 | Connecteurs pour CI pas < 5mm | 4032248896523 | 85366930 | RO | Raccord enfichable du circuit imprimé avec une technologie de connexion innovante qui garantit un maniement sûr et intuitif. | 399 | G | 1285.255 | CCM | 163 | 95 | 83 | MM | 49 |  |  | https://eshop.weidmueller.com/p/1116180000
1116190000 | BL 3.50/06/180 SN TGY BX CO | 594.65 | 100 | 84 | 84 | PCE | P310 | PCB-connectors 3 pin pitch | PL | Composants sur CI | PL30 | Connecteurs pour CI pas < 5mm | 4032248896547 | 85366990 | DE | Raccord enfichable du circuit imprimé avec une technologie de connexion innovante qui garantit un maniement sûr et intuitif. | 524 | G | 1229 | CCM | 350 | 135 | 26 | MM | 49 |  |  | https://eshop.weidmueller.com/p/1116190000
1116200000 | BL 3.50/06/180 SN TGY BX CO | 594.65 | 100 | 84 | 84 | PCE | P310 | PCB-connectors 3 pin pitch | PL | Composants sur CI | PL30 | Connecteurs pour CI pas < 5mm | 4032248896561 | 85366990 | DE | Raccord enfichable du circuit imprimé avec une technologie de connexion innovante qui garantit un maniement sûr et intuitif. | 513 | G | 1132 | CCM | 352 | 134 | 24 | MM | 49 |  |  | https://eshop.weidmueller.com/p/1116200000
1116530000 | HDC-C-HE-BM4.65AU | 208.23 | 100 | 100 | 100 | PCE | P200 | Heavy duty connectors | PB | Connecteurs Etanches/composants passifs | PB72 | CIE Connecteurs industriels étanches | 4032248897254 | 74152900 | DE | Contact (connecteurs débrochables industriels), Femelle, HE, HEE, HQ, MixMate, 4.65 mm², 2.5 mm, décolleté | 162 | G | 252.926 | CCM | 173 | 86 | 17 | MM | 99 |  |  | https://eshop.weidmueller.com/p/1116530000
1116540000 | HDC-C-HE-SM4.65AU | 734.7 | 100 | 100 | 100 | PCE | P200 | Heavy duty connectors | PB | Connecteurs Etanches/composants passifs | PB72 | CIE Connecteurs industriels étanches | 4032248897261 | 74152900 | DE | Contact (connecteurs débrochables industriels), Mâle, HE, HEE, HQ, MixMate, 4.65 mm², 2.5 mm, décolleté | 132 | G | 69.3 | CCM | 110 | 70 | 9 | MM | 99 |  |  | https://eshop.weidmueller.com/p/1116540000
1116710000 | PS_ZQV_SET | 90.4 | 1 | 1 | 1 | PCE | P179 | Accessories others | PT | Blocs de Jonction | PT19 | Rails-accessoires (PT19) | 4032248911455 | 90309000 | GB | Adaptateur de test (bloc de jonction), 1000 V, 20 A Adaptateur de test pour les mesures sur les terminaisons. | 84 | G | 299.46 | CCM | 115 | 84 | 31 | MM | 49 |  |  | https://eshop.weidmueller.com/p/1116710000
1116970000 | SL 7.62IT/02/90MLF2 3.2SN BK BX SO | 163.46 | 100 | 84 | 84 | PCE | P315 | PCB-Connectors SV/BU;SU/BU | PL | Composants sur CI | PL33 | Connecteurs de puissance pour CI pas 7,62 mm, ou> | 4032248897674 | 85366930 | DE | Raccord enfichable du circuit imprimé avec une technologie de connexion innovante qui garantit un maniement sûr et intuitif. | 233 | G | 1054 | CCM | 342 | 134 | 23 | MM | 49 |  |  | https://eshop.weidmueller.com/p/1116970000
1117630000 | BLZ 7.62HP/03/180 SN TGY BX PRT | 533.77 | 100 | 70 | 70 | PCE | P315 | PCB-Connectors SV/BU;SU/BU | PL | Composants sur CI | PL33 | Connecteurs de puissance pour CI pas 7,62 mm, ou> | 4032248898770 | 85366990 | DE | Raccord enfichable du circuit imprimé avec une technologie de connexion innovante qui garantit un maniement sûr et intuitif. | 651 | G | 1456 | CCM | 228 | 133 | 48 | MM | 49 |  |  | https://eshop.weidmueller.com/p/1117630000
1117640000 | SL 7.62HP/03/90G 3.2SN TGY BX | 139.17 | 100 | 100 | 100 | PCE | P315 | PCB-Connectors SV/BU;SU/BU | PL | Composants sur CI | PL33 | Connecteurs de puissance pour CI pas 7,62 mm, ou> | 4032248898657 | 85366930 | DE | Raccord enfichable du circuit imprimé avec une technologie de connexion innovante qui garantit un maniement sûr et intuitif. | 165 | G | 749 | CCM | 167 | 118 | 38 | MM | 49 |  |  | https://eshop.weidmueller.com/p/1117640000
1117650000 | LL 5.08/03/90 3.2SN GY BX | 148.71 | 100 | 114 | 114 | PCE | P302 | PCB-termianls 2,5 qmm standard | PL | Composants sur CI | PL32 | Blocs de jonction pour CI pas > 10mm | 4032248898800 | 85369010 | CN | Bloc de jonction pour circuit imprimé (terminal imprimé, terminal carte) pour une transmission simple et sûre des données directement vers l'API. | 558.6 | G | [5 empty] | MM | 56 |  |  | https://eshop.weidmueller.com/p/1117650000
1117660000 | BL-I/O 3.50/30F PNP LED SN BK BX SO | 4499.01 | 100 | 20 | 20 | PCE | P310 | PCB-connectors 3 pin pitch | PL | Composants sur CI | PL30 | Connecteurs pour CI pas < 5mm | 4032248898824 | 85366990 | HU | Connecteur pour circuit imprimé, Connecteur femelle, 3.50 mm, Nombre de pôles: 30, 180°, PUSH IN, Raccordement à ressort, Plage de serrage, max. : 1.5 mm&sup2;, Boîte | 470 | G | 771 | CCM | 186 | 109 | 38 | MM | 56 |  |  | https://eshop.weidmueller.com/p/1117660000
1118070000 | SAI-Y-3S M8/M8-RS | 34.5 | 1 | 1 | 1 | PCE | I673 | SAI accessories | PB | Connecteurs Etanches/composants passifs | PB46 | SAI Accessoires pour répartiteurs capteurs et actionneurs | 4032248899258 | 85366990 | DE | SAI Accessoires pour répartiteurs capteurs et actionneurs SAI Accessoires répartiteurs capteurs actionneurs | 13 | G | 233.55 | CCM | 173 | 135 | 10 | MM | 21 |  |  | https://eshop.weidmueller.com/p/1118070000
1118470000 | BVF 7.62HP SH180 4-6 KIT | 1484.92 | 100 | 25 | 25 | PCE | P315 | PCB-Connectors SV/BU;SU/BU | PL | Composants sur CI | PL33 | Connecteurs de puissance pour CI pas 7,62 mm, ou> | 4032248899456 | 85366990 | DE | Tôle de blindage (connecteurs pour circuit imprimé) Feuille pour connecter un blindage de câble | 533 | G | 1024.746 | CCM | 178 | 101 | 57 | MM | 63 |  |  | https://eshop.weidmueller.com/p/1118470000
1118480000 | BVF 7.62HP SH150 4-6 KIT | 1484.92 | 100 | 25 | 25 | PCE | P315 | PCB-Connectors SV/BU;SU/BU | PL | Composants sur CI | PL33 | Connecteurs de puissance pour CI pas 7,62 mm, ou> | 4032248899449 | 85366990 | DE | Tôle de blindage (connecteurs pour circuit imprimé) Feuille pour connecter un blindage de câble | 522 | G | 946.242 | CCM | 177 | 99 | 54 | MM | 63 |  |  | https://eshop.weidmueller.com/p/1118480000
1118490000 | BVF 7.62HP SH210 4-6 KIT | 1484.92 | 100 | 25 | 25 | PCE | P315 | PCB-Connectors SV/BU;SU/BU | PL | Composants sur CI | PL33 | Connecteurs de puissance pour CI pas 7,62 mm, ou> | 4032248899302 | 85366990 | DE | Tôle de blindage (connecteurs pour circuit imprimé) Feuille pour connecter un blindage de câble | 512 | G | 943.4 | CCM | 178 | 100 | 53 | MM | 63 |  |  | https://eshop.weidmueller.com/p/1118490000
1118830000 | HDC 24B ADLU CS | 47 | 1 | 1 | 1 | PCE | P201 | Heavy duty connectors | PB | Connecteurs Etanches/composants passifs | PB72 | CIE Connecteurs industriels étanches | 4032248915293 | 85389099 | CN | CIE Connecteurs industriels étanches - HDC 24B ADLU CS CIE Connecteurs industriels étanches | 288 | G | [6 empty] | 91 |  |  | https://eshop.weidmueller.com/p/1118830000
1118910000 | SAISM-8/11S-M12 | 33 | 1 | 1 | 1 | PCE | I673 | SAI accessories | PB | Connecteurs Etanches/composants passifs | PB46 | SAI Accessoires pour répartiteurs capteurs et actionneurs | 4032248900084 | 85369010 | DE | Connecteur rond (personnalisable sur le terrain), M12, Codage A, Raccordement vissé, Nombre de pôles: 8, IP67, Raccordement du blindage: Oui | 54 | G | 60.21 | CCM | 119 | 23 | 22 | MM | 7 |  |  | https://eshop.weidmueller.com/p/1118910000
1118920000 | SAIBM-8/11S-M12 | 33.9 | 1 | 1 | 1 | PCE | I673 | SAI accessories | PB | Connecteurs Etanches/composants passifs | PB46 | SAI Accessoires pour répartiteurs capteurs et actionneurs | 4032248899838 | 85369010 | DE | Connecteur rond (personnalisable sur le terrain), M12, Codage A, Raccordement vissé, Nombre de pôles: 8, IP67, Raccordement du blindage: Oui | 58 | G | 40 | CCM | 100 | 20 | 20 | MM | 7 |  |  | https://eshop.weidmueller.com/p/1118920000
1119030000 | ERME 10Â² SPX 4 | 43.52 | 1 | 1 | 1 | PCE | W800 | Tools | PW | Outillage | PW61 | Outils à dénuder | 4032248948420 | 82089000 | DE | Support de couteaux (outil à dénuder), Section de raccordement du conducteur, min.: 0.08 mm², Section de raccordement du conducteur, max.: 10 mm², gri | 16 | G | 96.14 | CCM | 115 | 76 | 11 | MM | 7 |  |  | https://eshop.weidmueller.com/p/1119030000
1119040000 | ERME 16Â² SPX 4 | 79.11 | 1 | 1 | 1 | PCE | W800 | Tools | PW | Outillage | PW61 | Outils à dénuder | 4032248948437 | 82032000 | DE | Support de couteaux (outil à dénuder), Section de raccordement du conducteur, min.: 6 mm², Section de raccordement du conducteur, max.: 16 mm², noir | 21 | G | 40.32 | CCM | 64 | 30 | 21 | MM | 28 |  |  | https://eshop.weidmueller.com/p/1119040000
1119080000 | HDC HP 250 M 50 | 4568.2 | 100 | 1 | 1 | PCE | P201 | Heavy duty connectors | PB | Connecteurs Etanches/composants passifs | PB72 | CIE Connecteurs industriels étanches | 4032248900343 | 85359000 | DE | Contact (connecteurs débrochables industriels), Mâle, HighPower 250 A, 50 mm², 22 mm, décolleté | 122 | G | 267.89 | CCM | 89 | 70 | 43 | MM | 28 |  |  | https://eshop.weidmueller.com/p/1119080000
1119090000 | HDC HP 250 M 70 | 4351.2 | 100 | 1 | 1 | PCE | P201 | Heavy duty connectors | PB | Connecteurs Etanches/composants passifs | PB72 | CIE Connecteurs industriels étanches | 4032248900336 | 85359000 | DE | Contact (connecteurs débrochables industriels), Mâle, HighPower 250 A, 70 mm², 22 mm, décolleté | 132 | G | 268.11 | CCM | 145 | 43 | 43 | MM | 28 |  |  | https://eshop.weidmueller.com/p/1119090000
1119100000 | HDC HP 250 M 95 | 4568.2 | 100 | 1 | 1 | PCE | P201 | Heavy duty connectors | PB | Connecteurs Etanches/composants passifs | PB72 | CIE Connecteurs industriels étanches | 4032248900350 | 85359000 | DE | Contact (connecteurs débrochables industriels), Mâle, HighPower 250 A, 95 mm², 22 mm, décolleté | 132 | G | 274.77 | CCM | 90 | 71 | 43 | MM | 28 |  |  | https://eshop.weidmueller.com/p/1119100000
1119110000 | HDC HP 550 M 150 | 8583.3 | 100 | 1 | 1 | PCE | P201 | Heavy duty connectors | PB | Connecteurs Etanches/composants passifs | PB72 | CIE Connecteurs industriels étanches | 4032248900367 | 85359000 | DE | Contact (connecteurs débrochables industriels), Mâle, HighPower 550 A, 150 mm², 18 mm, décolleté | 213 | G | 471.53 | CCM | 111 | 72 | 59 | MM | 21 |  |  | https://eshop.weidmueller.com/p/1119110000
1119480000 | DEK 5/8 PLUS MC 1-8 | 15.1 | 100 | 800 | 800 | PCE | P175 | Multicard markers | PI | Produits d'Installation | PI80 | Repérage de fils | 4032248900534 | 39269097 | DE | Repérage de blocs de jonction, blanc, Caractères imprimés: Nombres, honrizontal et vertical | 98 | G | 828.59 | CCM | 266 | 89 | 35 | MM | 14 |  |  | https://eshop.weidmueller.com/p/1119480000
1119490000 | DEK 5/8 PLUS MC 9-16 | 15.1 | 100 | 800 | 800 | PCE | P175 | Multicard markers | PI | Produits d'Installation | PI80 | Repérage de fils | 4032248900558 | 39269097 | DE | Repérage de blocs de jonction, blanc, Caractères imprimés: Nombres, honrizontal et vertical | 99 | G | 810.9 | CCM | 265 | 90 | 34 | MM | 14 |  |  | https://eshop.weidmueller.com/p/1119490000
1119520000 | DEK 5/8 PLUS MC 33-40 | 15.1 | 100 | 800 | 800 | PCE | P175 | Multicard markers | PI | Produits d'Installation | PI80 | Repérage de fils | 4032248900497 | 39269097 | DE | Repérage de blocs de jonction, blanc, Caractères imprimés: Nombres, honrizontal et vertical | 98 | G | 781 | CCM | 264 | 89 | 32 | MM | 14 |  |  | https://eshop.weidmueller.com/p/1119520000
1119530000 | DEK 5/8 PLUS MC 41-48 | 15.1 | 100 | 800 | 800 | PCE | P175 | Multicard markers | PI | Produits d'Installation | PI80 | Repérage de fils | 4032248900619 | 39269097 | DE | Repérage de blocs de jonction, blanc, Caractères imprimés: Nombres, honrizontal et vertical | 99 | G | 752.07 | CCM | 265 | 86 | 33 | MM | 14 |  |  | https://eshop.weidmueller.com/p/1119530000
1119580000 | HTF HYB | 628.43 | 1 | 1 | 1 | PCE | W800 | Tools | PW | Outillage | PW62 | Outils à sertir | 4032248900626 | 82032000 | DE | Pince à sertir, 0.08 mm², 1 mm², Sertissage FoderB Outil de sertissage des embouts, des contacts et des cosses sur des conducteurs dénudés. | 536 | G | 1607.4 | CCM | 282 | 100 | 57 | MM | 7 |  |  | https://eshop.weidmueller.com/p/1119580000
1119730010 | IE-C5DD4UG0010A2EA2E-X | 112.61 | 1 | 1 | 1 | PCE | I653 | Industrial Ethernet Cables | PB | Connecteurs Etanches/composants passifs | PB47 | Ethernet Industriel Composants Passifs | 4032248985463 | 85444210 | DE | Câble PROFINET (confectionné), RJ45 IP 67 montage V14 métal, RJ45 IP 67 montage V14 métal, Nombre de pôles: 4, Longueur: 1 m | 198 | G | 580 | CCM | 162 | 143 | 25 | MM | 21 |  |  | https://eshop.weidmueller.com/p/1119730010
1119730015 | IE-C5DD4UG0015A2EA2E-X | 115.57 | 1 | 1 | 1 | PCE | I653 | Industrial Ethernet Cables | PB | Connecteurs Etanches/composants passifs | PB47 | Ethernet Industriel Composants Passifs | 4032248985470 | 85444210 | DE | Câble PROFINET (confectionné), RJ45 IP 67 montage V14 métal, RJ45 IP 67 montage V14 métal, Nombre de pôles: 4, Longueur: 1.5 m | 228 | G | 1289 | CCM | 213 | 168 | 36 | MM | 21 |  |  | https://eshop.weidmueller.com/p/1119730015
1119730020 | IE-C5DD4UG0020A2EA2E-X | 118.54 | 1 | 1 | 1 | PCE | I653 | Industrial Ethernet Cables | PB | Connecteurs Etanches/composants passifs | PB47 | Ethernet Industriel Composants Passifs | 4050118004106 | 85444210 | DE | Câble PROFINET (confectionné), RJ45 IP 67 montage V14 métal, RJ45 IP 67 montage V14 métal, Nombre de pôles: 4, Longueur: 2 m | 269 | G | 1451.52 | CCM | 252 | 192 | 30 | MM | 21 |  |  | https://eshop.weidmueller.com/p/1119730020
1119730030 | IE-C5DD4UG0030A2EA2E-X | 124.32 | 1 | 1 | 1 | PCE | I653 | Industrial Ethernet Cables | PB | Connecteurs Etanches/composants passifs | PB47 | Ethernet Industriel Composants Passifs | 4032248985487 | 85444210 | DE | Câble PROFINET (confectionné), RJ45 IP 67 montage V14 métal, RJ45 IP 67 montage V14 métal, Nombre de pôles: 4, Longueur: 3 m | 342 | G | 1590 | CCM | 227 | 206 | 34 | MM | 21 |  |  | https://eshop.weidmueller.com/p/1119730030
1119730050 | IE-C5DD4UG0050A2EA2E-X | 136.2 | 1 | 1 | 1 | PCE | I653 | Industrial Ethernet Cables | PB | Connecteurs Etanches/composants passifs | PB47 | Ethernet Industriel Composants Passifs | 4032248985494 | 85444210 | DE | Câble PROFINET (confectionné), RJ45 IP 67 montage V14 métal, RJ45 IP 67 montage V14 métal, Nombre de pôles: 4, Longueur: 5 m | 460 | G | 1976.76 | CCM | 255 | 204 | 38 | MM | 21 |  |  | https://eshop.weidmueller.com/p/1119730050
1119730070 | IE-C5DD4UG0070A2EA2E-X | 147.93 | 1 | 1 | 1 | PCE | I653 | Industrial Ethernet Cables | PB | Connecteurs Etanches/composants passifs | PB47 | Ethernet Industriel Composants Passifs | 4050118004052 | 85444210 | DE | Câble PROFINET (confectionné), RJ45 IP 67 montage V14 métal, RJ45 IP 67 montage V14 métal, Nombre de pôles: 4, Longueur: 7 m | 590 | G | 3098.25 | CCM | 250 | 243 | 51 | MM | 21 |  |  | https://eshop.weidmueller.com/p/1119730070
1119730075 | IE-C5DD4UG0075A2EA2E-X | 150.88 | 1 | 1 | 1 | PCE | I653 | Industrial Ethernet Cables | PB | Connecteurs Etanches/composants passifs | PB47 | Ethernet Industriel Composants Passifs | 4032248985500 | 85444210 | DE | Câble PROFINET (confectionné), RJ45 IP 67 montage V14 métal, RJ45 IP 67 montage V14 métal, Nombre de pôles: 4, Longueur: 7.5 m | 632 | G | 504 | CCM | 30 | 60 | 280 | MM | 21 |  |  | https://eshop.weidmueller.com/p/1119730075
1119730100 | IE-C5DD4UG0100A2EA2E-X | 165.59 | 1 | 1 | 1 | PCE | I653 | Industrial Ethernet Cables | PB | Connecteurs Etanches/composants passifs | PB47 | Ethernet Industriel Composants Passifs | 4032248985517 | 85444210 | DE | Câble PROFINET (confectionné), RJ45 IP 67 montage V14 métal, RJ45 IP 67 montage V14 métal, Nombre de pôles: 4, Longueur: 10 m | 756 | G | 2895.75 | CCM | 286 | 225 | 45 | MM | 21 |  |  | https://eshop.weidmueller.com/p/1119730100
1119730150 | IE-C5DD4UG0150A2EA2E-X | 194.96 | 1 | 1 | 1 | PCE | I653 | Industrial Ethernet Cables | PB | Connecteurs Etanches/composants passifs | PB47 | Ethernet Industriel Composants Passifs | 4032248985524 | 85444210 | DE | Câble PROFINET (confectionné), RJ45 IP 67 montage V14 métal, RJ45 IP 67 montage V14 métal, Nombre de pôles: 4, Longueur: 15 m | 1070 | G | 4177.152 | CCM | 259 | 256 | 63 | MM | 21 |  |  | https://eshop.weidmueller.com/p/1119730150
1119730200 | IE-C5DD4UG0200A2EA2E-X | 224.35 | 1 | 1 | 1 | PCE | I653 | Industrial Ethernet Cables | PB | Connecteurs Etanches/composants passifs | PB47 | Ethernet Industriel Composants Passifs | 4032248985531 | 85444210 | DE | Câble PROFINET (confectionné), RJ45 IP 67 montage V14 métal, RJ45 IP 67 montage V14 métal, Nombre de pôles: 4, Longueur: 20 m | 1421 | G | 960 | CCM | 40 | 80 | 300 | MM | 21 |  |  | https://eshop.weidmueller.com/p/1119730200
1119730300 | IE-C5DD4UG0300A2EA2E-X | 283.2632 | 1 | 1 | 1 | PCE | I653 | Industrial Ethernet Cables | PB | Connecteurs Etanches/composants passifs | PB47 | Ethernet Industriel Composants Passifs | 4032248985548 | 85444210 | DE | Câble PROFINET (confectionné), RJ45 IP 67 montage V14 métal, RJ45 IP 67 montage V14 métal, Nombre de pôles: 4, Longueur: 30 m | 2083 | G | 2160 | CCM | 60 | 120 | 300 | MM | 21 |  |  | https://eshop.weidmueller.com/p/1119730300
1119790000 | WSI 6/2/LD 250AC LLC | 1487.1 | 100 | 25 | 25 | PCE | P110 | Terminals W series | PT | Blocs de Jonction | PT10 | Série W -blocs de jonction à raccordment vissé | 4032248964741 | 85369095 | CZ | Bloc de jonction à fusible, Raccordement vissé, Beige foncé, 6 mm², 10 A, 250 V, Nombre de raccordements: 2, Nombre d'étages: 1, TS 35 | 663 | G | 1848 | CCM | 316 | 86 | 68 | MM | 35 |  |  | https://eshop.weidmueller.com/p/1119790000
1119800000 | WSI 6/2/LD 10-36V LLC | 1487.1 | 100 | 25 | 25 | PCE | P110 | Terminals W series | PT | Blocs de Jonction | PT10 | Série W -blocs de jonction à raccordment vissé | 4032248901081 | 85369095 | CZ | Bloc de jonction à fusible, Raccordement vissé, Beige foncé, 6 mm², 10 A, 36 V, Nombre de raccordements: 2, Nombre d'étages: 1, TS 35 | 696 | G | 1864 | CCM | 315 | 87 | 68 | MM | 42 |  |  | https://eshop.weidmueller.com/p/1119800000
1119820000 | WSI 6/2/LD 60-150V LLC | 1487.1 | 100 | 25 | 25 | PCE | P110 | Terminals W series | PT | Blocs de Jonction | PT10 | Série W -blocs de jonction à raccordment vissé | 4032248901098 | 85369095 | CZ | Bloc de jonction à fusible, Raccordement vissé, Beige foncé, 6 mm², 10 A, 150 V, Nombre de raccordements: 2, Nombre d'étages: 1, TS 35 | 659 | G | 2027.772 | CCM | 316 | 93 | 69 | MM | 42 |  |  | https://eshop.weidmueller.com/p/1119820000
1119830000 | WSI 6/LD 30-70V LLC | 1309.6 | 100 | 10 | 10 | PCE | P110 | Terminals W series | PT | Blocs de Jonction | PT10 | Série W -blocs de jonction à raccordment vissé | 4032248900954 | 85369095 | CZ | Bloc de jonction à fusible, Raccordement vissé, Beige foncé, 6 mm², 6.3 A, 70 V, Nombre de raccordements: 2, Nombre d'étages: 1, TS 35 | 226 | G | 631 | CCM | 95 | 83 | 80 | MM | 42 |  |  | https://eshop.weidmueller.com/p/1119830000
1119840000 | WSI 6/LD 10-36V LLC | 1309.6 | 100 | 10 | 10 | PCE | P110 | Terminals W series | PT | Blocs de Jonction | PT10 | Série W -blocs de jonction à raccordment vissé | 4032248900930 | 85369095 | CZ | Bloc de jonction à fusible, Raccordement vissé, Beige foncé, 6 mm², 6.3 A, 36 V, Nombre de raccordements: 2, Nombre d'étages: 1, TS 35 | 232 | G | 625.239 | CCM | 93 | 83 | 81 | MM | 7 |  |  | https://eshop.weidmueller.com/p/1119840000
1119850000 | WSI 6/LD 60-150V LLC | 1309.6 | 100 | 10 | 10 | PCE | P110 | Terminals W series | PT | Blocs de Jonction | PT10 | Série W -blocs de jonction à raccordment vissé | 4032248900947 | 85369095 | CZ | Bloc de jonction à fusible, Raccordement vissé, Beige foncé, 6 mm², 6.3 A, 150 V, Nombre de raccordements: 2, Nombre d'étages: 1, TS 35 | 234 | G | 632 | CCM | 94 | 84 | 80 | MM | 42 |  |  | https://eshop.weidmueller.com/p/1119850000
1119870000 | WSI 6/LD 250AC LLC | 1309.6 | 100 | 10 | 10 | PCE | P110 | Terminals W series | PT | Blocs de Jonction | PT10 | Série W -blocs de jonction à raccordment vissé | 4032248901104 | 85369095 | CZ | Bloc de jonction à fusible, Raccordement vissé, Beige foncé, 6 mm², 6.3 A, 250 V, Nombre de raccordements: 2, Nombre d'étages: 1, TS 35 | 230 | G | 625 | CCM | 94 | 83 | 80 | MM | 42 |  |  | https://eshop.weidmueller.com/p/1119870000
1119950000 | HDC IP68 24B MD | 5365 | 100 | 1 | 1 | PCE | P201 | Heavy duty connectors | PB | Connecteurs Etanches/composants passifs | PB72 | CIE Connecteurs industriels étanches | 4050118041491 | 85366990 | CN | Boîtiers de connecteurs industriels, Couvercle, Raccordement à étrier, Taille de construction: 8, IP68, IP69, enfiché | 503 | G | 436.8 | CCM | 182 | 100 | 24 | MM | 35 |  |  | https://eshop.weidmueller.com/p/1119950000
1119970000 | HDC IP68 24B MD 3M40 | 7200.7 | 100 | 1 | 1 | PCE | P201 | Heavy duty connectors | PB | Connecteurs Etanches/composants passifs | PB72 | CIE Connecteurs industriels étanches | 4050118041484 | 85366990 | CN | Boîtiers de connecteurs industriels, Couvercle, Raccordement à étrier, Taille de construction: 8, IP68, IP69, enfiché | 411 | G | 388.8 | CCM | 180 | 90 | 24 | MM | 35 |  |  | https://eshop.weidmueller.com/p/1119970000
1119980000 | HDC IP68 24B MD 3M32 | 6840.1 | 100 | 1 | 1 | PCE | P201 | Heavy duty connectors | PB | Connecteurs Etanches/composants passifs | PB72 | CIE Connecteurs industriels étanches | 4032248957316 | 85366990 | CN | Boîtiers de connecteurs industriels, Couvercle, Raccordement à étrier, Taille de construction: 8, IP68, IP69, enfiché | 440 | G | 435.6 | CCM | 180 | 110 | 22 | MM | 35 |  |  | https://eshop.weidmueller.com/p/1119980000
1119990000 | HDC IP68 24B MD 2M40 | 6218.9 | 100 | 1 | 1 | PCE | P201 | Heavy duty connectors | PB | Connecteurs Etanches/composants passifs | PB72 | CIE Connecteurs industriels étanches | 4050118041477 | 85366990 | CN | Boîtiers de connecteurs industriels, Couvercle, Raccordement à étrier, Taille de construction: 8, IP68, IP69, enfiché | 440 | G | 408.12 | CCM | 179 | 95 | 24 | MM | 35 |  |  | https://eshop.weidmueller.com/p/1119990000
1120000000 | HDC IP68 24B MD 2M32 | 6370.7 | 100 | 1 | 1 | PCE | P201 | Heavy duty connectors | PB | Connecteurs Etanches/composants passifs | PB72 | CIE Connecteurs industriels étanches | 4050118041460 | 85366990 | CN | Boîtiers de connecteurs industriels, Couvercle, Raccordement à étrier, Taille de construction: 8, IP68, IP69, enfiché | 461 | G | 438.1 | CCM | 183 | 114 | 21 | MM | 35 |  |  | https://eshop.weidmueller.com/p/1120000000
1120010000 | HDC IP68 24B MD 2M25 | 6370.7 | 100 | 1 | 1 | PCE | P201 | Heavy duty connectors | PB | Connecteurs Etanches/composants passifs | PB72 | CIE Connecteurs industriels étanches | 4050118041453 | 85366990 | CN | Boîtiers de connecteurs industriels, Couvercle, Raccordement à étrier, Taille de construction: 8, IP68, IP69, enfiché | 481 | G | 935.025 | CCM | 195 | 137 | 35 | MM | 35 |  |  | https://eshop.weidmueller.com/p/1120010000
1120040000 | HDC IP68 HP 24B A | 7596.8 | 100 | 1 | 1 | PCE | P201 | Heavy duty connectors | PB | Connecteurs Etanches/composants passifs | PB72 | CIE Connecteurs industriels étanches | 4032248901418 | 85389099 | CN | Boîtiers de connecteurs industriels, Embase encastrée, Raccordement à étrier, Taille de construction: 8, IP68, IP69, enfiché | 650 | G | 971 | CCM | 215 | 61 | 74 | MM | 35 |  |  | https://eshop.weidmueller.com/p/1120040000
1120070000 | BLT 5.08HC/12/180 SN GY BX | 1779.23 | 100 | 30 | 30 | PCE | P311 | PCB-connectors 5 pin pitch | PL | Composants sur CI | PL30 | Connecteurs pour CI pas < 5mm | 4032248901388 | 85366990 | DE | Connecteur PCB (raccordement du conducteur), 320 V, 27 A, Pas en mm: 5.08, 2.5 mm², Nombre de pôles: 12, Raccordement TOP, Boîte | 1104 | G | 1819.136 | CCM | 352 | 136 | 38 | MM | 42 |  |  | https://eshop.weidmueller.com/p/1120070000
1120130000 | HDC HP 250 SHOCKPROTEC | 1426.1 | 100 | 1 | 1 | PCE | P201 | Heavy duty connectors | PB | Connecteurs Etanches/composants passifs | PB72 | CIE Connecteurs industriels étanches | 4032248901487 | 85366990 | DE | Protection au toucher (connecteur industriel), Raccordement vissé, Série: HighPower, Taille de construction: 250 | 5 | G | 104.325 | CCM | 107 | 75 | 13 | MM | 21 |  |  | https://eshop.weidmueller.com/p/1120130000
1120140000 | HDC HP 550 SHOCKPROTEC | 2682.9 | 100 | 1 | 1 | PCE | P201 | Heavy duty connectors | PB | Connecteurs Etanches/composants passifs | PB72 | CIE Connecteurs industriels étanches | 4032248901470 | 85366990 | DE | Protection au toucher (connecteur industriel), Raccordement vissé, Série: HighPower, Taille de construction: 550 | 11 | G | 159.408 | CCM | 108 | 82 | 18 | MM | 21 |  |  | https://eshop.weidmueller.com/p/1120140000
1120190000 | HDC 06B TSLU 1M25G ODU W | 27 | 1 | 1 | 1 | PCE | P201 | Heavy duty connectors | PB | Connecteurs Etanches/composants passifs | PB72 | CIE Connecteurs industriels étanches | 4032248901531 | 85389099 | CN | Les boîtiers CIE sont parfaitement protégés grâce à un alliage injecté et à un revêtement de surface à plusieurs couches. | 141 | G | 261.63 | CCM | 90 | 57 | 51 | MM | 7 |  |  | https://eshop.weidmueller.com/p/1120190000
1120450000 | WAD 5 MC B GE/SW | 36.2 | 100 | 48 | 48 | PCE | P179 | Accessories others | PI | Produits d'Installation | PI80 | Repérage de fils | 4032248901272 | 39269097 | DE | Repérage de blocs de jonction, jaune, Pas en mm: 5.00, Caractères imprimés: Symboles | 110 | G | 1296 | CCM | 266 | 87 | 56 | MM | 7 |  |  | https://eshop.weidmueller.com/p/1120450000
1120470000 | WAD 8 MC B GE/SW | 39.6 | 100 | 48 | 48 | PCE | P179 | Accessories others | PI | Produits d'Installation | PI80 | Repérage de fils | 4032248901289 | 39269097 | DE | Repérage de blocs de jonction, jaune, Pas en mm: 8.00, Caractères imprimés: Symboles | 112 | G | 1349.418 | CCM | 266 | 89 | 57 | MM | 7 |  |  | https://eshop.weidmueller.com/p/1120470000
1120580000 | HDC HP 550 M 185 | 8583.3 | 100 | 1 | 1 | PCE | P201 | Heavy duty connectors | PB | Connecteurs Etanches/composants passifs | PB72 | CIE Connecteurs industriels étanches | 4032248901821 | 85359000 | DE | Contact (connecteurs débrochables industriels), Mâle, HighPower 550 A, 185 mm², 18 mm, décolleté | 216 | G | 480 | CCM | 111 | 72 | 60 | MM | 21 |  |  | https://eshop.weidmueller.com/p/1120580000
1120590000 | HDC HP 550 M 240 | 169.4 | 1 | 1 | 1 | PCE | P201 | Heavy duty connectors | PB | Connecteurs Etanches/composants passifs | PB72 | CIE Connecteurs industriels étanches | 4032248901739 | 85359000 | DE | Contact (connecteurs débrochables industriels), Mâle, HighPower 550 A, 240 mm², 18 mm, décolleté | 236 | G | 482 | CCM | 110 | 73 | 60 | MM | 21 |  |  | https://eshop.weidmueller.com/p/1120590000
1120600000 | HDC HP 550 F 240 | 11232 | 100 | 1 | 1 | PCE | P201 | Heavy duty connectors | PB | Connecteurs Etanches/composants passifs | PB72 | CIE Connecteurs industriels étanches | 4032248901609 | 85359000 | DE | Contact (connecteurs débrochables industriels), Femelle, HighPower 550 A, 240 mm², 23.5 mm, décolleté | 242 | G | 576 | CCM | 153 | 80 | 47 | MM | 21 |  |  | https://eshop.weidmueller.com/p/1120600000
1120900000 | AIMESA CF LZ | 874.82 | 1 | 1 | 1 | PCE | D900 | Miscellaneous | PW | Outillage | PW65 | Machines automatiques | 4032248901753 | 84799070 | DE | Machine automatisée servant à dénuder et à sertir les conducteurs et les embouts. Les processus de dénudage et de sertissage peuvent être réalisés en une seule opération. Traitement efficace permettant de gagner du temps. | 4 | G | 16.555 | CCM | 77 | 43 | 5 | MM | 21 |  |  | https://eshop.weidmueller.com/p/1120900000
1120910000 | AIMESA VRM 6,20 | 942.14 | 1 | 1 | 1 | PCE | D900 | Miscellaneous | PW | Outillage | PW65 | Machines automatiques | 4032248901920 | 84799070 | DE | Machines automatiques AIMESA VRM 6,20 - Machines automatiques Machine automatique pour le traitement d | 9 | G | 2 | CCM | 3 | 20 | 30 | MM | 35 |  |  | https://eshop.weidmueller.com/p/1120910000
1120920000 | AIMESA VRM 2,09 | 942.14 | 1 | 1 | 1 | PCE | D900 | Miscellaneous | PW | Outillage | PW65 | Machines automatiques | 4032248901869 | 84799070 | DE | Machines automatiques AIMESA VRM 2,09 - Machines automatiques Machine automatique pour le traitement d | 11 | G | 33.507 | CCM | 73 | 51 | 9 | MM | 28 |  |  | https://eshop.weidmueller.com/p/1120920000
1121010000 | ERTE GRIFFE CTO | 10.03 | 1 | 1 | 1 | PCE | D900 | Miscellaneous | PW | Outillage | PW62 | Outils à sertir | 4032248902118 | 39269097 | DE | Pièce de rechange (pince à sertir) Pièce de rechange pour pince à sertir. Outils à sertir | 43 | G | 319.88 | CCM | 183 | 46 | 38 | MM | 21 |  |  | https://eshop.weidmueller.com/p/1121010000
1121120000 | ZDU 6-2/D+ | 1419 | 100 | 20 | 20 | PCE | P120 | Terminals Z series | PT | Blocs de Jonction | PT11 | Série Z - blocs de jonction à raccordement à ressort | 4032248902224 | 85369010 | CZ | Bloc de jonction avec composant, Raccordement à ressort, noir graphite, 6 mm², 1000 V, 1000 V, Nombre de raccordements: 2, Nombre d'étages: 1, TS 35 | 401 | G | 1172 | CCM | 193 | 88 | 69 | MM | 49 |  |  | https://eshop.weidmueller.com/p/1121120000
1121130100 | IE-C5DS4VG0100MCSA21-X | 149.82 | 1 | 1 | 1 | PCE | I653 | Industrial Ethernet Cables | PB | Connecteurs Etanches/composants passifs | PB47 | Ethernet Industriel Composants Passifs | 4064675262497 | 85444290 | DE | Câbles de données PROFINET prêts à raccorder avec fils en cuivre. Ethernet Industriel Composants Passifs | 898.6 | G |  | CCM |  |  |  | MM | 91 |  |  | https://eshop.weidmueller.com/p/1121130100
1121150020 | IE-C5DS4VG0020MCSA24-X | 83.88 | 1 | 1 | 1 | PCE | I653 | Industrial Ethernet Cables | PB | Connecteurs Etanches/composants passifs | PB47 | Ethernet Industriel Composants Passifs | 4050118676365 | 85444290 | DE | Câbles de données PROFINET prêts à raccorder avec fils en cuivre. Ethernet Industriel Composants Passifs | 162 | G | 798.33 | CCM | 195 | 178 | 23 | MM | 91 |  |  | https://eshop.weidmueller.com/p/1121150020
1121150050 | IE-C5DS4VG0050MCSA24-X | 95.76 | 1 | 1 | 1 | PCE | I653 | Industrial Ethernet Cables | PB | Connecteurs Etanches/composants passifs | PB47 | Ethernet Industriel Composants Passifs | 4050118661538 | 85444290 | DE | Câbles de données PROFINET prêts à raccorder avec fils en cuivre. Ethernet Industriel Composants Passifs | 374 | G |  | CCM |  |  |  | MM | 91 |  |  | https://eshop.weidmueller.com/p/1121150050
1121160000 | IE-C5DS4VG0015MCSA25-X | 93.41 | 1 | 1 | 1 | PCE | I653 | Industrial Ethernet Cables | PB | Connecteurs Etanches/composants passifs | PB47 | Ethernet Industriel Composants Passifs | 4032248902279 | 85444290 | DE | Câbles de données PROFINET prêts à raccorder avec fils en cuivre. Ethernet Industriel Composants Passifs | 201 | G | 216 | CCM | 180 | 60 | 20 | MM | 91 |  |  | https://eshop.weidmueller.com/p/1121160000
1121160010 | IE-C5DS4VG0010MCSA25-X | 91.34 | 1 | 1 | 1 | PCE | I653 | Industrial Ethernet Cables | PB | Connecteurs Etanches/composants passifs | PB47 | Ethernet Industriel Composants Passifs | 4050118687002 | 85444290 | DE | Câbles de données PROFINET prêts à raccorder avec fils en cuivre. Ethernet Industriel Composants Passifs | 188.36 | G |  | CCM |  |  |  | MM | 91 |  |  | https://eshop.weidmueller.com/p/1121160010
1121170070 | IE-C5DS4VG0070MCSA2E-X | 106.73 | 1 | 1 | 1 | PCE | I653 | Industrial Ethernet Cables | PB | Connecteurs Etanches/composants passifs | PB47 | Ethernet Industriel Composants Passifs | 4050118657494 | 85444290 | DE | Câbles de données PROFINET prêts à raccorder avec fils en cuivre. Ethernet Industriel Composants Passifs | 533 | G |  | CCM |  |  |  | MM | 99 |  |  | https://eshop.weidmueller.com/p/1121170070
1121170100 | IE-C5DS4VG0100MCSA2E-X | 118.59 | 1 | 1 | 1 | PCE | I653 | Industrial Ethernet Cables | PB | Connecteurs Etanches/composants passifs | PB47 | Ethernet Industriel Composants Passifs | 4050118657470 | 85444290 |  | Câbles de données PROFINET prêts à raccorder avec fils en cuivre. Ethernet Industriel Composants Passifs | 715 | G |  | CCM |  |  |  | MM | 7 |  |  | https://eshop.weidmueller.com/p/1121170100
1121470000 | SLS 5.08/03/180 SN BK BX PRT | 295.22 | 100 | 120 | 120 | PCE | P311 | PCB-connectors 5 pin pitch | PL | Composants sur CI | PL30 | Connecteurs pour CI pas < 5mm | 4032248902576 | 85366990 | CZ | Raccord enfichable du circuit imprimé avec une technologie de connexion innovante qui garantit un maniement sûr et intuitif. | 614 | G | 1529.85 | CCM | 350 | 141 | 31 | MM | 77 |  |  | https://eshop.weidmueller.com/p/1121470000
1121740000 | PS_ZQV | 53 | 1 | 1 | 1 | PCE | P179 | Accessories others | PT | Blocs de Jonction | PT19 | Rails-accessoires (PT19) | 4032248902675 | 90309000 | GB | Adaptateur de test (bloc de jonction), 1000 V, 20 A Adaptateur de test pour les mesures sur les terminaisons. | 15 | G | 158.7 | CCM | 115 | 92 | 15 | MM | 49 |  |  | https://eshop.weidmueller.com/p/1121740000
1121750000 | LX 15.00/04/90 4.5SN GY BX SO | 1966.39 | 100 | 20 | 20 | PCE | P304 | PCB-termianls more and 4 qmm standard | PL | Composants sur CI | PL34 | Blocs de jonction de puissance pour CI pas 6mm ou > | 4032248902941 | 85366990 | RO | Bloc de jonction pour circuit imprimé (terminal imprimé, terminal carte) pour une transmission simple et sûre des données directement vers l'API. | 1400 | G | 1938.44 | CCM | 161 | 140 | 86 | MM | 49 |  |  | https://eshop.weidmueller.com/p/1121750000
1121950000 | BG GHDE 10P HO PT6 | 34.1 | 1 | 10 | 10 | PCE | I661 | FieldPower and Pick-to-Light | PM | Solution Machines | PM11 | Machinery field power systems | 4032248903016 | 85389099 | RO | BG GHDE 10P HO PT6 Machinery field power systems BG GHDE 10P HO PT6 - Machinery field power systems | 4878 | G | 51824.136 | CCM | 488 | 389 | 273 | MM | 21 |  |  | https://eshop.weidmueller.com/p/1121950000
1121980000 | GH 10P PT6 | 23.1 | 1 | 10 | 10 | PCE | I661 | FieldPower and Pick-to-Light | PM | Solution Machines | PM11 | Machinery field power systems | 4032248903023 | 85389099 | DE | GH 10P PT6 Machinery field power systems GH 10P PT6 - Machinery field power systems | 3799 | G | 21047.936 | CCM | 364 | 278 | 208 | MM | 28 |  |  | https://eshop.weidmueller.com/p/1121980000
1121990000 | BG GH 10P 4XVG PT6 | 48.9 | 1 | 10 | 10 | PCE | I661 | FieldPower and Pick-to-Light | PM | Solution Machines | PM11 | Machinery field power systems | 4032248903030 | 85389099 | DE | BG GH 10P 4XVG PT6 Machinery field power systems BG GH 10P 4XVG PT6 - Machinery field power systems | 3972 | G | 34562 | CCM | 384 | 383 | 235 | MM | 28 |  |  | https://eshop.weidmueller.com/p/1121990000
1122050000 | BLL 7.62HP/05/180 3.2SN OR BX | 447.13 | 100 | 48 | 48 | PCE | P315 | PCB-Connectors SV/BU;SU/BU | PL | Composants sur CI | PL33 | Connecteurs de puissance pour CI pas 7,62 mm, ou> | 4032248903092 | 85366930 | RO | Connecteur PCB (raccordement sur platine), 630 V, 24 A, Pas en mm: 7.62, Nombre de pôles: 5, Raccordement soudé THT, Boîte | 369 | G | 1417.5 | CCM | 350 | 135 | 30 | MM | 56 |  | 30/11/2027 | https://eshop.weidmueller.com/p/1122050000
1122070000 | BLL 7.62HP/02/180 3.2SN BK BX | 178.84 | 100 | 126 | 126 | PCE | P315 | PCB-Connectors SV/BU;SU/BU | PL | Composants sur CI | PL33 | Connecteurs de puissance pour CI pas 7,62 mm, ou> | 4032248902972 | 85366930 | RO | Connecteur PCB (raccordement sur platine), 630 V, 24 A, Pas en mm: 7.62, Nombre de pôles: 2, Raccordement soudé THT, Boîte | 392 | G | 1186 | CCM | 338 | 130 | 27 | MM | 56 |  | 30/11/2027 | https://eshop.weidmueller.com/p/1122070000
1122080000 | BLL 7.62HP/03/180 3.2SN BK BX | 268.28 | 100 | 84 | 84 | PCE | P315 | PCB-Connectors SV/BU;SU/BU | PL | Composants sur CI | PL33 | Connecteurs de puissance pour CI pas 7,62 mm, ou> | 4032248903214 | 85366930 | RO | Connecteur PCB (raccordement sur platine), 630 V, 24 A, Pas en mm: 7.62, Nombre de pôles: 3, Raccordement soudé THT, Boîte | 389 | G | 1186 | CCM | 338 | 130 | 27 | MM | 56 |  | 30/11/2027 | https://eshop.weidmueller.com/p/1122080000
1122090000 | BLL 7.62HP/04/180 3.2SN BK BX | 357.69 | 100 | 60 | 60 | PCE | P315 | PCB-Connectors SV/BU;SU/BU | PL | Composants sur CI | PL33 | Connecteurs de puissance pour CI pas 7,62 mm, ou> | 4032248903153 | 85366930 | RO | Connecteur PCB (raccordement sur platine), 630 V, 24 A, Pas en mm: 7.62, Nombre de pôles: 4, Raccordement soudé THT, Boîte | 372 | G | 1617 | CCM | 350 | 140 | 33 | MM | 56 |  | 30/11/2027 | https://eshop.weidmueller.com/p/1122090000
1122100000 | BLL 7.62HP/05/180 3.2SN BK BX | 447.13 | 100 | 48 | 48 | PCE | P315 | PCB-Connectors SV/BU;SU/BU | PL | Composants sur CI | PL33 | Connecteurs de puissance pour CI pas 7,62 mm, ou> | 4032248903009 | 85366930 | RO | Connecteur PCB (raccordement sur platine), 630 V, 24 A, Pas en mm: 7.62, Nombre de pôles: 5, Raccordement soudé THT, Boîte | 374 | G | 1578 | CCM | 349 | 137 | 33 | MM | 56 |  | 30/11/2027 | https://eshop.weidmueller.com/p/1122100000
1122110000 | BLL 7.62HP/02/180F 3.2SN BK BX | 252.18 | 100 | 72 | 72 | PCE | P315 | PCB-Connectors SV/BU;SU/BU | PL | Composants sur CI | PL33 | Connecteurs de puissance pour CI pas 7,62 mm, ou> | 4032248903344 | 85366930 | RO | Connecteur PCB (raccordement sur platine), 630 V, 24 A, Pas en mm: 7.62, Nombre de pôles: 2, Raccordement soudé THT, Boîte | 322 | G | 1186 | CCM | 338 | 130 | 27 | MM | 56 |  | 30/11/2027 | https://eshop.weidmueller.com/p/1122110000
1122120000 | BLL 7.62HP/03/180F 3.2SN BK BX | 341.6 | 100 | 54 | 54 | PCE | P315 | PCB-Connectors SV/BU;SU/BU | PL | Composants sur CI | PL33 | Connecteurs de puissance pour CI pas 7,62 mm, ou> | 4032248903269 | 85366930 | RO | Connecteur PCB (raccordement sur platine), 630 V, 24 A, Pas en mm: 7.62, Nombre de pôles: 3, Raccordement soudé THT, Boîte | 321 | G | 1600.863 | CCM | 349 | 139 | 33 | MM | 56 |  | 30/11/2027 | https://eshop.weidmueller.com/p/1122120000
1122130000 | BLL 7.62HP/04/180F 3.2SN BK BX | 431.03 | 100 | 42 | 42 | PCE | P315 | PCB-Connectors SV/BU;SU/BU | PL | Composants sur CI | PL33 | Connecteurs de puissance pour CI pas 7,62 mm, ou> | 4032248903184 | 85366930 | RO | Connecteur PCB (raccordement sur platine), 630 V, 24 A, Pas en mm: 7.62, Nombre de pôles: 4, Raccordement soudé THT, Boîte | 324 | G | 1186 | CCM | 338 | 130 | 27 | MM | 56 |  | 30/11/2027 | https://eshop.weidmueller.com/p/1122130000
1122140000 | BLL 7.62HP/05/180F 3.2SN BK BX | 520.45 | 100 | 36 | 36 | PCE | P315 | PCB-Connectors SV/BU;SU/BU | PL | Composants sur CI | PL33 | Connecteurs de puissance pour CI pas 7,62 mm, ou> | 4032248903290 | 85366930 | RO | Connecteur PCB (raccordement sur platine), 630 V, 24 A, Pas en mm: 7.62, Nombre de pôles: 5, Raccordement soudé THT, Boîte | 327 | G | 1609 | CCM | 348 | 136 | 34 | MM | 56 |  | 30/11/2027 | https://eshop.weidmueller.com/p/1122140000
1122200000 | BG GHDE 10P PT6 | 31.4 | 1 | 10 | 10 | PCE | I661 | FieldPower and Pick-to-Light | PM | Solution Machines | PM11 | Machinery field power systems | 4032248903207 | 85389099 | RO | BG GHDE 10P PT6 Machinery field power systems BG GHDE 10P PT6 - Machinery field power systems | 3070 | G | 29281.875 | CCM | 365 | 278 | 204 | MM | 21 |  |  | https://eshop.weidmueller.com/p/1122200000
1122550000 | SL 7.62HP/02/180G 3.2SN BK BX | 80.69 | 100 | 100 | 100 | PCE | P315 | PCB-Connectors SV/BU;SU/BU | PL | Composants sur CI | PL33 | Connecteurs de puissance pour CI pas 7,62 mm, ou> | 4032248904587 | 85366930 | DE | Connecteur PCB (raccordement sur platine), 500 V, 29 A, Pas en mm: 7.62, Nombre de pôles: 2, Raccordement soudé THT, Boîte | 111 | G | 449.4 | CCM | 167 | 69 | 39 | MM | 42 |  |  | https://eshop.weidmueller.com/p/1122550000
1122570000 | SL 7.62HP/03/180G 3.2SN BK BX | 121.02 | 100 | 100 | 100 | PCE | P315 | PCB-Connectors SV/BU;SU/BU | PL | Composants sur CI | PL33 | Connecteurs de puissance pour CI pas 7,62 mm, ou> | 4032248904570 | 85366930 | DE | Connecteur PCB (raccordement sur platine), 500 V, 29 A, Pas en mm: 7.62, Nombre de pôles: 3, Raccordement soudé THT, Boîte | 160 | G | 747 | CCM | 168 | 117 | 38 | MM | 42 |  |  | https://eshop.weidmueller.com/p/1122570000
1122580000 | SL 7.62HP/04/180G 3.2SN BK BX | 161.35 | 100 | 100 | 100 | PCE | P315 | PCB-Connectors SV/BU;SU/BU | PL | Composants sur CI | PL33 | Connecteurs de puissance pour CI pas 7,62 mm, ou> | 4032248904662 | 85366930 | DE | Connecteur PCB (raccordement sur platine), 500 V, 29 A, Pas en mm: 7.62, Nombre de pôles: 4, Raccordement soudé THT, Boîte | 210 | G | 1185.144 | CCM | 226 | 114 | 46 | MM | 42 |  |  | https://eshop.weidmueller.com/p/1122580000
1122590000 | SL 7.62HP/07/180G 3.2SN BK BX | 282.37 | 100 | 50 | 50 | PCE | P315 | PCB-Connectors SV/BU;SU/BU | PL | Composants sur CI | PL33 | Connecteurs de puissance pour CI pas 7,62 mm, ou> | 4032248904839 | 85366930 | DE | Connecteur PCB (raccordement sur platine), 500 V, 29 A, Pas en mm: 7.62, Nombre de pôles: 7, Raccordement soudé THT, Boîte | 190 | G | 779.688 | CCM | 168 | 119 | 39 | MM | 42 |  |  | https://eshop.weidmueller.com/p/1122590000
1122600000 | SL 7.62HP/09/180G 3.2SN BK BX | 363.04 | 100 | 50 | 50 | PCE | P315 | PCB-Connectors SV/BU;SU/BU | PL | Composants sur CI | PL33 | Connecteurs de puissance pour CI pas 7,62 mm, ou> | 4032248904648 | 85366930 | DE | Connecteur PCB (raccordement sur platine), 500 V, 29 A, Pas en mm: 7.62, Nombre de pôles: 9, Raccordement soudé THT, Boîte | 232 | G | 747 | CCM | 168 | 117 | 38 | MM | 42 |  | 31/03/2027 | https://eshop.weidmueller.com/p/1122600000
1122640000 | SL 7.62HP/11/180G 3.2SN BK BX | 443.73 | 100 | 50 | 50 | PCE | P315 | PCB-Connectors SV/BU;SU/BU | PL | Composants sur CI | PL33 | Connecteurs de puissance pour CI pas 7,62 mm, ou> | 4032248906277 | 85366930 | DE | Connecteur PCB (raccordement sur platine), 500 V, 29 A, Pas en mm: 7.62, Nombre de pôles: 11, Raccordement soudé THT, Boîte | 278 | G | 1154.16 | CCM | 229 | 112 | 45 | MM | 42 |  | 31/03/2027 | https://eshop.weidmueller.com/p/1122640000
1122650000 | SL 7.62HP/12/180G 3.2SN BK BX | 484.05 | 100 | 50 | 50 | PCE | P315 | PCB-Connectors SV/BU;SU/BU | PL | Composants sur CI | PL33 | Connecteurs de puissance pour CI pas 7,62 mm, ou> | 4032248904815 | 85366930 | DE | Connecteur PCB (raccordement sur platine), 500 V, 29 A, Pas en mm: 7.62, Nombre de pôles: 12, Raccordement soudé THT, Boîte | 320 | G | 1119 | CCM | 226 | 110 | 45 | MM | 42 |  | 31/03/2027 | https://eshop.weidmueller.com/p/1122650000
1122710000 | IE-CD-V04PRJ-C-MA | 127.65 | 1 | 1 | 1 | PCE | I655 | Industrial Ethernet Steady Tec | PB | Connecteurs Etanches/composants passifs | PB47 | Ethernet Industriel Composants Passifs | 4032248904778 | 85366990 | DE | Prise de raccordement, FreeCon, RJ45, Connecteur, IP65 Boîtier de prolongateur de communication pour raccordements de données en cuivre. | 276 | G | 602 | CCM | 102 | 83 | 71 | MM | 7 |  |  | https://eshop.weidmueller.com/p/1122710000
1122740000 | TRS 5VDC 1CO | 18.7 | 1 | 10 | 10 | PCE | E532 | Term-Series, Relais and Opto-Coupler | PA | Produits Electroniques | PA56 | Relais & Opto-coupleurs | 4032248904792 | 85364190 | CN | Interface relais, 5 V DC ±20 %, LED verte, 1 Inverseur (AgNi) , 250 V AC, 6 A, Raccordement vissé | 347 | G | 704 | CCM | 104 | 94 | 72 | MM | 7 |  |  | https://eshop.weidmueller.com/p/1122740000
1122750000 | TRS 12VDC 1CO | 18.7 | 1 | 10 | 10 | PCE | E532 | Term-Series, Relais and Opto-Coupler | PA | Produits Electroniques | PA56 | Relais & Opto-coupleurs | 4032248904914 | 85364190 | CN | Interface relais, 12 V DC ±20 %, LED verte, 1 Inverseur (AgNi) , 250 V AC, 6 A, Raccordement vissé | 347 | G | 725 | CCM | 107 | 94 | 72 | MM | 7 |  |  | https://eshop.weidmueller.com/p/1122750000
1122770000 | TRS 24VDC 1CO | 17.5 | 1 | 10 | 10 | PCE | E532 | Term-Series, Relais and Opto-Coupler | PA | Produits Electroniques | PA56 | Relais & Opto-coupleurs | 4032248904808 | 85364190 | CN | TERMSERIES, Interface relais, Nombre des contacts: 1, Inverseur AgNi, Tension nominale: 24 V DC ±20 %, Courant permanent: 6 A, Raccordement vissé, Levier de forçage disponible: Non | 351 | G | 746.496 | CCM | 108 | 96 | 72 | MM | 7 |  |  | https://eshop.weidmueller.com/p/1122770000
1122780000 | TRS 24VUC 1CO | 20.9 | 1 | 10 | 10 | PCE | E532 | Term-Series, Relais and Opto-Coupler | PA | Produits Electroniques | PA56 | Relais & Opto-coupleurs | 4032248905041 | 85364190 | CN | Interface relais, 24 V UC ±10 %, LED verte, 1 Inverseur (AgNi) , 250 V AC, 6 A, Raccordement vissé | 359 | G | 701 | CCM | 105 | 94 | 71 | MM | 7 |  |  | https://eshop.weidmueller.com/p/1122780000
1122790000 | TRS 48VUC 1CO | 26.3 | 1 | 10 | 10 | PCE | E532 | Term-Series, Relais and Opto-Coupler | PA | Produits Electroniques | PA56 | Relais & Opto-coupleurs | 4032248905010 | 85364190 | CN | Interface relais, 48 V UC ±10 %, LED verte, 1 Inverseur (AgNi) , 250 V AC, 6 A, Raccordement vissé | 361 | G | 707 | CCM | 107 | 93 | 71 | MM | 35 |  |  | https://eshop.weidmueller.com/p/1122790000
1122800000 | TRS 60VUC 1CO | 26.3 | 1 | 10 | 10 | PCE | E532 | Term-Series, Relais and Opto-Coupler | PA | Produits Electroniques | PA56 | Relais & Opto-coupleurs | 4032248904983 | 85364190 | CN | Interface relais, 60 V UC ±10 %, LED verte, 1 Inverseur (AgNi) , 250 V AC, 6 A, Raccordement vissé | 354 | G | 681 | CCM | 103 | 93 | 71 | MM | 35 |  |  | https://eshop.weidmueller.com/p/1122800000
1122810000 | TRS 120VUC 1CO | 26.3 | 1 | 10 | 10 | PCE | E532 | Term-Series, Relais and Opto-Coupler | PA | Produits Electroniques | PA56 | Relais & Opto-coupleurs | 4032248904860 | 85364900 | CN | Interface relais, 120 V UC ±10 %, LED verte, 1 Inverseur (AgNi) , 250 V AC, 6 A, Raccordement vissé | 356 | G | 701 | CCM | 105 | 94 | 71 | MM | 7 |  |  | https://eshop.weidmueller.com/p/1122810000
1122820000 | TRS 230VUC 1CO | 26.3 | 1 | 10 | 10 | PCE | E532 | Term-Series, Relais and Opto-Coupler | PA | Produits Electroniques | PA56 | Relais & Opto-coupleurs | 4032248904907 | 85364900 | CN | Interface relais, 230 V UC ±10 %, LED verte, 1 Inverseur (AgNi) , 250 V AC, 6 A, Raccordement vissé | 357 | G | 732 | CCM | 107 | 95 | 72 | MM | 7 |  |  | https://eshop.weidmueller.com/p/1122820000
1122830000 | TRS 120VAC RC 1CO | 31.3 | 1 | 10 | 10 | PCE | E532 | Term-Series, Relais and Opto-Coupler | PA | Produits Electroniques | PA56 | Relais & Opto-coupleurs | 4032248905126 | 85364900 | CN | Interface relais, 120 V AC ±10 %, LED verte, 1 Inverseur (AgNi) , 250 V AC, 6 A, Raccordement vissé | 362 | G | 701 | CCM | 105 | 94 | 71 | MM | 35 |  |  | https://eshop.weidmueller.com/p/1122830000
1122840000 | TRS 230VAC RC 1CO | 31.3 | 1 | 10 | 10 | PCE | E532 | Term-Series, Relais and Opto-Coupler | PA | Produits Electroniques | PA56 | Relais & Opto-coupleurs | 4032248905034 | 85364900 | CN | Interface relais, 230 V AC ±10 %, LED verte, 1 Inverseur (AgNi) , 250 V AC, 6 A, Raccordement vissé | 366 | G | 694 | CCM | 105 | 93 | 71 | MM | 7 |  |  | https://eshop.weidmueller.com/p/1122840000
1122860000 | TRZ 5VDC 1CO | 18.7 | 1 | 10 | 10 | PCE | E532 | Term-Series, Relais and Opto-Coupler | PA | Produits Electroniques | PA56 | Relais & Opto-coupleurs | 4032248904945 | 85364190 | CN | Interface relais, 5 V DC ±20 %, LED verte, 1 Inverseur (AgNi) , 250 V AC, 6 A, Raccordement à ressort | 318 | G | 701 | CCM | 105 | 94 | 71 | MM | 35 |  |  | https://eshop.weidmueller.com/p/1122860000
1122870000 | TRZ 12VDC 1CO | 18.7 | 1 | 10 | 10 | PCE | E532 | Term-Series, Relais and Opto-Coupler | PA | Produits Electroniques | PA56 | Relais & Opto-coupleurs | 4032248904884 | 85364190 | CN | Interface relais, 12 V DC ±20 %, LED verte, 1 Inverseur (AgNi) , 250 V AC, 6 A, Raccordement à ressort | 318 | G | 701 | CCM | 105 | 94 | 71 | MM | 7 |  |  | https://eshop.weidmueller.com/p/1122870000
1122880000 | TRZ 24VDC 1CO | 17.5 | 1 | 10 | 10 | PCE | E532 | Term-Series, Relais and Opto-Coupler | PA | Produits Electroniques | PA56 | Relais & Opto-coupleurs | 4032248905133 | 85364190 | CN | TERMSERIES, Interface relais, Nombre des contacts: 1, Inverseur AgNi, Tension nominale: 24 V DC ±20 %, Courant permanent: 6 A, Raccordement à ressort, Levier de forçage disponible: Non | 318 | G | 691 | CCM | 105 | 94 | 70 | MM | 7 |  |  | https://eshop.weidmueller.com/p/1122880000
1122890000 | TRZ 24VUC 1CO | 20.9 | 1 | 10 | 10 | PCE | E532 | Term-Series, Relais and Opto-Coupler | PA | Produits Electroniques | PA56 | Relais & Opto-coupleurs | 4032248904921 | 85364190 | CN | TERMSERIES, Interface relais, Nombre des contacts: 1, Inverseur AgNi, Tension nominale: 24 V UC ±10 %, Courant permanent: 6 A, Raccordement à ressort, Levier de forçage disponible: Non | 325 | G | 684 | CCM | 105 | 93 | 70 | MM | 7 |  |  | https://eshop.weidmueller.com/p/1122890000
1122900000 | TRZ 48VUC 1CO | 26.3 | 1 | 10 | 10 | PCE | E532 | Term-Series, Relais and Opto-Coupler | PA | Produits Electroniques | PA56 | Relais & Opto-coupleurs | 4032248904877 | 85364190 | CN | Interface relais, 48 V UC ±10 %, LED verte, 1 Inverseur (AgNi) , 250 V AC, 6 A, Raccordement à ressort | 330 | G | 715 | CCM | 106 | 95 | 71 | MM | 84 |  |  | https://eshop.weidmueller.com/p/1122900000
1122910000 | TRZ 60VUC 1CO | 26.3 | 1 | 10 | 10 | PCE | E532 | Term-Series, Relais and Opto-Coupler | PA | Produits Electroniques | PA56 | Relais & Opto-coupleurs | 4032248904938 | 85364190 | CN | Interface relais, 60 V UC ±10 %, LED verte, 1 Inverseur (AgNi) , 250 V AC, 6 A, Raccordement à ressort | 325 | G | 711 | CCM | 105 | 94 | 72 | MM | 35 |  |  | https://eshop.weidmueller.com/p/1122910000
1122920000 | TRZ 120VUC 1CO | 26.3 | 1 | 10 | 10 | PCE | E532 | Term-Series, Relais and Opto-Coupler | PA | Produits Electroniques | PA56 | Relais & Opto-coupleurs | 4032248904891 | 85364900 | CN | Interface relais, 120 V UC ±10 %, LED verte, 1 Inverseur (AgNi) , 250 V AC, 6 A, Raccordement à ressort | 325 | G | 694 | CCM | 105 | 93 | 71 | MM | 35 |  |  | https://eshop.weidmueller.com/p/1122920000
1122930000 | TRZ 230VUC 1CO | 26.3 | 1 | 10 | 10 | PCE | E532 | Term-Series, Relais and Opto-Coupler | PA | Produits Electroniques | PA56 | Relais & Opto-coupleurs | 4032248905072 | 85364900 | CN | Interface relais, 230 V UC ±10 %, LED verte, 1 Inverseur (AgNi) , 250 V AC, 6 A, Raccordement à ressort | 328 | G | 699 | CCM | 105 | 95 | 70 | MM | 7 |  |  | https://eshop.weidmueller.com/p/1122930000
1122940000 | TRZ 120VAC RC 1CO | 31.3 | 1 | 10 | 10 | PCE | E532 | Term-Series, Relais and Opto-Coupler | PA | Produits Electroniques | PA56 | Relais & Opto-coupleurs | 4032248904976 | 85364900 | CN | Interface relais, 120 V AC ±10 %, LED verte, 1 Inverseur (AgNi) , 250 V AC, 6 A, Raccordement à ressort | 335 | G | 708 | CCM | 106 | 94 | 71 | MM | 35 |  |  | https://eshop.weidmueller.com/p/1122940000
1122950000 | TRZ 230VAC RC 1CO | 31.3 | 1 | 10 | 10 | PCE | E532 | Term-Series, Relais and Opto-Coupler | PA | Produits Electroniques | PA56 | Relais & Opto-coupleurs | 4032248904969 | 85364900 | CN | Interface relais, 230 V AC ±10 %, LED verte, 1 Inverseur (AgNi) , 250 V AC, 6 A, Raccordement à ressort | 338 | G | 695 | CCM | 104 | 71 | 94 | MM | 7 |  |  | https://eshop.weidmueller.com/p/1122950000
1122980000 | TRS 5VDC 1CO AU | 19.5 | 1 | 10 | 10 | PCE | E532 | Term-Series, Relais and Opto-Coupler | PA | Produits Electroniques | PA56 | Relais & Opto-coupleurs | 4032248905065 | 85364190 | CN | Interface relais, 5 V DC ±20 %, LED verte, 1 Inverseur (AgNi, plaqué or) , 250 V AC, 6 A, Raccordement vissé | 359 | G | 720 | CCM | 109 | 93 | 71 | MM | 35 |  |  | https://eshop.weidmueller.com/p/1122980000
1122990000 | TRS 12VDC 1CO AU | 19.5 | 1 | 10 | 10 | PCE | E532 | Term-Series, Relais and Opto-Coupler | PA | Produits Electroniques | PA56 | Relais & Opto-coupleurs | 4032248905300 | 85364190 | CN | Interface relais, 12 V DC ±20 %, LED verte, 1 Inverseur (AgNi, plaqué or) , 250 V AC, 6 A, Raccordement vissé | 347 | G | 701 | CCM | 105 | 94 | 71 | MM | 35 |  |  | https://eshop.weidmueller.com/p/1122990000
1123000000 | TRS 24VDC 1CO AU | 18.5 | 1 | 10 | 10 | PCE | E532 | Term-Series, Relais and Opto-Coupler | PA | Produits Electroniques | PA56 | Relais & Opto-coupleurs | 4032248905256 | 85364190 | CN | Interface relais, 24 V DC ±20 %, LED verte, 1 Inverseur (AgNi, plaqué or) , 250 V AC, 6 A, Raccordement vissé | 347 | G | 704 | CCM | 104 | 94 | 72 | MM | 7 |  |  | https://eshop.weidmueller.com/p/1123000000
1123010000 | TRS 24VUC 1CO AU | 21.9 | 1 | 10 | 10 | PCE | E532 | Term-Series, Relais and Opto-Coupler | PA | Produits Electroniques | PA56 | Relais & Opto-coupleurs | 4032248905140 | 85364190 | CN | Interface relais, 24 V UC ±10 %, LED verte, 1 Inverseur (AgNi, plaqué or) , 250 V AC, 6 A, Raccordement vissé | 357 | G | 721 | CCM | 108 | 94 | 71 | MM | 35 |  |  | https://eshop.weidmueller.com/p/1123010000
1123020000 | TRS 48VUC 1CO AU | 27.4 | 1 | 10 | 10 | PCE | E532 | Term-Series, Relais and Opto-Coupler | PA | Produits Electroniques | PA56 | Relais & Opto-coupleurs | 4032248905454 | 85364190 | CN | Interface relais, 48 V UC ±10 %, LED verte, 1 Inverseur (AgNi, plaqué or) , 250 V AC, 6 A, Raccordement vissé | 366 | G | 702 | CCM | 104 | 95 | 71 | MM | 35 |  |  | https://eshop.weidmueller.com/p/1123020000
1123030000 | TRS 60VUC 1CO AU | 27.4 | 1 | 10 | 10 | PCE | E532 | Term-Series, Relais and Opto-Coupler | PA | Produits Electroniques | PA56 | Relais & Opto-coupleurs | 4032248905096 | 85364190 | CN | Interface relais, 60 V UC ±10 %, LED verte, 1 Inverseur (AgNi, plaqué or) , 250 V AC, 6 A, Raccordement vissé | 350 | G | 661.5 | CCM | 70 | 90 | 105 | MM | 84 |  |  | https://eshop.weidmueller.com/p/1123030000
1123040000 | TRS 120VUC 1CO AU | 27.4 | 1 | 10 | 10 | PCE | E532 | Term-Series, Relais and Opto-Coupler | PA | Produits Electroniques | PA56 | Relais & Opto-coupleurs | 4032248905089 | 85364900 | CN | Interface relais, 120 V UC ±10 %, LED verte, 1 Inverseur (AgNi, plaqué or) , 250 V AC, 6 A, Raccordement vissé | 362 | G | 711 | CCM | 105 | 94 | 72 | MM | 35 |  |  | https://eshop.weidmueller.com/p/1123040000
1123050000 | TRS 230VUC 1CO AU | 27.4 | 1 | 10 | 10 | PCE | E532 | Term-Series, Relais and Opto-Coupler | PA | Produits Electroniques | PA56 | Relais & Opto-coupleurs | 4032248905003 | 85364900 | CN | Interface relais, 230 V UC ±10 %, LED verte, 1 Inverseur (AgNi, plaqué or) , 250 V AC, 6 A, Raccordement vissé | 356 | G | 695 | CCM | 104 | 94 | 71 | MM | 35 |  |  | https://eshop.weidmueller.com/p/1123050000
1123070000 | TRS 120VAC RC 1CO AU | 32.8 | 1 | 10 | 10 | PCE | E532 | Term-Series, Relais and Opto-Coupler | PA | Produits Electroniques | PA56 | Relais & Opto-coupleurs | 4032248904952 | 85364900 | CN | Interface relais, 120 V AC ±10 %, LED verte, 1 Inverseur (AgNi, plaqué or) , 250 V AC, 6 A, Raccordement vissé | 364 | G | 699 | CCM | 105 | 70 | 95 | MM | 35 |  |  | https://eshop.weidmueller.com/p/1123070000
1123080000 | TRS 230VAC RC 1CO AU | 32.8 | 1 | 10 | 10 | PCE | E532 | Term-Series, Relais and Opto-Coupler | PA | Produits Electroniques | PA56 | Relais & Opto-coupleurs | 4032248904990 | 85364900 | CN | Interface relais, 230 V AC ±10 %, LED verte, 1 Inverseur (AgNi, plaqué or) , 250 V AC, 6 A, Raccordement vissé | 360 | G | 694 | CCM | 105 | 93 | 71 | MM | 35 |  |  | https://eshop.weidmueller.com/p/1123080000
1123100000 | TRZ 5VDC 1CO AU | 19.5 | 1 | 10 | 10 | PCE | E532 | Term-Series, Relais and Opto-Coupler | PA | Produits Electroniques | PA56 | Relais & Opto-coupleurs | 4032248905119 | 85364190 | CN | Interface relais, 5 V DC ±20 %, LED verte, 1 Inverseur (AgNi, plaqué or) , 250 V AC, 6 A, Raccordement à ressort | 325 | G | 745.56 | CCM | 109 | 95 | 72 | MM | 35 |  |  | https://eshop.weidmueller.com/p/1123100000
1123110000 | TRZ 12VDC 1CO AU | 19.5 | 1 | 10 | 10 | PCE | E532 | Term-Series, Relais and Opto-Coupler | PA | Produits Electroniques | PA56 | Relais & Opto-coupleurs | 4032248905164 | 85364190 | CN | Interface relais, 12 V DC ±20 %, LED verte, 1 Inverseur (AgNi, plaqué or) , 250 V AC, 6 A, Raccordement à ressort | 319 | G | 695 | CCM | 104 | 94 | 71 | MM | 35 |  |  | https://eshop.weidmueller.com/p/1123110000
1123120000 | TRZ 24VDC 1CO AU | 18.5 | 1 | 10 | 10 | PCE | E532 | Term-Series, Relais and Opto-Coupler | PA | Produits Electroniques | PA56 | Relais & Opto-coupleurs | 4032248905430 | 85364190 | CN | Interface relais, 24 V DC ±20 %, LED verte, 1 Inverseur (AgNi, plaqué or) , 250 V AC, 6 A, Raccordement à ressort | 310 | G | 685 | CCM | 104 | 94 | 70 | MM | 7 |  |  | https://eshop.weidmueller.com/p/1123120000
1123130000 | TRZ 24VUC 1CO AU | 21.9 | 1 | 10 | 10 | PCE | E532 | Term-Series, Relais and Opto-Coupler | PA | Produits Electroniques | PA56 | Relais & Opto-coupleurs | 4032248905294 | 85364190 | CN | Interface relais, 24 V UC ±10 %, LED verte, 1 Inverseur (AgNi, plaqué or) , 250 V AC, 6 A, Raccordement à ressort | 328 | G | 730 | CCM | 107 | 96 | 71 | MM | 35 |  |  | https://eshop.weidmueller.com/p/1123130000
1123140000 | TRZ 48VUC 1CO AU | 27.4 | 1 | 10 | 10 | PCE | E532 | Term-Series, Relais and Opto-Coupler | PA | Produits Electroniques | PA56 | Relais & Opto-coupleurs | 4032248905676 | 85364190 | CN | Interface relais, 48 V UC ±10 %, LED verte, 1 Inverseur (AgNi, plaqué or) , 250 V AC, 6 A, Raccordement à ressort | 333 | G | 762.048 | CCM | 108 | 98 | 72 | MM | 35 |  |  | https://eshop.weidmueller.com/p/1123140000
1123150000 | TRZ 60VUC 1CO AU | 27.4 | 1 | 10 | 10 | PCE | E532 | Term-Series, Relais and Opto-Coupler | PA | Produits Electroniques | PA56 | Relais & Opto-coupleurs | 4032248905157 | 85364190 | CN | Interface relais, 60 V UC ±10 %, LED verte, 1 Inverseur (AgNi, plaqué or) , 250 V AC, 6 A, Raccordement à ressort | 334 | G | 741.51 | CCM | 107 | 99 | 70 | MM | 84 |  |  | https://eshop.weidmueller.com/p/1123150000
1123170000 | TRZ 120VUC 1CO AU | 27.4 | 1 | 10 | 10 | PCE | E532 | Term-Series, Relais and Opto-Coupler | PA | Produits Electroniques | PA56 | Relais & Opto-coupleurs | 4032248905263 | 85364900 | CN | Interface relais, 120 V UC ±10 %, LED verte, 1 Inverseur (AgNi, plaqué or) , 250 V AC, 6 A, Raccordement à ressort | 323 | G | 725 | CCM | 107 | 94 | 72 | MM | 35 |  |  | https://eshop.weidmueller.com/p/1123170000
1123180000 | TRZ 230VUC 1CO AU | 27.4 | 1 | 10 | 10 | PCE | E532 | Term-Series, Relais and Opto-Coupler | PA | Produits Electroniques | PA56 | Relais & Opto-coupleurs | 4032248905058 | 85364900 | CN | Interface relais, 230 V UC ±10 %, LED verte, 1 Inverseur (AgNi, plaqué or) , 250 V AC, 6 A, Raccordement à ressort | 343 | G | 752.4 | CCM | 110 | 95 | 72 | MM | 35 |  |  | https://eshop.weidmueller.com/p/1123180000
1123190000 | TRZ 120VAC RC 1CO AU | 32.8 | 1 | 10 | 10 | PCE | E532 | Term-Series, Relais and Opto-Coupler | PA | Produits Electroniques | PA56 | Relais & Opto-coupleurs | 4032248905218 | 85364900 | CN | Interface relais, 120 V AC ±10 %, LED verte, 1 Inverseur (AgNi, plaqué or) , 250 V AC, 6 A, Raccordement à ressort | 335 | G | 742.944 | CCM | 109 | 96 | 71 | MM | 84 |  |  | https://eshop.weidmueller.com/p/1123190000
1123200000 | TRZ 230VAC RC 1CO AU | 32.8 | 1 | 10 | 10 | PCE | E532 | Term-Series, Relais and Opto-Coupler | PA | Produits Electroniques | PA56 | Relais & Opto-coupleurs | 4032248905362 | 85364900 | CN | Interface relais, 230 V AC ±10 %, LED verte, 1 Inverseur (AgNi, plaqué or) , 250 V AC, 6 A, Raccordement à ressort | 335 | G | 716 | CCM | 105 | 71 | 96 | MM | 35 |  |  | https://eshop.weidmueller.com/p/1123200000
1123220000 | TRS 5VDC 1CO EMPTY | 10.7 | 1 | 10 | 10 | PCE | E532 | Term-Series, Relais and Opto-Coupler | PA | Produits Electroniques | PA56 | Relais & Opto-coupleurs | 4032248905379 | 85364190 | CN | Socle relais, IP20, 5 V DC ±20 %, Diode de roue libre, Protection contre inversions de polarité, 1 Inverseur , 10 A, Raccordement vissé | 290 | G | 701 | CCM | 105 | 94 | 71 | MM | 84 |  | 30/11/2026 | https://eshop.weidmueller.com/p/1123220000
1123230000 | TRS 12VDC 1CO EMPTY | 10.7 | 1 | 10 | 10 | PCE | E532 | Term-Series, Relais and Opto-Coupler | PA | Produits Electroniques | PA56 | Relais & Opto-coupleurs | 4032248905416 | 85364190 | CN | Socle relais, IP20, 12 V DC ±20 %, Diode de roue libre, Protection contre inversions de polarité, 1 Inverseur , 10 A, Raccordement vissé | 300 | G | 761.256 | CCM | 109 | 97 | 72 | MM | 84 |  | 30/11/2026 | https://eshop.weidmueller.com/p/1123230000
1123240000 | TRS 24VDC 1CO EMPTY | 9.7 | 1 | 10 | 10 | PCE | E532 | Term-Series, Relais and Opto-Coupler | PA | Produits Electroniques | PA56 | Relais & Opto-coupleurs | 4032248905485 | 85364190 | CN | Socle relais, IP20, 24 V DC ±20 %, Diode de roue libre, Protection contre inversions de polarité, 1 Inverseur , 10 A, Raccordement vissé | 301 | G | 719 | CCM | 105 | 72 | 95 | MM | 35 |  |  | https://eshop.weidmueller.com/p/1123240000
1123250000 | TRS 24VUC 1CO EMPTY | 12.7 | 1 | 10 | 10 | PCE | E532 | Term-Series, Relais and Opto-Coupler | PA | Produits Electroniques | PA56 | Relais & Opto-coupleurs | 4032248905713 | 85364190 | CN | Socle relais, IP20, 24 V UC ±10 %, Redresseurs, 1 Inverseur , 10 A, Raccordement vissé | 318 | G | 698 | CCM | 105 | 95 | 70 | MM | 84 |  | 30/11/2026 | https://eshop.weidmueller.com/p/1123250000
1123270000 | TRS 48VUC 1CO EMPTY | 13.4 | 1 | 10 | 10 | PCE | E532 | Term-Series, Relais and Opto-Coupler | PA | Produits Electroniques | PA56 | Relais & Opto-coupleurs | 4032248905423 | 85364190 | CN | Socle relais, IP20, 48 V UC ±10 %, Redresseurs, 1 Inverseur , 10 A, Raccordement vissé | 304 | G | 695 | CCM | 104 | 94 | 71 | MM | 84 |  | 30/11/2026 | https://eshop.weidmueller.com/p/1123270000
1123280000 | TRS 60VUC 1CO EMPTY | 13.4 | 1 | 10 | 10 | PCE | E532 | Term-Series, Relais and Opto-Coupler | PA | Produits Electroniques | PA56 | Relais & Opto-coupleurs | 4032248905270 | 85364190 | CN | Socle relais, IP20, 60 V UC ±10 %, Redresseurs, 1 Inverseur , 10 A, Raccordement vissé | 300 | G | 408 | CCM | 30 | 85 | 160 | MM | 84 |  | 30/11/2026 | https://eshop.weidmueller.com/p/1123280000
1123290000 | TRS 120VUC 1CO EMPTY | 13.4 | 1 | 10 | 10 | PCE | E532 | Term-Series, Relais and Opto-Coupler | PA | Produits Electroniques | PA56 | Relais & Opto-coupleurs | 4032248905461 | 85364900 | CN | Socle relais, IP20, 120 V UC ±10 %, Redresseurs, 1 Inverseur , 10 A, Raccordement vissé | 308 | G | 750.683 | CCM | 109 | 97 | 71 | MM | 84 |  | 30/11/2026 | https://eshop.weidmueller.com/p/1123290000
1123300000 | TRS 230VUC 1CO EMPTY | 13.9 | 1 | 10 | 10 | PCE | E532 | Term-Series, Relais and Opto-Coupler | PA | Produits Electroniques | PA56 | Relais & Opto-coupleurs | 4032248905515 | 85364900 | CN | Socle relais, IP20, 230 V UC ±10 %, Redresseurs, 1 Inverseur , 10 A, Raccordement vissé | 307 | G | 691 | CCM | 105 | 94 | 70 | MM | 84 |  | 30/11/2026 | https://eshop.weidmueller.com/p/1123300000
1123310000 | TRS 120VAC RC 1CO EMPTY | 17.7 | 1 | 10 | 10 | PCE | E532 | Term-Series, Relais and Opto-Coupler | PA | Produits Electroniques | PA56 | Relais & Opto-coupleurs | 4032248905317 | 85364900 | CN | Socle relais, IP20, 120 V AC ±10 %, Redresseurs, Circuit RC, 1 Inverseur , 10 A, Raccordement vissé | 302 | G | 718 | CCM | 106 | 94 | 72 | MM | 35 |  |  | https://eshop.weidmueller.com/p/1123310000
1123320000 | TRS 230VAC RC 1CO EMPTY | 17.7 | 1 | 10 | 10 | PCE | E532 | Term-Series, Relais and Opto-Coupler | PA | Produits Electroniques | PA56 | Relais & Opto-coupleurs | 4032248905522 | 85364900 | CN | Socle relais, IP20, 230 V AC ±10 %, Redresseurs, Circuit RC, 1 Inverseur , 10 A, Raccordement vissé | 313 | G | 753.408 | CCM | 109 | 96 | 72 | MM | 35 |  |  | https://eshop.weidmueller.com/p/1123320000
1123340000 | TRZ 5VDC 1CO EMPTY | 10.5 | 1 | 10 | 10 | PCE | E532 | Term-Series, Relais and Opto-Coupler | PA | Produits Electroniques | PA56 | Relais & Opto-coupleurs | 4032248905645 | 85364190 | CN | Socle relais, IP20, 5 V DC ±20 %, Diode de roue libre, Protection contre inversions de polarité, 1 Inverseur , 10 A, Raccordement à ressort | 270 | G | 703 | CCM | 103 | 71 | 96 | MM | 84 |  | 30/11/2026 | https://eshop.weidmueller.com/p/1123340000
1123350000 | TRZ 12VDC 1CO EMPTY | 10.5 | 1 | 10 | 10 | PCE | E532 | Term-Series, Relais and Opto-Coupler | PA | Produits Electroniques | PA56 | Relais & Opto-coupleurs | 4032248905478 | 85364190 | CN | Socle relais, IP20, 12 V DC ±20 %, Diode de roue libre, Protection contre inversions de polarité, 1 Inverseur , 10 A, Raccordement à ressort | 268 | G | 734.14 | CCM | 110 | 94 | 71 | MM | 84 |  | 30/11/2026 | https://eshop.weidmueller.com/p/1123350000
1123370000 | TRZ 24VDC 1CO EMPTY | 9.7 | 1 | 10 | 10 | PCE | E532 | Term-Series, Relais and Opto-Coupler | PA | Produits Electroniques | PA56 | Relais & Opto-coupleurs | 4032248905324 | 85364190 | CN | Socle relais, IP20, 24 V DC ±20 %, Diode de roue libre, Protection contre inversions de polarité, 1 Inverseur , 10 A, Raccordement à ressort | 259 | G | 691 | CCM | 105 | 94 | 70 | MM | 35 |  |  | https://eshop.weidmueller.com/p/1123370000
1123380000 | TRZ 24VUC 1CO EMPTY | 12.4 | 1 | 10 | 10 | PCE | E532 | Term-Series, Relais and Opto-Coupler | PA | Produits Electroniques | PA56 | Relais & Opto-coupleurs | 4032248905195 | 85364190 | CN | Socle relais, IP20, 24 V UC ±10 %, Redresseurs, 1 Inverseur , 10 A, Raccordement à ressort | 271 | G | 695 | CCM | 104 | 94 | 71 | MM | 84 |  | 30/11/2026 | https://eshop.weidmueller.com/p/1123380000
1123390000 | TRZ 48VUC 1CO EMPTY | 13.4 | 1 | 10 | 10 | PCE | E532 | Term-Series, Relais and Opto-Coupler | PA | Produits Electroniques | PA56 | Relais & Opto-coupleurs | 4032248905331 | 85364190 | CN | Socle relais, IP20, 48 V UC ±10 %, Redresseurs, 1 Inverseur , 10 A, Raccordement à ressort | 281 | G | 769.104 | CCM | 109 | 98 | 72 | MM | 84 |  | 30/11/2026 | https://eshop.weidmueller.com/p/1123390000
1123400000 | TRZ 60VUC 1CO EMPTY | 13.4 | 1 | 10 | 10 | PCE | E532 | Term-Series, Relais and Opto-Coupler | PA | Produits Electroniques | PA56 | Relais & Opto-coupleurs | 4032248905546 | 85364900 | CN | Socle relais, IP20, 60 V UC ±10 %, Redresseurs, 1 Inverseur , 10 A, Raccordement à ressort | 274 | G | 694 | CCM | 104 | 94 | 71 | MM | 84 |  | 30/11/2026 | https://eshop.weidmueller.com/p/1123400000
1123410000 | TRZ 120VUC 1CO EMPTY | 13.4 | 1 | 10 | 10 | PCE | E532 | Term-Series, Relais and Opto-Coupler | PA | Produits Electroniques | PA56 | Relais & Opto-coupleurs | 4032248905690 | 85364900 | CN | Socle relais, IP20, 120 V UC ±10 %, Redresseurs, 1 Inverseur , 10 A, Raccordement à ressort | 278 | G | 661.5 | CCM | 70 | 90 | 105 | MM | 84 |  | 29/11/2026 | https://eshop.weidmueller.com/p/1123410000
1123420000 | TRZ 230VUC 1CO EMPTY | 13.4 | 1 | 10 | 10 | PCE | E532 | Term-Series, Relais and Opto-Coupler | PA | Produits Electroniques | PA56 | Relais & Opto-coupleurs | 4032248905683 | 85364900 | CN | Socle relais, IP20, 230 V UC ±10 %, Redresseurs, 1 Inverseur , 10 A, Raccordement à ressort | 276 | G | 698.25 | CCM | 105 | 95 | 70 | MM | 84 |  | 30/11/2026 | https://eshop.weidmueller.com/p/1123420000
1123430000 | TRZ 120VAC RC 1CO EMPTY | 17.3 | 1 | 10 | 10 | PCE | E532 | Term-Series, Relais and Opto-Coupler | PA | Produits Electroniques | PA56 | Relais & Opto-coupleurs | 4032248905188 | 85364900 | CN | Socle relais, IP20, 120 V AC ±10 %, Redresseurs, Circuit RC, 1 Inverseur , 10 A, Raccordement à ressort | 278 | G | 661.5 | CCM | 105 | 90 | 70 | MM | 84 |  |  | https://eshop.weidmueller.com/p/1123430000
1123440000 | TRZ 230VAC RC 1CO EMPTY | 17.3 | 1 | 10 | 10 | PCE | E532 | Term-Series, Relais and Opto-Coupler | PA | Produits Electroniques | PA56 | Relais & Opto-coupleurs | 4032248905171 | 85364900 | CN | Socle relais, IP20, 230 V AC ±10 %, Redresseurs, Circuit RC, 1 Inverseur , 10 A, Raccordement à ressort | 275 | G | 691 | CCM | 105 | 94 | 70 | MM | 84 |  |  | https://eshop.weidmueller.com/p/1123440000
1123470000 | TRS 5VDC 2CO | 22.6 | 1 | 10 | 10 | PCE | E532 | Term-Series, Relais and Opto-Coupler | PA | Produits Electroniques | PA56 | Relais & Opto-coupleurs | 4032248905409 | 85364190 | CN | Interface relais, 5 V DC ±20 %, LED verte, 2 Inverseur (AgNi) , 250 V AC, 8 A, Raccordement vissé | 384 | G | 1300 | CCM | 144 | 97 | 93 | MM | 35 |  |  | https://eshop.weidmueller.com/p/1123470000
1123480000 | TRS 12VDC 2CO | 22.6 | 1 | 10 | 10 | PCE | E532 | Term-Series, Relais and Opto-Coupler | PA | Produits Electroniques | PA56 | Relais & Opto-coupleurs | 4032248905553 | 85364190 | CN | Interface relais, 12 V DC ±20 %, LED verte, 2 Inverseur (AgNi) , 250 V AC, 8 A, Raccordement vissé | 615 | G | 1402.184 | CCM | 146 | 98 | 98 | MM | 35 |  |  | https://eshop.weidmueller.com/p/1123480000
1123490000 | TRS 24VDC 2CO | 21.4 | 1 | 10 | 10 | PCE | E532 | Term-Series, Relais and Opto-Coupler | PA | Produits Electroniques | PA56 | Relais & Opto-coupleurs | 4032248905836 | 85364190 | CN | TERMSERIES, Interface relais, Nombre des contacts: 2, Inverseur AgNi, Tension nominale: 24 V DC ±20 %, Courant permanent: 8 A, Raccordement vissé, Levier de forçage disponible: Non | 606 | G | 1332 | CCM | 146 | 97 | 94 | MM | 7 |  |  | https://eshop.weidmueller.com/p/1123490000
1123500000 | TRS 24VUC 2CO | 25.7 | 1 | 10 | 10 | PCE | E532 | Term-Series, Relais and Opto-Coupler | PA | Produits Electroniques | PA56 | Relais & Opto-coupleurs | 4032248905287 | 85364190 | CN | Interface relais, 24 V UC ±10 %, LED verte, 2 Inverseur (AgNi) , 250 V AC, 8 A, Raccordement vissé | 614 | G | 1318 | CCM | 146 | 97 | 93 | MM | 7 |  |  | https://eshop.weidmueller.com/p/1123500000
1123510000 | TRS 48VUC 2CO | 26.5 | 1 | 10 | 10 | PCE | E532 | Term-Series, Relais and Opto-Coupler | PA | Produits Electroniques | PA56 | Relais & Opto-coupleurs | 4032248905829 | 85364190 | CN | Interface relais, 48 V UC ±10 %, LED verte, 2 Inverseur (AgNi) , 250 V AC, 8 A, Raccordement vissé | 621 | G | 1323 | CCM | 145 | 97 | 94 | MM | 35 |  |  | https://eshop.weidmueller.com/p/1123510000
1123520000 | TRS 60VUC 2CO | 26.8 | 1 | 10 | 10 | PCE | E532 | Term-Series, Relais and Opto-Coupler | PA | Produits Electroniques | PA56 | Relais & Opto-coupleurs | 4032248905911 | 85364900 | CN | Interface relais, 60 V UC ±10 %, LED verte, 2 Inverseur (AgNi) , 250 V AC, 8 A, Raccordement vissé | 622 | G | 1458.686 | CCM | 146 | 103 | 97 | MM | 84 |  |  | https://eshop.weidmueller.com/p/1123520000
1123530000 | TRS 120VUC 2CO | 28.2 | 1 | 10 | 10 | PCE | E532 | Term-Series, Relais and Opto-Coupler | PA | Produits Electroniques | PA56 | Relais & Opto-coupleurs | 4032248905744 | 85364900 | CN | Interface relais, 120 V UC ±10 %, LED verte, 2 Inverseur (AgNi) , 250 V AC, 8 A, Raccordement vissé | 620 | G | 1313 | CCM | 144 | 97 | 94 | MM | 35 |  |  | https://eshop.weidmueller.com/p/1123530000
1123540000 | TRS 230VUC 2CO | 28.2 | 1 | 10 | 10 | PCE | E532 | Term-Series, Relais and Opto-Coupler | PA | Produits Electroniques | PA56 | Relais & Opto-coupleurs | 4032248905966 | 85364900 | CN | Interface relais, 230 V UC ±5 %, LED verte, 2 Inverseur (AgNi) , 250 V AC, 8 A, Raccordement vissé | 616 | G | 1363.376 | CCM | 148 | 94 | 98 | MM | 7 |  |  | https://eshop.weidmueller.com/p/1123540000
1123550000 | TRS 120VAC RC 2CO | 34.6 | 1 | 10 | 10 | PCE | E532 | Term-Series, Relais and Opto-Coupler | PA | Produits Electroniques | PA56 | Relais & Opto-coupleurs | 4032248905393 | 85364900 | CN | Interface relais, 120 V AC ±10 %, LED verte, 2 Inverseur (AgNi) , 250 V AC, 8 A, Raccordement vissé | 617 | G | 1294 | CCM | 145 | 97 | 92 | MM | 35 |  |  | https://eshop.weidmueller.com/p/1123550000
1123570000 | TRS 230VAC RC 2CO | 34.1 | 1 | 10 | 10 | PCE | E532 | Term-Series, Relais and Opto-Coupler | PA | Produits Electroniques | PA56 | Relais & Opto-coupleurs | 4032248905775 | 85364900 | CN | Interface relais, 230 V AC ±5 %, LED verte, 2 Inverseur (AgNi) , 250 V AC, 8 A, Raccordement vissé | 627 | G | 1303 | CCM | 146 | 97 | 92 | MM | 35 |  |  | https://eshop.weidmueller.com/p/1123570000
1123590000 | TRZ 5VDC 2CO | 22.6 | 1 | 10 | 10 | PCE | E532 | Term-Series, Relais and Opto-Coupler | PA | Produits Electroniques | PA56 | Relais & Opto-coupleurs | 4032248905447 | 85364190 | CN | Interface relais, 5 V DC ±20 %, LED verte, 2 Inverseur (AgNi) , 250 V AC, 8 A, Raccordement à ressort | 578 | G | 1318 | CCM | 146 | 97 | 93 | MM | 35 |  |  | https://eshop.weidmueller.com/p/1123590000
1123600000 | TRZ 12VDC 2CO | 22.6 | 1 | 10 | 10 | PCE | E532 | Term-Series, Relais and Opto-Coupler | PA | Produits Electroniques | PA56 | Relais & Opto-coupleurs | 4032248905737 | 85364900 | CN | Interface relais, 12 V DC ±20 %, LED verte, 2 Inverseur (AgNi) , 250 V AC, 8 A, Raccordement à ressort | 562 | G | 1286 | CCM | 144 | 96 | 93 | MM | 35 |  |  | https://eshop.weidmueller.com/p/1123600000
1123610000 | TRZ 24VDC 2CO | 21.4 | 1 | 10 | 10 | PCE | E532 | Term-Series, Relais and Opto-Coupler | PA | Produits Electroniques | PA56 | Relais & Opto-coupleurs | 4032248905959 | 85364190 | CN | TERMSERIES, Interface relais, Nombre des contacts: 2, Inverseur AgNi, Tension nominale: 24 V DC ±20 %, Courant permanent: 8 A, Raccordement à ressort, Levier de forçage disponible: Non | 575 | G | 1307.32 | CCM | 145 | 98 | 92 | MM | 7 |  |  | https://eshop.weidmueller.com/p/1123610000
1123620000 | TRZ 24VUC 2CO | 25.7 | 1 | 10 | 10 | PCE | E532 | Term-Series, Relais and Opto-Coupler | PA | Produits Electroniques | PA56 | Relais & Opto-coupleurs | 4032248905935 | 85364190 | CN | Interface relais, 24 V UC ±10 %, LED verte, 2 Inverseur (AgNi) , 250 V AC, 8 A, Raccordement à ressort | 575 | G | 1317 | CCM | 146 | 98 | 92 | MM | 7 |  |  | https://eshop.weidmueller.com/p/1123620000
1123630000 | TRZ 48VUC 2CO | 25.9 | 1 | 10 | 10 | PCE | E532 | Term-Series, Relais and Opto-Coupler | PA | Produits Electroniques | PA56 | Relais & Opto-coupleurs | 4032248905720 | 85364190 | CN | Interface relais, 48 V UC ±10 %, LED verte, 2 Inverseur (AgNi) , 250 V AC, 8 A, Raccordement à ressort | 577 | G | 1360 | CCM | 146 | 98 | 95 | MM | 35 |  |  | https://eshop.weidmueller.com/p/1123630000
1123640000 | TRZ 60VUC 2CO | 26.1 | 1 | 10 | 10 | PCE | E532 | Term-Series, Relais and Opto-Coupler | PA | Produits Electroniques | PA56 | Relais & Opto-coupleurs | 4032248905225 | 85364190 | CN | Interface relais, 60 V UC ±10 %, LED verte, 2 Inverseur (AgNi) , 250 V AC, 8 A, Raccordement à ressort | 580 | G | 1300 | CCM | 144 | 93 | 97 | MM | 35 |  |  | https://eshop.weidmueller.com/p/1123640000
1123650000 | TRZ 120VUC 2CO | 28.2 | 1 | 10 | 10 | PCE | E532 | Term-Series, Relais and Opto-Coupler | PA | Produits Electroniques | PA56 | Relais & Opto-coupleurs | 4032248906215 | 85364900 | CN | Interface relais, 120 V UC ±10 %, LED verte, 2 Inverseur (AgNi) , 250 V AC, 8 A, Raccordement à ressort | 569 | G | 1277 | CCM | 143 | 94 | 95 | MM | 35 |  |  | https://eshop.weidmueller.com/p/1123650000
1123670000 | TRZ 230VUC 2CO | 27.5 | 1 | 10 | 10 | PCE | E532 | Term-Series, Relais and Opto-Coupler | PA | Produits Electroniques | PA56 | Relais & Opto-coupleurs | 4032248905560 | 85364900 | CN | Interface relais, 230 V UC ±5 %, LED verte, 2 Inverseur (AgNi) , 250 V AC, 8 A, Raccordement à ressort | 574 | G | 1367.982 | CCM | 147 | 99 | 94 | MM | 7 |  |  | https://eshop.weidmueller.com/p/1123670000
1123680000 | TRZ 120VAC RC 2CO | 34.1 | 1 | 10 | 10 | PCE | E532 | Term-Series, Relais and Opto-Coupler | PA | Produits Electroniques | PA56 | Relais & Opto-coupleurs | 4032248905980 | 85364900 | CN | Interface relais, 120 V AC ±10 %, LED verte, 2 Inverseur (AgNi) , 250 V AC, 8 A, Raccordement à ressort | 578 | G | 1309 | CCM | 145 | 97 | 93 | MM | 35 |  |  | https://eshop.weidmueller.com/p/1123680000
1123690000 | TRZ 230VAC RC 2CO | 34.1 | 1 | 10 | 10 | PCE | E532 | Term-Series, Relais and Opto-Coupler | PA | Produits Electroniques | PA56 | Relais & Opto-coupleurs | 4032248905348 | 85364900 | CN | Interface relais, 230 V AC ±5 %, LED verte, 2 Inverseur (AgNi) , 250 V AC, 8 A, Raccordement à ressort | 581 | G | 1294 | CCM | 145 | 97 | 92 | MM | 7 |  |  | https://eshop.weidmueller.com/p/1123690000
1123710000 | TRS 5VDC 2CO AU | 23.2 | 1 | 10 | 10 | PCE | E532 | Term-Series, Relais and Opto-Coupler | PA | Produits Electroniques | PA56 | Relais & Opto-coupleurs | 4032248905386 | 85364190 | CN | Interface relais, 5 V DC ±20 %, LED verte, 2 Inverseur (AgNi, plaqué or) , 250 V AC, 8 A, Raccordement vissé | 599 | G | 1239.75 | CCM | 90 | 95 | 145 | MM | 84 |  |  | https://eshop.weidmueller.com/p/1123710000
1123720000 | TRS 12VDC 2CO AU | 23.4 | 1 | 10 | 10 | PCE | E532 | Term-Series, Relais and Opto-Coupler | PA | Produits Electroniques | PA56 | Relais & Opto-coupleurs | 4032248905751 | 85364190 | CN | Interface relais, 12 V DC ±20 %, LED verte, 2 Inverseur (AgNi, plaqué or) , 250 V AC, 8 A, Raccordement vissé | 608 | G | 1277 | CCM | 143 | 96 | 93 | MM | 35 |  |  | https://eshop.weidmueller.com/p/1123720000
1123730000 | TRS 24VDC 2CO AU | 23.1 | 1 | 10 | 10 | PCE | E532 | Term-Series, Relais and Opto-Coupler | PA | Produits Electroniques | PA56 | Relais & Opto-coupleurs | 4032248906116 | 85364190 | CN | Interface relais, 24 V DC ±20 %, LED verte, 2 Inverseur (AgNi, plaqué or) , 250 V AC, 8 A, Raccordement vissé | 608 | G | 1337 | CCM | 145 | 97 | 95 | MM | 35 |  |  | https://eshop.weidmueller.com/p/1123730000
1123740000 | TRS 24VUC 2CO AU | 27.7 | 1 | 10 | 10 | PCE | E532 | Term-Series, Relais and Opto-Coupler | PA | Produits Electroniques | PA56 | Relais & Opto-coupleurs | 4032248905355 | 85364190 | CN | Interface relais, 24 V UC ±10 %, LED verte, 2 Inverseur (AgNi, plaqué or) , 250 V AC, 8 A, Raccordement vissé | 621 | G | 1304 | CCM | 146 | 96 | 93 | MM | 35 |  |  | https://eshop.weidmueller.com/p/1123740000
1123750000 | TRS 48VUC 2CO AU | 26.8 | 1 | 10 | 10 | PCE | E532 | Term-Series, Relais and Opto-Coupler | PA | Produits Electroniques | PA56 | Relais & Opto-coupleurs | 4032248905577 | 85364190 | CN | Interface relais, 48 V UC ±10 %, LED verte, 2 Inverseur (AgNi, plaqué or) , 250 V AC, 8 A, Raccordement vissé | 630 | G | 1416.492 | CCM | 146 | 99 | 98 | MM | 35 |  |  | https://eshop.weidmueller.com/p/1123750000
1123770000 | TRS 60VUC 2CO AU | 27.4 | 1 | 10 | 10 | PCE | E532 | Term-Series, Relais and Opto-Coupler | PA | Produits Electroniques | PA56 | Relais & Opto-coupleurs | 4032248905799 | 85364190 | CN | Interface relais, 60 V UC ±10 %, LED verte, 2 Inverseur (AgNi, plaqué or) , 250 V AC, 8 A, Raccordement vissé | 616 | G | 1305 | CCM | 145 | 100 | 90 | MM | 84 |  |  | https://eshop.weidmueller.com/p/1123770000
1123780000 | TRS 120VUC 2CO AU | 28.4 | 1 | 10 | 10 | PCE | E532 | Term-Series, Relais and Opto-Coupler | PA | Produits Electroniques | PA56 | Relais & Opto-coupleurs | 4032248906130 | 85364900 | CN | Interface relais, 120 V UC ±10 %, LED verte, 2 Inverseur (AgNi, plaqué or) , 250 V AC, 8 A, Raccordement vissé | 614 | G | 1308.045 | CCM | 145 | 97 | 93 | MM | 35 |  |  | https://eshop.weidmueller.com/p/1123780000
1123790000 | TRS 230VUC 2CO AU | 28.4 | 1 | 10 | 10 | PCE | E532 | Term-Series, Relais and Opto-Coupler | PA | Produits Electroniques | PA56 | Relais & Opto-coupleurs | 4032248906246 | 85364900 | CN | Interface relais, 230 V UC ±5 %, LED verte, 2 Inverseur (AgNi, plaqué or) , 250 V AC, 8 A, Raccordement vissé | 628 | G | 1360 | CCM | 146 | 98 | 95 | MM | 35 |  |  | https://eshop.weidmueller.com/p/1123790000
1123800000 | TRS 120VAC RC 2CO AU | 34.9 | 1 | 10 | 10 | PCE | E532 | Term-Series, Relais and Opto-Coupler | PA | Produits Electroniques | PA56 | Relais & Opto-coupleurs | 4032248906123 | 85364900 | CN | Interface relais, 120 V AC ±10 %, LED verte, 2 Inverseur (AgNi, plaqué or) , 250 V AC, 8 A, Raccordement vissé | 621 | G | 1286 | CCM | 144 | 96 | 93 | MM | 84 |  |  | https://eshop.weidmueller.com/p/1123800000
1123810000 | TRS 230VAC RC 2CO AU | 34.9 | 1 | 10 | 10 | PCE | E532 | Term-Series, Relais and Opto-Coupler | PA | Produits Electroniques | PA56 | Relais & Opto-coupleurs | 4032248906147 | 85364900 | CN | Interface relais, 230 V AC ±5 %, LED verte, 2 Inverseur (AgNi, plaqué or) , 250 V AC, 8 A, Raccordement vissé | 635 | G | 1341 | CCM | 144 | 99 | 94 | MM | 35 |  |  | https://eshop.weidmueller.com/p/1123810000
1123830000 | TRZ 5VDC 2CO AU | 23.2 | 1 | 10 | 10 | PCE | E532 | Term-Series, Relais and Opto-Coupler | PA | Produits Electroniques | PA56 | Relais & Opto-coupleurs | 4032248905942 | 85364190 | CN | Interface relais, 5 V DC ±20 %, LED verte, 2 Inverseur (AgNi, plaqué or) , 250 V AC, 8 A, Raccordement à ressort | 569 | G | 1387.584 | CCM | 146 | 99 | 96 | MM | 35 |  |  | https://eshop.weidmueller.com/p/1123830000
1123840000 | TRZ 12VDC 2CO AU | 23.4 | 1 | 10 | 10 | PCE | E532 | Term-Series, Relais and Opto-Coupler | PA | Produits Electroniques | PA56 | Relais & Opto-coupleurs | 4032248905768 | 85364190 | CN | Interface relais, 12 V DC ±20 %, LED verte, 2 Inverseur (AgNi, plaqué or) , 250 V AC, 8 A, Raccordement à ressort | 562 | G | 1345 | CCM | 146 | 94 | 98 | MM | 35 |  |  | https://eshop.weidmueller.com/p/1123840000
1123850000 | TRZ 24VDC 2CO AU | 23.1 | 1 | 10 | 10 | PCE | E532 | Term-Series, Relais and Opto-Coupler | PA | Produits Electroniques | PA56 | Relais & Opto-coupleurs | 4032248905492 | 85364190 | CN | Interface relais, 24 V DC ±20 %, LED verte, 2 Inverseur (AgNi, plaqué or) , 250 V AC, 8 A, Raccordement à ressort | 562 | G | 1332 | CCM | 146 | 97 | 94 | MM | 7 |  |  | https://eshop.weidmueller.com/p/1123850000
1123870000 | TRZ 24VUC 2CO AU | 27.7 | 1 | 10 | 10 | PCE | E532 | Term-Series, Relais and Opto-Coupler | PA | Produits Electroniques | PA56 | Relais & Opto-coupleurs | 4032248905621 | 85364190 | CN | Interface relais, 24 V UC ±10 %, LED verte, 2 Inverseur (AgNi, plaqué or) , 250 V AC, 8 A, Raccordement à ressort | 575 | G | 1318 | CCM | 146 | 97 | 93 | MM | 35 |  |  | https://eshop.weidmueller.com/p/1123870000
1123880000 | TRZ 48VUC 2CO AU | 26.8 | 1 | 10 | 10 | PCE | E532 | Term-Series, Relais and Opto-Coupler | PA | Produits Electroniques | PA56 | Relais & Opto-coupleurs | 4032248905669 | 85364190 | CN | Interface relais, 48 V UC ±10 %, LED verte, 2 Inverseur (AgNi, plaqué or) , 250 V AC, 8 A, Raccordement à ressort | 620 | G | 1197 | CCM | 90 | 95 | 140 | MM | 84 |  |  | https://eshop.weidmueller.com/p/1123880000
1123890000 | TRZ 60VUC 2CO AU | 27.4 | 1 | 10 | 10 | PCE | E532 | Term-Series, Relais and Opto-Coupler | PA | Produits Electroniques | PA56 | Relais & Opto-coupleurs | 4032248905843 | 85364190 | CN | Interface relais, 60 V UC ±10 %, LED verte, 2 Inverseur (AgNi, plaqué or) , 250 V AC, 8 A, Raccordement à ressort | 575 | G | 1367.982 | CCM | 147 | 99 | 94 | MM | 84 |  |  | https://eshop.weidmueller.com/p/1123890000
1123900000 | TRZ 120VUC 2CO AU | 28.4 | 1 | 10 | 10 | PCE | E532 | Term-Series, Relais and Opto-Coupler | PA | Produits Electroniques | PA56 | Relais & Opto-coupleurs | 4032248905539 | 85364900 | CN | Interface relais, 120 V UC ±10 %, LED verte, 2 Inverseur (AgNi, plaqué or) , 250 V AC, 8 A, Raccordement à ressort | 578 | G | 1331.23 | CCM | 146 | 97 | 94 | MM | 35 |  |  | https://eshop.weidmueller.com/p/1123900000
1123910000 | TRZ 230VUC 2CO AU | 28.4 | 1 | 10 | 10 | PCE | E532 | Term-Series, Relais and Opto-Coupler | PA | Produits Electroniques | PA56 | Relais & Opto-coupleurs | 4032248906161 | 85364900 | CN | Interface relais, 230 V UC ±5 %, LED verte, 2 Inverseur (AgNi, plaqué or) , 250 V AC, 8 A, Raccordement à ressort | 578 | G | 1345 | CCM | 146 | 98 | 94 | MM | 35 |  |  | https://eshop.weidmueller.com/p/1123910000
1123920000 | TRZ 120VAC RC 2CO AU | 34.9 | 1 | 10 | 10 | PCE | E532 | Term-Series, Relais and Opto-Coupler | PA | Produits Electroniques | PA56 | Relais & Opto-coupleurs | 4032248905973 | 85364900 | CN | Interface relais, 120 V AC ±10 %, LED verte, 2 Inverseur (AgNi, plaqué or) , 250 V AC, 8 A, Raccordement à ressort | 582 | G | 1473.724 | CCM | 146 | 98 | 103 | MM | 35 |  |  | https://eshop.weidmueller.com/p/1123920000
1123930000 | TRZ 230VAC RC 2CO AU | 34.9 | 1 | 10 | 10 | PCE | E532 | Term-Series, Relais and Opto-Coupler | PA | Produits Electroniques | PA56 | Relais & Opto-coupleurs | 4032248906000 | 85364900 | CN | Interface relais, 230 V AC ±5 %, LED verte, 2 Inverseur (AgNi, plaqué or) , 250 V AC, 8 A, Raccordement à ressort | 583 | G | 1323 | CCM | 145 | 97 | 94 | MM | 35 |  |  | https://eshop.weidmueller.com/p/1123930000
1123950000 | TRS 5VDC 2CO EMPTY | 16.9 | 1 | 10 | 10 | PCE | E532 | Term-Series, Relais and Opto-Coupler | PA | Produits Electroniques | PA56 | Relais & Opto-coupleurs | 4032248906154 | 85364190 | CN | Socle relais, IP20, 5 V DC ±20 %, Diode de roue libre, Protection contre inversions de polarité, 2 Inverseur , 10 A, Raccordement vissé | 470 | G | 1309 | CCM | 145 | 95 | 95 | MM | 84 |  | 30/11/2026 | https://eshop.weidmueller.com/p/1123950000
1123970000 | TRS 12VDC 2CO EMPTY | 17.1 | 1 | 10 | 10 | PCE | E532 | Term-Series, Relais and Opto-Coupler | PA | Produits Electroniques | PA56 | Relais & Opto-coupleurs | 4032248905591 | 85364190 | CN | Socle relais, IP20, 12 V DC ±20 %, Diode de roue libre, Protection contre inversions de polarité, 2 Inverseur , 10 A, Raccordement vissé | 467 | G | 1171.8 | CCM | 90 | 93 | 140 | MM | 84 |  | 30/11/2026 | https://eshop.weidmueller.com/p/1123970000
1123980000 | TRS 24VDC 2CO EMPTY | 15.4 | 1 | 10 | 10 | PCE | E532 | Term-Series, Relais and Opto-Coupler | PA | Produits Electroniques | PA56 | Relais & Opto-coupleurs | 4032248905997 | 85364190 | CN | Socle relais, IP20, 24 V DC ±20 %, Diode de roue libre, Protection contre inversions de polarité, 2 Inverseur , 10 A, Raccordement vissé | 482 | G | 1304 | CCM | 143 | 97 | 94 | MM | 35 |  |  | https://eshop.weidmueller.com/p/1123980000
1123990000 | TRS 24VUC 2CO EMPTY | 19.6 | 1 | 10 | 10 | PCE | E532 | Term-Series, Relais and Opto-Coupler | PA | Produits Electroniques | PA56 | Relais & Opto-coupleurs | 4032248905805 | 85364190 | CN | Socle relais, IP20, 24 V UC ±10 %, Redresseurs, 2 Inverseur , 10 A, Raccordement vissé | 494 | G | 1411.788 | CCM | 147 | 98 | 98 | MM | 84 |  | 30/11/2026 | https://eshop.weidmueller.com/p/1123990000
1124000000 | TRS 48VUC 2CO EMPTY | 20.1 | 1 | 10 | 10 | PCE | E532 | Term-Series, Relais and Opto-Coupler | PA | Produits Electroniques | PA56 | Relais & Opto-coupleurs | 4032248905850 | 85389099 | CN | Socle relais, IP20, 48 V UC ±10 %, Redresseurs, 2 Inverseur , 10 A, Raccordement vissé | 491 | G | 1373.568 | CCM | 146 | 98 | 96 | MM | 84 |  | 30/11/2026 | https://eshop.weidmueller.com/p/1124000000
1124010000 | TRS 60VUC 2CO EMPTY | 20.1 | 1 | 10 | 10 | PCE | E532 | Term-Series, Relais and Opto-Coupler | PA | Produits Electroniques | PA56 | Relais & Opto-coupleurs | 4032248905898 | 85364190 | CN | Socle relais, IP20, 60 V UC ±10 %, Redresseurs, 2 Inverseur , 10 A, Raccordement vissé | 489 | G | 1314 | CCM | 146 | 100 | 90 | MM | 84 |  | 30/11/2026 | https://eshop.weidmueller.com/p/1124010000
1124020000 | TRS 120VUC 2CO EMPTY | 20.1 | 1 | 10 | 10 | PCE | E532 | Term-Series, Relais and Opto-Coupler | PA | Produits Electroniques | PA56 | Relais & Opto-coupleurs | 4032248905812 | 85364190 | CN | Socle relais, IP20, 120 V UC ±10 %, Redresseurs, 2 Inverseur , 10 A, Raccordement vissé | 484 | G | 1304 | CCM | 146 | 95 | 94 | MM | 84 |  | 30/11/2026 | https://eshop.weidmueller.com/p/1124020000
1124030000 | TRS 230VUC 2CO EMPTY | 20.1 | 1 | 10 | 10 | PCE | E532 | Term-Series, Relais and Opto-Coupler | PA | Produits Electroniques | PA56 | Relais & Opto-coupleurs | 4032248906222 | 85364900 | CN | Socle relais, IP20, 230 V UC ±10 %, Redresseurs, 2 Inverseur , 10 A, Raccordement vissé | 481 | G | 1401.792 | CCM | 149 | 96 | 98 | MM | 84 |  | 30/11/2026 | https://eshop.weidmueller.com/p/1124030000
1124040000 | TRS 120VAC RC 2CO EMPTY | 24.9 | 1 | 10 | 10 | PCE | E532 | Term-Series, Relais and Opto-Coupler | PA | Produits Electroniques | PA56 | Relais & Opto-coupleurs | 4032248906178 | 85364900 | CN | Socle relais, IP20, 120 V AC ±10 %, Redresseurs, Circuit RC, 2 Inverseur , 10 A, Raccordement vissé | 482 | G | 1251 | CCM | 145 | 95 | 95 | MM | 84 |  |  | https://eshop.weidmueller.com/p/1124040000
1124050000 | TRS 230VAC RC 2CO EMPTY | 24.9 | 1 | 10 | 10 | PCE | E532 | Term-Series, Relais and Opto-Coupler | PA | Produits Electroniques | PA56 | Relais & Opto-coupleurs | 4032248905874 | 85364900 | CN | Socle relais, IP20, 230 V AC ±10 %, Redresseurs, Circuit RC, 2 Inverseur , 10 A, Raccordement vissé | 492 | G | 1150.2 | CCM | 90 | 90 | 142 | MM | 84 |  |  | https://eshop.weidmueller.com/p/1124050000
1124080000 | TRZ 5VDC 2CO EMPTY | 16.9 | 1 | 10 | 10 | PCE | E532 | Term-Series, Relais and Opto-Coupler | PA | Produits Electroniques | PA56 | Relais & Opto-coupleurs | 4032248905881 | 85364900 | CN | Socle relais, IP20, 5 V DC ±20 %, Diode de roue libre, Protection contre inversions de polarité, 2 Inverseur , 10 A, Raccordement à ressort | 426 | G | 1269 | CCM | 142 | 95 | 94 | MM | 84 |  | 30/11/2026 | https://eshop.weidmueller.com/p/1124080000
1124090000 | TRZ 12VDC 2CO EMPTY | 16.9 | 1 | 10 | 10 | PCE | E532 | Term-Series, Relais and Opto-Coupler | PA | Produits Electroniques | PA56 | Relais & Opto-coupleurs | 4032248906239 | 85364190 | CN | Socle relais, IP20, 12 V DC ±20 %, Diode de roue libre, Protection contre inversions de polarité, 2 Inverseur , 10 A, Raccordement à ressort | 477 | G | 1196.91 | CCM | 90 | 93 | 143 | MM | 84 |  | 30/11/2026 | https://eshop.weidmueller.com/p/1124090000
1124100000 | TRZ 24VDC 2CO EMPTY | 15.4 | 1 | 10 | 10 | PCE | E532 | Term-Series, Relais and Opto-Coupler | PA | Produits Electroniques | PA56 | Relais & Opto-coupleurs | 4032248906048 | 85364190 | CN | Socle relais, IP20, 24 V DC ±20 %, Diode de roue libre, Protection contre inversions de polarité, 2 Inverseur , 10 A, Raccordement à ressort | 441 | G | 1300 | CCM | 144 | 97 | 93 | MM | 35 |  |  | https://eshop.weidmueller.com/p/1124100000
1124110000 | TRZ 24VUC 2CO EMPTY | 19.6 | 1 | 10 | 10 | PCE | E532 | Term-Series, Relais and Opto-Coupler | PA | Produits Electroniques | PA56 | Relais & Opto-coupleurs | 4032248906031 | 85364190 | CN | Socle relais, IP20, 24 V UC ±10 %, Redresseurs, 2 Inverseur , 10 A, Raccordement à ressort | 445 | G | 1344.952 | CCM | 146 | 98 | 94 | MM | 84 |  | 30/11/2026 | https://eshop.weidmueller.com/p/1124110000
1124120000 | TRZ 48VUC 2CO EMPTY | 20.1 | 1 | 10 | 10 | PCE | E532 | Term-Series, Relais and Opto-Coupler | PA | Produits Electroniques | PA56 | Relais & Opto-coupleurs | 4032248905607 | 85364190 | CN | Socle relais, IP20, 48 V UC ±10 %, Redresseurs, 2 Inverseur , 10 A, Raccordement à ressort | 446 | G | 1239.75 | CCM | 90 | 95 | 145 | MM | 84 |  | 30/11/2026 | https://eshop.weidmueller.com/p/1124120000
1124130000 | TRZ 60VUC 2CO EMPTY | 20.1 | 1 | 10 | 10 | PCE | E532 | Term-Series, Relais and Opto-Coupler | PA | Produits Electroniques | PA56 | Relais & Opto-coupleurs | 4032248905584 | 85364190 | CN | Socle relais, IP20, 60 V UC ±10 %, Redresseurs, 2 Inverseur , 10 A, Raccordement à ressort | 448 | G | 1425 | CCM | 150 | 100 | 95 | MM | 84 |  | 30/11/2026 | https://eshop.weidmueller.com/p/1124130000
1124140000 | TRZ 120VUC 2CO EMPTY | 20.1 | 1 | 10 | 10 | PCE | E532 | Term-Series, Relais and Opto-Coupler | PA | Produits Electroniques | PA56 | Relais & Opto-coupleurs | 4032248905928 | 85364190 | CN | Socle relais, IP20, 120 V UC ±10 %, Redresseurs, 2 Inverseur , 10 A, Raccordement à ressort | 445 | G | 1313 | CCM | 144 | 97 | 94 | MM | 84 |  | 30/11/2026 | https://eshop.weidmueller.com/p/1124140000
1124150000 | TRZ 230VUC 2CO EMPTY | 20.4 | 1 | 10 | 10 | PCE | E532 | Term-Series, Relais and Opto-Coupler | PA | Produits Electroniques | PA56 | Relais & Opto-coupleurs | 4032248905867 | 85364900 | CN | Socle relais, IP20, 230 V UC ±10 %, Redresseurs, 2 Inverseur , 10 A, Raccordement à ressort | 443 | G | 1355 | CCM | 147 | 98 | 94 | MM | 84 |  | 30/11/2026 | https://eshop.weidmueller.com/p/1124150000
1124170000 | TRZ 120VAC RC 2CO EMPTY | 24.9 | 1 | 10 | 10 | PCE | E532 | Term-Series, Relais and Opto-Coupler | PA | Produits Electroniques | PA56 | Relais & Opto-coupleurs | 4032248905904 | 85364900 | CN | Socle relais, IP20, 120 V AC ±10 %, Redresseurs, Circuit RC, 2 Inverseur , 10 A, Raccordement à ressort | 450 | G | 1309 | CCM | 145 | 95 | 95 | MM | 84 |  |  | https://eshop.weidmueller.com/p/1124170000
1124180000 | TRZ 230VAC RC 2CO EMPTY | 24.9 | 1 | 10 | 10 | PCE | E532 | Term-Series, Relais and Opto-Coupler | PA | Produits Electroniques | PA56 | Relais & Opto-coupleurs | 4032248906017 | 85364900 | CN | Socle relais, IP20, 230 V AC ±10 %, Redresseurs, Circuit RC, 2 Inverseur , 10 A, Raccordement à ressort | 461 | G | 1435.896 | CCM | 148 | 99 | 98 | MM | 35 |  |  | https://eshop.weidmueller.com/p/1124180000
1124250000 | SL 7.62HP/06/90F 3.2 SN BK BX | 312.43 | 100 | 30 | 30 | PCE | P315 | PCB-Connectors SV/BU;SU/BU | PL | Composants sur CI | PL33 | Connecteurs de puissance pour CI pas 7,62 mm, ou> | 4032248906321 | 85366930 | DE | Connecteur PCB (raccordement sur platine), 500 V, 29 A, Pas en mm: 7.62, Nombre de pôles: 6, Raccordement soudé THT, Boîte | 187 | G | 921 | CCM | 341 | 135 | 20 | MM | 49 |  |  | https://eshop.weidmueller.com/p/1124250000
1124270000 | SL 7.62HP/07/90F 3.2 SN BK BX | 352.78 | 100 | 24 | 24 | PCE | P315 | PCB-Connectors SV/BU;SU/BU | PL | Composants sur CI | PL33 | Connecteurs de puissance pour CI pas 7,62 mm, ou> | 4032248906406 | 85366930 | DE | Connecteur PCB (raccordement sur platine), 500 V, 29 A, Pas en mm: 7.62, Nombre de pôles: 7, Raccordement soudé THT, Boîte | 172 | G | 960 | CCM | 341 | 134 | 21 | MM | 49 |  | 31/03/2027 | https://eshop.weidmueller.com/p/1124270000
1124280000 | SL 7.62HP/08/90F 3.2 SN BK BX | 393.12 | 100 | 24 | 24 | PCE | P315 | PCB-Connectors SV/BU;SU/BU | PL | Composants sur CI | PL33 | Connecteurs de puissance pour CI pas 7,62 mm, ou> | 4032248906468 | 85366930 | DE | Connecteur PCB (raccordement sur platine), 500 V, 29 A, Pas en mm: 7.62, Nombre de pôles: 8, Raccordement soudé THT, Boîte | 184 | G | 1043 | CCM | 341 | 133 | 23 | MM | 49 |  |  | https://eshop.weidmueller.com/p/1124280000
1124290000 | SL 7.62HP/09/90F 3.2 SN BK BX | 433.46 | 100 | 24 | 24 | PCE | P315 | PCB-Connectors SV/BU;SU/BU | PL | Composants sur CI | PL33 | Connecteurs de puissance pour CI pas 7,62 mm, ou> | 4032248906420 | 85366930 | SK | Connecteur PCB (raccordement sur platine), 500 V, 29 A, Pas en mm: 7.62, Nombre de pôles: 9, Raccordement soudé THT, Boîte | 287 | G | 990 | CCM | 225 | 110 | 40 | MM | 49 |  | 31/03/2027 | https://eshop.weidmueller.com/p/1124290000
1124310000 | SL 7.62HP/11/90F 3.2 SN BK BX | 514.14 | 100 | 18 | 18 | PCE | P315 | PCB-Connectors SV/BU;SU/BU | PL | Composants sur CI | PL33 | Connecteurs de puissance pour CI pas 7,62 mm, ou> | 4032248906413 | 85366930 | DE | Connecteur PCB (raccordement sur platine), 500 V, 29 A, Pas en mm: 7.62, Nombre de pôles: 11, Raccordement soudé THT, Boîte | 185 | G | 957 | CCM | 340 | 134 | 21 | MM | 49 |  |  | https://eshop.weidmueller.com/p/1124310000
1124320000 | SL 7.62HP/12/90F 3.2 SN BK BX | 554.48 | 100 | 18 | 18 | PCE | P315 | PCB-Connectors SV/BU;SU/BU | PL | Composants sur CI | PL33 | Connecteurs de puissance pour CI pas 7,62 mm, ou> | 4032248906376 | 85366930 | DE | Connecteur PCB (raccordement sur platine), 500 V, 29 A, Pas en mm: 7.62, Nombre de pôles: 12, Raccordement soudé THT, Boîte | 190 | G | 964 | CCM | 340 | 135 | 21 | MM | 49 |  | 31/03/2027 | https://eshop.weidmueller.com/p/1124320000
1124330000 | SL 7.62HP/06/90F 3.2 SN OR BX | 312.43 | 100 | 30 | 30 | PCE | P315 | PCB-Connectors SV/BU;SU/BU | PL | Composants sur CI | PL33 | Connecteurs de puissance pour CI pas 7,62 mm, ou> | 4032248906383 | 85366930 | DE | Connecteur PCB (raccordement sur platine), 500 V, 29 A, Pas en mm: 7.62, Nombre de pôles: 6, Raccordement soudé THT, Boîte | 212 | G | 615 | CCM | 338 | 130 | 14 | MM | 49 |  | 31/03/2027 | https://eshop.weidmueller.com/p/1124330000
1124340000 | SL 7.62HP/07/90F 3.2 SN OR BX | 352.78 | 100 | 24 | 24 | PCE | P315 | PCB-Connectors SV/BU;SU/BU | PL | Composants sur CI | PL33 | Connecteurs de puissance pour CI pas 7,62 mm, ou> | 4032248906369 | 85366930 | DE | Connecteur PCB (raccordement sur platine), 500 V, 29 A, Pas en mm: 7.62, Nombre de pôles: 7, Raccordement soudé THT, Boîte | 112 | G | 615 | CCM | 338 | 130 | 14 | MM | 49 |  | 31/03/2027 | https://eshop.weidmueller.com/p/1124340000
1124350000 | SL 7.62HP/08/90F 3.2 SN OR BX | 393.12 | 100 | 24 | 24 | PCE | P315 | PCB-Connectors SV/BU;SU/BU | PL | Composants sur CI | PL33 | Connecteurs de puissance pour CI pas 7,62 mm, ou> | 4032248906451 | 85366930 | DE | Connecteur PCB (raccordement sur platine), 500 V, 29 A, Pas en mm: 7.62, Nombre de pôles: 8, Raccordement soudé THT, Boîte | 267 | G | 990 | CCM | 225 | 110 | 40 | MM | 49 |  | 31/03/2027 | https://eshop.weidmueller.com/p/1124350000
1124370000 | SL 7.62HP/09/90F 3.2 SN OR BX | 433.46 | 100 | 24 | 24 | PCE | P315 | PCB-Connectors SV/BU;SU/BU | PL | Composants sur CI | PL33 | Connecteurs de puissance pour CI pas 7,62 mm, ou> | 4032248906208 | 85366930 | DE | Connecteur PCB (raccordement sur platine), 500 V, 29 A, Pas en mm: 7.62, Nombre de pôles: 9, Raccordement soudé THT, Boîte | 139 | G | 615 | CCM | 338 | 130 | 14 | MM | 49 |  | 31/03/2027 | https://eshop.weidmueller.com/p/1124370000
1124380000 | SL 7.62HP/10/90F 3.2 SN OR BX | 473.79 | 100 | 18 | 18 | PCE | P315 | PCB-Connectors SV/BU;SU/BU | PL | Composants sur CI | PL33 | Connecteurs de puissance pour CI pas 7,62 mm, ou> | 4032248906093 | 85366930 | DE | Connecteur PCB (raccordement sur platine), 500 V, 29 A, Pas en mm: 7.62, Nombre de pôles: 10, Raccordement soudé THT, Boîte | 311 | G | 990 | CCM | 225 | 110 | 40 | MM | 49 |  | 31/03/2027 | https://eshop.weidmueller.com/p/1124380000
1124390000 | SL 7.62HP/11/90F 3.2 SN OR BX | 514.14 | 100 | 18 | 18 | PCE | P315 | PCB-Connectors SV/BU;SU/BU | PL | Composants sur CI | PL33 | Connecteurs de puissance pour CI pas 7,62 mm, ou> | 4032248906482 | 85366930 | DE | Connecteur PCB (raccordement sur platine), 500 V, 29 A, Pas en mm: 7.62, Nombre de pôles: 11, Raccordement soudé THT, Boîte | 181 | G | 1051 | CCM | 341 | 134 | 23 | MM | 49 |  |  | https://eshop.weidmueller.com/p/1124390000
1124400000 | SL 7.62HP/12/90F 3.2 SN OR BX | 554.48 | 100 | 18 | 18 | PCE | P315 | PCB-Connectors SV/BU;SU/BU | PL | Composants sur CI | PL33 | Connecteurs de puissance pour CI pas 7,62 mm, ou> | 4032248906529 | 85366930 | DE | Connecteur PCB (raccordement sur platine), 500 V, 29 A, Pas en mm: 7.62, Nombre de pôles: 12, Raccordement soudé THT, Boîte | 376 | G | 1062.6 | CCM | 230 | 110 | 42 | MM | 49 |  | 31/03/2027 | https://eshop.weidmueller.com/p/1124400000
1124490000 | IE-FCM-NEUTRAL | 7.22 | 1 | 100 | 100 | PCE | I652 | Industrial Ethernet Connector | PB | Connecteurs Etanches/composants passifs | PB47 | Ethernet Industriel Composants Passifs | 4032248906291 | 85389099 | DE | IE-FCM-NEUTRAL - 0 Ethernet Industriel Composants Passifs Weidmüller IE-FCM-NEUTRAL - Ethernet Industriel Composants Passifs | 1077 | G | 5152 | CCM | 215 | 147 | 163 | MM | 7 |  |  | https://eshop.weidmueller.com/p/1124490000
1124570000 | BLF 5.08HC/07/03/180 SN BK BX SO | 528.62 | 100 | 48 | 48 | PCE | P311 | PCB-connectors 5 pin pitch | PL | Composants sur CI | PL30 | Connecteurs pour CI pas < 5mm | 4032248906604 | 85366990 | DE | Raccord enfichable du circuit imprimé avec une technologie de connexion innovante qui garantit un maniement sûr et intuitif. | 481 | G | 1597 | CCM | 348 | 135 | 34 | MM | 49 |  |  | https://eshop.weidmueller.com/p/1124570000
1124580000 | SL-SMT 5.08HC/07/180G 3.2SN BK RL TB | 247.33 | 100 | 250 | 250 | PCE | P311 | PCB-connectors 5 pin pitch | PL | Composants sur CI | PL30 | Connecteurs pour CI pas < 5mm | 4032248906710 | 85366930 | DE | Raccord enfichable du circuit imprimé avec une technologie de connexion innovante qui garantit un maniement sûr et intuitif. | 1175 | G | 6724 | CCM | 332 | 332 | 61 | MM | 35 |  |  | https://eshop.weidmueller.com/p/1124580000
1124600000 | BLF 7.62HP/03/180 SN BK BX SO | 416.39 | 100 | 78 | 78 | PCE | P315 | PCB-Connectors SV/BU;SU/BU | PL | Composants sur CI | PL33 | Connecteurs de puissance pour CI pas 7,62 mm, ou> | 4032248906642 | 85366990 | RO | Raccord enfichable du circuit imprimé avec une technologie de connexion innovante qui garantit un maniement sûr et intuitif. | 610 | G | 1814 | CCM | 351 | 136 | 38 | MM | 49 |  |  | https://eshop.weidmueller.com/p/1124600000
1124750000 | SVF 7.62HP/02/180FI SN BK BX | 487.03 | 100 | 50 | 50 | PCE | P315 | PCB-Connectors SV/BU;SU/BU | PL | Composants sur CI | PL33 | Connecteurs de puissance pour CI pas 7,62 mm, ou> | 4032248907151 | 85366990 | DE | Connecteur PCB (raccordement du conducteur), 800 V, 57 A, Pas en mm: 7.62, 10 mm², Nombre de pôles: 2, PUSH IN sans actionneur, Raccordement à ressort | 679 | G | 2972 | CCM | 353 | 138 | 61 | MM | 70 |  |  | https://eshop.weidmueller.com/p/1124750000
1124760000 | SVF 7.62HP/03/180FI SN BK BX | 702.02 | 100 | 40 | 40 | PCE | P315 | PCB-Connectors SV/BU;SU/BU | PL | Composants sur CI | PL33 | Connecteurs de puissance pour CI pas 7,62 mm, ou> | 4032248907113 | 85366990 | DE | Connecteur PCB (raccordement du conducteur), 800 V, 57 A, Pas en mm: 7.62, 10 mm², Nombre de pôles: 3, PUSH IN sans actionneur, Raccordement à ressort | 748 | G | 2988.39 | CCM | 355 | 138 | 61 | MM | 70 |  |  | https://eshop.weidmueller.com/p/1124760000
1124770000 | SVF 7.62HP/04/180FI SN BK BX | 917.06 | 100 | 30 | 30 | PCE | P315 | PCB-Connectors SV/BU;SU/BU | PL | Composants sur CI | PL33 | Connecteurs de puissance pour CI pas 7,62 mm, ou> | 4032248907007 | 85366990 | DE | Connecteur PCB (raccordement du conducteur), 800 V, 57 A, Pas en mm: 7.62, 10 mm², Nombre de pôles: 4, PUSH IN sans actionneur, Raccordement à ressort | 709 | G | 2998.382 | CCM | 353 | 137 | 62 | MM | 70 |  |  | https://eshop.weidmueller.com/p/1124770000
1124780000 | SVF 7.62HP/05/180FI SN BK BX | 1132.09 | 100 | 25 | 25 | PCE | P315 | PCB-Connectors SV/BU;SU/BU | PL | Composants sur CI | PL33 | Connecteurs de puissance pour CI pas 7,62 mm, ou> | 4032248906949 | 85366990 | DE | Connecteur PCB (raccordement du conducteur), 800 V, 57 A, Pas en mm: 7.62, 10 mm², Nombre de pôles: 5, PUSH IN sans actionneur, Raccordement à ressort | 714 | G | 2890 | CCM | 351 | 135 | 61 | MM | 70 |  |  | https://eshop.weidmueller.com/p/1124780000
1124790000 | SVF 7.62HP/06/180FI SN BK BX | 1347.09 | 100 | 25 | 25 | PCE | P315 | PCB-Connectors SV/BU;SU/BU | PL | Composants sur CI | PL33 | Connecteurs de puissance pour CI pas 7,62 mm, ou> | 4032248907137 | 85366990 | DE | Connecteur PCB (raccordement du conducteur), 800 V, 57 A, Pas en mm: 7.62, 10 mm², Nombre de pôles: 6, PUSH IN sans actionneur, Raccordement à ressort | 855 | G | 2950.021 | CCM | 353 | 137 | 61 | MM | 70 |  |  | https://eshop.weidmueller.com/p/1124790000
1124810000 | SVF 7.62HP/02/180SFI SN BK BX | 496.55 | 100 | 50 | 50 | PCE | P315 | PCB-Connectors SV/BU;SU/BU | PL | Composants sur CI | PL33 | Connecteurs de puissance pour CI pas 7,62 mm, ou> | 4032248906970 | 85366990 | DE | Connecteur PCB (raccordement du conducteur), 800 V, 57 A, Pas en mm: 7.62, 10 mm², Nombre de pôles: 2, PUSH IN sans actionneur, Raccordement à ressort | 780 | G | 2950 | CCM | 353 | 137 | 61 | MM | 70 |  |  | https://eshop.weidmueller.com/p/1124810000
1124820000 | SVF 7.62HP/03/180SFI SN BK BX | 711.55 | 100 | 40 | 40 | PCE | P315 | PCB-Connectors SV/BU;SU/BU | PL | Composants sur CI | PL33 | Connecteurs de puissance pour CI pas 7,62 mm, ou> | 4032248906987 | 85366990 | DE | Connecteur PCB (raccordement du conducteur), 800 V, 57 A, Pas en mm: 7.62, 10 mm², Nombre de pôles: 3, PUSH IN sans actionneur, Raccordement à ressort | 813 | G | 2893 | CCM | 352 | 137 | 60 | MM | 70 |  |  | https://eshop.weidmueller.com/p/1124820000
1124830000 | SVF 7.62HP/04/180SFI SN BK BX | 926.59 | 100 | 30 | 30 | PCE | P315 | PCB-Connectors SV/BU;SU/BU | PL | Composants sur CI | PL33 | Connecteurs de puissance pour CI pas 7,62 mm, ou> | 4032248907229 | 85366990 | DE | Connecteur PCB (raccordement du conducteur), 800 V, 57 A, Pas en mm: 7.62, 10 mm², Nombre de pôles: 4, PUSH IN sans actionneur, Raccordement à ressort | 767 | G | 2899 | CCM | 352 | 135 | 61 | MM | 70 |  |  | https://eshop.weidmueller.com/p/1124830000
1124840000 | SVF 7.62HP/05/180SFI SN BK BX | 1141.59 | 100 | 25 | 25 | PCE | P315 | PCB-Connectors SV/BU;SU/BU | PL | Composants sur CI | PL33 | Connecteurs de puissance pour CI pas 7,62 mm, ou> | 4032248907120 | 85366990 | DE | Connecteur PCB (raccordement du conducteur), 800 V, 57 A, Pas en mm: 7.62, 10 mm², Nombre de pôles: 5, PUSH IN sans actionneur, Raccordement à ressort | 760 | G | 2928 | CCM | 353 | 136 | 61 | MM | 70 |  |  | https://eshop.weidmueller.com/p/1124840000
1124850000 | SVF 7.62HP/06/180SFI SN BK BX | 1356.63 | 100 | 25 | 25 | PCE | P315 | PCB-Connectors SV/BU;SU/BU | PL | Composants sur CI | PL33 | Connecteurs de puissance pour CI pas 7,62 mm, ou> | 4032248907069 | 85366990 | DE | Connecteur PCB (raccordement du conducteur), 800 V, 57 A, Pas en mm: 7.62, 10 mm², Nombre de pôles: 6, PUSH IN sans actionneur, Raccordement à ressort | 866 | G | 2890 | CCM | 351 | 135 | 61 | MM | 70 |  |  | https://eshop.weidmueller.com/p/1124850000
1125030000 | DEK 5/5.5 PLUS MC NE | 65 | 10000 | 1000 | 1000 | PCE | P175 | Multicard markers | PI | Produits d'Installation | PI82 | Borniers d'installation | 4032248956777 | 39269097 | DE | Repères pour étiquetage. Les repères peuvent être étiquetés avec une imprimante ou un traceur grâce au logiciel correspondant. | 100 | G | 784 | CCM | 265 | 87 | 34 | MM | 7 |  |  | https://eshop.weidmueller.com/p/1125030000
1125550000 | SAIBW-M-4/7 M12 ZF | 33.9 | 1 | 1 | 1 | PCE | I673 | SAI accessories | PB | Connecteurs Etanches/composants passifs | PB46 | SAI Accessoires pour répartiteurs capteurs et actionneurs | 4032248907861 | 85369010 | DE | Connecteur rond (personnalisable sur le terrain), M12, Codage A, Raccordement à ressort, Nombre de pôles: 4, IP67, Raccordement du blindage: Oui | 75 | G | 63.25 | CCM | 115 | 25 | 22 | MM | 21 |  |  | https://eshop.weidmueller.com/p/1125550000
1126610000 | RS ELCO 20/20RM S | 161.55 | 1 | 1 | 1 | PCE | I675 | SPS connecting cable | PL | Composants sur CI | PL35 | Connecteurs STV, RSV / autres | 4032248908219 | 85369095 |  | Module d’interface avec bloc de jonction, connecteur, Connecteur ELCO, 20 pôles mâle, LP2N 5.08mm, 20 P, Raccordement vissé | 120 | G | 601 | CCM | 88 | 78 | 66 | MM | 49 |  |  | https://eshop.weidmueller.com/p/1126610000
1126630000 | RS ELCO 20/20LM S | 161.55 | 1 | 1 | 1 | PCE | I675 | SPS connecting cable | PL | Composants sur CI | PL35 | Connecteurs STV, RSV / autres | 4032248908226 | 85369095 | ES | Module d’interface avec bloc de jonction, connecteur, Connecteur ELCO, 20 pôles mâle, LP2N 5.08mm, 20 P, Raccordement vissé | 116 | G | 628.992 | CCM | 104 | 84 | 72 | MM | 49 |  |  | https://eshop.weidmueller.com/p/1126630000
1126650000 | RS ELCO 38/38RM S | 174.33 | 1 | 1 | 1 | PCE | I675 | SPS connecting cable | PL | Composants sur CI | PL35 | Connecteurs STV, RSV / autres | 4032248908240 | 85369095 | ES | Module d’interface avec bloc de jonction, connecteur, Connecteur ELCO, 38 pôles mâle, LP2N 5.08mm, 38 P, Raccordement vissé | 200 | G | 988.218 | CCM | 138 | 93 | 77 | MM | 49 |  |  | https://eshop.weidmueller.com/p/1126650000
1126670000 | RS ELCO 38/38LM S | 174.33 | 1 | 1 | 1 | PCE | I675 | SPS connecting cable | PL | Composants sur CI | PL35 | Connecteurs STV, RSV / autres | 4032248908325 | 85369095 | ES | Module d’interface avec bloc de jonction, connecteur, Connecteur ELCO, 38 pôles mâle, LP2N 5.08mm, 38 P, Raccordement vissé | 205 | G | 1007.76 | CCM | 136 | 95 | 78 | MM | 49 |  |  | https://eshop.weidmueller.com/p/1126670000
1126690000 | RS ELCO 56/32RM S | 206.82 | 1 | 1 | 1 | PCE | I675 | SPS connecting cable | PL | Composants sur CI | PL35 | Connecteurs STV, RSV / autres | 4032248908349 | 85369095 | ES | Module d’interface avec bloc de jonction, connecteur, Connecteur ELCO, 56 pôles mâle, LP2N 5.08mm, 32 P, Raccordement vissé | 200 | G | 994 | CCM | 137 | 93 | 78 | MM | 49 |  |  | https://eshop.weidmueller.com/p/1126690000
1126710000 | RS ELCO 56/32LM S | 210.21 | 1 | 1 | 1 | PCE | I675 | SPS connecting cable | PL | Composants sur CI | PL35 | Connecteurs STV, RSV / autres | 4032248908257 | 85369095 | ES | Module d’interface avec bloc de jonction, connecteur, Connecteur ELCO, 56 pôles mâle, LP2N 5.08mm, 32 P, Raccordement vissé | 199 | G | 911.25 | CCM | 75 | 90 | 135 | MM | 49 |  |  | https://eshop.weidmueller.com/p/1126710000
1126730000 | RS ELCO 56/54RM S | 210.21 | 1 | 1 | 1 | PCE | I675 | SPS connecting cable | PL | Composants sur CI | PL35 | Connecteurs STV, RSV / autres | 4032248908264 | 85369095 | ES | Module d’interface avec bloc de jonction, connecteur, Connecteur ELCO, 56 pôles mâle, LP2N 5.08mm, 54 P, Raccordement vissé | 420 | G | 1540.452 | CCM | 202 | 93 | 82 | MM | 49 |  |  | https://eshop.weidmueller.com/p/1126730000
1126750000 | RS ELCO 56/54LM S | 210.21 | 1 | 1 | 1 | PCE | I675 | SPS connecting cable | PL | Composants sur CI | PL35 | Connecteurs STV, RSV / autres | 4032248908271 | 85369095 | ES | Module d’interface avec bloc de jonction, connecteur, Connecteur ELCO, 56 pôles mâle, LP2N 5.08mm, 54 P, Raccordement vissé | 292 | G | 1568.202 | CCM | 201 | 94 | 83 | MM | 56 |  |  | https://eshop.weidmueller.com/p/1126750000
1126770000 | RS ELCO 56/56RM S | 223.61 | 1 | 1 | 1 | PCE | I675 | SPS connecting cable | PL | Composants sur CI | PL35 | Connecteurs STV, RSV / autres | 4032248908455 | 85369095 | ES | Module d’interface avec bloc de jonction, connecteur, Connecteur ELCO, 56 pôles mâle, LP2N 5.08mm, 56 P, Raccordement vissé | 276 | G | 1618.68 | CCM | 205 | 94 | 84 | MM | 49 |  |  | https://eshop.weidmueller.com/p/1126770000
1126790000 | RS ELCO 56/56LM S | 223.61 | 1 | 1 | 1 | PCE | I675 | SPS connecting cable | PL | Composants sur CI | PL35 | Connecteurs STV, RSV / autres | 4032248908288 | 85369095 | ES | Module d’interface avec bloc de jonction, connecteur, Connecteur ELCO, 56 pôles mâle, LP2N 5.08mm, 56 P, Raccordement vissé | 284 | G | 1574.676 | CCM | 204 | 93 | 83 | MM | 49 |  |  | https://eshop.weidmueller.com/p/1126790000
1126810000 | RS ELCO 90/90RM S | 411.95 | 1 | 1 | 1 | PCE | I675 | SPS connecting cable | PL | Composants sur CI | PL35 | Connecteurs STV, RSV / autres | 4032248908295 | 85369095 | ES | Module d’interface avec bloc de jonction, connecteur, Connecteur ELCO, 90 pôles mâle, LL2N 5,08 mm, 90 P, Raccordement vissé | 539 | G | 3290.196 | CCM | 262 | 161 | 78 | MM | 49 |  |  | https://eshop.weidmueller.com/p/1126810000
1126840000 | PT6 DC | 40.1 | 1 | 1 | 1 | PCE | I661 | FieldPower and Pick-to-Light | PB | Connecteurs Etanches/composants passifs | PB40 | Connecteurs etanches | 4032248908462 | 85369010 | RO | Bloc de jonction de distribution d’énergie, IP20, Raccordement à déplacement d'isolant (IDC), PUSH IN, Nombre de pôles: | 265 | G | 1160 | CCM | 182 | 98 | 65 | MM | 21 |  |  | https://eshop.weidmueller.com/p/1126840000
1126870000 | RS ELCO 90/90LM S | 411.95 | 1 | 1 | 1 | PCE | I675 | SPS connecting cable | PL | Composants sur CI | PL35 | Connecteurs STV, RSV / autres | 4032248908615 | 85369095 | ES | Module d’interface avec bloc de jonction, connecteur, Connecteur ELCO, 90 pôles mâle, LP2N 5.08mm, 90 P, Raccordement vissé | 1689.265 | G | 3144 | CCM | 259 | 157 | 77 | MM | 49 |  |  | https://eshop.weidmueller.com/p/1126870000
1126920000 | TOS 5VDC 48VDC0,1A | 46 | 1 | 10 | 10 | PCE | E532 | Term-Series, Relais and Opto-Coupler | PA | Produits Electroniques | PA56 | Relais & Opto-coupleurs | 4032248908486 | 85364900 | CN | Relais statiques, 5 V DC ±20 %, Diode de roue libre, Protection contre inversions de polarité, 3...48 V DC, 0,1 A, Raccordement vissé | 333 | G | 695 | CCM | 104 | 94 | 71 | MM | 35 |  |  | https://eshop.weidmueller.com/p/1126920000
1126930000 | TOS 12VDC 48VDC0,1A | 46 | 1 | 10 | 10 | PCE | E532 | Term-Series, Relais and Opto-Coupler | PA | Produits Electroniques | PA56 | Relais & Opto-coupleurs | 4032248908653 | 85364110 | CN | Relais statiques, 12 V DC ±20 %, Redresseurs, 3...48 V DC, 0,1 A, Raccordement vissé | 339 | G | 704 | CCM | 104 | 94 | 72 | MM | 35 |  |  | https://eshop.weidmueller.com/p/1126930000
1126940000 | TOS 24VDC 48VDC0,1A | 28.3131 | 1 | 10 | 10 | PCE | E532 | Term-Series, Relais and Opto-Coupler | PA | Produits Electroniques | PA56 | Relais & Opto-coupleurs | 4032248908660 | 85364110 | CN | Relais statiques, 24 V DC ±20 %, Diode de roue libre, Protection contre inversions de polarité, 3...48 V DC, 100 mA, Raccordement vissé | 328 | G | 715 | CCM | 107 | 94 | 71 | MM | 7 |  |  | https://eshop.weidmueller.com/p/1126940000
1126950000 | TOS 24VUC 48VDC0,1A | 35.6 | 1 | 10 | 10 | PCE | E532 | Term-Series, Relais and Opto-Coupler | PA | Produits Electroniques | PA56 | Relais & Opto-coupleurs | 4032248908677 | 85364110 | CN | Relais statiques, 24 V UC ±10 %, Redresseurs, 3...48 V DC, 0,1 A, Raccordement vissé | 341 | G | 695 | CCM | 104 | 94 | 71 | MM | 35 |  |  | https://eshop.weidmueller.com/p/1126950000
1126960000 | TOS 48VUC 48VDC0,1A | 35.6 | 1 | 10 | 10 | PCE | E532 | Term-Series, Relais and Opto-Coupler | PA | Produits Electroniques | PA56 | Relais & Opto-coupleurs | 4032248908493 | 85364110 | CN | Relais statiques, 48 V UC ±10 %, Redresseurs, 3...48 V DC, 0,1 A, Raccordement vissé | 342 | G | 715 | CCM | 106 | 71 | 95 | MM | 35 |  |  | https://eshop.weidmueller.com/p/1126960000
1126970000 | TOS 60VUC 48VDC0,1A | 41.2 | 1 | 10 | 10 | PCE | E532 | Term-Series, Relais and Opto-Coupler | PA | Produits Electroniques | PA56 | Relais & Opto-coupleurs | 4032248908714 | 85364110 | CN | Relais statiques, 60 V UC ±10 %, Redresseurs, 3...48 V DC, 0,1 A, Raccordement vissé | 335 | G | 661.5 | CCM | 70 | 90 | 105 | MM | 84 |  |  | https://eshop.weidmueller.com/p/1126970000
1126980000 | TOS 120VUC 48VDC0,1A | 41.2 | 1 | 10 | 10 | PCE | E532 | Term-Series, Relais and Opto-Coupler | PA | Produits Electroniques | PA56 | Relais & Opto-coupleurs | 4032248908608 | 85364110 | CN | Relais statiques, 120 V UC ±10 %, Redresseurs, 3...48 V DC, 0,1 A, Raccordement vissé | 347 | G | 688 | CCM | 103 | 94 | 71 | MM | 35 |  |  | https://eshop.weidmueller.com/p/1126980000
1126990000 | TOS 230VUC 48VDC0,1A | 41.2 | 1 | 10 | 10 | PCE | E532 | Term-Series, Relais and Opto-Coupler | PA | Produits Electroniques | PA56 | Relais & Opto-coupleurs | 4032248908820 | 85364900 | CN | Relais statiques, 230 V UC ±10 %, Redresseurs, 3...48 V DC, 0,1 A, Raccordement vissé | 340 | G | 678 | CCM | 104 | 93 | 70 | MM | 35 |  |  | https://eshop.weidmueller.com/p/1126990000
1127000000 | TOS 120VAC RC 48VDC0,1A | 48.5 | 1 | 10 | 10 | PCE | E532 | Term-Series, Relais and Opto-Coupler | PA | Produits Electroniques | PA56 | Relais & Opto-coupleurs | 4032248908691 | 85364900 | CN | Relais statiques, 120 V AC ±10 %, Redresseurs, Circuit RC, 3...48 V DC, 0,1 A, Raccordement vissé | 449 | G | 721.715 | CCM | 107 | 95 | 71 | MM | 84 |  |  | https://eshop.weidmueller.com/p/1127000000
1127010000 | TOS 230VAC RC 48VDC0,1A | 48.5 | 1 | 10 | 10 | PCE | E532 | Term-Series, Relais and Opto-Coupler | PA | Produits Electroniques | PA56 | Relais & Opto-coupleurs | 4032248908585 | 85364900 | CN | Relais statiques, 230 V AC ±10 %, Redresseurs, Circuit RC, 3...48 V DC, 0,1 A, Raccordement vissé | 349 | G | 695 | CCM | 104 | 94 | 71 | MM | 35 |  |  | https://eshop.weidmueller.com/p/1127010000
1127030000 | TOZ 5VDC 48VDC0,1A | 46 | 1 | 10 | 10 | PCE | E532 | Term-Series, Relais and Opto-Coupler | PA | Produits Electroniques | PA56 | Relais & Opto-coupleurs | 4032248908868 | 85364900 | CN | Relais statiques, 5 V DC ±20 %, Diode de roue libre, Protection contre inversions de polarité, 3...48 V DC, 0,1 A, Raccordement à ressort | 328 | G | 745.56 | CCM | 109 | 95 | 72 | MM | 35 |  |  | https://eshop.weidmueller.com/p/1127030000
1127040000 | TOZ 12VDC 48VDC0,1A | 46 | 1 | 10 | 10 | PCE | E532 | Term-Series, Relais and Opto-Coupler | PA | Produits Electroniques | PA56 | Relais & Opto-coupleurs | 4032248908721 | 85364110 | CN | Relais statiques, 12 V DC ±20 %, Redresseurs, 3...48 V DC, 0,1 A, Raccordement à ressort | 312 | G | 758.422 | CCM | 109 | 98 | 71 | MM | 35 |  |  | https://eshop.weidmueller.com/p/1127040000
1127050000 | TOZ 24VDC 48VDC0,1A | 28.3131 | 1 | 10 | 10 | PCE | E532 | Term-Series, Relais and Opto-Coupler | PA | Produits Electroniques | PA56 | Relais & Opto-coupleurs | 4032248908752 | 85364110 | CN | Relais statiques, 24 V DC ±20 %, Diode de roue libre, Protection contre inversions de polarité, 3...48 V DC, 0,1 A, Raccordement à ressort | 297 | G | 735 | CCM | 107 | 94 | 73 | MM | 7 |  |  | https://eshop.weidmueller.com/p/1127050000
1127060000 | TOZ 24VUC 48VDC0,1A | 35.6 | 1 | 10 | 10 | PCE | E532 | Term-Series, Relais and Opto-Coupler | PA | Produits Electroniques | PA56 | Relais & Opto-coupleurs | 4032248908905 | 85364110 | CN | Relais statiques, 24 V UC ±10 %, Redresseurs, 3...48 V DC, 0,1 A, Raccordement à ressort | 308 | G | 716 | CCM | 105 | 71 | 96 | MM | 84 |  |  | https://eshop.weidmueller.com/p/1127060000
1127070000 | TOZ 48VUC 48VDC0,1A | 35.6 | 1 | 10 | 10 | PCE | E532 | Term-Series, Relais and Opto-Coupler | PA | Produits Electroniques | PA56 | Relais & Opto-coupleurs | 4032248908684 | 85364110 | CN | Relais statiques, 48 V UC ±10 %, Redresseurs, 3...48 V DC, 0,1 A, Raccordement à ressort | 314 | G | 726 | CCM | 105 | 72 | 96 | MM | 35 |  |  | https://eshop.weidmueller.com/p/1127070000
1127080000 | TOZ 60VUC 48VDC0,1A | 41.7 | 1 | 10 | 10 | PCE | E532 | Term-Series, Relais and Opto-Coupler | PA | Produits Electroniques | PA56 | Relais & Opto-coupleurs | 4032248909148 | 85364110 | CN | Relais statiques, 60 V UC ±10 %, Redresseurs, 3...48 V DC, 0,1 A, Raccordement à ressort | 303 | G | 668.85 | CCM | 91 | 70 | 105 | MM | 84 |  |  | https://eshop.weidmueller.com/p/1127080000
1127090000 | TOZ 120VUC 48VDC0,1A | 41.2 | 1 | 10 | 10 | PCE | E532 | Term-Series, Relais and Opto-Coupler | PA | Produits Electroniques | PA56 | Relais & Opto-coupleurs | 4032248908561 | 85364110 | CN | Relais statiques, 120 V UC ±10 %, Redresseurs, 3...48 V DC, 0,1 A, Raccordement à ressort | 310 | G | 692 | CCM | 104 | 95 | 70 | MM | 35 |  |  | https://eshop.weidmueller.com/p/1127090000
1127100000 | TOZ 230VUC 48VDC0,1A | 41.2 | 1 | 10 | 10 | PCE | E532 | Term-Series, Relais and Opto-Coupler | PA | Produits Electroniques | PA56 | Relais & Opto-coupleurs | 4032248908578 | 85364900 | CN | Relais statiques, 230 V UC ±10 %, Redresseurs, 3...48 V DC, 0,1 A, Raccordement à ressort | 315 | G | 687 | CCM | 104 | 93 | 71 | MM | 35 |  |  | https://eshop.weidmueller.com/p/1127100000
1127110000 | TOZ 120VAC RC 48VDC0,1A | 48.5 | 1 | 10 | 10 | PCE | E532 | Term-Series, Relais and Opto-Coupler | PA | Produits Electroniques | PA56 | Relais & Opto-coupleurs | 4032248909162 | 85364900 | CN | Relais statiques, 120 V AC ±10 %, Redresseurs, Circuit RC, 3...48 V DC, 0,1 A, Raccordement à ressort | 319 | G | 709 | CCM | 105 | 95 | 71 | MM | 35 |  |  | https://eshop.weidmueller.com/p/1127110000
1127120000 | TOZ 230VAC RC 48VDC0,1A | 48.5 | 1 | 10 | 10 | PCE | E532 | Term-Series, Relais and Opto-Coupler | PA | Produits Electroniques | PA56 | Relais & Opto-coupleurs | 4032248909193 | 85364900 | CN | Relais statiques, 230 V AC ±10 %, Redresseurs, Circuit RC, 3...48 V DC, 0,1 A, Raccordement à ressort | 320 | G | 740.814 | CCM | 111 | 94 | 71 | MM | 84 |  |  | https://eshop.weidmueller.com/p/1127120000
1127140000 | TOS 5VDC 24VDC2A | 50 | 1 | 10 | 10 | PCE | E532 | Term-Series, Relais and Opto-Coupler | PA | Produits Electroniques | PA56 | Relais & Opto-coupleurs | 4032248908509 | 85364900 | CN | Relais statiques, 5 V DC ±20 %, Diode de roue libre, Protection contre inversions de polarité, 3...33 V DC, 2 A, Raccordement vissé | 333 | G | 678 | CCM | 104 | 93 | 70 | MM | 35 |  |  | https://eshop.weidmueller.com/p/1127140000
1127150000 | TOS 12VDC 24VDC2A | 50 | 1 | 10 | 10 | PCE | E532 | Term-Series, Relais and Opto-Coupler | PA | Produits Electroniques | PA56 | Relais & Opto-coupleurs | 4032248908745 | 85364110 | CN | Relais statiques, 12 V DC ±20 %, Diode de roue libre, Protection contre inversions de polarité, 3...33 V DC, 2 A, Raccordement vissé | 342 | G | 702 | CCM | 104 | 95 | 71 | MM | 35 |  |  | https://eshop.weidmueller.com/p/1127150000
1127170000 | TOS 24VDC 24VDC2A | 32.8733 | 1 | 10 | 10 | PCE | E532 | Term-Series, Relais and Opto-Coupler | PA | Produits Electroniques | PA56 | Relais & Opto-coupleurs | 4032248908936 | 85364110 | CN | Relais statiques, 24 V DC ±20 %, Diode de roue libre, Protection contre inversions de polarité, 3...33 V DC, 2 A, Raccordement vissé | 332 | G | 708 | CCM | 106 | 94 | 71 | MM | 7 |  |  | https://eshop.weidmueller.com/p/1127170000
1127180000 | TOS 24VUC 24VDC2A | 48.9 | 1 | 10 | 10 | PCE | E532 | Term-Series, Relais and Opto-Coupler | PA | Produits Electroniques | PA56 | Relais & Opto-coupleurs | 4032248908837 | 85364110 | CN | Relais statiques, 24 V UC ±10 %, Redresseurs, 3...33 V DC, 2 A, Raccordement vissé | 343 | G | 695 | CCM | 104 | 71 | 94 | MM | 35 |  |  | https://eshop.weidmueller.com/p/1127180000
1127190000 | TOS 48VUC 24VDC2A | 48.9 | 1 | 10 | 10 | PCE | E532 | Term-Series, Relais and Opto-Coupler | PA | Produits Electroniques | PA56 | Relais & Opto-coupleurs | 4032248908592 | 85364110 | CN | Relais statiques, 48 V UC ±10 %, Redresseurs, 3...33 V DC, 2 A, Raccordement vissé | 344 | G | 692 | CCM | 104 | 95 | 70 | MM | 84 |  |  | https://eshop.weidmueller.com/p/1127190000
1127200000 | TOS 60VUC 24VDC2A | 53.5 | 1 | 10 | 10 | PCE | E532 | Term-Series, Relais and Opto-Coupler | PA | Produits Electroniques | PA56 | Relais & Opto-coupleurs | 4032248909032 | 85364110 | CN | Relais statiques, 60 V UC ±10 %, Redresseurs, 3...33 V DC, 2 A, Raccordement vissé | 346 | G | 753.408 | CCM | 109 | 96 | 72 | MM | 35 |  |  | https://eshop.weidmueller.com/p/1127200000
1127210000 | TOS 120VUC 24VDC2A | 53.5 | 1 | 10 | 10 | PCE | E532 | Term-Series, Relais and Opto-Coupler | PA | Produits Electroniques | PA56 | Relais & Opto-coupleurs | 4032248909315 | 85364110 | CN | Relais statiques, 120 V UC ±10 %, Redresseurs, 3...33 V DC, 2 A, Raccordement vissé | 349 | G | 745.56 | CCM | 109 | 95 | 72 | MM | 35 |  |  | https://eshop.weidmueller.com/p/1127210000
1127220000 | TOS 230VUC 24VDC2A | 53.5 | 1 | 10 | 10 | PCE | E532 | Term-Series, Relais and Opto-Coupler | PA | Produits Electroniques | PA56 | Relais & Opto-coupleurs | 4032248908790 | 85364900 | CN | Relais statiques, 230 V UC ±10 %, Redresseurs, 3...33 V DC, 2 A, Raccordement vissé | 360 | G | 723 | CCM | 106 | 71 | 96 | MM | 35 |  |  | https://eshop.weidmueller.com/p/1127220000
1127230000 | TOS 120VAC RC 24VDC2A | 60.5 | 1 | 10 | 10 | PCE | E532 | Term-Series, Relais and Opto-Coupler | PA | Produits Electroniques | PA56 | Relais & Opto-coupleurs | 4032248908776 | 85364900 | CN | Relais statiques, 120 V AC ±10 %, Circuit RC, 3...33 V DC, 2 A, Raccordement vissé | 351 | G | 716 | CCM | 105 | 71 | 96 | MM | 84 |  |  | https://eshop.weidmueller.com/p/1127230000
1127240000 | TOS 230VAC RC 24VDC2A | 60.5 | 1 | 10 | 10 | PCE | E532 | Term-Series, Relais and Opto-Coupler | PA | Produits Electroniques | PA56 | Relais & Opto-coupleurs | 4032248909025 | 85364900 | CN | Relais statiques, 230 V AC ±10 %, Circuit RC, 3...33 V DC, 2 A, Raccordement vissé | 352 | G | 722 | CCM | 104 | 73 | 95 | MM | 35 |  |  | https://eshop.weidmueller.com/p/1127240000
1127270000 | TOZ 5VDC 24VDC2A | 50 | 1 | 10 | 10 | PCE | E532 | Term-Series, Relais and Opto-Coupler | PA | Produits Electroniques | PA56 | Relais & Opto-coupleurs | 4032248908707 | 85364900 | CN | Relais statiques, 5 V DC ±20 %, Diode de roue libre, Protection contre inversions de polarité, 3...33 V DC, 2 A, Raccordement à ressort | 302 | G | 728 | CCM | 109 | 94 | 71 | MM | 35 |  |  | https://eshop.weidmueller.com/p/1127270000
1127280000 | TOZ 12VDC 24VDC2A | 50 | 1 | 10 | 10 | PCE | E532 | Term-Series, Relais and Opto-Coupler | PA | Produits Electroniques | PA56 | Relais & Opto-coupleurs | 4032248908943 | 85364110 | CN | Relais statiques, 12 V DC ±20 %, Diode de roue libre, Protection contre inversions de polarité, 3...33 V DC, 2 A, Raccordement à ressort | 315 | G | 716 | CCM | 105 | 96 | 71 | MM | 35 |  |  | https://eshop.weidmueller.com/p/1127280000
1127290000 | TOZ 24VDC 24VDC2A | 31.9674 | 1 | 10 | 10 | PCE | E532 | Term-Series, Relais and Opto-Coupler | PA | Produits Electroniques | PA56 | Relais & Opto-coupleurs | 4032248908875 | 85364110 | CN | TERMSERIES, Relais statique, Tension nominale: 24 V DC ±20 % , Tension de commutation nominale: 3...33 V DC, Courant permanent: 2 A, Raccordement à ressort | 300 | G | 695 | CCM | 104 | 94 | 71 | MM | 7 |  |  | https://eshop.weidmueller.com/p/1127290000
1127300000 | TOZ 24VUC 24VDC2A | 48.9 | 1 | 10 | 10 | PCE | E532 | Term-Series, Relais and Opto-Coupler | PA | Produits Electroniques | PA56 | Relais & Opto-coupleurs | 4032248908882 | 85364110 | CN | Relais statiques, 24 V UC ±10 %, Redresseurs, 3...33 V DC, 2 A, Raccordement à ressort | 314 | G | 736.128 | CCM | 108 | 96 | 71 | MM | 35 |  |  | https://eshop.weidmueller.com/p/1127300000
1127310000 | TOZ 48VUC 24VDC2A | 48.9 | 1 | 10 | 10 | PCE | E532 | Term-Series, Relais and Opto-Coupler | PA | Produits Electroniques | PA56 | Relais & Opto-coupleurs | 4032248908806 | 85364110 | CN | Relais statiques, 48 V UC ±10 %, Redresseurs, 3...33 V DC, 2 A, Raccordement à ressort | 315 | G | 734.14 | CCM | 110 | 94 | 71 | MM | 35 |  |  | https://eshop.weidmueller.com/p/1127310000
1127320000 | TOZ 60VUC 24VDC2A | 54.4 | 1 | 10 | 10 | PCE | E532 | Term-Series, Relais and Opto-Coupler | PA | Produits Electroniques | PA56 | Relais & Opto-coupleurs | 4032248908950 | 85364110 | CN | Relais statiques, 60 V UC ±10 %, Redresseurs, 3...33 V DC, 2 A, Raccordement à ressort | 306 | G | 676 | CCM | 105 | 92 | 70 | MM | 84 |  |  | https://eshop.weidmueller.com/p/1127320000
1127330000 | TOZ 120VUC 24VDC2A | 53.5 | 1 | 10 | 10 | PCE | E532 | Term-Series, Relais and Opto-Coupler | PA | Produits Electroniques | PA56 | Relais & Opto-coupleurs | 4032248909117 | 85364110 | CN | Relais statiques, 120 V UC ±10 %, Redresseurs, 3...33 V DC, 2 A, Raccordement à ressort | 316 | G | 695 | CCM | 104 | 94 | 71 | MM | 84 |  |  | https://eshop.weidmueller.com/p/1127330000
1127340000 | TOZ 230VUC 24VDC2A | 53.5 | 1 | 10 | 10 | PCE | E532 | Term-Series, Relais and Opto-Coupler | PA | Produits Electroniques | PA56 | Relais & Opto-coupleurs | 4032248909049 | 85364900 | CN | Relais statiques, 230 V UC ±10 %, Redresseurs, 3...33 V DC, 2 A, Raccordement à ressort | 326 | G | 752.103 | CCM | 107 | 99 | 71 | MM | 35 |  |  | https://eshop.weidmueller.com/p/1127340000
1127350000 | TOZ 120VAC RC 24VDC2A | 60.5 | 1 | 10 | 10 | PCE | E532 | Term-Series, Relais and Opto-Coupler | PA | Produits Electroniques | PA56 | Relais & Opto-coupleurs | 4032248908813 | 85364900 | CN | Relais statiques, 120 V AC ±10 %, Circuit RC, 3...33 V DC, 2 A, Raccordement à ressort | 317 | G | 723 | CCM | 106 | 71 | 96 | MM | 84 |  |  | https://eshop.weidmueller.com/p/1127350000
1127370000 | TOZ 230VAC RC 24VDC2A | 60.5 | 1 | 10 | 10 | PCE | E532 | Term-Series, Relais and Opto-Coupler | PA | Produits Electroniques | PA56 | Relais & Opto-coupleurs | 4032248908783 | 85364900 | CN | Relais statiques, 230 V AC ±10 %, Circuit RC, 3...33 V DC, 2 A, Raccordement à ressort | 325 | G | 718.2 | CCM | 105 | 95 | 72 | MM | 35 |  |  | https://eshop.weidmueller.com/p/1127370000
1127390000 | TOS 5VDC 230VAC1A | 50 | 1 | 10 | 10 | PCE | E532 | Term-Series, Relais and Opto-Coupler | PA | Produits Electroniques | PA56 | Relais & Opto-coupleurs | 4032248909131 | 85364900 | CN | Relais statiques, 5 V DC ±20 %, Diode de roue libre, Protection contre inversions de polarité, 24...240 V AC, 1 A, Raccordement vissé | 331 | G | 698 | CCM | 106 | 94 | 70 | MM | 35 |  |  | https://eshop.weidmueller.com/p/1127390000
1127400000 | TOS 12VDC 230VAC1A | 50 | 1 | 10 | 10 | PCE | E532 | Term-Series, Relais and Opto-Coupler | PA | Produits Electroniques | PA56 | Relais & Opto-coupleurs | 4032248908851 | 85364110 | CN | Relais statiques, 12 V DC ±20 %, Diode de roue libre, Protection contre inversions de polarité, 24...240 V AC, 1 A, Raccordement vissé | 342 | G | 752.4 | CCM | 110 | 95 | 72 | MM | 35 |  |  | https://eshop.weidmueller.com/p/1127400000
1127410000 | TOS 24VDC 230VAC1A | 45.4 | 1 | 10 | 10 | PCE | E532 | Term-Series, Relais and Opto-Coupler | PA | Produits Electroniques | PA56 | Relais & Opto-coupleurs | 4032248908967 | 85364110 | CN | Relais statiques, 24 V DC ±20 %, Diode de roue libre, Protection contre inversions de polarité, 24...240 V AC, 1 A, Raccordement vissé | 333 | G | 701 | CCM | 105 | 94 | 71 | MM | 35 |  |  | https://eshop.weidmueller.com/p/1127410000
1127420000 | TOS 24VUC 230VAC1A | 48.9 | 1 | 10 | 10 | PCE | E532 | Term-Series, Relais and Opto-Coupler | PA | Produits Electroniques | PA56 | Relais & Opto-coupleurs | 4032248909155 | 85364110 | CN | Relais statiques, 24 V UC ±10 %, Redresseurs, 24...240 V AC, 1 A, Raccordement vissé | 354 | G | 698 | CCM | 105 | 95 | 70 | MM | 35 |  |  | https://eshop.weidmueller.com/p/1127420000
1127430000 | TOS 48VUC 230VAC1A | 48.9 | 1 | 10 | 10 | PCE | E532 | Term-Series, Relais and Opto-Coupler | PA | Produits Electroniques | PA56 | Relais & Opto-coupleurs | 4032248908769 | 85364110 | CN | Relais statiques, 48 V UC ±10 %, Redresseurs, 24...240 V AC, 1 A, Raccordement vissé | 348 | G | 769.824 | CCM | 108 | 99 | 72 | MM | 35 |  |  | https://eshop.weidmueller.com/p/1127430000
1127510000 | TOZ 5VDC 230VAC1A | 50 | 1 | 10 | 10 | PCE | E532 | Term-Series, Relais and Opto-Coupler | PA | Produits Electroniques | PA56 | Relais & Opto-coupleurs | 4032248908974 | 85364900 | CN | Relais statiques, 5 V DC ±20 %, Diode de roue libre, Protection contre inversions de polarité, 24...240 V AC, 1 A, Raccordement à ressort | 299 | G | 709 | CCM | 105 | 95 | 71 | MM | 35 |  |  | https://eshop.weidmueller.com/p/1127510000
1127520000 | TOZ 12VDC 230VAC1A | 50 | 1 | 10 | 10 | PCE | E532 | Term-Series, Relais and Opto-Coupler | PA | Produits Electroniques | PA56 | Relais & Opto-coupleurs | 4032248909230 | 85364110 | CN | Relais statiques, 12 V DC ±20 %, Diode de roue libre, Protection contre inversions de polarité, 24...240 V AC, 1 A, Raccordement à ressort | 314 | G | 738.72 | CCM | 108 | 95 | 72 | MM | 35 |  |  | https://eshop.weidmueller.com/p/1127520000
1127530000 | TOZ 24VDC 230VAC1A | 45.4 | 1 | 10 | 10 | PCE | E532 | Term-Series, Relais and Opto-Coupler | PA | Produits Electroniques | PA56 | Relais & Opto-coupleurs | 4032248909346 | 85364110 | CN | Relais statiques, 24 V DC ±20 %, Diode de roue libre, Protection contre inversions de polarité, 24...240 V AC, 1 A, Raccordement à ressort | 300 | G | 700 | CCM | 106 | 93 | 71 | MM | 35 |  |  | https://eshop.weidmueller.com/p/1127530000
1127540000 | TOZ 24VUC 230VAC1A | 48.9 | 1 | 10 | 10 | PCE | E532 | Term-Series, Relais and Opto-Coupler | PA | Produits Electroniques | PA56 | Relais & Opto-coupleurs | 4032248909063 | 85364110 | CN | Relais statiques, 24 V UC ±10 %, Redresseurs, 24...240 V AC, 1 A, Raccordement à ressort | 313 | G | 753.408 | CCM | 109 | 96 | 72 | MM | 35 |  |  | https://eshop.weidmueller.com/p/1127540000
1127550000 | TOZ 48VUC 230VAC1A | 48.9 | 1 | 10 | 10 | PCE | E532 | Term-Series, Relais and Opto-Coupler | PA | Produits Electroniques | PA56 | Relais & Opto-coupleurs | 4032248909070 | 85364110 | CN | Relais statiques, 48 V UC ±10 %, Redresseurs, 24...240 V AC, 1 A, Raccordement à ressort | 317 | G | 745.56 | CCM | 109 | 95 | 72 | MM | 35 |  |  | https://eshop.weidmueller.com/p/1127550000
1127720000 | TOS 24VDC EMPTY | 18.4 | 1 | 10 | 10 | PCE | E532 | Term-Series, Relais and Opto-Coupler | PA | Produits Electroniques | PA56 | Relais & Opto-coupleurs | 4032248909377 | 85364190 | CN | Socle relais, IP20, 24 V DC ±20 %, Diode de roue libre, Protection contre inversions de polarité, 1 Inverseur , 16 A, Raccordement vissé | 481 | G | 1341 | CCM | 144 | 99 | 94 | MM | 35 |  |  | https://eshop.weidmueller.com/p/1127720000
1127740000 | TOZ 24VDC EMPTY | 18.4 | 1 | 10 | 10 | PCE | E532 | Term-Series, Relais and Opto-Coupler | PA | Produits Electroniques | PA56 | Relais & Opto-coupleurs | 4032248909421 | 85364190 | CN | Socle relais, IP20, 24 V DC ±20 %, Diode de roue libre, Protection contre inversions de polarité, 1 Inverseur , 16 A, Raccordement à ressort | 442 | G | 1318 | CCM | 146 | 97 | 93 | MM | 35 |  |  | https://eshop.weidmueller.com/p/1127740000
1128100000 | RS VERT 4P 20X4 S | 180.49 | 1 | 1 | 1 | PCE | I675 | SPS connecting cable | PL | Composants sur CI | PL35 | Connecteurs STV, RSV / autres | 4032248909735 | 85369095 | ES | Module d’interface avec bloc de jonction, connecteur, Raccordement vissé Module de transfert comme interface avec des terminaux et des connecteurs. | 298.968 | G | 1304.262 | CCM | 148 | 90 | 79 | MM | 49 |  |  | https://eshop.weidmueller.com/p/1128100000
1128110000 | RS VERT 4P 20X4 Z | 218.68 | 1 | 1 | 1 | PCE | I675 | SPS connecting cable | PL | Composants sur CI | PL35 | Connecteurs STV, RSV / autres | 4032248909650 | 85369095 | ES | Module d’interface avec bloc de jonction, connecteur, Raccordement à ressort Module de transfert comme interface avec des terminaux et des connecteurs. | 250 | G | 1298.304 | CCM | 148 | 90 | 79 | MM | 49 |  |  | https://eshop.weidmueller.com/p/1128110000
1128120000 | RS VERT 6P 12X6 S | 224.99 | 1 | 1 | 1 | PCE | I675 | SPS connecting cable | PL | Composants sur CI | PL35 | Connecteurs STV, RSV / autres | 4032248909582 | 85369095 | ES | Module d’interface avec bloc de jonction, connecteur, Raccordement vissé Module de transfert comme interface avec des terminaux et des connecteurs. | 382.62 | G | 1524.978 | CCM | 132 | 117 | 96 | MM | 49 |  |  | https://eshop.weidmueller.com/p/1128120000
1128130000 | RS VERT 6P 12X6 Z | 229.92 | 1 | 1 | 1 | PCE | I675 | SPS connecting cable | PL | Composants sur CI | PL35 | Connecteurs STV, RSV / autres | 4032248909667 | 85369095 | ES | Module d’interface avec bloc de jonction, connecteur, Raccordement à ressort Module de transfert comme interface avec des terminaux et des connecteurs. | 300 | G | 1584.268 | CCM | 132 | 117 | 96 | MM | 49 |  |  | https://eshop.weidmueller.com/p/1128130000
1128970000 | RSM-8 PLC C 1CO S | 298.452 | 1 | 1 | 1 | PCE | I675 | SPS connecting cable | PL | Composants sur CI | PL35 | Connecteurs STV, RSV / autres | 4032248910366 | 85423190 | ES | RSM-8 PLC C 1CO S Composants sur CI SPS connecting cable Connecteurs STV, RSV / autres | [8 empty] | 49 |  |  | https://eshop.weidmueller.com/p/1128970000
1128980000 | RSM-8 PLC C 1CO Z | 306.306 | 1 | 1 | 1 | PCE | I675 | SPS connecting cable | PL | Composants sur CI | PL35 | Connecteurs STV, RSV / autres | 4032248910182 | 85423190 | ES | Module d’interface avec relais, RSS, LM3NZF 5.08mm, Raccordement à ressort, Connecteur débrochable selon CEI60603-13 / DIN41651, 20 pôles mâle, 24 V DC &plusmn; 10%, 13 mA | 278 | G | 1022.25 | CCM | 125 | 94 | 87 | MM | 49 |  |  | https://eshop.weidmueller.com/p/1128980000
1128990000 | RSM-8 PLC C SW 1CO S | 385.92 | 1 | 1 | 1 | PCE | I675 | SPS connecting cable | PL | Composants sur CI | PL35 | Connecteurs STV, RSV / autres | 4032248910342 | 85423190 | ES | Module d’interface avec relais, RSS, LL3R 5.08 mm, Raccordement vissé, Connecteur débrochable selon CEI60603-13 / DIN41651, 20 pôles mâle, 24 V DC ± 1 | 630 | G | 990.76 | CCM | 124 | 94 | 85 | MM | 49 |  |  | https://eshop.weidmueller.com/p/1128990000
1129010000 | RSM-16 PLC C 1CO S | 454.0814 | 1 | 1 | 1 | PCE | I675 | SPS connecting cable | PL | Composants sur CI | PL35 | Connecteurs STV, RSV / autres | 4032248910472 | 85423190 | ES | Module d’interface avec relais, RSS, LP2N 5.08mm, Raccordement vissé, Connecteur débrochable selon CEI60603-13 / DIN41651, 20 pôles mâle, 24 V DC ± 10 | 454 | G | 1509.417 | CCM | 133 | 117 | 97 | MM | 56 |  |  | https://eshop.weidmueller.com/p/1129010000
1129020000 | RSM-16 PLC C 1CO Z | 433.5348 | 1 | 1 | 1 | PCE | I675 | SPS connecting cable | PL | Composants sur CI | PL35 | Connecteurs STV, RSV / autres | 4032248910199 | 85423190 | ES | RSM-16 PLC C 1CO Z Composants sur CI SPS connecting cable Connecteurs STV, RSV / autres | [8 empty] | 49 |  |  | https://eshop.weidmueller.com/p/1129020000
1129030000 | RSM-16 PLC C SW 1CO S | 668.98 | 1 | 1 | 1 | PCE | I675 | SPS connecting cable | PL | Composants sur CI | PL35 | Connecteurs STV, RSV / autres | 4032248910465 | 85423190 | ES | Module d’interface avec relais, RSS, LL3R 5.08 mm, Raccordement vissé, Connecteur débrochable selon CEI60603-13 / DIN41651, 20 pôles mâle, 24 V DC ± 1 | 476 | G | 1572.704 | CCM | 136 | 118 | 98 | MM | 49 |  |  | https://eshop.weidmueller.com/p/1129030000
1129040000 | RSM-16 PLC C SW 1CO Z | 701.16 | 1 | 1 | 1 | PCE | I675 | SPS connecting cable | PL | Composants sur CI | PL35 | Connecteurs STV, RSV / autres | 4032248910205 | 85423190 | ES | Module d’interface avec relais, RSS, LM3NZF 5.08mm, Raccordement à ressort, Connecteur débrochable selon CEI60603-13 / DIN41651, 20 pôles mâle, 24 V DC &plusmn; 10%, 13 mA | 447 | G | 1558.305 | CCM | 135 | 119 | 97 | MM | 56 |  |  | https://eshop.weidmueller.com/p/1129040000
1129120000 | RSM-16 PLC SW 1CO S | 620.77 | 1 | 1 | 1 | PCE | I675 | SPS connecting cable | PL | Composants sur CI | PL35 | Connecteurs STV, RSV / autres | 4032248910540 | 85423190 | ES | Module d’interface avec relais, RCL, LP 5.08mm, Raccordement vissé, Connecteur débrochable selon CEI60603-13 / DIN41651, 20 pôles mâle, 24 V DC &plusmn; 10%, 22 mA | 774 | G | 4458.51 | CCM | 337 | 147 | 90 | MM | 49 |  |  | https://eshop.weidmueller.com/p/1129120000
1129130000 | RSM-16 PLC SW 1CO Z | 574.57 | 1 | 1 | 1 | PCE | I675 | SPS connecting cable | PL | Composants sur CI | PL35 | Connecteurs STV, RSV / autres | 4032248910533 | 85423190 | ES | Module d’interface avec relais, RCL, LMNZF 5.08mm, Raccordement à ressort, Connecteur débrochable selon CEI60603-13 / DIN41651, 20 pôles mâle, 24 V DC &plusmn; 10%, 22 mA | 774 | G | 4462.2 | CCM | 335 | 148 | 90 | MM | 49 |  |  | https://eshop.weidmueller.com/p/1129130000
1129480000 | CC-RAIL 434 GE | 168.3 | 100 | 650 | 650 | PCE | D900 | Miscellaneous | PI | Produits d'Installation | PI85 | Goulotte de Câblage | 4032248910755 | 39162000 | DE | Support de repère d’appareil, Support de repère Support pour le repérage d’équipements & appareillages afin d'identifier les appareils. Les supports doivent être vissés, collés ou serrés avec des colliers. | 17300 | G | 35880 | CCM | 500 | 390 | 184 | MM | 77 |  |  | https://eshop.weidmueller.com/p/1129480000
1129620000 | CC-RAIL 1000 GE | 717.32 | 100 | 200 | 200 | PCE | D900 | Miscellaneous | PI | Produits d'Installation | PI85 | Goulotte de Câblage | 4032248918492 | 39162000 | DE | CC-RAIL 1000 GE - Repérage de fils -CC-RAIL 1000 GE Repères d'appareillages - ClipCard | 10420 | G | 17500 | CCM | 35 | 500 | 1000 | MM | 77 |  |  | https://eshop.weidmueller.com/p/1129620000
1130670000 | VSSC6 RTD EX | 9494.7 | 100 | 1 | 1 | PCE | P410 | Overvoltage protection units | PA | Produits Electroniques | PA53 | Protection surtension | 4032248911165 | 85363010 | CN | Technologie de parafoudre de surtension MCR (Ex), VSSC, Signal analogique, DC, Tension nominale (AC): , Tension nominale (DC): 1 V | 75 | G | 231.4 | CCM | 100 | 89 | 26 | MM | 35 |  |  | https://eshop.weidmueller.com/p/1130670000
1131140000 | BLT 5.08HC/03/180F SN DKGY BX PRT | 611.77 | 100 | 72 | 72 | PCE | P311 | PCB-connectors 5 pin pitch | PL | Composants sur CI | PL30 | Connecteurs pour CI pas < 5mm | 4032248911363 | 85366990 | DE | Raccord enfichable du circuit imprimé avec une technologie de connexion innovante qui garantit un maniement sûr et intuitif. | 768 | G | 1706 | CCM | 351 | 135 | 36 | MM | 42 |  |  | https://eshop.weidmueller.com/p/1131140000
1131340000 | HDC 64D TBU 2M40G CS | 33.3 | 1 | 1 | 1 | PCE | P201 | Heavy duty connectors | PB | Connecteurs Etanches/composants passifs | PB72 | CIE Connecteurs industriels étanches | 4032248912841 | 85389099 | CN | HDC 64D TBU 2M40G CS, Connecteurs Etanches/composants passifs , CIE Connecteurs industriels étanches, Heavy duty connectors | 313 | G | 679.68 | CCM | 144 | 80 | 59 | MM | 35 |  |  | https://eshop.weidmueller.com/p/1131340000
1131350000 | HDC 40D TBU 2M40G CS | 3353.5 | 100 | 1 | 1 | PCE | P201 | Heavy duty connectors | PB | Connecteurs Etanches/composants passifs | PB72 | CIE Connecteurs industriels étanches | 4032248912858 | 85389099 | CN | HDC 40D TBU 2M40G CS, Connecteurs Etanches/composants passifs , CIE Connecteurs industriels étanches, Heavy duty connectors | 250 | G | [6 empty] | 84 |  |  | https://eshop.weidmueller.com/p/1131350000
1131380000 | IE-BI-USB-AB | 11.32 | 1 | 1 | 1 | PCE | I655 | Industrial Ethernet Steady Tec | PB | Connecteurs Etanches/composants passifs | PB47 | Ethernet Industriel Composants Passifs | 4032248911844 | 85366990 | TW | Connecteur USB, IP67 avec boîtier, Raccordement 1: USB A, Raccordement 2: USB B Prolongateurs USB à utiliser avec les connecteurs IP67. | 13 | G | 229.026 | CCM | 147 | 82 | 19 | MM | 56 |  |  | https://eshop.weidmueller.com/p/1131380000
1131480000 | HDC CM PARTITION PLATE | 429.44 | 100 | 1 | 1 | PCE | P200 | Heavy duty connectors | PB | Connecteurs Etanches/composants passifs | PB72 | CIE Connecteurs industriels étanches | 4032248911790 | 85389099 | DE | Plaque d'adaptation pour diverses applications en milieu industriel. CIE Connecteurs industriels étanches | 4 | G | 42.768 | CCM | 99 | 36 | 12 | MM | 21 |  |  | https://eshop.weidmueller.com/p/1131480000
1131530000 | HDC 10B TBLU 1PG21G ODU | 27.6 | 1 | 1 | 1 | PCE | P201 | Heavy duty connectors | PB | Connecteurs Etanches/composants passifs | PB72 | CIE Connecteurs industriels étanches | 4032248923328 | 85389099 | CN | Les boîtiers CIE sont parfaitement protégés grâce à un alliage injecté et à un revêtement de surface à plusieurs couches. | 146 | G | 244.608 | CCM | 96 | 52 | 49 | MM | 7 |  |  | https://eshop.weidmueller.com/p/1131530000
1131570000 | BLT 5.08HC/06/180 SN OR BX PRT | 970.57 | 100 | 60 | 60 | PCE | P311 | PCB-connectors 5 pin pitch | PL | Composants sur CI | PL30 | Connecteurs pour CI pas < 5mm | 4032248912025 | 85366990 | DE | Raccord enfichable du circuit imprimé avec une technologie de connexion innovante qui garantit un maniement sûr et intuitif. | 1109 | G | 1748.25 | CCM | 350 | 135 | 37 | MM | 42 |  | 30/10/2026 | https://eshop.weidmueller.com/p/1131570000
1131600000 | HDC 24B TBU 2M40G CS | 2863.7 | 100 | 1 | 1 | PCE | P201 | Heavy duty connectors | PB | Connecteurs Etanches/composants passifs | PB72 | CIE Connecteurs industriels étanches | 4032248912865 | 85389099 | CN | Boîtiers de connecteurs industriels, Boîtier du connecteur, Verrouillage latéral sur la partie inférieure, Taille de construction: 8, IP65, enfiché | 246 | G | 438.96 | CCM | 120 | 62 | 59 | MM | 7 |  |  | https://eshop.weidmueller.com/p/1131600000
1131730000 | PTS 4 DC | 14.8 | 1 | 10 | 10 | PCE | I661 | FieldPower and Pick-to-Light | PB | Connecteurs Etanches/composants passifs | PB40 | Connecteurs etanches | 4032248912117 | 85369010 | RO | Connecteur débrochable, PUSH IN, Nombre de pôles: Le connecteur débrochable garantit une distribution sûre et efficace de l'électricité aux consommateurs. | 392 | G | 971.768 | CCM | 196 | 134 | 37 | MM | 21 |  |  | https://eshop.weidmueller.com/p/1131730000
1131740000 | ZDLD 2.5-2N PE | 772.5 | 100 | 50 | 50 | PCE | P120 | Terminals Z series | PT | Blocs de Jonction | PT11 | Série Z - blocs de jonction à raccordement à ressort | 4032248922703 | 85369010 | CN | Bloc de jonction de terre (PE) multiétage, Raccordement à ressort, Vert/jaune, 2.5 mm², 500 V, Nombre de raccordements: 6, Nombre d'étages: 3, TS 35, | 1392 | G | 2460 | CCM | 273 | 117 | 77 | MM | 7 |  |  | https://eshop.weidmueller.com/p/1131740000
1131750000 | ZDLD 2.5-2N/PE/L/L | 695.2 | 100 | 50 | 50 | PCE | P120 | Terminals Z series | PT | Blocs de Jonction | PT11 | Série Z - blocs de jonction à raccordement à ressort | 4032248922680 | 85369010 | CN | Bloc de jonction modulaire multi-étages, Raccordement à ressort, Beige foncé, 2.5 mm², 500 V, Nombre de raccordements: 6, Nombre d'étages: 3, TS 35, V | 1109 | G | 2489 | CCM | 275 | 116 | 78 | MM | 7 |  |  | https://eshop.weidmueller.com/p/1131750000
1131760000 | ZDLD 2.5-2N/PE/L/N | 695.2 | 100 | 50 | 50 | PCE | P120 | Terminals Z series | PT | Blocs de Jonction | PT11 | Série Z - blocs de jonction à raccordement à ressort | 4032248922697 | 85369010 | CN | Bloc de jonction modulaire multi-étages, Raccordement à ressort, Beige foncé, 2.5 mm², 500 V, Nombre de raccordements: 6, Nombre d'étages: 3, TS 35, V | 1109 | G | 2519 | CCM | 276 | 117 | 78 | MM | 7 |  |  | https://eshop.weidmueller.com/p/1131760000
1131800000 | SM 27/27 K MC NE GE | 68.3 | 100 | 60 | 60 | PCE | P175 | Multicard markers | PI | Produits d'Installation | PI82 | Borniers d'installation | 4032248912483 | 39269097 | DE | Repérage d’appareils, Largeur: 27 mm, Caractères imprimés: sans, Polyamide 66, jaune, -40...60 °C | 137 | G | 761 | CCM | 265 | 87 | 33 | MM | 21 |  |  | https://eshop.weidmueller.com/p/1131800000
1131810000 | SM 27/12.5 K MC NE GE | 65.2 | 100 | 80 | 80 | PCE | P175 | Multicard markers | PI | Produits d'Installation | PI82 | Borniers d'installation | 4032248912476 | 39269097 | DE | Repérage d’appareils, Largeur: 27 mm, Caractères imprimés: sans, Polyamide 66, jaune, -40...60 °C | 110 | G | 793 | CCM | 265 | 88 | 34 | MM | 21 |  |  | https://eshop.weidmueller.com/p/1131810000
1131820000 | SM 27/8 K MC NE GE | 64.3 | 100 | 80 | 80 | PCE | P175 | Multicard markers | PI | Produits d'Installation | PI82 | Borniers d'installation | 4032248912469 | 39269097 | DE | Repérage d’appareils, Largeur: 27 mm, Caractères imprimés: sans, Polyamide 66, jaune, -40...60 °C | 99 | G | 781 | CCM | 264 | 87 | 34 | MM | 21 |  |  | https://eshop.weidmueller.com/p/1131820000
1131830000 | SM 22/22 K MC NE GE | 45 | 100 | 80 | 80 | PCE | P175 | Multicard markers | PI | Produits d'Installation | PI82 | Borniers d'installation | 4032248912452 | 39269097 | DE | Repérage d’appareils, Largeur: 22 mm, Caractères imprimés: sans, Polyamide 66, jaune, -40...60 °C | 132 | G | 787 | CCM | 266 | 87 | 34 | MM | 21 |  |  | https://eshop.weidmueller.com/p/1131830000
1131840000 | SM 27/27 MC NE GE | 43.4 | 100 | 60 | 60 | PCE | P175 | Multicard markers | PI | Produits d'Installation | PI82 | Borniers d'installation | 4032248912445 | 39269097 | DE | Repérage d’appareils, Largeur: 27 mm, Caractères imprimés: sans, Polyamide 66, jaune, -40...100 °C | 117 | G | 817 | CCM | 265 | 88 | 35 | MM | 21 |  |  | https://eshop.weidmueller.com/p/1131840000
1131850000 | SM 27/18 MC NE GE | 42.7 | 100 | 80 | 80 | PCE | P175 | Multicard markers | PI | Produits d'Installation | PI82 | Borniers d'installation | 4032248912438 | 39269097 | DE | Repérage d’appareils, Largeur: 27 mm, Caractères imprimés: sans, Polyamide 66, jaune, -40...100 °C | 108 | G | 723 | CCM | 265 | 88 | 31 | MM | 21 |  |  | https://eshop.weidmueller.com/p/1131850000
1131860000 | SM 27/12.5 MC NE GE | 45 | 100 | 80 | 80 | PCE | P175 | Multicard markers | PI | Produits d'Installation | PI82 | Borniers d'installation | 4032248912421 | 39269097 | DE | Repérage d’appareils, Largeur: 27 mm, Caractères imprimés: sans, Polyamide 66, jaune, -40...100 °C | 104 | G | 817 | CCM | 264 | 91 | 34 | MM | 21 |  |  | https://eshop.weidmueller.com/p/1131860000
1131870000 | SM 27/8 MC NE GE | 35.9 | 100 | 80 | 80 | PCE | P175 | Multicard markers | PI | Produits d'Installation | PI82 | Borniers d'installation | 4032248912414 | 39269097 | DE | Repérage d’appareils, Largeur: 27 mm, Caractères imprimés: sans, Polyamide 66, jaune, -40...100 °C | 93 | G | 820 | CCM | 265 | 91 | 34 | MM | 21 |  |  | https://eshop.weidmueller.com/p/1131870000
1131880000 | CC 15/60 O4MM MC NE GE | 44.4 | 100 | 40 | 40 | PCE | P175 | Multicard markers | PI | Produits d'Installation | PI82 | Borniers d'installation | 4032248912308 | 39269097 | DE | Repérage d’appareils, Largeur: 60 mm, Caractères imprimés: sans, Polyamide 66, jaune, -40...100 °C | 122 | G | 784 | CCM | 265 | 87 | 34 | MM | 21 |  |  | https://eshop.weidmueller.com/p/1131880000
1131890000 | CC 15/60 K MC NE GE | 42.4 | 100 | 40 | 40 | PCE | P175 | Multicard markers | PI | Produits d'Installation | PI82 | Borniers d'installation | 4032248915026 | 39269097 | DE | Repérage d’appareils, Largeur: 60 mm, Caractères imprimés: sans, Polyamide 66, jaune, -40...60 °C | 133 | G | 790 | CCM | 264 | 88 | 34 | MM | 21 |  |  | https://eshop.weidmueller.com/p/1131890000
1131910000 | CC 15/27 K MC NE GE | 34.1 | 100 | 80 | 80 | PCE | P175 | Multicard markers | PI | Produits d'Installation | PI82 | Borniers d'installation | 4032248912285 | 39269097 | DE | Repérage d’appareils, Largeur: 27 mm, Caractères imprimés: sans, Polyamide 66, jaune, -40...60 °C | 119 | G | 807 | CCM | 265 | 87 | 35 | MM | 21 |  |  | https://eshop.weidmueller.com/p/1131910000
1131920000 | CC 15/17 K MC NE GE | 30.7 | 100 | 80 | 80 | PCE | P175 | Multicard markers | PI | Produits d'Installation | PI82 | Borniers d'installation | 4032248912292 | 39269097 | DE | Repérage d’appareils, Largeur: 17 mm, Caractères imprimés: sans, Polyamide 66, jaune, -40...60 °C | 103 | G | 796 | CCM | 266 | 88 | 34 | MM | 21 |  |  | https://eshop.weidmueller.com/p/1131920000
1131930000 | CC 15/17 MC NE GE | 27.4 | 100 | 80 | 80 | PCE | P175 | Multicard markers | PI | Produits d'Installation | PI82 | Borniers d'installation | 4032248912520 | 39269097 | DE | Repérage d’appareils, Largeur: 17 mm, Caractères imprimés: sans, Polyamide 66, jaune, -40...100 °C | 99 | G | 796 | CCM | 266 | 88 | 34 | MM | 21 |  |  | https://eshop.weidmueller.com/p/1131930000
1131940000 | CC 15/27 MC NE GE | 30.7 | 100 | 80 | 80 | PCE | P175 | Multicard markers | PI | Produits d'Installation | PI82 | Borniers d'installation | 4032248912513 | 39269097 | DE | Repérage d’appareils, Largeur: 27 mm, Caractères imprimés: sans, Polyamide 66, jaune, -40...100 °C | 111 | G | 793 | CCM | 265 | 88 | 34 | MM | 21 |  |  | https://eshop.weidmueller.com/p/1131940000
1131960000 | CC 15/60 MC NE GE | 37.1 | 100 | 40 | 40 | PCE | P175 | Multicard markers | PI | Produits d'Installation | PI82 | Borniers d'installation | 4032248912506 | 39269097 | DE | Repérage d’appareils, Largeur: 60 mm, Caractères imprimés: sans, Polyamide 66, jaune, -40...100 °C | 123 | G | 772 | CCM | 264 | 86 | 34 | MM | 21 |  |  | https://eshop.weidmueller.com/p/1131960000
1131970000 | CC 15/49 K MC NE GE | 40.6 | 100 | 40 | 40 | PCE | P175 | Multicard markers | PI | Produits d'Installation | PI82 | Borniers d'installation | 4032248912124 | 39269097 | DE | Repérage d’appareils, Largeur: 49 mm, Caractères imprimés: sans, Polyamide 66, jaune, -40...60 °C | 122 | G | 779 | CCM | 265 | 89 | 33 | MM | 21 |  |  | https://eshop.weidmueller.com/p/1131970000
1132010000 | IE-PI-RJ45-FH-A | 19.54 | 1 | 10 | 10 | PCE | I655 | Industrial Ethernet Steady Tec | PB | Connecteurs Etanches/composants passifs | PB47 | Ethernet Industriel Composants Passifs | 4032248912001 | 85366990 | DE | Connecteur RJ45, IP67 avec boîtier, Raccordement 1: RJ45, Raccordement 2: IDCTIA-568AAWG 26...AWG 22 | 171 | G | 1222 | CCM | 177 | 138 | 50 | MM | 35 |  |  | https://eshop.weidmueller.com/p/1132010000
1132020000 | IE-PI-RJ45-FH-B | 19.54 | 1 | 10 | 10 | PCE | I655 | Industrial Ethernet Steady Tec | PB | Connecteurs Etanches/composants passifs | PB47 | Ethernet Industriel Composants Passifs | 4032248912056 | 85366990 | DE | Connecteur RJ45, IP67 avec boîtier, Raccordement 1: RJ45, Raccordement 2: IDCEIA/TIA T568 BAWG 26...AWG 22 | 170 | G | 1287 | CCM | 178 | 139 | 52 | MM | 70 |  |  | https://eshop.weidmueller.com/p/1132020000
1132030000 | IE-PI-RJ45-FH-P | 19.54 | 1 | 10 | 10 | PCE | I655 | Industrial Ethernet Steady Tec | PB | Connecteurs Etanches/composants passifs | PB47 | Ethernet Industriel Composants Passifs | 4032248912131 | 85366990 | DE | Connecteur RJ45, IP67 avec boîtier, Raccordement 1: RJ45, Raccordement 2: IDCPROFINETAWG 26...AWG 22 | 159 | G | 1217.2 | CCM | 179 | 136 | 50 | MM | 7 |  |  | https://eshop.weidmueller.com/p/1132030000
1132040000 | IE-PS-RJ45-FH-BK-A | 21.09 | 1 | 10 | 10 | PCE | I655 | Industrial Ethernet Steady Tec | PB | Connecteurs Etanches/composants passifs | PB47 | Ethernet Industriel Composants Passifs | 4032248912155 | 85366990 | DE | Connecteur RJ45, IP20, Raccordement 1: RJ45, Raccordement 2: IDC8 brins, EIA/TIA T568 AAWG 26/7...AWG 22/7 | 199 | G | 1294.578 | CCM | 177 | 138 | 53 | MM | 7 |  |  | https://eshop.weidmueller.com/p/1132040000
1132050000 | IE-PS-RJ45-FH-BK-B | 21.09 | 1 | 10 | 10 | PCE | I655 | Industrial Ethernet Steady Tec | PB | Connecteurs Etanches/composants passifs | PB47 | Ethernet Industriel Composants Passifs | 4032248912148 | 85366990 | DE | Connecteur RJ45, IP20, Raccordement 1: RJ45, Raccordement 2: IDC8 brins, EIA/TIA T568 BAWG 26/7...AWG 22/7 | 196 | G | 1303.959 | CCM | 177 | 139 | 53 | MM | 7 |  |  | https://eshop.weidmueller.com/p/1132050000
1132060000 | IE-PS-RJ45-FH-BK-P | 21.09 | 1 | 10 | 10 | PCE | I655 | Industrial Ethernet Steady Tec | PB | Connecteurs Etanches/composants passifs | PB47 | Ethernet Industriel Composants Passifs | 4032248912162 | 85366990 | DE | Connecteur RJ45, IP20, Raccordement 1: RJ45, Raccordement 2: IDC4 brins , PROFINETAWG 26/7...AWG 22/7 | 198 | G | 1419.12 | CCM | 180 | 146 | 54 | MM | 7 |  |  | https://eshop.weidmueller.com/p/1132060000
1132070000 | SRC-I QV S | 9.5 | 1 | 10 | 10 | PCE | E539 | Dseries Accessories | PA | Produits Electroniques | PA56 | Relais & Opto-coupleurs | 4032248912087 | 85364900 | CN | Connecteur transversal (relais), blanc, 12 A, peut être coupé à dimension, Nombre de pôles: 8, Pas en mm: 15.20 | 68 | G | 77.72 | CCM | 127 | 68 | 9 | MM | 7 | 3052620000 | 30/06/2026 | https://eshop.weidmueller.com/p/1132070000
1132080000 | SCM-I QV S | 8.9 | 1 | 10 | 10 | PCE | E539 | Dseries Accessories | PA | Produits Electroniques | PA56 | Relais & Opto-coupleurs | 4032248912193 | 85364900 | CN | Connecteur transversal (relais), blanc, 12 A, peut être coupé à dimension, Nombre de pôles: 6, Pas en mm: 27.00 | 65 | G | 138.14 | CCM | 154 | 69 | 13 | MM | 7 | 3053180000 | 30/06/2026 | https://eshop.weidmueller.com/p/1132080000
1132090000 | SRC-I CLIP HM RCI | 2.3 | 1 | 20 | 20 | PCE | E539 | Dseries Accessories | PA | Produits Electroniques | PA56 | Relais & Opto-coupleurs | 4032248912209 | 85389099 | CN | Étrier de maintien (relais), Métal, pour relais hauts, RIDERSERIES RCI L'étrier de maintien fixe le relais enfichable sur la base et facilite l'éjection du relais. | 10 | G | 62.19 | CCM | 52 | 52 | 23 | MM | 7 |  | 30/10/2026 | https://eshop.weidmueller.com/p/1132090000
1132150000 | AIMESA CF U/LS TIN | 237.83 | 1 | 1 | 1 | PCE | D900 | Miscellaneous | PW | Outillage | PW65 | Machines automatiques | 4032248920082 | 84799070 | DE | AIMESA CF U/LS TIN - Machines automatiques, Pièce de rechange Machines automatiques | 3 | G | 5.256 | CCM | 73 | 24 | 3 | MM | 7 |  |  | https://eshop.weidmueller.com/p/1132150000
1132260000 | SSS RELAIS 5V/230V 1AAC | 36.9 | 1 | 20 | 20 | PCE | E538 | TERMseries | PA | Produits Electroniques | PA56 | Relais & Opto-coupleurs | 4050118049374 | 85364900 | HU | Relais statiques, 2.5 V DC...5 V DC...6 V DC, 24...240 V AC, 1 A, Raccordement enfichable | 104 | G | 96.6 | CCM | 23 | 7 | 600 | MM | 7 |  |  | https://eshop.weidmueller.com/p/1132260000
1132750000 | SAIE-M12B-5-1.4V-HW-PG9 | 18.4 | 1 | 10 | 10 | PCE | I673 | SAI accessories | PB | Connecteurs Etanches/composants passifs | PB46 | SAI Accessoires pour répartiteurs capteurs et actionneurs | 4032248913336 | 85366990 | CZ | Connecteur rond pour montage. Avec câble connecté. SAI Accessoires répartiteurs capteurs actionneurs | 579 | G | 1531 | CCM | 217 | 164 | 43 | MM | 99 |  |  | https://eshop.weidmueller.com/p/1132750000
1132810000 | SRD ECO 2CO | 5.1 | 1 | 10 | 10 | PCE | E534 | DSeries | PA | Produits Electroniques | PA56 | Relais & Opto-coupleurs | 4032248952663 | 85364900 | CN | Socle relais, IP20, 2 Inverseur , 12 A, Raccordement vissé Prise pour relais débrochable industriel. | 537 | G | 986.58 | CCM | 145 | 84 | 81 | MM | 56 |  |  | https://eshop.weidmueller.com/p/1132810000
1132820000 | SRD ECO 3CO | 5.1 | 1 | 10 | 10 | PCE | E534 | DSeries | PA | Produits Electroniques | PA56 | Relais & Opto-coupleurs | 4032248952670 | 85364900 | CN | Socle relais, IP20, 3 Inverseur , 12 A, Raccordement vissé Prise pour relais débrochable industriel. | 610 | G | 961.389 | CCM | 143 | 81 | 83 | MM | 7 |  |  | https://eshop.weidmueller.com/p/1132820000
1134080000 | BLL 7.62HP/02/180LF 3.2SN BK BX | 264.43 | 100 | 72 | 72 | PCE | P315 | PCB-Connectors SV/BU;SU/BU | PL | Composants sur CI | PL33 | Connecteurs de puissance pour CI pas 7,62 mm, ou> | 4032248913794 | 85366930 | RO | Connecteur PCB (raccordement sur platine), 630 V, 24 A, Pas en mm: 7.62, Nombre de pôles: 2, Raccordement soudé THT, Boîte | 320 | G | 1589.346 | CCM | 349 | 138 | 33 | MM | 56 |  | 30/11/2027 | https://eshop.weidmueller.com/p/1134080000
1134090000 | BLL 7.62HP/03/180LF 3.2SN BK BX | 353.88 | 100 | 54 | 54 | PCE | P315 | PCB-Connectors SV/BU;SU/BU | PL | Composants sur CI | PL33 | Connecteurs de puissance pour CI pas 7,62 mm, ou> | 4032248914074 | 85366930 | RO | Connecteur PCB (raccordement sur platine), 630 V, 24 A, Pas en mm: 7.62, Nombre de pôles: 3, Raccordement soudé THT, Boîte | 329 | G | 1584.792 | CCM | 348 | 138 | 33 | MM | 56 |  | 30/11/2027 | https://eshop.weidmueller.com/p/1134090000
1134110000 | BLL 7.62HP/04/180LF 3.2SN BK BX | 443.28 | 100 | 42 | 42 | PCE | P315 | PCB-Connectors SV/BU;SU/BU | PL | Composants sur CI | PL33 | Connecteurs de puissance pour CI pas 7,62 mm, ou> | 4032248914067 | 85366930 | RO | Connecteur PCB (raccordement sur platine), 630 V, 24 A, Pas en mm: 7.62, Nombre de pôles: 4, Raccordement soudé THT, Boîte | 326 | G | 1577.829 | CCM | 349 | 137 | 33 | MM | 56 |  | 30/11/2027 | https://eshop.weidmueller.com/p/1134110000
1134120000 | BLL 7.62HP/05/180LF 3.2SN BK BX | 532.7 | 100 | 36 | 36 | PCE | P315 | PCB-Connectors SV/BU;SU/BU | PL | Composants sur CI | PL33 | Connecteurs de puissance pour CI pas 7,62 mm, ou> | 4032248914081 | 85366930 | RO | Connecteur PCB (raccordement sur platine), 630 V, 24 A, Pas en mm: 7.62, Nombre de pôles: 5, Raccordement soudé THT, Boîte | 325 | G | 1577.829 | CCM | 349 | 137 | 33 | MM | 56 |  | 30/11/2027 | https://eshop.weidmueller.com/p/1134120000
1134160000 | DRR CLIP M | 1.8 | 1 | 10 | 10 | PCE | E539 | Dseries Accessories | PA | Produits Electroniques | PA56 | Relais & Opto-coupleurs | 4032248953479 | 85389099 | CN | Étrier de maintien (relais), Métal, D-SERIES DRR L'étrier de maintien fixe le relais enfichable sur la base et facilite l'éjection du relais. | 14 | G | 68.64 | CCM | 65 | 44 | 24 | MM | 56 |  |  | https://eshop.weidmueller.com/p/1134160000
1134610020 | IE-C5DS4VG0020MCAA70-E | 65.98 | 1 | 1 | 1 | PCE | I653 | Industrial Ethernet Cables | PB | Connecteurs Etanches/composants passifs | PB47 | Ethernet Industriel Composants Passifs | 4032248991846 | 85444290 | DE | Câble PROFINET (confectionné), M12 codage D – mâle coudé IP 67, RJ45 IP 20, Nombre de pôles: 4, Longueur: 2 m | 165 | G | 1143.56 | CCM | 226 | 220 | 23 | MM | 35 |  |  | https://eshop.weidmueller.com/p/1134610020
1134610030 | IE-C5DS4VG0030MCAA70-E | 67.0295 | 1 | 1 | 1 | PCE | I653 | Industrial Ethernet Cables | PB | Connecteurs Etanches/composants passifs | PB47 | Ethernet Industriel Composants Passifs | 4050118452006 | 85444290 | DE | Câbles de données PROFINET prêts à raccorder avec fils en cuivre. Ethernet Industriel Composants Passifs | 236 | G | 931 | CCM | 193 | 193 | 25 | MM | 91 |  |  | https://eshop.weidmueller.com/p/1134610030
1134610050 | IE-C5DS4VG0050MCAA70-E | 77.8 | 1 | 1 | 1 | PCE | I653 | Industrial Ethernet Cables | PB | Connecteurs Etanches/composants passifs | PB47 | Ethernet Industriel Composants Passifs | 4032248964260 | 85444290 | DE | Câble PROFINET (confectionné), M12 codage D – mâle coudé IP 67, RJ45 IP 20, Nombre de pôles: 4, Longueur: 5 m | 361 | G | 1454.436 | CCM | 201 | 201 | 36 | MM | 35 |  |  | https://eshop.weidmueller.com/p/1134610050
1134610070 | IE-C5DS4VG0070MCAA70-E | 85.71 | 1 | 1 | 1 | PCE | I653 | Industrial Ethernet Cables | PB | Connecteurs Etanches/composants passifs | PB47 | Ethernet Industriel Composants Passifs | 4050118661507 | 85444290 | DE | Câbles de données PROFINET prêts à raccorder avec fils en cuivre. Ethernet Industriel Composants Passifs | 569.02 | G |  | CCM |  |  |  | MM | 91 |  |  | https://eshop.weidmueller.com/p/1134610070
1134610100 | IE-C5DS4VG0100MCAA70-E | 97.67 | 1 | 1 | 1 | PCE | I653 | Industrial Ethernet Cables | PB | Connecteurs Etanches/composants passifs | PB47 | Ethernet Industriel Composants Passifs | 4032248964277 | 85444290 | DE | Câble PROFINET (confectionné), M12 codage D – mâle coudé IP 67, RJ45 IP 20, Nombre de pôles: 4, Longueur: 10 m | 684 | G | 2100 | CCM | 209 | 197 | 51 | MM | 35 |  |  | https://eshop.weidmueller.com/p/1134610100
1134610150 | IE-C5DS4VG0150MCAA70-E | 117.38 | 1 | 1 | 1 | PCE | I653 | Industrial Ethernet Cables | PB | Connecteurs Etanches/composants passifs | PB47 | Ethernet Industriel Composants Passifs | 4032248964284 | 85444290 | DE | Câble PROFINET (confectionné), M12 codage D – mâle coudé IP 67, RJ45 IP 20, Nombre de pôles: 4, Longueur: 15 m | 1315 | G | 2400 | CCM | 200 | 200 | 60 | MM | 35 |  |  | https://eshop.weidmueller.com/p/1134610150
1134610200 | IE-C5DS4VG0200MCAA70-E | 137.18 | 1 | 1 | 1 | PCE | I653 | Industrial Ethernet Cables | PB | Connecteurs Etanches/composants passifs | PB47 | Ethernet Industriel Composants Passifs | 4032248964291 | 85444290 | DE | Câble PROFINET (confectionné), M12 codage D – mâle coudé IP 67, RJ45 IP 20, Nombre de pôles: 4, Longueur: 20 m | 1314 | G | 2400 | CCM | 200 | 200 | 60 | MM | 35 |  |  | https://eshop.weidmueller.com/p/1134610200
1134650010 | SAIL-M8GM8G-K24-0.1UK4 | 15.391 | 1 | 1 | 1 | PCE | I673 | SAI accessories | PB | Connecteurs Etanches/composants passifs | PB46 | SAI Accessoires pour répartiteurs capteurs et actionneurs | 4050118094763 | 85444290 | RO | Câbles capteurs/actionneurs confectionnés pour le raccordement de capteurs/actionneurs et pour la transmission de données. Les connecteurs débrochables sont moulés et testés. | 12 | G | 12.8 | CCM | 200 | 8 | 8 | MM | 56 |  |  | https://eshop.weidmueller.com/p/1134650010
1134650163 | SAIL-M8GM8G-K24-1.63UK4 | 17.24 | 1 | 1 | 1 | PCE | I673 | SAI accessories | PB | Connecteurs Etanches/composants passifs | PB46 | SAI Accessoires pour répartiteurs capteurs et actionneurs | 4050118346169 | 85444290 | RO | Câbles capteurs/actionneurs confectionnés pour le raccordement de capteurs/actionneurs et pour la transmission de données. Les connecteurs débrochables sont moulés et testés. | 48 | G |  | CCM |  |  |  | MM | 56 |  | 30/09/2026 | https://eshop.weidmueller.com/p/1134650163
1134650303 | SAIL-M8GM8G-K24-3.03UK4 | 19.08 | 1 | 1 | 1 | PCE | I673 | SAI accessories | PB | Connecteurs Etanches/composants passifs | PB46 | SAI Accessoires pour répartiteurs capteurs et actionneurs | 4050118346336 | 85444290 | RO | Câbles capteurs/actionneurs confectionnés pour le raccordement de capteurs/actionneurs et pour la transmission de données. Les connecteurs débrochables sont moulés et testés. | 79 | G |  | CCM |  |  |  | MM | 56 |  | 30/09/2026 | https://eshop.weidmueller.com/p/1134650303
1134650350 | SAIL-M8GM8G-K24-3.50UK4 | 19.7 | 1 | 1 | 1 | PCE | I673 | SAI accessories | PB | Connecteurs Etanches/composants passifs | PB46 | SAI Accessoires pour répartiteurs capteurs et actionneurs | 4050118346183 | 85444290 | RO | Câbles capteurs/actionneurs confectionnés pour le raccordement de capteurs/actionneurs et pour la transmission de données. Les connecteurs débrochables sont moulés et testés. | 89 | G |  | CCM |  |  |  | MM | 56 |  | 30/09/2026 | https://eshop.weidmueller.com/p/1134650350
1134990000 | BLL 5.08/02/180 3.2SN OR BX SO | 107.16 | 100 | 180 | 180 | PCE | P311 | PCB-connectors 5 pin pitch | PL | Composants sur CI | PL30 | Connecteurs pour CI pas < 5mm | 4032248915323 | 85366930 | RO | Raccord enfichable du circuit imprimé avec une technologie de connexion innovante qui garantit un maniement sûr et intuitif. | 392 | G | 1478 | CCM | 348 | 137 | 31 | MM | 49 |  |  | https://eshop.weidmueller.com/p/1134990000
1135040000 | ZAP ZSI2X6/4X2.5 ETA | 156.1 | 100 | 50 | 50 | PCE | P120 | Terminals Z series | PT | Blocs de Jonction | PT11 | Série Z - blocs de jonction à raccordement à ressort | 4032248947454 | 85472000 | RO | Plaque d’extrémité pour blocs de jonction, noir, Hauteur: 82.35 mm, Largeur: 2.7 mm, V-0, Wemid, enclipsable: Oui | 64 | G | 1655.64 | CCM | 292 | 210 | 27 | MM | 14 |  | 30/06/2026 | https://eshop.weidmueller.com/p/1135040000
1135150000 | IE-PIC-HYB-S-0,2-300 | 92.57 | 100 | 300 | 300 | PCE | I655 | Industrial Ethernet Steady Tec | PB | Connecteurs Etanches/composants passifs | PB47 | Ethernet Industriel Composants Passifs | 4032248915347 | 85366990 | DE | Connecteur hybride, Contact à sertir Connecteur débrochable pour la transmission de la puissance et des signaux. | 82 | G | 441.864 | CCM | 114 | 114 | 34 | MM | 56 |  |  | https://eshop.weidmueller.com/p/1135150000
1135160000 | IE-BIC-HYB-P-0,2-300 | 82.14 | 100 | 300 | 300 | PCE | I655 | Industrial Ethernet Steady Tec | PB | Connecteurs Etanches/composants passifs | PB47 | Ethernet Industriel Composants Passifs | 4032248915477 | 85366990 | DE | Connecteur hybride, Contact à sertir Connecteur débrochable pour la transmission de la puissance et des signaux. | 89 | G | 419.52 | CCM | 115 | 114 | 32 | MM | 56 |  |  | https://eshop.weidmueller.com/p/1135160000
1135170000 | WAP WTL6 SL OR | 338.2 | 100 | 20 | 20 | PCE | P171 | Accessories W series | PT | Blocs de Jonction | PT10 | Série W -blocs de jonction à raccordment vissé | 4032248957408 | 85472000 | RO | Plaque d’extrémité pour blocs de jonction, Orange, Hauteur: 82.2 mm, Largeur: 1.5 mm, V-0, Wemid, enclipsable: Oui | 86 | G | 240 | CCM | 120 | 80 | 25 | MM | 14 |  |  | https://eshop.weidmueller.com/p/1135170000
1135190000 | SL 3.50/04/180F 3.2SN YL BX | 199.75 | 100 | 100 | 100 | PCE | P310 | PCB-connectors 3 pin pitch | PL | Composants sur CI | PL30 | Connecteurs pour CI pas < 5mm | 4032248916931 | 85366930 | DE | Raccord enfichable du circuit imprimé avec une technologie de connexion innovante qui garantit un maniement sûr et intuitif. | 176 | G | 452.12 | CCM | 127 | 89 | 40 | MM | 49 |  |  | https://eshop.weidmueller.com/p/1135190000
1135220000 | 375 03 | 46.35 | 100 | 880 | 880 | PCE | P172 | Accessories Z series | PT | Blocs de Jonction | PT11 | Série Z - blocs de jonction à raccordement à ressort | 3414971462076 | 85369010 | DE | Série Z - blocs de jonction à raccordement à ressort - 375 03 Série Z - blocs de jonction raccordement à ressort | 7575 | G | 17280.69 | CCM | 355 | 266 | 183 | MM | 28 |  |  | https://eshop.weidmueller.com/p/1135220000
1135230000 | 375 00 | 38.93 | 100 | 880 | 880 | PCE | P172 | Accessories Z series | PT | Blocs de Jonction | PT11 | Série Z - blocs de jonction à raccordement à ressort | 3414971462021 | 85369010 | DE | Série Z - blocs de jonction à raccordement à ressort - 375 00 Série Z - blocs de jonction raccordement à ressort | 6089 | G | 16952.472 | CCM | 353 | 261 | 184 | MM | 28 |  |  | https://eshop.weidmueller.com/p/1135230000
1136810000 | ESG 6/15 F MC NE WS | 18.2 | 100 | 200 | 200 | PCE | P175 | Multicard markers | PI | Produits d'Installation | PI82 | Borniers d'installation | 4032248918478 | 39269097 | DE | Repérage d’appareils, Largeur: 15 mm, Caractères imprimés: sans, PA 66, blanc, -40...100 °C | 101 | G | 784 | CCM | 265 | 87 | 34 | MM | 21 |  |  | https://eshop.weidmueller.com/p/1136810000
1136860000 | BL-I/O 3.5/30LR SN BK BX SET | 7577.44 | 100 | 20 | 20 | PCE | P310 | PCB-connectors 3 pin pitch | PL | Composants sur CI | PL30 | Connecteurs pour CI pas < 5mm | 4032248918614 | 85366990 | RO | Raccord enfichable du circuit imprimé avec une technologie de connexion innovante qui garantit un maniement sûr et intuitif. | 959 | G | 3196 | CCM | 261 | 157 | 78 | MM | 49 |  |  | https://eshop.weidmueller.com/p/1136860000
1137110000 | BL-I/O 3.50/10LR SN BK BX SET | 1679.67 | 100 | 20 | 20 | PCE | P310 | PCB-connectors 3 pin pitch | PL | Composants sur CI | PL30 | Connecteurs pour CI pas < 5mm | 4032248918546 | 85366990 | RO | Raccord enfichable du circuit imprimé avec une technologie de connexion innovante qui garantit un maniement sûr et intuitif. | 486 | G | 1820.4 | CCM | 164 | 150 | 74 | MM | 49 |  |  | https://eshop.weidmueller.com/p/1137110000
1137260000 | SL-SMT 5.08HC/03/180F 3.2SN BK RL | 201.83 | 100 | 250 | 250 | PCE | P311 | PCB-connectors 5 pin pitch | PL | Composants sur CI | PL30 | Connecteurs pour CI pas < 5mm | 4032248918874 | 85366930 | DE | Connecteur PCB (raccordement sur platine), 320 V, 27.5 A, Pas en mm: 5.08, Nombre de pôles: 3, Raccordement soudé THT/THR, Tape | 1012 | G | 7744.932 | CCM | 342 | 338 | 67 | MM | 49 |  |  | https://eshop.weidmueller.com/p/1137260000
1137280000 | BLZP 5.08HC/05/180 AU BL BX | 726.61 | 100 | 72 | 72 | PCE | P311 | PCB-connectors 5 pin pitch | PL | Composants sur CI | PL30 | Connecteurs pour CI pas < 5mm | 4032248918645 | 85366990 | DE | Raccord enfichable du circuit imprimé avec une technologie de connexion innovante qui garantit un maniement sûr et intuitif. | 631 | G | 1530.016 | CCM | 349 | 137 | 32 | MM | 35 |  |  | https://eshop.weidmueller.com/p/1137280000
1137290000 | BLZP 5.08HC/02/180 SN GN BX | 141.03 | 100 | 180 | 180 | PCE | P311 | PCB-connectors 5 pin pitch | PL | Composants sur CI | PL30 | Connecteurs pour CI pas < 5mm | 4032248919024 | 85366990 | DE | Connecteur PCB (raccordement du conducteur), 320 V, 23 A, Pas en mm: 5.08, 4 mm², Nombre de pôles: 2, Raccordement vissé, Boîte | 650 | G | 1499 | CCM | 347 | 135 | 32 | MM | 35 |  |  | https://eshop.weidmueller.com/p/1137290000
1137310000 | BLZP 5.08HC/03/180 SN GN BX | 211.52 | 100 | 120 | 120 | PCE | P311 | PCB-connectors 5 pin pitch | PL | Composants sur CI | PL30 | Connecteurs pour CI pas < 5mm | 4032248918928 | 85366990 | DE | Connecteur PCB (raccordement du conducteur), 320 V, 23 A, Pas en mm: 5.08, 4 mm², Nombre de pôles: 3, Raccordement vissé, Boîte | 655 | G | 1416 | CCM | 347 | 136 | 30 | MM | 35 |  |  | https://eshop.weidmueller.com/p/1137310000
1137320000 | BLZP 5.08HC/04/180 SN GN BX | 282.04 | 100 | 90 | 90 | PCE | P311 | PCB-connectors 5 pin pitch | PL | Composants sur CI | PL30 | Connecteurs pour CI pas < 5mm | 4032248919062 | 85366990 | DE | Connecteur PCB (raccordement du conducteur), 320 V, 23 A, Pas en mm: 5.08, 4 mm², Nombre de pôles: 4, Raccordement vissé, Boîte | 648 | G | 1424 | CCM | 349 | 136 | 30 | MM | 35 |  |  | https://eshop.weidmueller.com/p/1137320000
1137330000 | BLZP 5.08HC/05/180 SN GN BX | 352.54 | 100 | 72 | 72 | PCE | P311 | PCB-connectors 5 pin pitch | PL | Composants sur CI | PL30 | Connecteurs pour CI pas < 5mm | 4032248918690 | 85366990 | DE | Connecteur PCB (raccordement du conducteur), 320 V, 23 A, Pas en mm: 5.08, 4 mm², Nombre de pôles: 5, Raccordement vissé, Boîte | 640 | G | 1449 | CCM | 350 | 138 | 30 | MM | 35 |  |  | https://eshop.weidmueller.com/p/1137330000
1137340000 | BLZP 5.08HC/08/180 SN GN BX | 564.1 | 100 | 42 | 42 | PCE | P311 | PCB-connectors 5 pin pitch | PL | Composants sur CI | PL30 | Connecteurs pour CI pas < 5mm | 4032248919161 | 85366990 | DE | Connecteur PCB (raccordement du conducteur), 320 V, 23 A, Pas en mm: 5.08, 4 mm², Nombre de pôles: 8, Raccordement vissé, Boîte | 605 | G | 1456 | CCM | 348 | 135 | 31 | MM | 35 |  |  | https://eshop.weidmueller.com/p/1137340000
1137350000 | BLZP 5.08HC/10/180 SN GN BX | 705.11 | 100 | 36 | 36 | PCE | P311 | PCB-connectors 5 pin pitch | PL | Composants sur CI | PL30 | Connecteurs pour CI pas < 5mm | 4032248918683 | 85366990 | DE | Connecteur PCB (raccordement du conducteur), 320 V, 23 A, Pas en mm: 5.08, 4 mm², Nombre de pôles: 10, Raccordement vissé, Boîte | 643 | G | 1503.841 | CCM | 349 | 139 | 31 | MM | 35 |  |  | https://eshop.weidmueller.com/p/1137350000
1137360000 | BLZP 5.08HC/03/270 SN BL BX | 264.01 | 100 | 120 | 120 | PCE | P311 | PCB-connectors 5 pin pitch | PL | Composants sur CI | PL30 | Connecteurs pour CI pas < 5mm | 4032248918706 | 85366990 | RO | Raccord enfichable du circuit imprimé avec une technologie de connexion innovante qui garantit un maniement sûr et intuitif. | 726 | G | 1541.184 | CCM | 349 | 138 | 32 | MM | 49 |  |  | https://eshop.weidmueller.com/p/1137360000
1137370000 | BLZP 5.08HC/04/270 SN BL BX | 351.99 | 100 | 90 | 90 | PCE | P311 | PCB-connectors 5 pin pitch | PL | Composants sur CI | PL30 | Connecteurs pour CI pas < 5mm | 4032248918973 | 85366990 | RO | Raccord enfichable du circuit imprimé avec une technologie de connexion innovante qui garantit un maniement sûr et intuitif. | 718 | G | 1556.8 | CCM | 350 | 139 | 32 | MM | 49 |  |  | https://eshop.weidmueller.com/p/1137370000
1137380000 | BLZP 5.08HC/06/270 SN BL BX | 527.96 | 100 | 60 | 60 | PCE | P311 | PCB-connectors 5 pin pitch | PL | Composants sur CI | PL30 | Connecteurs pour CI pas < 5mm | 4032248919123 | 85366990 | RO | Raccord enfichable du circuit imprimé avec une technologie de connexion innovante qui garantit un maniement sûr et intuitif. | 719 | G | 1503.36 | CCM | 348 | 135 | 32 | MM | 49 |  |  | https://eshop.weidmueller.com/p/1137380000
1137390000 | BLZP 5.08HC/08/270 SN BL BX | 704.01 | 100 | 42 | 42 | PCE | P311 | PCB-connectors 5 pin pitch | PL | Composants sur CI | PL30 | Connecteurs pour CI pas < 5mm | 4032248919000 | 85366990 | RO | Raccord enfichable du circuit imprimé avec une technologie de connexion innovante qui garantit un maniement sûr et intuitif. | 673 | G | 1471 | CCM | 349 | 136 | 31 | MM | 49 |  |  | https://eshop.weidmueller.com/p/1137390000
1137400000 | BLZP 5.08HC/02/225 SN GN BX | 176.29 | 100 | 180 | 180 | PCE | P311 | PCB-connectors 5 pin pitch | PL | Composants sur CI | PL30 | Connecteurs pour CI pas < 5mm | 4032248919017 | 85366990 | RO | Connecteur PCB (raccordement du conducteur), 320 V, 17.5 A, Pas en mm: 5.08, 4 mm², Nombre de pôles: 2, Raccordement vissé, Boîte | 703 | G | 1418 | CCM | 30 | 135 | 350 | MM | 28 |  |  | https://eshop.weidmueller.com/p/1137400000
1137420000 | BLZP 5.08HC/08/180 SN BL BX | 676.94 | 100 | 42 | 42 | PCE | P311 | PCB-connectors 5 pin pitch | PL | Composants sur CI | PL30 | Connecteurs pour CI pas < 5mm | 4032248919147 | 85366990 | DE | Raccord enfichable du circuit imprimé avec une technologie de connexion innovante qui garantit un maniement sûr et intuitif. | 603 | G | 1471.384 | CCM | 349 | 136 | 31 | MM | 35 |  |  | https://eshop.weidmueller.com/p/1137420000
1137430000 | BLZP 5.08HC/04/180 SN BL BX | 338.45 | 100 | 90 | 90 | PCE | P311 | PCB-connectors 5 pin pitch | PL | Composants sur CI | PL30 | Connecteurs pour CI pas < 5mm | 4032248919185 | 85366990 | DE | Raccord enfichable du circuit imprimé avec une technologie de connexion innovante qui garantit un maniement sûr et intuitif. | 642 | G | 1430 | CCM | 348 | 137 | 30 | MM | 35 |  |  | https://eshop.weidmueller.com/p/1137430000
1137460000 | BLZP 5.08HC/02/270 SN BL BX | 176 | 100 | 180 | 180 | PCE | P311 | PCB-connectors 5 pin pitch | PL | Composants sur CI | PL30 | Connecteurs pour CI pas < 5mm | 4032248918942 | 85366990 | RO | Raccord enfichable du circuit imprimé avec une technologie de connexion innovante qui garantit un maniement sûr et intuitif. | 720 | G | 1556.8 | CCM | 350 | 139 | 32 | MM | 49 |  |  | https://eshop.weidmueller.com/p/1137460000
1137470000 | BLT 5.08HC/12/180LH SN OR BX PRT | 1980.87 | 100 | 24 | 24 | PCE | P311 | PCB-connectors 5 pin pitch | PL | Composants sur CI | PL30 | Connecteurs pour CI pas < 5mm | 4032248919109 | 85366990 | DE | Raccord enfichable du circuit imprimé avec une technologie de connexion innovante qui garantit un maniement sûr et intuitif. | 953 | G | 1800.63 | CCM | 351 | 135 | 38 | MM | 42 |  | 31/10/2026 | https://eshop.weidmueller.com/p/1137470000
1137480000 | BLT 5.08HC/08/180LH SN OR BX PRT | 1358.85 | 100 | 36 | 36 | PCE | P311 | PCB-connectors 5 pin pitch | PL | Composants sur CI | PL30 | Connecteurs pour CI pas < 5mm | 4032248919093 | 85366990 | DE | Raccord enfichable du circuit imprimé avec une technologie de connexion innovante qui garantit un maniement sûr et intuitif. | 953 | G | 1814 | CCM | 351 | 136 | 38 | MM | 49 |  | 31/10/2026 | https://eshop.weidmueller.com/p/1137480000
1137490000 | BLT 5.08HC/03/180 SN OR BX PRT | 514.54 | 100 | 120 | 120 | PCE | P311 | PCB-connectors 5 pin pitch | PL | Composants sur CI | PL30 | Connecteurs pour CI pas < 5mm | 4032248919222 | 85366990 | DE | Raccord enfichable du circuit imprimé avec une technologie de connexion innovante qui garantit un maniement sûr et intuitif. | 1106 | G | 1654 | CCM | 350 | 135 | 35 | MM | 42 |  | 31/10/2026 | https://eshop.weidmueller.com/p/1137490000
1137530000 | VKSW | 1441.62 | 1 | 1 | 1 | PCE | W800 | Tools | PW | Outillage | PW60 | Coupe cables | 4032248919406 | 84778095 | DE | Coupe cables Tailleur de voies de câblage manuel pour la coupe de voies de câblage et de couv | 15057 | G | 76659.375 | CCM | 1105 | 375 | 185 | MM | 7 |  |  | https://eshop.weidmueller.com/p/1137530000
1137720000 | HDC 04A CSB MALE | 2245 | 100 | 1 | 1 | PCE | P200 | Heavy duty connectors | PB | Connecteurs Etanches/composants passifs | PB72 | CIE Connecteurs industriels étanches | 4032248919437 | 85366990 | DE | Insert pour connecteur débrochable industriel, composé d'un élément de contact et d'un corps isolant. | 10 | G | 190.8 | CCM | 106 | 75 | 24 | MM | 35 |  |  | https://eshop.weidmueller.com/p/1137720000
1137730000 | CH20M45 S 3P/3P BK 2010 | 404.7 | 100 | 6 | 6 | PCE | P420 | Empty housings electronic | PL | Composants sur CI | PL36 | Boitiers électronique (vides) | 4032248919444 | 85389099 | DE | Élément latéral (boîtier modulaire), Largeur: 45 , IP20 en condition installée, Plastique, noir | 119 | G | 851 | CCM | 149 | 112 | 51 | MM | 56 |  |  | https://eshop.weidmueller.com/p/1137730000
1137740000 | CH20M45 S 2PSC/3SC BK 2010 | 404.7 | 100 | 6 | 6 | PCE | P420 | Empty housings electronic | PL | Composants sur CI | PL36 | Boitiers électronique (vides) | 4032248919710 | 85389099 | DE | Élément latéral (boîtier modulaire), Largeur: 45 , IP20 en condition installée, Plastique, noir | 121 | G | 885.04 | CCM | 148 | 115 | 52 | MM | 56 |  |  | https://eshop.weidmueller.com/p/1137740000
1137750000 | CH20M45 S 3SC/2PSC BK 2010 | 404.7 | 100 | 6 | 6 | PCE | P420 | Empty housings electronic | PL | Composants sur CI | PL36 | Boitiers électronique (vides) | 4032248919642 | 85389099 | DE | Élément latéral (boîtier modulaire), Largeur: 45 , IP20 en condition installée, Plastique, noir | 122 | G | 877.344 | CCM | 148 | 114 | 52 | MM | 56 |  |  | https://eshop.weidmueller.com/p/1137750000
1137760000 | HDC 04A CSB FEMALE | 2142 | 100 | 1 | 1 | PCE | P200 | Heavy duty connectors | PB | Connecteurs Etanches/composants passifs | PB72 | CIE Connecteurs industriels étanches | 4032248919659 | 85366990 | DE | Insert pour connecteur débrochable industriel, composé d'un élément de contact et d'un corps isolant. | 9 | G | 51.5 | CCM | 74 | 29 | 24 | MM | 35 |  |  | https://eshop.weidmueller.com/p/1137760000
1137780000 | WSI 25/1 10X38/LED 1KV | 1902.7 | 100 | 12 | 12 | PCE | P110 | Terminals W series | PT | Blocs de Jonction | PT10 | Série W -blocs de jonction à raccordment vissé | 4032248957392 | 85369095 | DE | Bloc de jonction à fusible, Raccordement vissé, Beige foncé, 25 mm², 30 A, 1000 V, Nombre de raccordements: 2, Nombre d'étages: 1, TS 35 | 633 | G | 1448 | CCM | 221 | 91 | 72 | MM | 70 |  |  | https://eshop.weidmueller.com/p/1137780000
1137790000 | WSI 25/1 10X38 1KV | 870.7 | 100 | 12 | 12 | PCE | P110 | Terminals W series | PT | Blocs de Jonction | PT10 | Série W -blocs de jonction à raccordment vissé | 4032248961481 | 85369095 | DE | Bloc de jonction à fusible, Raccordement vissé, Beige foncé, 25 mm², 30 A, 1000 V, Nombre de raccordements: 2, Nombre d'étages: 1, TS 35 | 611 | G | 1305.48 | CCM | 220 | 86 | 69 | MM | 7 |  |  | https://eshop.weidmueller.com/p/1137790000
1137870000 | LHZ-SMT L 1.5SN BK BX | 153.2 | 100 | 306 | 306 | PCE | P420 | Empty housings electronic | PL | Composants sur CI | PL36 | Boitiers électronique (vides) | 4032248919741 | 85369010 | DE | Bloc de jonction pour circuit imprimé, 320 V, Pas en mm: 0.00, 2.5 mm², Nombre de pôles: 1, Raccordement vissé, THR-Raccordement soudé, 90°, Boîte | 704 | G | 1476 | CCM | 350 | 136 | 31 | MM | 56 |  |  | https://eshop.weidmueller.com/p/1137870000
1137880000 | LHZ-SMT R 1.5SN BK BX | 153.2 | 100 | 306 | 306 | PCE | P420 | Empty housings electronic | PL | Composants sur CI | PL36 | Boitiers électronique (vides) | 4032248919734 | 85369010 | DE | Bloc de jonction pour circuit imprimé, 320 V, Pas en mm: 0.00, 2.5 mm², Nombre de pôles: 1, Raccordement vissé, THR-Raccordement soudé, 90°, Boîte | 696 | G | 1486 | CCM | 350 | 137 | 31 | MM | 56 |  |  | https://eshop.weidmueller.com/p/1137880000
1138380000 | IE-FM6D2UE0250MLD0LD0X | 1779.73 | 1 | 1 | 1 | PCE | I653 | Industrial Ethernet Cables | PB | Connecteurs Etanches/composants passifs | PB47 | Ethernet Industriel Composants Passifs | 4032248919772 | 85447000 | DE | Câble de données prêt à raccorder avec câble en fibre optique multi-mode et uni-mode | 10166 | G |  | CCM |  |  |  | M | 56 |  |  | https://eshop.weidmueller.com/p/1138380000
1138400000 | CC 85/54 MC NE WS | 173.5541 | 100 | 10 | 10 | PCE | P175 | Multicard markers | PI | Produits d'Installation | PI82 | Borniers d'installation | 4032248919703 | 39269097 | DE | Repérage d’appareils, Largeur: 85 mm, Caractères imprimés: sans, Polyamide 66, blanc, -40...100 °C | 133 | G | 802 | CCM | 265 | 89 | 34 | MM | 7 |  |  | https://eshop.weidmueller.com/p/1138400000
1138410000 | CC 85/54 MC NE GE | 220.1 | 100 | 10 | 10 | PCE | P175 | Multicard markers | PI | Produits d'Installation | PI82 | Borniers d'installation | 4032248919789 | 39269097 | DE | Repérage d’appareils, Largeur: 85 mm, Caractères imprimés: sans, Polyamide 66, jaune, -40...100 °C | 133 | G | 767 | CCM | 264 | 88 | 33 | MM | 21 |  |  | https://eshop.weidmueller.com/p/1138410000
1138420000 | CC 85/54 MC NE GR | 220.1 | 100 | 10 | 10 | PCE | P175 | Multicard markers | PI | Produits d'Installation | PI82 | Borniers d'installation | 4032248919864 | 39269097 | DE | Repérage d’appareils, Largeur: 85 mm, Caractères imprimés: sans, Polyamide 66, gris, -40...100 °C | 135 | G | 793 | CCM | 265 | 88 | 34 | MM | 21 |  |  | https://eshop.weidmueller.com/p/1138420000
1138430000 | CC 85/54 K MC NE WS | 192.9411 | 100 | 10 | 10 | PCE | P175 | Multicard markers | PI | Produits d'Installation | PI82 | Borniers d'installation | 4032248919925 | 39269097 | DE | Repérage d'appareillage, 85 x 54 mm, blanc, adhésif Repères d'appareillages - ClipCard | 146 | G | 805 | CCM | 266 | 89 | 34 | MM | 7 |  |  | https://eshop.weidmueller.com/p/1138430000
1138440000 | CC 85/54 K MC NE GE | 196.6188 | 100 | 10 | 10 | PCE | P175 | Multicard markers | PI | Produits d'Installation | PI82 | Borniers d'installation | 4032248919857 | 39269097 | DE | Repérage d’appareils, Largeur: 85 mm, Caractères imprimés: sans, Polyamide 66, jaune, -40...60 °C | 146 | G | 802 | CCM | 265 | 89 | 34 | MM | 7 |  |  | https://eshop.weidmueller.com/p/1138440000
1138450000 | CC 85/54 K MC NE GR | 244.5 | 100 | 10 | 10 | PCE | P175 | Multicard markers | PI | Produits d'Installation | PI82 | Borniers d'installation | 4032248919796 | 39269097 | DE | Repérage d’appareils, Largeur: 85 mm, Caractères imprimés: sans, Polyamide 66, gris, -40...60 °C | 147 | G | 787 | CCM | 266 | 87 | 34 | MM | 7 |  |  | https://eshop.weidmueller.com/p/1138450000
1138460000 | CC 85/54 MC SDR | 693 | 100 | 2 | 2 | PCE | P175 | Multicard markers | PI | Produits d'Installation | PI81 | Systèmes d'impression | 4032248919918 | 39269097 | DE | Repérage d’appareils, Largeur: 85 mm, Caractères imprimés: Nécessite M-Print PRO File, Polyamide 66, selon demande du client, -40...100 °C | 20 | G | 54 | CCM | 3 | 75 | 240 | MM | 7 |  |  | https://eshop.weidmueller.com/p/1138460000
1138470000 | CC 85/54 K MC SDR | 716 | 100 | 2 | 2 | PCE | P175 | Multicard markers | PI | Produits d'Installation | PI81 | Systèmes d'impression | 4032248919802 | 39269097 | DE | Repérage d’appareils, Largeur: 85 mm, Caractères imprimés: Nécessite M-Print PRO File, Polyamide 66, selon demande du client, -40...60 °C | 170 | G | 47.775 | CCM | 3 | 65 | 245 | MM | 7 |  |  | https://eshop.weidmueller.com/p/1138470000
1138490000 | BLT 5.08HC/12/180LH SN OR BX PRT | 1980.87 | 100 | 24 | 24 | PCE | P311 | PCB-connectors 5 pin pitch | PL | Composants sur CI | PL30 | Connecteurs pour CI pas < 5mm | 4032248919949 | 85366990 | DE | Raccord enfichable du circuit imprimé avec une technologie de connexion innovante qui garantit un maniement sûr et intuitif. | 934 | G | 1814 | CCM | 351 | 136 | 38 | MM | 42 |  | 31/10/2026 | https://eshop.weidmueller.com/p/1138490000
1138500000 | BLT 5.08HC/08/180LH SN OR BX PRT | 1358.85 | 100 | 36 | 36 | PCE | P311 | PCB-connectors 5 pin pitch | PL | Composants sur CI | PL30 | Connecteurs pour CI pas < 5mm | 4032248919888 | 85366990 | DE | Raccord enfichable du circuit imprimé avec une technologie de connexion innovante qui garantit un maniement sûr et intuitif. | 954 | G | 1801 | CCM | 351 | 135 | 38 | MM | 42 |  | 31/10/2026 | https://eshop.weidmueller.com/p/1138500000
1138890000 | SAIE-M12B-4-1.0U-PG9 | 15.1 | 1 | 1 | 1 | PCE | I673 | SAI accessories | PB | Connecteurs Etanches/composants passifs | PB46 | SAI Accessoires pour répartiteurs capteurs et actionneurs | 4032248920389 | 85444290 | DE | Connecteur rond pour montage. Avec câble connecté. SAI Accessoires répartiteurs capteurs actionneurs | 41 | G | 244.38 | CCM | 125 | 115 | 17 | MM | 42 |  |  | https://eshop.weidmueller.com/p/1138890000
1139070000 | H0,34/15 ZH TK | 9.4 | 100 | 500 | 500 | PCE | P150 | Ferrules | PW | Outillage | PW67 | Embouts/Cosses | 4032248920471 | 85369010 | DE | Embout, 0.34 mm², Longueur de dénudage: 11 mm, Couleur: turquoise, Isolation: présente | 43 | G | 161.616 | CCM | 91 | 74 | 24 | MM | 42 |  |  | https://eshop.weidmueller.com/p/1139070000
1139090000 | SLD 3.50/48/90F 3.2SN BK BX | 2207.83 | 100 | 10 | 10 | PCE | P310 | PCB-connectors 3 pin pitch | PL | Composants sur CI | PL30 | Connecteurs pour CI pas < 5mm | 4032248920495 | 85366930 | RO | Connecteur PCB (raccordement sur platine), 160 V, 10.5 A, Pas en mm: 3.50, Nombre de pôles: 48, Raccordement soudé THT, Boîte | 313 | G | 690 | CCM | 115 | 100 | 60 | MM | 56 |  | 31/10/2026 | https://eshop.weidmueller.com/p/1139090000
1139110000 | BLZP 5.08HC/06/180 SN GN BX | 423.08 | 100 | 60 | 60 | PCE | P311 | PCB-connectors 5 pin pitch | PL | Composants sur CI | PL30 | Connecteurs pour CI pas < 5mm | 4032248920686 | 85366990 | DE | Connecteur PCB (raccordement du conducteur), 320 V, 23 A, Pas en mm: 5.08, 4 mm², Nombre de pôles: 6, Raccordement vissé, Boîte | 650 | G | 1499.532 | CCM | 348 | 139 | 31 | MM | 35 |  |  | https://eshop.weidmueller.com/p/1139110000
1139330000 | SAIBW-4/8S-M12 4P D-ZF | 35.4 | 1 | 1 | 1 | PCE | I673 | SAI accessories | PB | Connecteurs Etanches/composants passifs | PB46 | SAI Accessoires pour répartiteurs capteurs et actionneurs | 4032248921034 | 85369010 | DE | Connecteur rond (personnalisable sur le terrain), M12, Codage D, Raccordement à ressort, Nombre de pôles: 4, IP67, Raccordement du blindage: Oui | 68 | G | 72.58 | CCM | 108 | 32 | 21 | MM | 42 |  |  | https://eshop.weidmueller.com/p/1139330000
1139660000 | SL-SMT 3.50/05/90G 3.2SN BK RL | 198.77 | 100 | 385 | 385 | PCE | P310 | PCB-connectors 3 pin pitch | PL | Composants sur CI | PL30 | Connecteurs pour CI pas < 5mm | 4032248921294 | 85366930 |  | Connecteur PCB (raccordement sur platine), 160 V, 15 A, Pas en mm: 3.50, Nombre de pôles: 5, Raccordement soudé THT/THR, Tape | 1066 | G | 5989.5 | CCM | 330 | 330 | 55 | MM | 56 |  | 31/10/2026 | https://eshop.weidmueller.com/p/1139660000
1139680000 | HDC 40D TOLU 1M40G | 30.6 | 1 | 1 | 1 | PCE | P201 | Heavy duty connectors | PB | Connecteurs Etanches/composants passifs | PB72 | CIE Connecteurs industriels étanches | 4032248959792 | 85389099 | CN | Boîtiers de connecteurs industriels, Entrée du câble de la partie supérieure, Boîtier du connecteur, Verrouillage longitudinal sur la partie inférieur | 266 | G | 571.536 | CCM | 108 | 108 | 49 | MM | 35 |  |  | https://eshop.weidmueller.com/p/1139680000
1139710000 | VSSC6 RTD | 8503.1 | 100 | 10 | 10 | PCE | P410 | Overvoltage protection units | PA | Produits Electroniques | PA53 | Protection surtension | 4032248921713 | 85363010 | CN | Technologie de parafoudre de surtension MCR, VSSC, Signal analogique, DC, Tension nominale (AC): , Tension nominale (DC): 1 V | 448 | G | 640 | CCM | 103 | 85 | 73 | MM | 7 |  |  | https://eshop.weidmueller.com/p/1139710000
1139770000 | BL 3.50/10/180F AU BK BX PRT | 1378.68 | 100 | 42 | 42 | PCE | P310 | PCB-connectors 3 pin pitch | PL | Composants sur CI | PL30 | Connecteurs pour CI pas < 5mm | 4032248921843 | 85366990 | DE | Raccord enfichable du circuit imprimé avec une technologie de connexion innovante qui garantit un maniement sûr et intuitif. | 457 | G | 1140 | CCM | 352 | 135 | 24 | MM | 49 |  |  | https://eshop.weidmueller.com/p/1139770000
1139790000 | CH20M22 S PPP BK 2010 | 232.3 | 100 | 10 | 10 | PCE | P420 | Empty housings electronic | PL | Composants sur CI | PL36 | Boitiers électronique (vides) | 4032248921744 | 85369095 | DE | Élément latéral (boîtier modulaire), Largeur: 22.5 , IP20 en condition installée, Plastique, noir | 120 | G | 787 | CCM | 139 | 111 | 51 | MM | 49 |  |  | https://eshop.weidmueller.com/p/1139790000
1139850000 | LMZFL 5/08/135 3.5 BK PRT | 261.86 | 100 | 100 | 100 | PCE | P300 | PCB-terminals up to 1,5 qmm standard | PL | Composants sur CI | PL32 | Blocs de jonction pour CI pas > 10mm | 4032248921805 | 85369010 | CN | Bloc de jonction pour circuit imprimé (terminal imprimé, terminal carte) pour une transmission simple et sûre des données directement vers l'API. | 1136 | G | 3617.306 | CCM | 283 | 154 | 83 | MM | 56 |  |  | https://eshop.weidmueller.com/p/1139850000
1139880000 | MCP AP BASIC | 587.18 | 1 | 1 | 1 | PCE | D900 | Miscellaneous | PI | Produits d'Installation | PI84 | Accessoires pour l'installation | 4032248922031 | 90179000 | DE | Support (imprimante), Type de repère: MultiCard, Plaque de maintien MCP Plus pour traceur pour repère MultiCard | 1414 | G | 4271.25 | CCM | 510 | 335 | 25 | MM | 42 |  |  | https://eshop.weidmueller.com/p/1139880000
1140490000 | THM-TWINMARK | 1597789 | 100 | 1 | 1 | PCE | D990 | Automatic Printer Accessories | PI | Produits d'Installation | PI84 | Accessoires pour l'installation | 4032248922413 | 84716070 | DE | THM-TWINMARK - THM-TWINMARK -Accessoires pour l'installation Accessoires pour l'installation | [8 empty] | 7 |  |  | https://eshop.weidmueller.com/p/1140490000
1140520000 | HDC 06B TLU 2M20G CS | 2427.6 | 100 | 1 | 1 | PCE | P201 | Heavy duty connectors | PB | Connecteurs Etanches/composants passifs | PB72 | CIE Connecteurs industriels étanches | 4032248953226 | 85366990 | CN | Les boîtiers CIE sont parfaitement protégés grâce à un alliage injecté et à un revêtement de surface à plusieurs couches. | 115 | G | [5 empty] | MM | 7 |  |  | https://eshop.weidmueller.com/p/1140520000
1140640000 | PB-DP SUB-D M12 TERM PS | 84.9 | 1 | 1 | 1 | PCE | I673 | SAI accessories | PB | Connecteurs Etanches/composants passifs | PB46 | SAI Accessoires pour répartiteurs capteurs et actionneurs | 4032248922611 | 85366990 | HU | Connecteur Sub-D, Angle de sortie: 90° Connecteur D-Sub pour la transmission des signaux analogiques ou pour la connexion des câbles blindés. | 88 | G | 145.66 | CCM | 102 | 51 | 28 | MM | 35 |  |  | https://eshop.weidmueller.com/p/1140640000
1140650000 | PB-DP SUB-D M12 TERM | 85.9 | 1 | 1 | 1 | PCE | I673 | SAI accessories | PB | Connecteurs Etanches/composants passifs | PB46 | SAI Accessoires pour répartiteurs capteurs et actionneurs | 4032248922628 | 85366990 | HU | Connecteur Sub-D, Angle de sortie: 90° Connecteur D-Sub pour la transmission des signaux analogiques ou pour la connexion des câbles blindés. | 87 | G | 148.51 | CCM | 102 | 52 | 28 | MM | 35 |  |  | https://eshop.weidmueller.com/p/1140650000
1140680000 | HDC SHIELD LEVER 3LV | 2305.38 | 100 | 1 | 1 | PCE | P200 | Heavy duty connectors | PB | Connecteurs Etanches/composants passifs | PB72 | CIE Connecteurs industriels étanches | 4032248922819 | 85389099 | DE | HDC SHIELD LEVER 3LV - 0 CIE Connecteurs industriels étanches Weidmüller HDC SHIELD LEVER 3LV - CIE Connecteurs industriels étanches | 22 | G | 36.06 | CCM | 56 | 46 | 14 | MM | 7 |  |  | https://eshop.weidmueller.com/p/1140680000
1140870000 | SL 7.62HP/02/180F 3.2 SN BK BX | 151.1 | 100 | 72 | 72 | PCE | P315 | PCB-Connectors SV/BU;SU/BU | PL | Composants sur CI | PL33 | Connecteurs de puissance pour CI pas 7,62 mm, ou> | 4032248923342 | 85366930 | DE | Connecteur PCB (raccordement sur platine), 500 V, 29 A, Pas en mm: 7.62, Nombre de pôles: 2, Raccordement soudé THT, Boîte | 210 | G | 960 | CCM | 341 | 134 | 21 | MM | 49 |  |  | https://eshop.weidmueller.com/p/1140870000
1140880000 | SL 7.62HP/03/180F 3.2 SN BK BX | 191.42 | 100 | 54 | 54 | PCE | P315 | PCB-Connectors SV/BU;SU/BU | PL | Composants sur CI | PL33 | Connecteurs de puissance pour CI pas 7,62 mm, ou> | 4032248922901 | 85366930 | DE | Connecteur PCB (raccordement sur platine), 500 V, 29 A, Pas en mm: 7.62, Nombre de pôles: 3, Raccordement soudé THT, Boîte | 200 | G | 960 | CCM | 341 | 134 | 21 | MM | 49 |  |  | https://eshop.weidmueller.com/p/1140880000
1140890000 | SL 7.62HP/04/180F 3.2 SN BK BX | 231.75 | 100 | 42 | 42 | PCE | P315 | PCB-Connectors SV/BU;SU/BU | PL | Composants sur CI | PL33 | Connecteurs de puissance pour CI pas 7,62 mm, ou> | 4032248923373 | 85366930 | DE | Connecteur PCB (raccordement sur platine), 500 V, 29 A, Pas en mm: 7.62, Nombre de pôles: 4, Raccordement soudé THT, Boîte | 188 | G | 1020.272 | CCM | 341 | 136 | 22 | MM | 49 |  |  | https://eshop.weidmueller.com/p/1140890000
1140900000 | SL 7.62HP/05/180F 3.2 SN BK BX | 272.13 | 100 | 36 | 36 | PCE | P315 | PCB-Connectors SV/BU;SU/BU | PL | Composants sur CI | PL33 | Connecteurs de puissance pour CI pas 7,62 mm, ou> | 4032248923632 | 85366930 | DE | Connecteur PCB (raccordement sur platine), 500 V, 29 A, Pas en mm: 7.62, Nombre de pôles: 5, Raccordement soudé THT, Boîte | 189 | G | 1005 | CCM | 341 | 134 | 22 | MM | 49 |  |  | https://eshop.weidmueller.com/p/1140900000
1140910000 | SL 7.62HP/06/180F 3.2 SN BK BX | 312.43 | 100 | 30 | 30 | PCE | P315 | PCB-Connectors SV/BU;SU/BU | PL | Composants sur CI | PL33 | Connecteurs de puissance pour CI pas 7,62 mm, ou> | 4032248923403 | 85366930 | DE | Connecteur PCB (raccordement sur platine), 500 V, 29 A, Pas en mm: 7.62, Nombre de pôles: 6, Raccordement soudé THT, Boîte | 183 | G | 866 | CCM | 340 | 134 | 19 | MM | 49 |  |  | https://eshop.weidmueller.com/p/1140910000
1140920000 | SL 7.62HP/07/180F 3.2 SN BK BX | 352.78 | 100 | 24 | 24 | PCE | P315 | PCB-Connectors SV/BU;SU/BU | PL | Composants sur CI | PL33 | Connecteurs de puissance pour CI pas 7,62 mm, ou> | 4032248923380 | 85366930 | DE | Connecteur PCB (raccordement sur platine), 500 V, 29 A, Pas en mm: 7.62, Nombre de pôles: 7, Raccordement soudé THT, Boîte | 231 | G | 676.2 | CCM | 168 | 115 | 35 | MM | 49 |  | 31/03/2027 | https://eshop.weidmueller.com/p/1140920000
1140930000 | SL 7.62HP/08/180F 3.2 SN BK BX | 393.12 | 100 | 24 | 24 | PCE | P315 | PCB-Connectors SV/BU;SU/BU | PL | Composants sur CI | PL33 | Connecteurs de puissance pour CI pas 7,62 mm, ou> | 4032248923076 | 85366930 | DE | Connecteur PCB (raccordement sur platine), 500 V, 29 A, Pas en mm: 7.62, Nombre de pôles: 8, Raccordement soudé THT, Boîte | 182 | G | 954 | CCM | 339 | 134 | 21 | MM | 49 |  |  | https://eshop.weidmueller.com/p/1140930000
1140940000 | SL 7.62HP/09/180F 3.2 SN BK BX | 433.46 | 100 | 24 | 24 | PCE | P315 | PCB-Connectors SV/BU;SU/BU | PL | Composants sur CI | PL33 | Connecteurs de puissance pour CI pas 7,62 mm, ou> | 4032248923427 | 85366930 | DE | Connecteur PCB (raccordement sur platine), 500 V, 29 A, Pas en mm: 7.62, Nombre de pôles: 9, Raccordement soudé THT, Boîte | 194 | G | 960 | CCM | 341 | 134 | 21 | MM | 49 |  |  | https://eshop.weidmueller.com/p/1140940000
1140960000 | SL 7.62HP/11/180F 3.2 SN BK BX | 514.14 | 100 | 18 | 18 | PCE | P315 | PCB-Connectors SV/BU;SU/BU | PL | Composants sur CI | PL33 | Connecteurs de puissance pour CI pas 7,62 mm, ou> | 4032248923724 | 85366930 | DE | Connecteur PCB (raccordement sur platine), 500 V, 29 A, Pas en mm: 7.62, Nombre de pôles: 11, Raccordement soudé THT, Boîte | 180 | G | 999 | CCM | 339 | 134 | 22 | MM | 49 |  | 31/03/2027 | https://eshop.weidmueller.com/p/1140960000
1140970000 | SL 7.62HP/12/180F 3.2 SN BK BX | 554.48 | 100 | 18 | 18 | PCE | P315 | PCB-Connectors SV/BU;SU/BU | PL | Composants sur CI | PL33 | Connecteurs de puissance pour CI pas 7,62 mm, ou> | 4032248923540 | 85366930 | DE | Connecteur PCB (raccordement sur platine), 500 V, 29 A, Pas en mm: 7.62, Nombre de pôles: 12, Raccordement soudé THT, Boîte | 191 | G | 949.62 | CCM | 340 | 133 | 21 | MM | 49 |  |  | https://eshop.weidmueller.com/p/1140970000
1140980000 | SL 7.62HP/02/180F 3.2 SN OR BX | 151.1 | 100 | 72 | 72 | PCE | P315 | PCB-Connectors SV/BU;SU/BU | PL | Composants sur CI | PL33 | Connecteurs de puissance pour CI pas 7,62 mm, ou> | 4032248923557 | 85366930 | DE | Connecteur PCB (raccordement sur platine), 500 V, 29 A, Pas en mm: 7.62, Nombre de pôles: 2, Raccordement soudé THT, Boîte | 214 | G | 668.15 | CCM | 166 | 115 | 35 | MM | 49 |  | 31/03/2027 | https://eshop.weidmueller.com/p/1140980000
1140990000 | SL 7.62HP/03/180F 3.2 SN OR BX | 191.42 | 100 | 54 | 54 | PCE | P315 | PCB-Connectors SV/BU;SU/BU | PL | Composants sur CI | PL33 | Connecteurs de puissance pour CI pas 7,62 mm, ou> | 4032248923465 | 85366930 | DE | Connecteur PCB (raccordement sur platine), 500 V, 29 A, Pas en mm: 7.62, Nombre de pôles: 3, Raccordement soudé THT, Boîte | 261 | G | 990 | CCM | 225 | 110 | 40 | MM | 49 |  |  | https://eshop.weidmueller.com/p/1140990000
1141010000 | SL 7.62HP/05/180F 3.2 SN OR BX | 272.13 | 100 | 36 | 36 | PCE | P315 | PCB-Connectors SV/BU;SU/BU | PL | Composants sur CI | PL33 | Connecteurs de puissance pour CI pas 7,62 mm, ou> | 4032248923571 | 85366930 | DE | Connecteur PCB (raccordement sur platine), 500 V, 29 A, Pas en mm: 7.62, Nombre de pôles: 5, Raccordement soudé THT, Boîte | 191 | G | 947 | CCM | 339 | 133 | 21 | MM | 49 |  |  | https://eshop.weidmueller.com/p/1141010000
1141020000 | SL 7.62HP/06/180F 3.2 SN OR BX | 312.43 | 100 | 30 | 30 | PCE | P315 | PCB-Connectors SV/BU;SU/BU | PL | Composants sur CI | PL33 | Connecteurs de puissance pour CI pas 7,62 mm, ou> | 4032248923519 | 85366930 | DE | Connecteur PCB (raccordement sur platine), 500 V, 29 A, Pas en mm: 7.62, Nombre de pôles: 6, Raccordement soudé THT, Boîte | 180 | G | 703.8 | CCM | 170 | 115 | 36 | MM | 49 |  | 31/03/2027 | https://eshop.weidmueller.com/p/1141020000
1141030000 | SL 7.62HP/07/180F 3.2 SN OR BX | 352.78 | 100 | 24 | 24 | PCE | P315 | PCB-Connectors SV/BU;SU/BU | PL | Composants sur CI | PL33 | Connecteurs de puissance pour CI pas 7,62 mm, ou> | 4032248923816 | 85366930 | DE | Connecteur PCB (raccordement sur platine), 500 V, 29 A, Pas en mm: 7.62, Nombre de pôles: 7, Raccordement soudé THT, Boîte | 104 | G | 615 | CCM | 338 | 130 | 14 | MM | 49 |  | 31/03/2027 | https://eshop.weidmueller.com/p/1141030000
1141040000 | SL 7.62HP/08/180F 3.2 SN OR BX | 393.12 | 100 | 24 | 24 | PCE | P315 | PCB-Connectors SV/BU;SU/BU | PL | Composants sur CI | PL33 | Connecteurs de puissance pour CI pas 7,62 mm, ou> | 4032248923663 | 85366930 | DE | Connecteur PCB (raccordement sur platine), 500 V, 29 A, Pas en mm: 7.62, Nombre de pôles: 8, Raccordement soudé THT, Boîte | 116 | G | 615 | CCM | 338 | 130 | 14 | MM | 49 |  | 31/03/2027 | https://eshop.weidmueller.com/p/1141040000
1141050000 | SL 7.62HP/09/180F 3.2 SN OR BX | 433.46 | 100 | 24 | 24 | PCE | P315 | PCB-Connectors SV/BU;SU/BU | PL | Composants sur CI | PL33 | Connecteurs de puissance pour CI pas 7,62 mm, ou> | 4032248923106 | 85366930 | DE | Connecteur PCB (raccordement sur platine), 500 V, 29 A, Pas en mm: 7.62, Nombre de pôles: 9, Raccordement soudé THT, Boîte | 285 | G | 990 | CCM | 225 | 110 | 40 | MM | 49 |  | 31/03/2027 | https://eshop.weidmueller.com/p/1141050000
1141060000 | SL 7.62HP/10/180F 3.2 SN OR BX | 473.79 | 100 | 18 | 18 | PCE | P315 | PCB-Connectors SV/BU;SU/BU | PL | Composants sur CI | PL33 | Connecteurs de puissance pour CI pas 7,62 mm, ou> | 4032248923595 | 85366930 | DE | Connecteur PCB (raccordement sur platine), 500 V, 29 A, Pas en mm: 7.62, Nombre de pôles: 10, Raccordement soudé THT, Boîte | 110 | G | 615 | CCM | 338 | 130 | 14 | MM | 49 |  | 31/03/2027 | https://eshop.weidmueller.com/p/1141060000
1141070000 | SL 7.62HP/11/180F 3.2 SN OR BX | 514.14 | 100 | 18 | 18 | PCE | P315 | PCB-Connectors SV/BU;SU/BU | PL | Composants sur CI | PL33 | Connecteurs de puissance pour CI pas 7,62 mm, ou> | 4032248924011 | 85366930 | DE | Connecteur PCB (raccordement sur platine), 500 V, 29 A, Pas en mm: 7.62, Nombre de pôles: 11, Raccordement soudé THT, Boîte | 119 | G | 615 | CCM | 338 | 130 | 14 | MM | 49 |  | 31/03/2027 | https://eshop.weidmueller.com/p/1141070000
1141080000 | SL 7.62HP/12/180F 3.2 SN OR BX | 554.48 | 100 | 18 | 18 | PCE | P315 | PCB-Connectors SV/BU;SU/BU | PL | Composants sur CI | PL33 | Connecteurs de puissance pour CI pas 7,62 mm, ou> | 4032248923489 | 85366930 | DE | Connecteur PCB (raccordement sur platine), 500 V, 29 A, Pas en mm: 7.62, Nombre de pôles: 12, Raccordement soudé THT, Boîte | 128 | G | 615 | CCM | 338 | 130 | 14 | MM | 49 |  | 31/03/2027 | https://eshop.weidmueller.com/p/1141080000
1141090000 | SL 7.62HP/02/180LF 3.2 SN BK BX | 162.84 | 100 | 72 | 72 | PCE | P315 | PCB-Connectors SV/BU;SU/BU | PL | Composants sur CI | PL33 | Connecteurs de puissance pour CI pas 7,62 mm, ou> | 4032248923502 | 85366930 | DE | Connecteur PCB (raccordement sur platine), 500 V, 29 A, Pas en mm: 7.62, Nombre de pôles: 2, Raccordement soudé THT, Boîte | 219 | G | 1046.178 | CCM | 342 | 133 | 23 | MM | 49 |  |  | https://eshop.weidmueller.com/p/1141090000
1141100000 | SL 7.62HP/03/180LF 3.2 SN BK BX | 203.2 | 100 | 54 | 54 | PCE | P315 | PCB-Connectors SV/BU;SU/BU | PL | Composants sur CI | PL33 | Connecteurs de puissance pour CI pas 7,62 mm, ou> | 4032248923748 | 85366930 | DE | Connecteur PCB (raccordement sur platine), 500 V, 29 A, Pas en mm: 7.62, Nombre de pôles: 3, Raccordement soudé THT, Boîte | 206 | G | 962 | CCM | 342 | 134 | 21 | MM | 49 |  |  | https://eshop.weidmueller.com/p/1141100000
1141110000 | SL 7.62HP/04/180LF 3.2 SN BK BX | 243.51 | 100 | 42 | 42 | PCE | P315 | PCB-Connectors SV/BU;SU/BU | PL | Composants sur CI | PL33 | Connecteurs de puissance pour CI pas 7,62 mm, ou> | 4032248923762 | 85366930 | DE | Connecteur PCB (raccordement sur platine), 500 V, 29 A, Pas en mm: 7.62, Nombre de pôles: 4, Raccordement soudé THT, Boîte | 192 | G | 1099.872 | CCM | 342 | 134 | 24 | MM | 49 |  |  | https://eshop.weidmueller.com/p/1141110000
1141120000 | SL 7.62HP/05/180LF 3.2 SN BK BX | 283.85 | 100 | 36 | 36 | PCE | P315 | PCB-Connectors SV/BU;SU/BU | PL | Composants sur CI | PL33 | Connecteurs de puissance pour CI pas 7,62 mm, ou> | 4032248923854 | 85366930 | DE | Connecteur PCB (raccordement sur platine), 500 V, 29 A, Pas en mm: 7.62, Nombre de pôles: 5, Raccordement soudé THT, Boîte | 194 | G | 954 | CCM | 339 | 134 | 21 | MM | 49 |  |  | https://eshop.weidmueller.com/p/1141120000
1141130000 | SL 7.62HP/06/180LF 3.2 SN BK BX | 324.21 | 100 | 30 | 30 | PCE | P315 | PCB-Connectors SV/BU;SU/BU | PL | Composants sur CI | PL33 | Connecteurs de puissance pour CI pas 7,62 mm, ou> | 4032248923687 | 85366930 | DE | Connecteur PCB (raccordement sur platine), 500 V, 29 A, Pas en mm: 7.62, Nombre de pôles: 6, Raccordement soudé THT, Boîte | 180 | G | 1054.044 | CCM | 342 | 134 | 23 | MM | 49 |  |  | https://eshop.weidmueller.com/p/1141130000
1141150000 | SL 7.62HP/08/180LF 3.2 SN BK BX | 404.89 | 100 | 24 | 24 | PCE | P315 | PCB-Connectors SV/BU;SU/BU | PL | Composants sur CI | PL33 | Connecteurs de puissance pour CI pas 7,62 mm, ou> | 4032248923700 | 85366930 | DE | Connecteur PCB (raccordement sur platine), 500 V, 29 A, Pas en mm: 7.62, Nombre de pôles: 8, Raccordement soudé THT, Boîte | 270 | G | 962.388 | CCM | 342 | 134 | 21 | MM | 49 |  |  | https://eshop.weidmueller.com/p/1141150000
1141160000 | SL 7.62HP/09/180LF 3.2 SN BK BX | 445.22 | 100 | 24 | 24 | PCE | P315 | PCB-Connectors SV/BU;SU/BU | PL | Composants sur CI | PL33 | Connecteurs de puissance pour CI pas 7,62 mm, ou> | 4032248923830 | 85366930 | DE | Connecteur PCB (raccordement sur platine), 500 V, 29 A, Pas en mm: 7.62, Nombre de pôles: 9, Raccordement soudé THT, Boîte | 128 | G | 615 | CCM | 338 | 130 | 14 | MM | 49 |  |  | https://eshop.weidmueller.com/p/1141160000
1141170000 | SL 7.62HP/10/180LF 3.2 SN BK BX | 485.57 | 100 | 18 | 18 | PCE | P315 | PCB-Connectors SV/BU;SU/BU | PL | Composants sur CI | PL33 | Connecteurs de puissance pour CI pas 7,62 mm, ou> | 4032248923786 | 85366930 | DE | Connecteur PCB (raccordement sur platine), 500 V, 29 A, Pas en mm: 7.62, Nombre de pôles: 10, Raccordement soudé THT, Boîte | 176 | G | 1058.805 | CCM | 341 | 135 | 23 | MM | 49 |  |  | https://eshop.weidmueller.com/p/1141170000
1141190000 | SL 7.62HP/12/180LF 3.2 SN BK BX | 566.21 | 100 | 18 | 18 | PCE | P315 | PCB-Connectors SV/BU;SU/BU | PL | Composants sur CI | PL33 | Connecteurs de puissance pour CI pas 7,62 mm, ou> | 4032248924073 | 85366930 | DE | Connecteur PCB (raccordement sur platine), 500 V, 29 A, Pas en mm: 7.62, Nombre de pôles: 12, Raccordement soudé THT, Boîte | 192 | G | 957 | CCM | 340 | 134 | 21 | MM | 49 |  | 31/03/2027 | https://eshop.weidmueller.com/p/1141190000
1141200000 | SL 7.62HP/02/180LF 3.2 SN OR BX | 162.84 | 100 | 72 | 72 | PCE | P315 | PCB-Connectors SV/BU;SU/BU | PL | Composants sur CI | PL33 | Connecteurs de puissance pour CI pas 7,62 mm, ou> | 4032248923922 | 85366930 | DE | Connecteur PCB (raccordement sur platine), 500 V, 29 A, Pas en mm: 7.62, Nombre de pôles: 2, Raccordement soudé THT, Boîte | 234 | G | 684.25 | CCM | 170 | 115 | 35 | MM | 49 |  | 31/03/2027 | https://eshop.weidmueller.com/p/1141200000
1141210000 | SL 7.62HP/03/180LF 3.2 SN OR BX | 203.2 | 100 | 54 | 54 | PCE | P315 | PCB-Connectors SV/BU;SU/BU | PL | Composants sur CI | PL33 | Connecteurs de puissance pour CI pas 7,62 mm, ou> | 4032248924059 | 85366930 | DE | Connecteur PCB (raccordement sur platine), 500 V, 29 A, Pas en mm: 7.62, Nombre de pôles: 3, Raccordement soudé THT, Boîte | 101 | G | 615 | CCM | 338 | 130 | 14 | MM | 49 |  | 31/03/2027 | https://eshop.weidmueller.com/p/1141210000
1141220000 | SL 7.62HP/04/180LF 3.2 SN OR BX | 243.51 | 100 | 42 | 42 | PCE | P315 | PCB-Connectors SV/BU;SU/BU | PL | Composants sur CI | PL33 | Connecteurs de puissance pour CI pas 7,62 mm, ou> | 4032248924035 | 85366930 | DE | Connecteur PCB (raccordement sur platine), 500 V, 29 A, Pas en mm: 7.62, Nombre de pôles: 4, Raccordement soudé THT, Boîte | 198 | G | 1104.84 | CCM | 341 | 135 | 24 | MM | 49 |  |  | https://eshop.weidmueller.com/p/1141220000
1141230000 | SL 7.62HP/05/180LF 3.2 SN OR BX | 283.85 | 100 | 36 | 36 | PCE | P315 | PCB-Connectors SV/BU;SU/BU | PL | Composants sur CI | PL33 | Connecteurs de puissance pour CI pas 7,62 mm, ou> | 4032248923946 | 85366930 | DE | Connecteur PCB (raccordement sur platine), 500 V, 29 A, Pas en mm: 7.62, Nombre de pôles: 5, Raccordement soudé THT, Boîte | 197 | G | 962 | CCM | 342 | 134 | 21 | MM | 49 |  | 31/03/2027 | https://eshop.weidmueller.com/p/1141230000
1141240000 | SL 7.62HP/06/180LF 3.2 SN OR BX | 324.21 | 100 | 30 | 30 | PCE | P315 | PCB-Connectors SV/BU;SU/BU | PL | Composants sur CI | PL33 | Connecteurs de puissance pour CI pas 7,62 mm, ou> | 4032248923960 | 85366930 | DE | Connecteur PCB (raccordement sur platine), 500 V, 29 A, Pas en mm: 7.62, Nombre de pôles: 6, Raccordement soudé THT, Boîte | 110 | G | 615 | CCM | 338 | 130 | 14 | MM | 49 |  | 31/03/2027 | https://eshop.weidmueller.com/p/1141240000
1141250000 | SL 7.62HP/07/180LF 3.2 SN OR BX | 364.54 | 100 | 30 | 30 | PCE | P315 | PCB-Connectors SV/BU;SU/BU | PL | Composants sur CI | PL33 | Connecteurs de puissance pour CI pas 7,62 mm, ou> | 4032248923649 | 85366930 | DE | Connecteur PCB (raccordement sur platine), 500 V, 29 A, Pas en mm: 7.62, Nombre de pôles: 7, Raccordement soudé THT, Boîte | 240 | G | 615 | CCM | 338 | 130 | 14 | MM | 49 |  | 31/03/2027 | https://eshop.weidmueller.com/p/1141250000
1141260000 | SL 7.62HP/08/180LF 3.2 SN OR BX | 404.89 | 100 | 24 | 24 | PCE | P315 | PCB-Connectors SV/BU;SU/BU | PL | Composants sur CI | PL33 | Connecteurs de puissance pour CI pas 7,62 mm, ou> | 4032248924097 | 85366930 | DE | Connecteur PCB (raccordement sur platine), 500 V, 29 A, Pas en mm: 7.62, Nombre de pôles: 8, Raccordement soudé THT, Boîte | 116 | G | 615 | CCM | 338 | 130 | 14 | MM | 49 |  | 31/03/2027 | https://eshop.weidmueller.com/p/1141260000
1141270000 | SL 7.62HP/09/180LF 3.2 SN OR BX | 445.22 | 100 | 24 | 24 | PCE | P315 | PCB-Connectors SV/BU;SU/BU | PL | Composants sur CI | PL33 | Connecteurs de puissance pour CI pas 7,62 mm, ou> | 4032248923984 | 85366930 | DE | Connecteur PCB (raccordement sur platine), 500 V, 29 A, Pas en mm: 7.62, Nombre de pôles: 9, Raccordement soudé THT, Boîte | 128 | G | 615 | CCM | 338 | 130 | 14 | MM | 49 |  | 31/03/2027 | https://eshop.weidmueller.com/p/1141270000
1141280000 | SL 7.62HP/10/180LF 3.2 SN OR BX | 485.57 | 100 | 18 | 18 | PCE | P315 | PCB-Connectors SV/BU;SU/BU | PL | Composants sur CI | PL33 | Connecteurs de puissance pour CI pas 7,62 mm, ou> | 4032248924004 | 85366930 | DE | Connecteur PCB (raccordement sur platine), 500 V, 29 A, Pas en mm: 7.62, Nombre de pôles: 10, Raccordement soudé THT, Boîte | 110 | G | 615 | CCM | 338 | 130 | 14 | MM | 49 |  | 31/03/2027 | https://eshop.weidmueller.com/p/1141280000
1141290000 | SL 7.62HP/11/180LF 3.2 SN OR BX | 525.89 | 100 | 18 | 18 | PCE | P315 | PCB-Connectors SV/BU;SU/BU | PL | Composants sur CI | PL33 | Connecteurs de puissance pour CI pas 7,62 mm, ou> | 4032248923908 | 85366930 | DE | Connecteur PCB (raccordement sur platine), 500 V, 29 A, Pas en mm: 7.62, Nombre de pôles: 11, Raccordement soudé THT, Boîte | 119 | G | 615 | CCM | 338 | 130 | 14 | MM | 49 |  | 31/03/2027 | https://eshop.weidmueller.com/p/1141290000
1141300000 | SL 7.62HP/12/180LF 3.2 SN OR BX | 566.21 | 100 | 18 | 18 | PCE | P315 | PCB-Connectors SV/BU;SU/BU | PL | Composants sur CI | PL33 | Connecteurs de puissance pour CI pas 7,62 mm, ou> | 4032248923878 | 85366930 | DE | Connecteur PCB (raccordement sur platine), 500 V, 29 A, Pas en mm: 7.62, Nombre de pôles: 12, Raccordement soudé THT, Boîte | 128 | G | 615 | CCM | 338 | 130 | 14 | MM | 49 |  | 31/03/2027 | https://eshop.weidmueller.com/p/1141300000
1141500000 | SL 3.50/04/90F 3.2SN BK BX | 166.48 | 100 | 100 | 100 | PCE | P310 | PCB-connectors 3 pin pitch | PL | Composants sur CI | PL30 | Connecteurs pour CI pas < 5mm | 4032248924264 | 85366930 | DE | Connecteur PCB (raccordement sur platine), 160 V, 17 A, Pas en mm: 3.50, Nombre de pôles: 4, Raccordement soudé THT, Boîte | 185 | G | 473.837 | CCM | 127 | 91 | 41 | MM | 49 |  |  | https://eshop.weidmueller.com/p/1141500000
1142260000 | SL 3.50/03/180F 3.2SN BK BX | 140.15 | 100 | 100 | 100 | PCE | P310 | PCB-connectors 3 pin pitch | PL | Composants sur CI | PL30 | Connecteurs pour CI pas < 5mm | 4032248925131 | 85366930 | DE | Connecteur PCB (raccordement sur platine), 160 V, 17 A, Pas en mm: 3.50, Nombre de pôles: 3, Raccordement soudé THT, Boîte | 153 | G | 462.28 | CCM | 127 | 91 | 40 | MM | 49 |  |  | https://eshop.weidmueller.com/p/1142260000
1142550000 | ZP 2.5/1AN/QV/7 GN/BE | 698.3 | 100 | 25 | 25 | PCE | P120 | Terminals Z series | PT | Blocs de Jonction | PT11 | Série Z - blocs de jonction à raccordement à ressort | 4032248925728 | 85366990 | CZ | Fiche (bloc de jonction), Raccordement enfichable, 2.5 mm², 24 A, 500 V, Nombre de raccordements: 7, Nombre de pôles: 7, Largeur: 35.7 mm | 643 | G | 144.5 | CCM | 227 | 132 | 43 | MM | 35 |  |  | https://eshop.weidmueller.com/p/1142550000
1142560000 | ZP 2.5/1AN/QV/5 GN/BE | 544.7 | 100 | 25 | 25 | PCE | P120 | Terminals Z series | PT | Blocs de Jonction | PT11 | Série Z - blocs de jonction à raccordement à ressort | 4032248925636 | 85366990 | CZ | Fiche (bloc de jonction), Raccordement enfichable, 2.5 mm², 24 A, 500 V, Nombre de raccordements: 5, Nombre de pôles: 5, Largeur: 25.5 mm | 469 | G | 1124 | CCM | 225 | 111 | 45 | MM | 35 |  |  | https://eshop.weidmueller.com/p/1142560000
1142640000 | LSF-SMT 5.08/03/180 3.5SN BK TU SO | 97.23 | 100 | 38 | 38 | PCE | P300 | PCB-terminals up to 1,5 qmm standard | PL | Composants sur CI | PL32 | Blocs de jonction pour CI pas > 10mm | 4032248925759 | 85369010 | DE | Ethernet Industriel Composants Passifs - LSF-SMT 5.08/03/180 3.5SN BK TU SO Blocs de jonction pour CI pas > 10mm | 94 | G | 175.14 | CCM | 556 | 21 | 15 | MM | 35 |  |  | https://eshop.weidmueller.com/p/1142640000
1142800000 | IE-C5ES8VG0150A40A40-E | 83.93 | 1 | 1 | 1 | PCE | I653 | Industrial Ethernet Cables | PB | Connecteurs Etanches/composants passifs | PB47 | Ethernet Industriel Composants Passifs | 4032248925995 | 85444210 | DE | Câbles de données prêts à raccorder avec fils en cuivre. Ethernet Industriel Composants Passifs | 630 | G | 3033 | CCM | 258 | 226 | 52 | MM | 35 |  |  | https://eshop.weidmueller.com/p/1142800000
1142970000 | WAD WMF2.5 | 82.5 | 100 | 50 | 50 | PCE | P110 | Terminals W series | PT | Blocs de Jonction | PT10 | Série W -blocs de jonction à raccordment vissé | 4032248926039 | 85389099 | RO | Protection de bloc de jonction, Beige foncé, Wemid, Hauteur: 11 mm, Largeur: 9.96 mm, Profondeur: 9.68 mm, V-0 | 30 | G | 195.84 | CCM | 102 | 64 | 30 | MM | 14 |  |  | https://eshop.weidmueller.com/p/1142970000
1142980000 | WBB WMF2.5 BLZ | 474 | 100 | 10 | 10 | PCE | P110 | Terminals W series | PT | Blocs de Jonction | PT10 | Série W -blocs de jonction à raccordment vissé | 4032248925896 | 85389099 | RO | Séparateur (bloc de jonction), Beige foncé, Hauteur: 88.5 mm, Largeur: 5.08 mm, V-0, Wemid | 108 | G | 450.17 | CCM | 109 | 70 | 59 | MM | 7 |  |  | https://eshop.weidmueller.com/p/1142980000
1142990000 | AP WMF2.5 | 82.5 | 100 | 50 | 50 | PCE | P110 | Terminals W series | PT | Blocs de Jonction | PT10 | Série W -blocs de jonction à raccordment vissé | 4032248925889 | 85472000 | RO | Plaque d’extrémité pour blocs de jonction, beige, Hauteur: 87.25 mm, Largeur: 1.5 mm, V-0, Wemid, enclipsable: Oui | 288 | G | 1148 | CCM | 176 | 123 | 53 | MM | 14 |  |  | https://eshop.weidmueller.com/p/1142990000
1143000000 | WMF 2.5 DI BLZ | 526.6 | 100 | 50 | 50 | PCE | P110 | Terminals W series | PT | Blocs de Jonction | PT10 | Série W -blocs de jonction à raccordment vissé | 4032248926213 | 85369010 | RO | Bloc de jonction de test sectionnable, Raccordement vissé, Beige foncé, 2.5 mm², 20 A, 250 V, Nombre de raccordements: 3, Nombre d'étages: 1 | 627 | G | 1463.904 | CCM | 204 | 138 | 52 | MM | 7 |  |  | https://eshop.weidmueller.com/p/1143000000
1143010000 | WMF 2.5 DI BLZ PE | 1008.9 | 100 | 50 | 50 | PCE | P110 | Terminals W series | PT | Blocs de Jonction | PT10 | Série W -blocs de jonction à raccordment vissé | 4032248926169 | 85369010 | RO | Bloc de jonction de test sectionnable, Raccordement vissé, Beige foncé, 2.5 mm², 20 A, 250 V, Nombre de raccordements: 4, Nombre d'étages: 2 | 738 | G | 1405 | CCM | 204 | 135 | 51 | MM | 21 |  |  | https://eshop.weidmueller.com/p/1143010000
1143020000 | WMF 2.5 DI | 464.7 | 100 | 50 | 50 | PCE | P110 | Terminals W series | PT | Blocs de Jonction | PT10 | Série W -blocs de jonction à raccordment vissé | 4032248926138 | 85369010 | RO | Bloc de jonction de test sectionnable, Raccordement vissé, Beige foncé, 2.5 mm², 20 A, 500 V, Nombre de raccordements: 2, Nombre d'étages: 1 | 605 | G | 1350 | CCM | 203 | 133 | 50 | MM | 7 |  |  | https://eshop.weidmueller.com/p/1143020000
1143030000 | WMF 2.5 DI PE | 864.8 | 100 | 50 | 50 | PCE | P110 | Terminals W series | PT | Blocs de Jonction | PT10 | Série W -blocs de jonction à raccordment vissé | 4032248926114 | 85369010 | RO | Bloc de jonction de test sectionnable, Raccordement vissé, Beige foncé, 2.5 mm², 20 A, 500 V, Nombre de raccordements: 3, Nombre d'étages: 2 | 706 | G | 1408.008 | CCM | 203 | 136 | 51 | MM | 7 |  |  | https://eshop.weidmueller.com/p/1143030000
1143040000 | WMF 2.5 BLZ PE | 635.1 | 100 | 50 | 50 | PCE | P110 | Terminals W series | PT | Blocs de Jonction | PT10 | Série W -blocs de jonction à raccordment vissé | 4032248925704 | 85369010 | RO | Bloc de jonction modulaire multi-étages, Raccordement vissé, Beige foncé, 2.5 mm², 250 V, Nombre de raccordements: 4, Nombre d'étages: 2, TS 35, V-0 | 680 | G | 1357 | CCM | 204 | 133 | 50 | MM | 7 |  |  | https://eshop.weidmueller.com/p/1143040000
1143050000 | WMF 2.5 BLZ | 224.9 | 100 | 50 | 50 | PCE | P110 | Terminals W series | PT | Blocs de Jonction | PT10 | Série W -blocs de jonction à raccordment vissé | 4032248926022 | 85369010 | RO | Bloc de jonction traversant, Raccordement vissé, Beige foncé, 2.5 mm², 24 A, 250 V, Nombre de raccordements: 3 | 583 | G | 1320 | CCM | 204 | 132 | 49 | MM | 21 |  |  | https://eshop.weidmueller.com/p/1143050000
1143060000 | WMF 2.5 PE | 534.3 | 100 | 50 | 50 | PCE | P110 | Terminals W series | PT | Blocs de Jonction | PT10 | Série W -blocs de jonction à raccordment vissé | 4032248926053 | 85369010 | RO | Bloc de jonction modulaire multi-étages, Raccordement vissé, Beige foncé, 2.5 mm², 800 V, Nombre de raccordements: 3, Nombre d'étages: 2, TS 35, V-0 | 670 | G | 1361 | CCM | 203 | 134 | 50 | MM | 7 |  |  | https://eshop.weidmueller.com/p/1143060000
1143070000 | WMF 2.5 | 130.7 | 100 | 50 | 50 | PCE | P110 | Terminals W series | PT | Blocs de Jonction | PT10 | Série W -blocs de jonction à raccordment vissé | 4032248926046 | 85369010 | RO | Bloc de jonction traversant, Raccordement vissé, Beige foncé, 2.5 mm², 24 A, 800 V, Nombre de raccordements: 2 | 562 | G | 1367 | CCM | 204 | 134 | 50 | MM | 7 |  |  | https://eshop.weidmueller.com/p/1143070000
1145790000 | PM 5.08/04/90 3.5SN BK BX PRT | 112.03 | 100 | 100 | 100 | PCE | P300 | PCB-terminals up to 1,5 qmm standard | PL | Composants sur CI | PL32 | Blocs de jonction pour CI pas > 10mm | 4032248926367 | 85369010 | CN | Bloc de jonction pour circuit imprimé, 5.08 mm, Nombre de pôles: 4, 90°, étamé, Raccordement à lamelle, Plage de serrage, max. : 2.5 mm&sup2;, Boîte | 344 | G | 684 | CCM | 50 | 90 | 152 | MM | 56 |  |  | https://eshop.weidmueller.com/p/1145790000
1145830000 | PM 5.08/04/90 3.5SN BK BX PRT | 112.03 | 100 | 100 | 100 | PCE | P300 | PCB-terminals up to 1,5 qmm standard | PL | Composants sur CI | PL32 | Blocs de jonction pour CI pas > 10mm | 4032248926442 | 85369010 | CN | Bloc de jonction pour circuit imprimé, 5.08 mm, Nombre de pôles: 4, 90°, étamé, Raccordement à lamelle, Plage de serrage, max. : 2.5 mm&sup2;, Boîte | 351 | G | 692 | CCM | 152 | 91 | 50 | MM | 56 |  |  | https://eshop.weidmueller.com/p/1145830000
1146320000 | SL 5.08HC/02/180 3.2SN OR BX | 47.78 | 100 | 100 | 100 | PCE | P311 | PCB-connectors 5 pin pitch | PL | Composants sur CI | PL30 | Connecteurs pour CI pas < 5mm | 4032248108916 | 85366930 | DE | Connecteur PCB (raccordement sur platine), 320 V, 24 A, Pas en mm: 5.08, Nombre de pôles: 2, Raccordement soudé THT, Boîte | 87 | G | 517.032 | CCM | 167 | 72 | 43 | MM | 7 |  |  | https://eshop.weidmueller.com/p/1146320000
1146340000 | SL 5.08HC/03/180 3.2SN OR BX | 71.7 | 100 | 100 | 100 | PCE | P311 | PCB-connectors 5 pin pitch | PL | Composants sur CI | PL30 | Connecteurs pour CI pas < 5mm | 4032248932559 | 85366930 | DE | Connecteur PCB (raccordement sur platine), 320 V, 24 A, Pas en mm: 5.08, Nombre de pôles: 3, Raccordement soudé THT, Boîte | 121 | G | 484 | CCM | 167 | 69 | 42 | MM | 7 |  |  | https://eshop.weidmueller.com/p/1146340000
1146380000 | SL 5.08HC/04/180 3.2SN OR BX | 95.56 | 100 | 100 | 100 | PCE | P311 | PCB-connectors 5 pin pitch | PL | Composants sur CI | PL30 | Connecteurs pour CI pas < 5mm | 4032248933327 | 85366930 | DE | Connecteur PCB (raccordement sur platine), 320 V, 24 A, Pas en mm: 5.08, Nombre de pôles: 4, Raccordement soudé THT, Boîte | 160 | G | 751 | CCM | 169 | 117 | 38 | MM | 7 |  |  | https://eshop.weidmueller.com/p/1146380000
1146410000 | SL 5.08HC/05/180 3.2SN OR BX | 119.51 | 100 | 50 | 50 | PCE | P311 | PCB-connectors 5 pin pitch | PL | Composants sur CI | PL30 | Connecteurs pour CI pas < 5mm | 4032248932566 | 85366930 | DE | Connecteur PCB (raccordement sur platine), 320 V, 24 A, Pas en mm: 5.08, Nombre de pôles: 5, Raccordement soudé THT, Boîte | 103 | G | 484 | CCM | 167 | 69 | 42 | MM | 42 |  |  | https://eshop.weidmueller.com/p/1146410000
1146450000 | SL 5.08HC/06/180 3.2SN OR BX | 143.35 | 100 | 50 | 50 | PCE | P311 | PCB-connectors 5 pin pitch | PL | Composants sur CI | PL30 | Connecteurs pour CI pas < 5mm | 4032248108879 | 85366930 | DE | Connecteur PCB (raccordement sur platine), 320 V, 24 A, Pas en mm: 5.08, Nombre de pôles: 6, Raccordement soudé THT, Boîte | 120 | G | 514 | CCM | 168 | 68 | 45 | MM | 7 |  |  | https://eshop.weidmueller.com/p/1146450000
1146470000 | SL 5.08HC/07/180 3.2SN OR BX | 167.26 | 100 | 50 | 50 | PCE | P311 | PCB-connectors 5 pin pitch | PL | Composants sur CI | PL30 | Connecteurs pour CI pas < 5mm | 4032248108862 | 85366930 | DE | Connecteur PCB (raccordement sur platine), 320 V, 24 A, Pas en mm: 5.08, Nombre de pôles: 7, Raccordement soudé THT, Boîte | 143 | G | 751 | CCM | 169 | 117 | 38 | MM | 42 |  |  | https://eshop.weidmueller.com/p/1146470000
1146490000 | SL 5.08HC/08/180 3.2SN OR BX | 191.12 | 100 | 50 | 50 | PCE | P311 | PCB-connectors 5 pin pitch | PL | Composants sur CI | PL30 | Connecteurs pour CI pas < 5mm | 4032248108855 | 85366930 | DE | Connecteur PCB (raccordement sur platine), 320 V, 24 A, Pas en mm: 5.08, Nombre de pôles: 8, Raccordement soudé THT, Boîte | 160 | G | 745 | CCM | 169 | 116 | 38 | MM | 7 |  |  | https://eshop.weidmueller.com/p/1146490000
1146510000 | SL 5.08HC/09/180 3.2SN OR BX | 215.05 | 100 | 50 | 50 | PCE | P311 | PCB-connectors 5 pin pitch | PL | Composants sur CI | PL30 | Connecteurs pour CI pas < 5mm | 4032248933112 | 85366930 | DE | Connecteur PCB (raccordement sur platine), 320 V, 24 A, Pas en mm: 5.08, Nombre de pôles: 9, Raccordement soudé THT, Boîte | 177 | G | 741 | CCM | 168 | 116 | 38 | MM | 42 |  |  | https://eshop.weidmueller.com/p/1146510000
1146530000 | SL 5.08HC/10/180 3.2SN OR BX | 238.93 | 100 | 50 | 50 | PCE | P311 | PCB-connectors 5 pin pitch | PL | Composants sur CI | PL30 | Connecteurs pour CI pas < 5mm | 4032248933310 | 85366930 | DE | Connecteur PCB (raccordement sur platine), 320 V, 24 A, Pas en mm: 5.08, Nombre de pôles: 10, Raccordement soudé THT, Boîte | 194 | G | 756 | CCM | 170 | 117 | 38 | MM | 42 |  |  | https://eshop.weidmueller.com/p/1146530000
1146550000 | SL 5.08HC/11/180 3.2SN OR BX | 262.84 | 100 | 50 | 50 | PCE | P311 | PCB-connectors 5 pin pitch | PL | Composants sur CI | PL30 | Connecteurs pour CI pas < 5mm | 4032248932757 | 85366930 | DE | Connecteur PCB (raccordement sur platine), 320 V, 24 A, Pas en mm: 5.08, Nombre de pôles: 11, Raccordement soudé THT, Boîte | 211 | G | 771.147 | CCM | 169 | 117 | 39 | MM | 42 |  |  | https://eshop.weidmueller.com/p/1146550000
1146570000 | SL 5.08HC/12/180 3.2SN OR BX | 286.7 | 100 | 50 | 50 | PCE | P311 | PCB-connectors 5 pin pitch | PL | Composants sur CI | PL30 | Connecteurs pour CI pas < 5mm | 4032248933167 | 85366930 | DE | Connecteur PCB (raccordement sur platine), 320 V, 24 A, Pas en mm: 5.08, Nombre de pôles: 12, Raccordement soudé THT, Boîte | 228 | G | 751 | CCM | 169 | 117 | 38 | MM | 42 |  |  | https://eshop.weidmueller.com/p/1146570000
1146580000 | SL 5.08HC/13/180 3.2SN OR BX | 310.62 | 100 | 50 | 50 | PCE | P311 | PCB-connectors 5 pin pitch | PL | Composants sur CI | PL30 | Connecteurs pour CI pas < 5mm | 4032248933488 | 85366930 | DE | Connecteur PCB (raccordement sur platine), 320 V, 24 A, Pas en mm: 5.08, Nombre de pôles: 13, Raccordement soudé THT, Boîte | 240 | G | 786.24 | CCM | 168 | 120 | 39 | MM | 42 |  |  | https://eshop.weidmueller.com/p/1146580000
1146590000 | SL 5.08HC/14/180 3.2SN OR BX | 334.49 | 100 | 50 | 50 | PCE | P311 | PCB-connectors 5 pin pitch | PL | Composants sur CI | PL30 | Connecteurs pour CI pas < 5mm | 4032248933426 | 85366930 | DE | Connecteur PCB (raccordement sur platine), 320 V, 24 A, Pas en mm: 5.08, Nombre de pôles: 14, Raccordement soudé THT, Boîte | 269 | G | 1124 | CCM | 227 | 110 | 45 | MM | 42 |  |  | https://eshop.weidmueller.com/p/1146590000
1146600000 | SL 5.08HC/15/180 3.2SN OR BX | 358.39 | 100 | 50 | 50 | PCE | P311 | PCB-connectors 5 pin pitch | PL | Composants sur CI | PL30 | Connecteurs pour CI pas < 5mm | 4032248933273 | 85366930 | DE | Connecteur PCB (raccordement sur platine), 320 V, 24 A, Pas en mm: 5.08, Nombre de pôles: 15, Raccordement soudé THT, Boîte | 293 | G | 1134 | CCM | 225 | 112 | 45 | MM | 42 |  |  | https://eshop.weidmueller.com/p/1146600000
1146610000 | SL 5.08HC/16/180 3.2SN OR BX | 382.29 | 100 | 50 | 50 | PCE | P311 | PCB-connectors 5 pin pitch | PL | Composants sur CI | PL30 | Connecteurs pour CI pas < 5mm | 4032248933518 | 85366930 | DE | Connecteur PCB (raccordement sur platine), 320 V, 24 A, Pas en mm: 5.08, Nombre de pôles: 16, Raccordement soudé THT, Boîte | 299 | G | 1124 | CCM | 227 | 110 | 45 | MM | 42 |  |  | https://eshop.weidmueller.com/p/1146610000
1146620000 | SL 5.08HC/17/180 3.2SN OR BX | 406.16 | 100 | 20 | 20 | PCE | P311 | PCB-connectors 5 pin pitch | PL | Composants sur CI | PL30 | Connecteurs pour CI pas < 5mm | 4032248933631 | 85366930 | DE | Connecteur PCB (raccordement sur platine), 320 V, 24 A, Pas en mm: 5.08, Nombre de pôles: 17, Raccordement soudé THT, Boîte | 140 | G | 758.03 | CCM | 221 | 70 | 49 | MM | 42 |  |  | https://eshop.weidmueller.com/p/1146620000
1146630000 | SL 5.08HC/18/180 3.2SN OR BX | 430.05 | 100 | 20 | 20 | PCE | P311 | PCB-connectors 5 pin pitch | PL | Composants sur CI | PL30 | Connecteurs pour CI pas < 5mm | 4032248933037 | 85366930 | DE | Connecteur PCB (raccordement sur platine), 320 V, 24 A, Pas en mm: 5.08, Nombre de pôles: 18, Raccordement soudé THT, Boîte | 146 | G | 671 | CCM | 222 | 63 | 48 | MM | 42 |  |  | https://eshop.weidmueller.com/p/1146630000
1146640000 | SL 5.08HC/19/180 3.2SN OR BX | 453.97 | 100 | 20 | 20 | PCE | P311 | PCB-connectors 5 pin pitch | PL | Composants sur CI | PL30 | Connecteurs pour CI pas < 5mm | 4032248933662 | 85366930 | DE | Connecteur PCB (raccordement sur platine), 320 V, 24 A, Pas en mm: 5.08, Nombre de pôles: 19, Raccordement soudé THT, Boîte | 128 | G | 528 | CCM | 208 | 59 | 43 | MM | 42 |  | 31/10/2026 | https://eshop.weidmueller.com/p/1146640000
1146650000 | SL 5.08HC/20/180 3.2SN OR BX | 477.82 | 100 | 20 | 20 | PCE | P311 | PCB-connectors 5 pin pitch | PL | Composants sur CI | PL30 | Connecteurs pour CI pas < 5mm | 4032248108732 | 85366930 | DE | Connecteur PCB (raccordement sur platine), 320 V, 24 A, Pas en mm: 5.08, Nombre de pôles: 20, Raccordement soudé THT, Boîte | 159 | G | 713 | CCM | 150 | 132 | 36 | MM | 42 |  |  | https://eshop.weidmueller.com/p/1146650000
1146680000 | SL 5.08HC/21/180 3.2SN OR BX | 501.7 | 100 | 20 | 20 | PCE | P311 | PCB-connectors 5 pin pitch | PL | Composants sur CI | PL30 | Connecteurs pour CI pas < 5mm | 4032248932764 | 85366930 | DE | Connecteur PCB (raccordement sur platine), 320 V, 24 A, Pas en mm: 5.08, Nombre de pôles: 21, Raccordement soudé THT, Boîte | 164 | G | 585 | CCM | 150 | 130 | 30 | MM | 42 |  |  | https://eshop.weidmueller.com/p/1146680000
1146690000 | SL 5.08HC/22/180 3.2SN OR BX | 525.6 | 100 | 20 | 20 | PCE | P311 | PCB-connectors 5 pin pitch | PL | Composants sur CI | PL30 | Connecteurs pour CI pas < 5mm | 4032248933570 | 85366930 | DE | Connecteur PCB (raccordement sur platine), 320 V, 24 A, Pas en mm: 5.08, Nombre de pôles: 22, Raccordement soudé THT, Boîte | 167 | G | 722 | CCM | 152 | 132 | 36 | MM | 42 |  | 31/10/2026 | https://eshop.weidmueller.com/p/1146690000
1146700000 | SL 5.08HC/23/180 3.2SN OR BX | 549.51 | 100 | 20 | 20 | PCE | P311 | PCB-connectors 5 pin pitch | PL | Composants sur CI | PL30 | Connecteurs pour CI pas < 5mm | 4032248108701 | 85366930 | DE | Connecteur PCB (raccordement sur platine), 320 V, 24 A, Pas en mm: 5.08, Nombre de pôles: 23, Raccordement soudé THT, Boîte | 181 | G | 733.248 | CCM | 152 | 134 | 36 | MM | 42 |  |  | https://eshop.weidmueller.com/p/1146700000
1146710000 | SL 5.08HC/24/180 3.2SN OR BX | 573.39 | 100 | 20 | 20 | PCE | P311 | PCB-connectors 5 pin pitch | PL | Composants sur CI | PL30 | Connecteurs pour CI pas < 5mm | 4032248108695 | 85366930 | DE | Connecteur PCB (raccordement sur platine), 320 V, 24 A, Pas en mm: 5.08, Nombre de pôles: 24, Raccordement soudé THT, Boîte | 187 | G | 688 | CCM | 149 | 132 | 35 | MM | 42 |  |  | https://eshop.weidmueller.com/p/1146710000
1146720000 | SL 5.08HC/02/90 3.2SN OR BX | 47.78 | 100 | 100 | 100 | PCE | P311 | PCB-connectors 5 pin pitch | PL | Composants sur CI | PL30 | Connecteurs pour CI pas < 5mm | 4050118051506 | 85366930 | DE | Connecteur PCB (raccordement sur platine), 320 V, 24 A, Pas en mm: 5.08, Nombre de pôles: 2, Raccordement soudé THT, Boîte | 89 | G | 491 | CCM | 167 | 70 | 42 | MM | 42 |  |  | https://eshop.weidmueller.com/p/1146720000
1146730000 | SL 5.08HC/02/180G 3.2SN OR BX | 47.78 | 100 | 100 | 100 | PCE | P311 | PCB-connectors 5 pin pitch | PL | Composants sur CI | PL30 | Connecteurs pour CI pas < 5mm | 4032248108688 | 85366930 | DE | Connecteur PCB (raccordement sur platine), 320 V, 24 A, Pas en mm: 5.08, Nombre de pôles: 2, Raccordement soudé THT, Boîte | 122 | G | 481 | CCM | 166 | 69 | 42 | MM | 42 |  |  | https://eshop.weidmueller.com/p/1146730000
1146740000 | SL 5.08HC/03/90 3.2SN OR BX | 71.7 | 100 | 100 | 100 | PCE | P311 | PCB-connectors 5 pin pitch | PL | Composants sur CI | PL30 | Connecteurs pour CI pas < 5mm | 4050118051490 | 85366930 | DE | Connecteur PCB (raccordement sur platine), 320 V, 24 A, Pas en mm: 5.08, Nombre de pôles: 3, Raccordement soudé THT, Boîte | 122 | G | 490 | CCM | 165 | 69 | 43 | MM | 7 |  |  | https://eshop.weidmueller.com/p/1146740000
1146750000 | SL 5.08HC/03/180G 3.2SN OR BX | 71.7 | 100 | 100 | 100 | PCE | P311 | PCB-connectors 5 pin pitch | PL | Composants sur CI | PL30 | Connecteurs pour CI pas < 5mm | 4032248108671 | 85366930 | DE | Connecteur PCB (raccordement sur platine), 320 V, 24 A, Pas en mm: 5.08, Nombre de pôles: 3, Raccordement soudé THT, Boîte | 155 | G | 484 | CCM | 167 | 69 | 42 | MM | 42 |  |  | https://eshop.weidmueller.com/p/1146750000
1146770000 | SL 5.08HC/04/90 3.2SN OR BX | 95.56 | 100 | 100 | 100 | PCE | P311 | PCB-connectors 5 pin pitch | PL | Composants sur CI | PL30 | Connecteurs pour CI pas < 5mm | 4050118051483 | 85366930 | DE | Connecteur PCB (raccordement sur platine), 320 V, 24 A, Pas en mm: 5.08, Nombre de pôles: 4, Raccordement soudé THT, Boîte | 164 | G | 773.136 | CCM | 168 | 118 | 39 | MM | 7 |  |  | https://eshop.weidmueller.com/p/1146770000
1146780000 | SL 5.08HC/04/180G 3.2SN OR BX | 95.56 | 100 | 100 | 100 | PCE | P311 | PCB-connectors 5 pin pitch | PL | Composants sur CI | PL30 | Connecteurs pour CI pas < 5mm | 4032248108664 | 85366930 | DE | Connecteur PCB (raccordement sur platine), 320 V, 24 A, Pas en mm: 5.08, Nombre de pôles: 4, Raccordement soudé THT, Boîte | 198 | G | 745 | CCM | 169 | 116 | 38 | MM | 42 |  |  | https://eshop.weidmueller.com/p/1146780000
1146790000 | SL 5.08HC/05/90 3.2SN OR BX | 119.51 | 100 | 50 | 50 | PCE | P311 | PCB-connectors 5 pin pitch | PL | Composants sur CI | PL30 | Connecteurs pour CI pas < 5mm | 4050118051476 | 85366930 | DE | Connecteur PCB (raccordement sur platine), 320 V, 24 A, Pas en mm: 5.08, Nombre de pôles: 5, Raccordement soudé THT, Boîte | 105 | G | 490 | CCM | 165 | 69 | 43 | MM | 42 |  |  | https://eshop.weidmueller.com/p/1146790000
1146800000 | SL 5.08HC/05/180G 3.2SN OR BX | 119.51 | 100 | 50 | 50 | PCE | P311 | PCB-connectors 5 pin pitch | PL | Composants sur CI | PL30 | Connecteurs pour CI pas < 5mm | 4032248108657 | 85366930 | DE | Connecteur PCB (raccordement sur platine), 320 V, 24 A, Pas en mm: 5.08, Nombre de pôles: 5, Raccordement soudé THT, Boîte | 121 | G | 484 | CCM | 167 | 69 | 42 | MM | 42 |  |  | https://eshop.weidmueller.com/p/1146800000
1146810000 | SL 5.08HC/06/90 3.2SN OR BX | 143.35 | 100 | 50 | 50 | PCE | P311 | PCB-connectors 5 pin pitch | PL | Composants sur CI | PL30 | Connecteurs pour CI pas < 5mm | 4050118051469 | 85366930 | DE | Connecteur PCB (raccordement sur platine), 320 V, 24 A, Pas en mm: 5.08, Nombre de pôles: 6, Raccordement soudé THT, Boîte | 123 | G | 477 | CCM | 167 | 68 | 42 | MM | 42 |  |  | https://eshop.weidmueller.com/p/1146810000
1146820000 | SL 5.08HC/06/180G 3.2SN OR BX | 143.35 | 100 | 50 | 50 | PCE | P311 | PCB-connectors 5 pin pitch | PL | Composants sur CI | PL30 | Connecteurs pour CI pas < 5mm | 4032248108640 | 85366930 | DE | Connecteur PCB (raccordement sur platine), 320 V, 24 A, Pas en mm: 5.08, Nombre de pôles: 6, Raccordement soudé THT, Boîte | 138 | G | 477 | CCM | 167 | 68 | 42 | MM | 42 |  |  | https://eshop.weidmueller.com/p/1146820000
1146830000 | SL 5.08HC/07/90 3.2SN OR BX | 167.26 | 100 | 50 | 50 | PCE | P311 | PCB-connectors 5 pin pitch | PL | Composants sur CI | PL30 | Connecteurs pour CI pas < 5mm | 4050118051452 | 85366930 | DE | Connecteur PCB (raccordement sur platine), 320 V, 24 A, Pas en mm: 5.08, Nombre de pôles: 7, Raccordement soudé THT, Boîte | 143 | G | 747 | CCM | 168 | 117 | 38 | MM | 42 |  |  | https://eshop.weidmueller.com/p/1146830000
1146840000 | SL 5.08HC/07/180G 3.2SN OR BX | 167.26 | 100 | 50 | 50 | PCE | P311 | PCB-connectors 5 pin pitch | PL | Composants sur CI | PL30 | Connecteurs pour CI pas < 5mm | 4032248108633 | 85366930 | DE | Connecteur PCB (raccordement sur platine), 320 V, 24 A, Pas en mm: 5.08, Nombre de pôles: 7, Raccordement soudé THT, Boîte | 161 | G | 767 | CCM | 168 | 117 | 39 | MM | 42 |  |  | https://eshop.weidmueller.com/p/1146840000
1146850000 | SL 5.08HC/08/90 3.2SN OR BX | 191.12 | 100 | 50 | 50 | PCE | P311 | PCB-connectors 5 pin pitch | PL | Composants sur CI | PL30 | Connecteurs pour CI pas < 5mm | 4050118051445 | 85366930 | DE | Connecteur PCB (raccordement sur platine), 320 V, 24 A, Pas en mm: 5.08, Nombre de pôles: 8, Raccordement soudé THT, Boîte | 164 | G | 804.102 | CCM | 169 | 122 | 39 | MM | 42 |  |  | https://eshop.weidmueller.com/p/1146850000
1146870000 | SL 5.08HC/08/180G 3.2SN OR BX | 191.12 | 100 | 50 | 50 | PCE | P311 | PCB-connectors 5 pin pitch | PL | Composants sur CI | PL30 | Connecteurs pour CI pas < 5mm | 4032248932900 | 85366930 | DE | Connecteur PCB (raccordement sur platine), 320 V, 24 A, Pas en mm: 5.08, Nombre de pôles: 8, Raccordement soudé THT, Boîte | 178 | G | 765 | CCM | 169 | 116 | 39 | MM | 42 |  |  | https://eshop.weidmueller.com/p/1146870000
1146880000 | SL 5.08HC/09/90 3.2SN OR BX | 215.05 | 100 | 50 | 50 | PCE | P311 | PCB-connectors 5 pin pitch | PL | Composants sur CI | PL30 | Connecteurs pour CI pas < 5mm | 4050118051438 | 85366930 | DE | Connecteur PCB (raccordement sur platine), 320 V, 24 A, Pas en mm: 5.08, Nombre de pôles: 9, Raccordement soudé THT, Boîte | 179 | G | 767 | CCM | 168 | 117 | 39 | MM | 42 |  |  | https://eshop.weidmueller.com/p/1146880000
1146890000 | SL 5.08HC/09/180G 3.2SN OR BX | 215.05 | 100 | 50 | 50 | PCE | P311 | PCB-connectors 5 pin pitch | PL | Composants sur CI | PL30 | Connecteurs pour CI pas < 5mm | 4032248933884 | 85366930 | DE | Connecteur PCB (raccordement sur platine), 320 V, 24 A, Pas en mm: 5.08, Nombre de pôles: 9, Raccordement soudé THT, Boîte | 196 | G | 747 | CCM | 168 | 117 | 38 | MM | 42 |  |  | https://eshop.weidmueller.com/p/1146890000
1146900000 | SL 5.08HC/10/90 3.2SN OR BX | 238.93 | 100 | 50 | 50 | PCE | P311 | PCB-connectors 5 pin pitch | PL | Composants sur CI | PL30 | Connecteurs pour CI pas < 5mm | 4050118051421 | 85366930 | DE | Connecteur PCB (raccordement sur platine), 320 V, 24 A, Pas en mm: 5.08, Nombre de pôles: 10, Raccordement soudé THT, Boîte | 200 | G | 751 | CCM | 169 | 117 | 38 | MM | 42 |  |  | https://eshop.weidmueller.com/p/1146900000
1146910000 | SL 5.08HC/10/180G 3.2SN OR BX | 238.93 | 100 | 50 | 50 | PCE | P311 | PCB-connectors 5 pin pitch | PL | Composants sur CI | PL30 | Connecteurs pour CI pas < 5mm | 4032248108602 | 85366930 | DE | Connecteur PCB (raccordement sur platine), 320 V, 24 A, Pas en mm: 5.08, Nombre de pôles: 10, Raccordement soudé THT, Boîte | 212 | G | 753 | CCM | 168 | 118 | 38 | MM | 42 |  |  | https://eshop.weidmueller.com/p/1146910000
1146920000 | SL 5.08HC/11/90 3.2SN OR BX | 262.84 | 100 | 50 | 50 | PCE | P311 | PCB-connectors 5 pin pitch | PL | Composants sur CI | PL30 | Connecteurs pour CI pas < 5mm | 4050118051414 | 85366930 | DE | Connecteur PCB (raccordement sur platine), 320 V, 24 A, Pas en mm: 5.08, Nombre de pôles: 11, Raccordement soudé THT, Boîte | 217 | G | 843.37 | CCM | 170 | 121 | 41 | MM | 42 |  |  | https://eshop.weidmueller.com/p/1146920000
1146930000 | SL 5.08HC/11/180G 3.2SN OR BX | 262.84 | 100 | 50 | 50 | PCE | P311 | PCB-connectors 5 pin pitch | PL | Composants sur CI | PL30 | Connecteurs pour CI pas < 5mm | 4032248108596 | 85366930 | DE | Connecteur PCB (raccordement sur platine), 320 V, 24 A, Pas en mm: 5.08, Nombre de pôles: 11, Raccordement soudé THT, Boîte | 227 | G | 646.8 | CCM | 168 | 110 | 35 | MM | 42 |  |  | https://eshop.weidmueller.com/p/1146930000
1146940000 | SL 5.08HC/12/90 3.2SN OR BX | 286.7 | 100 | 50 | 50 | PCE | P311 | PCB-connectors 5 pin pitch | PL | Composants sur CI | PL30 | Connecteurs pour CI pas < 5mm | 4050118051407 | 85366930 | DE | Connecteur PCB (raccordement sur platine), 320 V, 24 A, Pas en mm: 5.08, Nombre de pôles: 12, Raccordement soudé THT, Boîte | 230 | G | 751 | CCM | 169 | 117 | 38 | MM | 42 |  |  | https://eshop.weidmueller.com/p/1146940000
1146950000 | SL 5.08HC/12/180G 3.2SN OR BX | 286.7 | 100 | 50 | 50 | PCE | P311 | PCB-connectors 5 pin pitch | PL | Composants sur CI | PL30 | Connecteurs pour CI pas < 5mm | 4032248108589 | 85366930 | DE | Connecteur PCB (raccordement sur platine), 320 V, 24 A, Pas en mm: 5.08, Nombre de pôles: 12, Raccordement soudé THT, Boîte | 247 | G | 758 | CCM | 169 | 118 | 38 | MM | 42 |  |  | https://eshop.weidmueller.com/p/1146950000
1146970000 | SL 5.08HC/13/90 3.2SN OR BX | 310.62 | 100 | 50 | 50 | PCE | P311 | PCB-connectors 5 pin pitch | PL | Composants sur CI | PL30 | Connecteurs pour CI pas < 5mm | 4050118051391 | 85366930 | DE | Connecteur PCB (raccordement sur platine), 320 V, 24 A, Pas en mm: 5.08, Nombre de pôles: 13, Raccordement soudé THT, Boîte | 258 | G | 747 | CCM | 168 | 117 | 38 | MM | 42 |  |  | https://eshop.weidmueller.com/p/1146970000
1146980000 | SL 5.08HC/13/180G 3.2SN OR BX | 310.62 | 100 | 50 | 50 | PCE | P311 | PCB-connectors 5 pin pitch | PL | Composants sur CI | PL30 | Connecteurs pour CI pas < 5mm | 4032248108572 | 85366930 | DE | Connecteur PCB (raccordement sur platine), 320 V, 24 A, Pas en mm: 5.08, Nombre de pôles: 13, Raccordement soudé THT, Boîte | 256 | G | 790.92 | CCM | 169 | 120 | 39 | MM | 42 |  |  | https://eshop.weidmueller.com/p/1146980000
1146990000 | SL 5.08HC/14/90 3.2SN OR BX | 334.49 | 100 | 50 | 50 | PCE | P311 | PCB-connectors 5 pin pitch | PL | Composants sur CI | PL30 | Connecteurs pour CI pas < 5mm | 4050118051384 | 85366930 | DE | Connecteur PCB (raccordement sur platine), 320 V, 24 A, Pas en mm: 5.08, Nombre de pôles: 14, Raccordement soudé THT, Boîte | 260 | G | 816 | CCM | 170 | 120 | 40 | MM | 42 |  |  | https://eshop.weidmueller.com/p/1146990000
1147000000 | SL 5.08HC/14/180G 3.2SN OR BX | 334.49 | 100 | 50 | 50 | PCE | P311 | PCB-connectors 5 pin pitch | PL | Composants sur CI | PL30 | Connecteurs pour CI pas < 5mm | 4032248934348 | 85366930 | DE | Connecteur PCB (raccordement sur platine), 320 V, 24 A, Pas en mm: 5.08, Nombre de pôles: 14, Raccordement soudé THT, Boîte | 285 | G | 684.25 | CCM | 170 | 115 | 35 | MM | 42 |  | 31/10/2026 | https://eshop.weidmueller.com/p/1147000000
1147010000 | SL 5.08HC/15/90 3.2SN OR BX | 358.39 | 100 | 50 | 50 | PCE | P311 | PCB-connectors 5 pin pitch | PL | Composants sur CI | PL30 | Connecteurs pour CI pas < 5mm | 4050118051377 | 85366930 | DE | Connecteur PCB (raccordement sur platine), 320 V, 24 A, Pas en mm: 5.08, Nombre de pôles: 15, Raccordement soudé THT, Boîte | 288 | G | 1021 | CCM | 199 | 135 | 38 | MM | 42 |  |  | https://eshop.weidmueller.com/p/1147010000
1147020000 | SL 5.08HC/15/180G 3.2SN OR BX | 358.39 | 100 | 50 | 50 | PCE | P311 | PCB-connectors 5 pin pitch | PL | Composants sur CI | PL30 | Connecteurs pour CI pas < 5mm | 4032248108558 | 85366930 | DE | Connecteur PCB (raccordement sur platine), 320 V, 24 A, Pas en mm: 5.08, Nombre de pôles: 15, Raccordement soudé THT, Boîte | 294 | G | 1080 | CCM | 200 | 135 | 40 | MM | 42 |  | 31/10/2026 | https://eshop.weidmueller.com/p/1147020000
1147030000 | SL 5.08HC/16/90 3.2SN OR BX | 382.29 | 100 | 50 | 50 | PCE | P311 | PCB-connectors 5 pin pitch | PL | Composants sur CI | PL30 | Connecteurs pour CI pas < 5mm | 4050118051360 | 85366930 | DE | Connecteur PCB (raccordement sur platine), 320 V, 24 A, Pas en mm: 5.08, Nombre de pôles: 16, Raccordement soudé THT, Boîte | 298 | G | 1018.1 | CCM | 197 | 136 | 38 | MM | 42 |  |  | https://eshop.weidmueller.com/p/1147030000
1147040000 | SL 5.08HC/16/180G 3.2SN OR BX | 382.29 | 100 | 50 | 50 | PCE | P311 | PCB-connectors 5 pin pitch | PL | Composants sur CI | PL30 | Connecteurs pour CI pas < 5mm | 4032248934065 | 85366930 | DE | Connecteur PCB (raccordement sur platine), 320 V, 24 A, Pas en mm: 5.08, Nombre de pôles: 16, Raccordement soudé THT, Boîte | 316 | G | 1119 | CCM | 226 | 110 | 45 | MM | 42 |  |  | https://eshop.weidmueller.com/p/1147040000
1147050000 | SL 5.08HC/17/90 3.2SN OR BX | 406.16 | 100 | 20 | 20 | PCE | P311 | PCB-connectors 5 pin pitch | PL | Composants sur CI | PL30 | Connecteurs pour CI pas < 5mm | 4050118051353 | 85366930 | DE | Connecteur PCB (raccordement sur platine), 320 V, 24 A, Pas en mm: 5.08, Nombre de pôles: 17, Raccordement soudé THT, Boîte | 142 | G | 724.608 | CCM | 222 | 68 | 48 | MM | 42 |  |  | https://eshop.weidmueller.com/p/1147050000
1147070000 | SL 5.08HC/17/180G 3.2SN OR BX | 406.16 | 100 | 20 | 20 | PCE | P311 | PCB-connectors 5 pin pitch | PL | Composants sur CI | PL30 | Connecteurs pour CI pas < 5mm | 4032248933723 | 85366930 | DE | Connecteur PCB (raccordement sur platine), 320 V, 24 A, Pas en mm: 5.08, Nombre de pôles: 17, Raccordement soudé THT, Boîte | 164 | G | 315 | CCM | 150 | 60 | 35 | MM | 42 |  | 31/10/2026 | https://eshop.weidmueller.com/p/1147070000
1147080000 | SL 5.08HC/18/90 3.2SN OR BX | 430.05 | 100 | 20 | 20 | PCE | P311 | PCB-connectors 5 pin pitch | PL | Composants sur CI | PL30 | Connecteurs pour CI pas < 5mm | 4050118051346 | 85366930 | DE | Connecteur PCB (raccordement sur platine), 320 V, 24 A, Pas en mm: 5.08, Nombre de pôles: 18, Raccordement soudé THT, Boîte | 149 | G | 703.296 | CCM | 222 | 66 | 48 | MM | 42 |  |  | https://eshop.weidmueller.com/p/1147080000
1147090000 | SL 5.08HC/18/180G 3.2SN OR BX | 430.05 | 100 | 20 | 20 | PCE | P311 | PCB-connectors 5 pin pitch | PL | Composants sur CI | PL30 | Connecteurs pour CI pas < 5mm | 4032248934492 | 85366930 | DE | Connecteur PCB (raccordement sur platine), 320 V, 24 A, Pas en mm: 5.08, Nombre de pôles: 18, Raccordement soudé THT, Boîte | 154 | G | 676 | CCM | 220 | 64 | 48 | MM | 42 |  |  | https://eshop.weidmueller.com/p/1147090000
1147100000 | SL 5.08HC/19/90 3.2SN OR BX | 453.97 | 100 | 20 | 20 | PCE | P311 | PCB-connectors 5 pin pitch | PL | Composants sur CI | PL30 | Connecteurs pour CI pas < 5mm | 4050118051339 | 85366930 | DE | Connecteur PCB (raccordement sur platine), 320 V, 24 A, Pas en mm: 5.08, Nombre de pôles: 19, Raccordement soudé THT, Boîte | 152 | G | 613.8 | CCM | 220 | 62 | 45 | MM | 42 |  | 31/10/2026 | https://eshop.weidmueller.com/p/1147100000
1147110000 | SL 5.08HC/19/180G 3.2SN OR BX | 453.97 | 100 | 20 | 20 | PCE | P311 | PCB-connectors 5 pin pitch | PL | Composants sur CI | PL30 | Connecteurs pour CI pas < 5mm | 4032248934140 | 85366930 | DE | Connecteur PCB (raccordement sur platine), 320 V, 24 A, Pas en mm: 5.08, Nombre de pôles: 19, Raccordement soudé THT, Boîte | 133 | G | 528 | CCM | 208 | 59 | 43 | MM | 42 |  | 31/10/2026 | https://eshop.weidmueller.com/p/1147110000
1147120000 | SL 5.08HC/20/90 3.2SN OR BX | 477.82 | 100 | 20 | 20 | PCE | P311 | PCB-connectors 5 pin pitch | PL | Composants sur CI | PL30 | Connecteurs pour CI pas < 5mm | 4050118051322 | 85366930 | DE | Connecteur PCB (raccordement sur platine), 320 V, 24 A, Pas en mm: 5.08, Nombre de pôles: 20, Raccordement soudé THT, Boîte | 178 | G | 698 | CCM | 151 | 132 | 35 | MM | 42 |  |  | https://eshop.weidmueller.com/p/1147120000
1147130000 | SL 5.08HC/02/180F 3.2SN OR BX | 108.74 | 100 | 90 | 90 | PCE | P311 | PCB-connectors 5 pin pitch | PL | Composants sur CI | PL30 | Connecteurs pour CI pas < 5mm | 4032248931040 | 85366930 | DE | Connecteur PCB (raccordement sur platine), 320 V, 24 A, Pas en mm: 5.08, Nombre de pôles: 2, Raccordement soudé THT, Boîte | 221 | G | 960 | CCM | 341 | 134 | 21 | MM | 49 |  |  | https://eshop.weidmueller.com/p/1147130000
1147140000 | SL 5.08HC/20/180G 3.2SN OR BX | 477.82 | 100 | 20 | 20 | PCE | P311 | PCB-connectors 5 pin pitch | PL | Composants sur CI | PL30 | Connecteurs pour CI pas < 5mm | 4032248108497 | 85366930 | DE | Connecteur PCB (raccordement sur platine), 320 V, 24 A, Pas en mm: 5.08, Nombre de pôles: 20, Raccordement soudé THT, Boîte | 166 | G | 733.248 | CCM | 152 | 134 | 36 | MM | 42 |  | 31/10/2026 | https://eshop.weidmueller.com/p/1147140000
1147150000 | SL 5.08HC/21/90 3.2SN OR BX | 501.7 | 100 | 20 | 20 | PCE | P311 | PCB-connectors 5 pin pitch | PL | Composants sur CI | PL30 | Connecteurs pour CI pas < 5mm | 4050118051315 | 85366930 | DE | Connecteur PCB (raccordement sur platine), 320 V, 24 A, Pas en mm: 5.08, Nombre de pôles: 21, Raccordement soudé THT, Boîte | 197 | G | 537 | CCM | 141 | 127 | 30 | MM | 42 |  | 31/10/2026 | https://eshop.weidmueller.com/p/1147150000
1147170000 | SL 5.08HC/03/180F 3.2SN OR BX | 132.91 | 100 | 72 | 72 | PCE | P311 | PCB-connectors 5 pin pitch | PL | Composants sur CI | PL30 | Connecteurs pour CI pas < 5mm | 4032248930906 | 85366930 | DE | Connecteur PCB (raccordement sur platine), 320 V, 24 A, Pas en mm: 5.08, Nombre de pôles: 3, Raccordement soudé THT, Boîte | 219 | G | 961 | CCM | 339 | 135 | 21 | MM | 49 |  |  | https://eshop.weidmueller.com/p/1147170000
1147180000 | SL 5.08HC/21/180G 3.2SN OR BX | 501.7 | 100 | 20 | 20 | PCE | P311 | PCB-connectors 5 pin pitch | PL | Composants sur CI | PL30 | Connecteurs pour CI pas < 5mm | 4032248933877 | 85366930 |  | Connecteur PCB (raccordement sur platine), 320 V, 24 A, Pas en mm: 5.08, Nombre de pôles: 21, Raccordement soudé THT, Boîte | 146 | G | 537 | CCM | 141 | 127 | 30 | MM | 49 |  | 31/10/2026 | https://eshop.weidmueller.com/p/1147180000
1147190000 | SL 5.08HC/22/90 3.2SN OR BX | 525.6 | 100 | 20 | 20 | PCE | P311 | PCB-connectors 5 pin pitch | PL | Composants sur CI | PL30 | Connecteurs pour CI pas < 5mm | 4050118051308 | 85366930 | DE | Connecteur PCB (raccordement sur platine), 320 V, 24 A, Pas en mm: 5.08, Nombre de pôles: 22, Raccordement soudé THT, Boîte | 177 | G | 743.58 | CCM | 153 | 135 | 36 | MM | 42 |  | 31/10/2026 | https://eshop.weidmueller.com/p/1147190000
1147200000 | SL 5.08HC/04/180F 3.2SN OR BX | 157.1 | 100 | 60 | 60 | PCE | P311 | PCB-connectors 5 pin pitch | PL | Composants sur CI | PL30 | Connecteurs pour CI pas < 5mm | 4032248931132 | 85366930 | DE | Connecteur PCB (raccordement sur platine), 320 V, 24 A, Pas en mm: 5.08, Nombre de pôles: 4, Raccordement soudé THT, Boîte | 213 | G | 1005 | CCM | 341 | 134 | 22 | MM | 49 |  |  | https://eshop.weidmueller.com/p/1147200000
1147210000 | SL 5.08HC/22/180G 3.2SN OR BX | 525.6 | 100 | 20 | 20 | PCE | P311 | PCB-connectors 5 pin pitch | PL | Composants sur CI | PL30 | Connecteurs pour CI pas < 5mm | 4032248933143 | 85366930 | DE | Connecteur PCB (raccordement sur platine), 320 V, 24 A, Pas en mm: 5.08, Nombre de pôles: 22, Raccordement soudé THT, Boîte | 176 | G | 585 | CCM | 150 | 130 | 30 | MM | 42 |  | 31/10/2026 | https://eshop.weidmueller.com/p/1147210000
1147220000 | SL 5.08HC/23/90 3.2SN OR BX | 549.51 | 100 | 20 | 20 | PCE | P311 | PCB-connectors 5 pin pitch | PL | Composants sur CI | PL30 | Connecteurs pour CI pas < 5mm | 4050118051292 | 85366930 | DE | Connecteur PCB (raccordement sur platine), 320 V, 24 A, Pas en mm: 5.08, Nombre de pôles: 23, Raccordement soudé THT, Boîte | 181 | G | 708.75 | CCM | 150 | 135 | 35 | MM | 42 |  | 31/10/2026 | https://eshop.weidmueller.com/p/1147220000
1147230000 | SL 5.08HC/05/180F 3.2SN OR BX | 181.31 | 100 | 48 | 48 | PCE | P311 | PCB-connectors 5 pin pitch | PL | Composants sur CI | PL30 | Connecteurs pour CI pas < 5mm | 4032248931064 | 85366930 | DE | Connecteur PCB (raccordement sur platine), 320 V, 24 A, Pas en mm: 5.08, Nombre de pôles: 5, Raccordement soudé THT, Boîte | 201 | G | 866 | CCM | 340 | 134 | 19 | MM | 49 |  |  | https://eshop.weidmueller.com/p/1147230000
1147240000 | SL 5.08HC/23/180G 3.2SN OR BX | 549.51 | 100 | 20 | 20 | PCE | P311 | PCB-connectors 5 pin pitch | PL | Composants sur CI | PL30 | Connecteurs pour CI pas < 5mm | 4032248933501 | 85366930 | DE | Connecteur PCB (raccordement sur platine), 320 V, 24 A, Pas en mm: 5.08, Nombre de pôles: 23, Raccordement soudé THT, Boîte | 184 | G | 682.5 | CCM | 150 | 130 | 35 | MM | 42 |  | 31/10/2026 | https://eshop.weidmueller.com/p/1147240000
1147250000 | SL 5.08HC/24/90 3.2SN OR BX | 573.39 | 100 | 20 | 20 | PCE | P311 | PCB-connectors 5 pin pitch | PL | Composants sur CI | PL30 | Connecteurs pour CI pas < 5mm | 4050118051285 | 85366930 | DE | Connecteur PCB (raccordement sur platine), 320 V, 24 A, Pas en mm: 5.08, Nombre de pôles: 24, Raccordement soudé THT, Boîte | 191 | G | 733.86 | CCM | 151 | 135 | 36 | MM | 42 |  |  | https://eshop.weidmueller.com/p/1147250000
1147260000 | SL 5.08HC/06/180F 3.2SN OR BX | 205.43 | 100 | 42 | 42 | PCE | P311 | PCB-connectors 5 pin pitch | PL | Composants sur CI | PL30 | Connecteurs pour CI pas < 5mm | 4032248931347 | 85366930 | DE | Connecteur PCB (raccordement sur platine), 320 V, 24 A, Pas en mm: 5.08, Nombre de pôles: 6, Raccordement soudé THT, Boîte | 198 | G | 970.83 | CCM | 345 | 134 | 21 | MM | 49 |  |  | https://eshop.weidmueller.com/p/1147260000
1147270000 | SL 5.08HC/24/180G 3.2SN OR BX | 573.39 | 100 | 20 | 20 | PCE | P311 | PCB-connectors 5 pin pitch | PL | Composants sur CI | PL30 | Connecteurs pour CI pas < 5mm | 4032248934164 | 85366930 | DE | Connecteur PCB (raccordement sur platine), 320 V, 24 A, Pas en mm: 5.08, Nombre de pôles: 24, Raccordement soudé THT, Boîte | 197 | G | 722.988 | CCM | 151 | 133 | 36 | MM | 42 |  |  | https://eshop.weidmueller.com/p/1147270000
1147280000 | SL 5.08HC/02/90G 3.2SN OR BX | 47.78 | 100 | 100 | 100 | PCE | P311 | PCB-connectors 5 pin pitch | PL | Composants sur CI | PL30 | Connecteurs pour CI pas < 5mm | 4050118051278 | 85366930 | DE | Connecteur PCB (raccordement sur platine), 320 V, 24 A, Pas en mm: 5.08, Nombre de pôles: 2, Raccordement soudé THT, Boîte | 132 | G | 493 | CCM | 166 | 69 | 43 | MM | 42 |  |  | https://eshop.weidmueller.com/p/1147280000
1147290000 | SL 5.08HC/07/180F 3.2SN OR BX | 229.62 | 100 | 36 | 36 | PCE | P311 | PCB-connectors 5 pin pitch | PL | Composants sur CI | PL30 | Connecteurs pour CI pas < 5mm | 4032248931149 | 85366930 | DE | Connecteur PCB (raccordement sur platine), 320 V, 24 A, Pas en mm: 5.08, Nombre de pôles: 7, Raccordement soudé THT, Boîte | 193 | G | 972 | CCM | 343 | 135 | 21 | MM | 49 |  |  | https://eshop.weidmueller.com/p/1147290000
1147300000 | SL 5.08HC/02/180B 3.2SN OR BX | 47.78 | 100 | 100 | 100 | PCE | P311 | PCB-connectors 5 pin pitch | PL | Composants sur CI | PL30 | Connecteurs pour CI pas < 5mm | 4032248933839 | 85366930 | DE | Connecteur PCB (raccordement sur platine), 320 V, 24 A, Pas en mm: 5.08, Nombre de pôles: 2, Raccordement soudé THT, Boîte | 97 | G | 481 | CCM | 166 | 69 | 42 | MM | 7 |  |  | https://eshop.weidmueller.com/p/1147300000
1147310000 | SL 5.08HC/03/90G 3.2SN OR BX | 71.7 | 100 | 100 | 100 | PCE | P311 | PCB-connectors 5 pin pitch | PL | Composants sur CI | PL30 | Connecteurs pour CI pas < 5mm | 4050118051261 | 85366930 | DE | Connecteur PCB (raccordement sur platine), 320 V, 24 A, Pas en mm: 5.08, Nombre de pôles: 3, Raccordement soudé THT, Boîte | 158 | G | 478 | CCM | 166 | 67 | 43 | MM | 42 |  |  | https://eshop.weidmueller.com/p/1147310000
1147320000 | SL 5.08HC/08/180F 3.2SN OR BX | 253.77 | 100 | 36 | 36 | PCE | P311 | PCB-connectors 5 pin pitch | PL | Composants sur CI | PL30 | Connecteurs pour CI pas < 5mm | 4032248931262 | 85366930 | DE | Connecteur PCB (raccordement sur platine), 320 V, 24 A, Pas en mm: 5.08, Nombre de pôles: 8, Raccordement soudé THT, Boîte | 206 | G | 950 | CCM | 340 | 133 | 21 | MM | 49 |  |  | https://eshop.weidmueller.com/p/1147320000
1147330000 | SL 5.08HC/03/180B 3.2SN OR BX | 71.7 | 100 | 100 | 100 | PCE | P311 | PCB-connectors 5 pin pitch | PL | Composants sur CI | PL30 | Connecteurs pour CI pas < 5mm | 4032248933099 | 85366930 | DE | Connecteur PCB (raccordement sur platine), 320 V, 24 A, Pas en mm: 5.08, Nombre de pôles: 3, Raccordement soudé THT, Boîte | 129 | G | 509.851 | CCM | 167 | 71 | 43 | MM | 7 |  |  | https://eshop.weidmueller.com/p/1147330000
1147340000 | SL 5.08HC/04/90G 3.2SN OR BX | 95.56 | 100 | 100 | 100 | PCE | P311 | PCB-connectors 5 pin pitch | PL | Composants sur CI | PL30 | Connecteurs pour CI pas < 5mm | 4050118051254 | 85366930 | DE | Connecteur PCB (raccordement sur platine), 320 V, 24 A, Pas en mm: 5.08, Nombre de pôles: 4, Raccordement soudé THT, Boîte | 200 | G | 745 | CCM | 169 | 116 | 38 | MM | 42 |  |  | https://eshop.weidmueller.com/p/1147340000
1147350000 | SL 5.08HC/09/180F 3.2SN OR BX | 277.96 | 100 | 30 | 30 | PCE | P311 | PCB-connectors 5 pin pitch | PL | Composants sur CI | PL30 | Connecteurs pour CI pas < 5mm | 4032248931446 | 85366930 | DE | Connecteur PCB (raccordement sur platine), 320 V, 24 A, Pas en mm: 5.08, Nombre de pôles: 9, Raccordement soudé THT, Boîte | 193 | G | 1012.77 | CCM | 341 | 135 | 22 | MM | 49 |  |  | https://eshop.weidmueller.com/p/1147350000
1147360000 | SL 5.08HC/04/180B 3.2SN OR BX | 95.56 | 100 | 100 | 100 | PCE | P311 | PCB-connectors 5 pin pitch | PL | Composants sur CI | PL30 | Connecteurs pour CI pas < 5mm | 4032248934058 | 85366930 | DE | Connecteur PCB (raccordement sur platine), 320 V, 24 A, Pas en mm: 5.08, Nombre de pôles: 4, Raccordement soudé THT, Boîte | 170 | G | 751 | CCM | 169 | 117 | 38 | MM | 7 |  |  | https://eshop.weidmueller.com/p/1147360000
1147370000 | SL 5.08HC/05/90G 3.2SN OR BX | 119.51 | 100 | 50 | 50 | PCE | P311 | PCB-connectors 5 pin pitch | PL | Composants sur CI | PL30 | Connecteurs pour CI pas < 5mm | 4050118051247 | 85366930 | DE | Connecteur PCB (raccordement sur platine), 320 V, 24 A, Pas en mm: 5.08, Nombre de pôles: 5, Raccordement soudé THT, Boîte | 123 | G | 493 | CCM | 166 | 69 | 43 | MM | 42 |  |  | https://eshop.weidmueller.com/p/1147370000
1147380000 | SL 5.08HC/10/180F 3.2SN OR BX | 302.11 | 100 | 30 | 30 | PCE | P311 | PCB-connectors 5 pin pitch | PL | Composants sur CI | PL30 | Connecteurs pour CI pas < 5mm | 4032248931408 | 85366930 | DE | Connecteur PCB (raccordement sur platine), 320 V, 24 A, Pas en mm: 5.08, Nombre de pôles: 10, Raccordement soudé THT, Boîte | 201 | G | 965 | CCM | 343 | 134 | 21 | MM | 49 |  |  | https://eshop.weidmueller.com/p/1147380000
1147390000 | SL 5.08HC/05/180B 3.2SN OR BX | 119.51 | 100 | 50 | 50 | PCE | P311 | PCB-connectors 5 pin pitch | PL | Composants sur CI | PL30 | Connecteurs pour CI pas < 5mm | 4032248932740 | 85366930 | DE | Connecteur PCB (raccordement sur platine), 320 V, 24 A, Pas en mm: 5.08, Nombre de pôles: 5, Raccordement soudé THT, Boîte | 108 | G | 481 | CCM | 166 | 69 | 42 | MM | 7 |  |  | https://eshop.weidmueller.com/p/1147390000
1147400000 | SL 5.08HC/06/90G 3.2SN OR BX | 143.35 | 100 | 50 | 50 | PCE | P311 | PCB-connectors 5 pin pitch | PL | Composants sur CI | PL30 | Connecteurs pour CI pas < 5mm | 4050118051230 | 85366930 | DE | Connecteur PCB (raccordement sur platine), 320 V, 24 A, Pas en mm: 5.08, Nombre de pôles: 6, Raccordement soudé THT, Boîte | 150 | G | 548.595 | CCM | 167 | 73 | 45 | MM | 42 |  |  | https://eshop.weidmueller.com/p/1147400000
1147410000 | SL 5.08HC/11/180F 3.2SN OR BX | 326.25 | 100 | 24 | 24 | PCE | P311 | PCB-connectors 5 pin pitch | PL | Composants sur CI | PL30 | Connecteurs pour CI pas < 5mm | 4032248931323 | 85366930 | DE | Connecteur PCB (raccordement sur platine), 320 V, 24 A, Pas en mm: 5.08, Nombre de pôles: 11, Raccordement soudé THT, Boîte | 186 | G | 964 | CCM | 340 | 135 | 21 | MM | 49 |  |  | https://eshop.weidmueller.com/p/1147410000
1147420000 | SL 5.08HC/07/90G 3.2SN OR BX | 167.26 | 100 | 50 | 50 | PCE | P311 | PCB-connectors 5 pin pitch | PL | Composants sur CI | PL30 | Connecteurs pour CI pas < 5mm | 4050118051223 | 85366930 | DE | Connecteur PCB (raccordement sur platine), 320 V, 24 A, Pas en mm: 5.08, Nombre de pôles: 7, Raccordement soudé THT, Boîte | 163 | G | 767 | CCM | 168 | 117 | 39 | MM | 42 |  |  | https://eshop.weidmueller.com/p/1147420000
1147430000 | SL 5.08HC/06/180B 3.2SN OR BX | 143.35 | 100 | 50 | 50 | PCE | P311 | PCB-connectors 5 pin pitch | PL | Composants sur CI | PL30 | Connecteurs pour CI pas < 5mm | 4032248933280 | 85366930 | DE | Connecteur PCB (raccordement sur platine), 320 V, 24 A, Pas en mm: 5.08, Nombre de pôles: 6, Raccordement soudé THT, Boîte | 124 | G | 484 | CCM | 167 | 69 | 42 | MM | 7 |  |  | https://eshop.weidmueller.com/p/1147430000
1147440000 | SL 5.08HC/12/180F 3.2SN OR BX | 350.42 | 100 | 24 | 24 | PCE | P311 | PCB-connectors 5 pin pitch | PL | Composants sur CI | PL30 | Connecteurs pour CI pas < 5mm | 4032248931163 | 85366930 | DE | Connecteur PCB (raccordement sur platine), 320 V, 24 A, Pas en mm: 5.08, Nombre de pôles: 12, Raccordement soudé THT, Boîte | 196 | G | 954 | CCM | 339 | 134 | 21 | MM | 49 |  |  | https://eshop.weidmueller.com/p/1147440000
1147450000 | SL 5.08HC/08/90G 3.2SN OR BX | 191.12 | 100 | 50 | 50 | PCE | P311 | PCB-connectors 5 pin pitch | PL | Composants sur CI | PL30 | Connecteurs pour CI pas < 5mm | 4050118051216 | 85366930 | DE | Connecteur PCB (raccordement sur platine), 320 V, 24 A, Pas en mm: 5.08, Nombre de pôles: 8, Raccordement soudé THT, Boîte | 181 | G | 771 | CCM | 169 | 117 | 39 | MM | 42 |  |  | https://eshop.weidmueller.com/p/1147450000
1147470000 | SL 5.08HC/07/180B 3.2SN OR BX | 167.26 | 100 | 50 | 50 | PCE | P311 | PCB-connectors 5 pin pitch | PL | Composants sur CI | PL30 | Connecteurs pour CI pas < 5mm | 4032248933549 | 85366930 | DE | Connecteur PCB (raccordement sur platine), 320 V, 24 A, Pas en mm: 5.08, Nombre de pôles: 7, Raccordement soudé THT, Boîte | 147 | G | 751 | CCM | 169 | 117 | 38 | MM | 42 |  |  | https://eshop.weidmueller.com/p/1147470000
1147480000 | SL 5.08HC/13/180F 3.2SN OR BX | 374.63 | 100 | 24 | 24 | PCE | P311 | PCB-connectors 5 pin pitch | PL | Composants sur CI | PL30 | Connecteurs pour CI pas < 5mm | 4032248931620 | 85366930 | DE | Connecteur PCB (raccordement sur platine), 320 V, 24 A, Pas en mm: 5.08, Nombre de pôles: 13, Raccordement soudé THT, Boîte | 200 | G | 1047.88 | CCM | 340 | 134 | 23 | MM | 49 |  |  | https://eshop.weidmueller.com/p/1147480000
1147490000 | SL 5.08HC/09/90G 3.2SN OR BX | 215.05 | 100 | 50 | 50 | PCE | P311 | PCB-connectors 5 pin pitch | PL | Composants sur CI | PL30 | Connecteurs pour CI pas < 5mm | 4050118051209 | 85366930 | DE | Connecteur PCB (raccordement sur platine), 320 V, 24 A, Pas en mm: 5.08, Nombre de pôles: 9, Raccordement soudé THT, Boîte | 199 | G | 747 | CCM | 168 | 117 | 38 | MM | 42 |  |  | https://eshop.weidmueller.com/p/1147490000
1147510000 | SL 5.08HC/08/180B 3.2SN OR BX | 191.12 | 100 | 50 | 50 | PCE | P311 | PCB-connectors 5 pin pitch | PL | Composants sur CI | PL30 | Connecteurs pour CI pas < 5mm | 4032248934645 | 85366930 | DE | Connecteur PCB (raccordement sur platine), 320 V, 24 A, Pas en mm: 5.08, Nombre de pôles: 8, Raccordement soudé THT, Boîte | 165 | G | 741 | CCM | 168 | 116 | 38 | MM | 7 |  |  | https://eshop.weidmueller.com/p/1147510000
1147520000 | SL 5.08HC/14/180F 3.2SN OR BX | 398.78 | 100 | 18 | 18 | PCE | P311 | PCB-connectors 5 pin pitch | PL | Composants sur CI | PL30 | Connecteurs pour CI pas < 5mm | 4032248108268 | 85366930 | DE | Connecteur PCB (raccordement sur platine), 320 V, 24 A, Pas en mm: 5.08, Nombre de pôles: 14, Raccordement soudé THT, Boîte | 174 | G | 1015.74 | CCM | 342 | 135 | 22 | MM | 49 |  |  | https://eshop.weidmueller.com/p/1147520000
1147530000 | SL 5.08HC/10/90G 3.2SN OR BX | 238.93 | 100 | 50 | 50 | PCE | P311 | PCB-connectors 5 pin pitch | PL | Composants sur CI | PL30 | Connecteurs pour CI pas < 5mm | 4050118051193 | 85366930 | DE | Connecteur PCB (raccordement sur platine), 320 V, 24 A, Pas en mm: 5.08, Nombre de pôles: 10, Raccordement soudé THT, Boîte | 216 | G | 753 | CCM | 168 | 118 | 38 | MM | 42 |  |  | https://eshop.weidmueller.com/p/1147530000
1147540000 | SL 5.08HC/09/180B 3.2SN OR BX | 215.05 | 100 | 50 | 50 | PCE | P311 | PCB-connectors 5 pin pitch | PL | Composants sur CI | PL30 | Connecteurs pour CI pas < 5mm | 4032248108251 | 85366930 | DE | Connecteur PCB (raccordement sur platine), 320 V, 24 A, Pas en mm: 5.08, Nombre de pôles: 9, Raccordement soudé THT, Boîte | 181 | G | 745 | CCM | 169 | 116 | 38 | MM | 42 |  |  | https://eshop.weidmueller.com/p/1147540000
1147550000 | SL 5.08HC/15/180F 3.2SN OR BX | 422.95 | 100 | 18 | 18 | PCE | P311 | PCB-connectors 5 pin pitch | PL | Composants sur CI | PL30 | Connecteurs pour CI pas < 5mm | 4032248931224 | 85366930 | DE | Connecteur PCB (raccordement sur platine), 320 V, 24 A, Pas en mm: 5.08, Nombre de pôles: 15, Raccordement soudé THT, Boîte | 182 | G | 1065.015 | CCM | 343 | 135 | 23 | MM | 49 |  |  | https://eshop.weidmueller.com/p/1147550000
1147570000 | SL 5.08HC/11/90G 3.2SN OR BX | 262.84 | 100 | 50 | 50 | PCE | P311 | PCB-connectors 5 pin pitch | PL | Composants sur CI | PL30 | Connecteurs pour CI pas < 5mm | 4050118051186 | 85366930 | DE | Connecteur PCB (raccordement sur platine), 320 V, 24 A, Pas en mm: 5.08, Nombre de pôles: 11, Raccordement soudé THT, Boîte | 236 | G | 664.125 | CCM | 165 | 115 | 35 | MM | 42 |  |  | https://eshop.weidmueller.com/p/1147570000
1147580000 | SL 5.08HC/10/180B 3.2SN OR BX | 238.93 | 100 | 50 | 50 | PCE | P311 | PCB-connectors 5 pin pitch | PL | Composants sur CI | PL30 | Connecteurs pour CI pas < 5mm | 4032248934249 | 85366930 | DE | Connecteur PCB (raccordement sur platine), 320 V, 24 A, Pas en mm: 5.08, Nombre de pôles: 10, Raccordement soudé THT, Boîte | 197 | G | 758 | CCM | 169 | 118 | 38 | MM | 7 |  |  | https://eshop.weidmueller.com/p/1147580000
1147590000 | SL 5.08HC/16/180F 3.2SN OR BX | 447.15 | 100 | 18 | 18 | PCE | P311 | PCB-connectors 5 pin pitch | PL | Composants sur CI | PL30 | Connecteurs pour CI pas < 5mm | 4032248931521 | 85366930 | DE | Connecteur PCB (raccordement sur platine), 320 V, 24 A, Pas en mm: 5.08, Nombre de pôles: 16, Raccordement soudé THT, Boîte | 189 | G | 967 | CCM | 341 | 135 | 21 | MM | 49 |  |  | https://eshop.weidmueller.com/p/1147590000
1147600000 | SL 5.08HC/12/90G 3.2SN OR BX | 286.7 | 100 | 50 | 50 | PCE | P311 | PCB-connectors 5 pin pitch | PL | Composants sur CI | PL30 | Connecteurs pour CI pas < 5mm | 4050118051179 | 85366930 | DE | Connecteur PCB (raccordement sur platine), 320 V, 24 A, Pas en mm: 5.08, Nombre de pôles: 12, Raccordement soudé THT, Boîte | 255 | G | 745 | CCM | 169 | 116 | 38 | MM | 42 |  |  | https://eshop.weidmueller.com/p/1147600000
1147610000 | SL 5.08HC/11/180B 3.2SN OR BX | 262.84 | 100 | 50 | 50 | PCE | P311 | PCB-connectors 5 pin pitch | PL | Composants sur CI | PL30 | Connecteurs pour CI pas < 5mm | 4032248934683 | 85366930 | DE | Connecteur PCB (raccordement sur platine), 320 V, 24 A, Pas en mm: 5.08, Nombre de pôles: 11, Raccordement soudé THT, Boîte | 215 | G | 760 | CCM | 168 | 119 | 38 | MM | 42 |  |  | https://eshop.weidmueller.com/p/1147610000
1147620000 | SL 5.08HC/17/180F 3.2SN OR BX | 471.28 | 100 | 18 | 18 | PCE | P311 | PCB-connectors 5 pin pitch | PL | Composants sur CI | PL30 | Connecteurs pour CI pas < 5mm | 4032248931194 | 85366930 | DE | Connecteur PCB (raccordement sur platine), 320 V, 24 A, Pas en mm: 5.08, Nombre de pôles: 17, Raccordement soudé THT, Boîte | 192 | G | 1054.044 | CCM | 342 | 134 | 23 | MM | 49 |  |  | https://eshop.weidmueller.com/p/1147620000
1147630000 | SL 5.08HC/13/90G 3.2SN OR BX | 310.62 | 100 | 50 | 50 | PCE | P311 | PCB-connectors 5 pin pitch | PL | Composants sur CI | PL30 | Connecteurs pour CI pas < 5mm | 4050118051162 | 85366930 | DE | Connecteur PCB (raccordement sur platine), 320 V, 24 A, Pas en mm: 5.08, Nombre de pôles: 13, Raccordement soudé THT, Boîte | 263 | G | 676.2 | CCM | 168 | 115 | 35 | MM | 42 |  | 31/10/2026 | https://eshop.weidmueller.com/p/1147630000
1147640000 | SL 5.08HC/12/180B 3.2SN OR BX | 286.7 | 100 | 50 | 50 | PCE | P311 | PCB-connectors 5 pin pitch | PL | Composants sur CI | PL30 | Connecteurs pour CI pas < 5mm | 4032248934355 | 85366930 | DE | Connecteur PCB (raccordement sur platine), 320 V, 24 A, Pas en mm: 5.08, Nombre de pôles: 12, Raccordement soudé THT, Boîte | 233 | G | 767 | CCM | 168 | 117 | 39 | MM | 14 |  |  | https://eshop.weidmueller.com/p/1147640000
1147650000 | SL 5.08HC/18/180F 3.2SN OR BX | 495.47 | 100 | 18 | 18 | PCE | P311 | PCB-connectors 5 pin pitch | PL | Composants sur CI | PL30 | Connecteurs pour CI pas < 5mm | 4032248931095 | 85366930 | DE | Connecteur PCB (raccordement sur platine), 320 V, 24 A, Pas en mm: 5.08, Nombre de pôles: 18, Raccordement soudé THT, Boîte | 200 | G | 999 | CCM | 339 | 134 | 22 | MM | 49 |  |  | https://eshop.weidmueller.com/p/1147650000
1147670000 | SL 5.08HC/13/180B 3.2SN OR BX | 310.62 | 100 | 50 | 50 | PCE | P311 | PCB-connectors 5 pin pitch | PL | Composants sur CI | PL30 | Connecteurs pour CI pas < 5mm | 4032248933044 | 85366930 | DE | Connecteur PCB (raccordement sur platine), 320 V, 24 A, Pas en mm: 5.08, Nombre de pôles: 13, Raccordement soudé THT, Boîte | 249 | G | 747 | CCM | 168 | 117 | 38 | MM | 42 |  |  | https://eshop.weidmueller.com/p/1147670000
1147680000 | SL 5.08HC/14/90G 3.2SN OR BX | 334.49 | 100 | 50 | 50 | PCE | P311 | PCB-connectors 5 pin pitch | PL | Composants sur CI | PL30 | Connecteurs pour CI pas < 5mm | 4050118051155 | 85366930 | DE | Connecteur PCB (raccordement sur platine), 320 V, 24 A, Pas en mm: 5.08, Nombre de pôles: 14, Raccordement soudé THT, Boîte | 276 | G | 809.2 | CCM | 170 | 119 | 40 | MM | 42 |  |  | https://eshop.weidmueller.com/p/1147680000
1147690000 | SL 5.08HC/19/180F 3.2SN OR BX | 519.64 | 100 | 12 | 12 | PCE | P311 | PCB-connectors 5 pin pitch | PL | Composants sur CI | PL30 | Connecteurs pour CI pas < 5mm | 4032248931101 | 85366930 | DE | Connecteur PCB (raccordement sur platine), 320 V, 24 A, Pas en mm: 5.08, Nombre de pôles: 19, Raccordement soudé THT, Boîte | 163 | G | 954 | CCM | 339 | 134 | 21 | MM | 49 |  |  | https://eshop.weidmueller.com/p/1147690000
1147700000 | SL 5.08HC/15/90G 3.2SN OR BX | 358.39 | 100 | 50 | 50 | PCE | P311 | PCB-connectors 5 pin pitch | PL | Composants sur CI | PL30 | Connecteurs pour CI pas < 5mm | 4050118051148 | 85366930 | DE | Connecteur PCB (raccordement sur platine), 320 V, 24 A, Pas en mm: 5.08, Nombre de pôles: 15, Raccordement soudé THT, Boîte | 306 | G | 967 | CCM | 195 | 134 | 37 | MM | 42 |  |  | https://eshop.weidmueller.com/p/1147700000
1147710000 | SL 5.08HC/14/180B 3.2SN OR BX | 334.49 | 100 | 50 | 50 | PCE | P311 | PCB-connectors 5 pin pitch | PL | Composants sur CI | PL30 | Connecteurs pour CI pas < 5mm | 4032248934300 | 85366930 | DE | Connecteur PCB (raccordement sur platine), 320 V, 24 A, Pas en mm: 5.08, Nombre de pôles: 14, Raccordement soudé THT, Boîte | 271 | G | 1139 | CCM | 228 | 111 | 45 | MM | 42 |  |  | https://eshop.weidmueller.com/p/1147710000
1147720000 | SL 5.08HC/20/180F 3.2SN OR BX | 543.8 | 100 | 12 | 12 | PCE | P311 | PCB-connectors 5 pin pitch | PL | Composants sur CI | PL30 | Connecteurs pour CI pas < 5mm | 4032248931385 | 85366930 | DE | Connecteur PCB (raccordement sur platine), 320 V, 24 A, Pas en mm: 5.08, Nombre de pôles: 20, Raccordement soudé THT, Boîte | 171 | G | 1018.71 | CCM | 343 | 135 | 22 | MM | 49 |  |  | https://eshop.weidmueller.com/p/1147720000
1147730000 | SL 5.08HC/15/180B 3.2SN OR BX | 358.39 | 100 | 50 | 50 | PCE | P311 | PCB-connectors 5 pin pitch | PL | Composants sur CI | PL30 | Connecteurs pour CI pas < 5mm | 4032248933105 | 85366930 | DE | Connecteur PCB (raccordement sur platine), 320 V, 24 A, Pas en mm: 5.08, Nombre de pôles: 15, Raccordement soudé THT, Boîte | 280 | G | 979 | CCM | 196 | 135 | 37 | MM | 42 |  |  | https://eshop.weidmueller.com/p/1147730000
1147740000 | SL 5.08HC/16/90G 3.2SN OR BX | 382.29 | 100 | 50 | 50 | PCE | P311 | PCB-connectors 5 pin pitch | PL | Composants sur CI | PL30 | Connecteurs pour CI pas < 5mm | 4050118051131 | 85366930 | DE | Connecteur PCB (raccordement sur platine), 320 V, 24 A, Pas en mm: 5.08, Nombre de pôles: 16, Raccordement soudé THT, Boîte | 314 | G | 1067.937 | CCM | 197 | 139 | 39 | MM | 42 |  |  | https://eshop.weidmueller.com/p/1147740000
1147750000 | SL 5.08HC/21/180F 3.2SN OR BX | 567.95 | 100 | 12 | 12 | PCE | P311 | PCB-connectors 5 pin pitch | PL | Composants sur CI | PL30 | Connecteurs pour CI pas < 5mm | 4032248931682 | 85366930 | DE | Connecteur PCB (raccordement sur platine), 320 V, 24 A, Pas en mm: 5.08, Nombre de pôles: 21, Raccordement soudé THT, Boîte | 170 | G | 1043 | CCM | 341 | 133 | 23 | MM | 49 |  |  | https://eshop.weidmueller.com/p/1147750000
1147770000 | SL 5.08HC/16/180B 3.2SN OR BX | 382.29 | 100 | 50 | 50 | PCE | P311 | PCB-connectors 5 pin pitch | PL | Composants sur CI | PL30 | Connecteurs pour CI pas < 5mm | 4032248933747 | 85366930 | DE | Connecteur PCB (raccordement sur platine), 320 V, 24 A, Pas en mm: 5.08, Nombre de pôles: 16, Raccordement soudé THT, Boîte | 304 | G | 1119 | CCM | 226 | 110 | 45 | MM | 42 |  |  | https://eshop.weidmueller.com/p/1147770000
1147780000 | SL 5.08HC/17/90G 3.2SN OR BX | 406.16 | 100 | 20 | 20 | PCE | P311 | PCB-connectors 5 pin pitch | PL | Composants sur CI | PL30 | Connecteurs pour CI pas < 5mm | 4050118051124 | 85366930 | DE | Connecteur PCB (raccordement sur platine), 320 V, 24 A, Pas en mm: 5.08, Nombre de pôles: 17, Raccordement soudé THT, Boîte | 145 | G | 668 | CCM | 221 | 63 | 48 | MM | 42 |  |  | https://eshop.weidmueller.com/p/1147780000
1147790000 | SL 5.08HC/22/180F 3.2SN OR BX | 592.16 | 100 | 12 | 12 | PCE | P311 | PCB-connectors 5 pin pitch | PL | Composants sur CI | PL30 | Connecteurs pour CI pas < 5mm | 4032248931422 | 85366930 | DE | Connecteur PCB (raccordement sur platine), 320 V, 24 A, Pas en mm: 5.08, Nombre de pôles: 22, Raccordement soudé THT, Boîte | 171 | G | 1018.71 | CCM | 343 | 135 | 22 | MM | 49 |  |  | https://eshop.weidmueller.com/p/1147790000
1147800000 | SL 5.08HC/17/180B 3.2SN OR BX | 406.16 | 100 | 20 | 20 | PCE | P311 | PCB-connectors 5 pin pitch | PL | Composants sur CI | PL30 | Connecteurs pour CI pas < 5mm | 4032248934980 | 85366930 | DE | Connecteur PCB (raccordement sur platine), 320 V, 24 A, Pas en mm: 5.08, Nombre de pôles: 17, Raccordement soudé THT, Boîte | 142 | G | 682 | CCM | 222 | 64 | 48 | MM | 42 |  |  | https://eshop.weidmueller.com/p/1147800000
1147810000 | SL 5.08HC/18/90G 3.2SN OR BX | 430.05 | 100 | 20 | 20 | PCE | P311 | PCB-connectors 5 pin pitch | PL | Composants sur CI | PL30 | Connecteurs pour CI pas < 5mm | 4050118051117 | 85366930 | DE | Connecteur PCB (raccordement sur platine), 320 V, 24 A, Pas en mm: 5.08, Nombre de pôles: 18, Raccordement soudé THT, Boîte | 152 | G | 613.8 | CCM | 220 | 62 | 45 | MM | 42 |  | 31/10/2026 | https://eshop.weidmueller.com/p/1147810000
1147820000 | SL 5.08HC/23/180F 3.2SN OR BX | 616.3 | 100 | 12 | 12 | PCE | P311 | PCB-connectors 5 pin pitch | PL | Composants sur CI | PL30 | Connecteurs pour CI pas < 5mm | 4032248931569 | 85366930 | DE | Connecteur PCB (raccordement sur platine), 320 V, 24 A, Pas en mm: 5.08, Nombre de pôles: 23, Raccordement soudé THT, Boîte | 101 | G | 615 | CCM | 338 | 130 | 14 | MM | 49 |  | 31/10/2026 | https://eshop.weidmueller.com/p/1147820000
1147830000 | SL 5.08HC/18/180B 3.2SN OR BX | 430.05 | 100 | 20 | 20 | PCE | P311 | PCB-connectors 5 pin pitch | PL | Composants sur CI | PL30 | Connecteurs pour CI pas < 5mm | 4032248934584 | 85366930 | DE | Connecteur PCB (raccordement sur platine), 320 V, 24 A, Pas en mm: 5.08, Nombre de pôles: 18, Raccordement soudé THT, Boîte | 144 | G | 679 | CCM | 221 | 64 | 48 | MM | 42 |  |  | https://eshop.weidmueller.com/p/1147830000
1147840000 | SL 5.08HC/19/90G 3.2SN OR BX | 453.97 | 100 | 20 | 20 | PCE | P311 | PCB-connectors 5 pin pitch | PL | Composants sur CI | PL30 | Connecteurs pour CI pas < 5mm | 4050118051100 | 85366930 | DE | Connecteur PCB (raccordement sur platine), 320 V, 24 A, Pas en mm: 5.08, Nombre de pôles: 19, Raccordement soudé THT, Boîte | 127 | G | 528 | CCM | 208 | 59 | 43 | MM | 42 |  | 31/10/2026 | https://eshop.weidmueller.com/p/1147840000
1147850000 | SL 5.08HC/24/180F 3.2SN OR BX | 640.48 | 100 | 12 | 12 | PCE | P311 | PCB-connectors 5 pin pitch | PL | Composants sur CI | PL30 | Connecteurs pour CI pas < 5mm | 4032248931729 | 85366930 | DE | Connecteur PCB (raccordement sur platine), 320 V, 24 A, Pas en mm: 5.08, Nombre de pôles: 24, Raccordement soudé THT, Boîte | 184 | G | 945 | CCM | 200 | 135 | 35 | MM | 49 |  |  | https://eshop.weidmueller.com/p/1147850000
1147870000 | SL 5.08HC/19/180B 3.2SN OR BX | 453.97 | 100 | 20 | 20 | PCE | P311 | PCB-connectors 5 pin pitch | PL | Composants sur CI | PL30 | Connecteurs pour CI pas < 5mm | 4032248934546 | 85366930 | DE | Connecteur PCB (raccordement sur platine), 320 V, 24 A, Pas en mm: 5.08, Nombre de pôles: 19, Raccordement soudé THT, Boîte | 152 | G | 643.5 | CCM | 220 | 65 | 45 | MM | 42 |  | 31/10/2026 | https://eshop.weidmueller.com/p/1147870000
1147880000 | SL 5.08HC/20/90G 3.2SN OR BX | 477.82 | 100 | 20 | 20 | PCE | P311 | PCB-connectors 5 pin pitch | PL | Composants sur CI | PL30 | Connecteurs pour CI pas < 5mm | 4050118051094 | 85366930 | DE | Connecteur PCB (raccordement sur platine), 320 V, 24 A, Pas en mm: 5.08, Nombre de pôles: 20, Raccordement soudé THT, Boîte | 209 | G | 585 | CCM | 150 | 130 | 30 | MM | 42 |  |  | https://eshop.weidmueller.com/p/1147880000
1147890000 | SL 5.08HC/02/180LF 3.2SN OR BX | 122.54 | 100 | 90 | 90 | PCE | P311 | PCB-connectors 5 pin pitch | PL | Composants sur CI | PL30 | Connecteurs pour CI pas < 5mm | 4032248931804 | 85366930 | DE | Connecteur PCB (raccordement sur platine), 320 V, 24 A, Pas en mm: 5.08, Nombre de pôles: 2, Raccordement soudé THT, Boîte | 237 | G | 1000.692 | CCM | 342 | 133 | 22 | MM | 49 |  |  | https://eshop.weidmueller.com/p/1147890000
1147900000 | SL 5.08HC/20/180B 3.2SN OR BX | 477.82 | 100 | 20 | 20 | PCE | P311 | PCB-connectors 5 pin pitch | PL | Composants sur CI | PL30 | Connecteurs pour CI pas < 5mm | 4032248935185 | 85366930 | DE | Connecteur PCB (raccordement sur platine), 320 V, 24 A, Pas en mm: 5.08, Nombre de pôles: 20, Raccordement soudé THT, Boîte | 162 | G | 738.72 | CCM | 152 | 135 | 36 | MM | 42 |  |  | https://eshop.weidmueller.com/p/1147900000
1147910000 | SL 5.08HC/21/90G 3.2SN OR BX | 501.7 | 100 | 20 | 20 | PCE | P311 | PCB-connectors 5 pin pitch | PL | Composants sur CI | PL30 | Connecteurs pour CI pas < 5mm | 4050118051087 | 85366930 |  | Connecteur PCB (raccordement sur platine), 320 V, 24 A, Pas en mm: 5.08, Nombre de pôles: 21, Raccordement soudé THT, Boîte | 197 | G | 537 | CCM | 141 | 127 | 30 | MM | 49 |  | 31/10/2026 | https://eshop.weidmueller.com/p/1147910000
1147920000 | SL 5.08HC/03/180LF 3.2SN OR BX | 147.4 | 100 | 72 | 72 | PCE | P311 | PCB-connectors 5 pin pitch | PL | Composants sur CI | PL30 | Connecteurs pour CI pas < 5mm | 4032248931705 | 85366930 | DE | Connecteur PCB (raccordement sur platine), 320 V, 24 A, Pas en mm: 5.08, Nombre de pôles: 3, Raccordement soudé THT, Boîte | 238 | G | 992 | CCM | 339 | 133 | 22 | MM | 49 |  |  | https://eshop.weidmueller.com/p/1147920000
1147930000 | SL 5.08HC/21/180B 3.2SN OR BX | 501.7 | 100 | 20 | 20 | PCE | P311 | PCB-connectors 5 pin pitch | PL | Composants sur CI | PL30 | Connecteurs pour CI pas < 5mm | 4032248934010 | 85366930 | DE | Connecteur PCB (raccordement sur platine), 320 V, 24 A, Pas en mm: 5.08, Nombre de pôles: 21, Raccordement soudé THT, Boîte | 171 | G | 698 | CCM | 151 | 132 | 35 | MM | 42 |  |  | https://eshop.weidmueller.com/p/1147930000
1147940000 | SL 5.08HC/22/90G 3.2SN OR BX | 525.6 | 100 | 20 | 20 | PCE | P311 | PCB-connectors 5 pin pitch | PL | Composants sur CI | PL30 | Connecteurs pour CI pas < 5mm | 4050118051070 | 85366930 | DE | Connecteur PCB (raccordement sur platine), 320 V, 24 A, Pas en mm: 5.08, Nombre de pôles: 22, Raccordement soudé THT, Boîte | 180 | G | 585 | CCM | 150 | 130 | 30 | MM | 42 |  | 31/10/2026 | https://eshop.weidmueller.com/p/1147940000
1147950000 | SL 5.08HC/04/180LF 3.2SN OR BX | 172.3 | 100 | 60 | 60 | PCE | P311 | PCB-connectors 5 pin pitch | PL | Composants sur CI | PL30 | Connecteurs pour CI pas < 5mm | 4032248931606 | 85366930 | DE | Connecteur PCB (raccordement sur platine), 320 V, 24 A, Pas en mm: 5.08, Nombre de pôles: 4, Raccordement soudé THT, Boîte | 227 | G | 1011.16 | CCM | 343 | 134 | 22 | MM | 49 |  |  | https://eshop.weidmueller.com/p/1147950000
1147970000 | SL 5.08HC/22/180B 3.2SN OR BX | 525.6 | 100 | 20 | 20 | PCE | P311 | PCB-connectors 5 pin pitch | PL | Composants sur CI | PL30 | Connecteurs pour CI pas < 5mm | 4032248934362 | 85366930 | DE | Connecteur PCB (raccordement sur platine), 320 V, 24 A, Pas en mm: 5.08, Nombre de pôles: 22, Raccordement soudé THT, Boîte | 176 | G | 743.58 | CCM | 153 | 135 | 36 | MM | 42 |  |  | https://eshop.weidmueller.com/p/1147970000
1147980000 | SL 5.08HC/23/90G 3.2SN OR BX | 549.51 | 100 | 20 | 20 | PCE | P311 | PCB-connectors 5 pin pitch | PL | Composants sur CI | PL30 | Connecteurs pour CI pas < 5mm | 4050118051063 | 85366930 | DE | Connecteur PCB (raccordement sur platine), 320 V, 24 A, Pas en mm: 5.08, Nombre de pôles: 23, Raccordement soudé THT, Boîte | 217 | G | 537 | CCM | 141 | 127 | 30 | MM | 42 |  | 31/10/2026 | https://eshop.weidmueller.com/p/1147980000
1147990000 | SL 5.08HC/05/180LF 3.2SN OR BX | 197.19 | 100 | 48 | 48 | PCE | P311 | PCB-connectors 5 pin pitch | PL | Composants sur CI | PL30 | Connecteurs pour CI pas < 5mm | 4032248107988 | 85366930 | DE | Connecteur PCB (raccordement sur platine), 320 V, 24 A, Pas en mm: 5.08, Nombre de pôles: 5, Raccordement soudé THT, Boîte | 210 | G | 1104.84 | CCM | 341 | 135 | 24 | MM | 49 |  |  | https://eshop.weidmueller.com/p/1147990000
1148000000 | SL 5.08HC/24/90G 3.2SN OR BX | 573.39 | 100 | 20 | 20 | PCE | P311 | PCB-connectors 5 pin pitch | PL | Composants sur CI | PL30 | Connecteurs pour CI pas < 5mm | 4050118051056 | 85366930 | DE | Connecteur PCB (raccordement sur platine), 320 V, 24 A, Pas en mm: 5.08, Nombre de pôles: 24, Raccordement soudé THT, Boîte | 198 | G | 717.552 | CCM | 151 | 132 | 36 | MM | 42 |  |  | https://eshop.weidmueller.com/p/1148000000
1148010000 | SL 5.08HC/23/180B 3.2SN OR BX | 549.51 | 100 | 20 | 20 | PCE | P311 | PCB-connectors 5 pin pitch | PL | Composants sur CI | PL30 | Connecteurs pour CI pas < 5mm | 4032248107971 | 85366930 | DE | Connecteur PCB (raccordement sur platine), 320 V, 24 A, Pas en mm: 5.08, Nombre de pôles: 23, Raccordement soudé THT, Boîte | 156 | G | 537 | CCM | 141 | 127 | 30 | MM | 42 |  | 31/10/2026 | https://eshop.weidmueller.com/p/1148010000
1148020000 | SL 5.08HC/06/180LF 3.2SN OR BX | 222.11 | 100 | 42 | 42 | PCE | P311 | PCB-connectors 5 pin pitch | PL | Composants sur CI | PL30 | Connecteurs pour CI pas < 5mm | 4032248931200 | 85366930 | DE | Connecteur PCB (raccordement sur platine), 320 V, 24 A, Pas en mm: 5.08, Nombre de pôles: 6, Raccordement soudé THT, Boîte | 207 | G | 954 | CCM | 339 | 134 | 21 | MM | 49 |  |  | https://eshop.weidmueller.com/p/1148020000
1148030000 | SL 5.08HC/02/90B 3.2SN OR BX | 47.78 | 100 | 100 | 100 | PCE | P311 | PCB-connectors 5 pin pitch | PL | Composants sur CI | PL30 | Connecteurs pour CI pas < 5mm | 4050118051049 | 85366930 | DE | Connecteur PCB (raccordement sur platine), 320 V, 24 A, Pas en mm: 5.08, Nombre de pôles: 2, Raccordement soudé THT, Boîte | 98 | G | 509.851 | CCM | 167 | 71 | 43 | MM | 42 |  |  | https://eshop.weidmueller.com/p/1148030000
1148040000 | SL 5.08HC/24/180B 3.2SN OR BX | 573.39 | 100 | 20 | 20 | PCE | P311 | PCB-connectors 5 pin pitch | PL | Composants sur CI | PL30 | Connecteurs pour CI pas < 5mm | 4032248934959 | 85366930 | DE | Connecteur PCB (raccordement sur platine), 320 V, 24 A, Pas en mm: 5.08, Nombre de pôles: 24, Raccordement soudé THT, Boîte | 186 | G | 766.428 | CCM | 221 | 68 | 51 | MM | 42 |  |  | https://eshop.weidmueller.com/p/1148040000
1148050000 | SL 5.08HC/07/180LF 3.2SN OR BX | 246.98 | 100 | 36 | 36 | PCE | P311 | PCB-connectors 5 pin pitch | PL | Composants sur CI | PL30 | Connecteurs pour CI pas < 5mm | 4032248931880 | 85366930 | DE | Connecteur PCB (raccordement sur platine), 320 V, 24 A, Pas en mm: 5.08, Nombre de pôles: 7, Raccordement soudé THT, Boîte | 197 | G | 684.25 | CCM | 170 | 115 | 35 | MM | 49 |  |  | https://eshop.weidmueller.com/p/1148050000
1148070000 | SL 5.08HC/03/90B 3.2SN OR BX | 71.7 | 100 | 100 | 100 | PCE | P311 | PCB-connectors 5 pin pitch | PL | Composants sur CI | PL30 | Connecteurs pour CI pas < 5mm | 4050118051032 | 85366930 | DE | Connecteur PCB (raccordement sur platine), 320 V, 24 A, Pas en mm: 5.08, Nombre de pôles: 3, Raccordement soudé THT, Boîte | 134 | G | 495 | CCM | 166 | 71 | 42 | MM | 7 |  |  | https://eshop.weidmueller.com/p/1148070000
1148080000 | SL 5.08HC/02/180 3.2SN BK BX | 47.78 | 100 | 100 | 100 | PCE | P311 | PCB-connectors 5 pin pitch | PL | Composants sur CI | PL30 | Connecteurs pour CI pas < 5mm | 4032248934386 | 85366930 | DE | Connecteur PCB (raccordement sur platine), 320 V, 24 A, Pas en mm: 5.08, Nombre de pôles: 2, Raccordement soudé THT, Boîte | 86 | G | 514 | CCM | 167 | 70 | 44 | MM | 42 |  |  | https://eshop.weidmueller.com/p/1148080000
1148090000 | SL 5.08HC/08/180LF 3.2SN OR BX | 271.86 | 100 | 36 | 36 | PCE | P311 | PCB-connectors 5 pin pitch | PL | Composants sur CI | PL30 | Connecteurs pour CI pas < 5mm | 4032248931286 | 85366930 | DE | Connecteur PCB (raccordement sur platine), 320 V, 24 A, Pas en mm: 5.08, Nombre de pôles: 8, Raccordement soudé THT, Boîte | 213 | G | 1021.68 | CCM | 344 | 135 | 22 | MM | 49 |  |  | https://eshop.weidmueller.com/p/1148090000
1148100000 | SL 5.08HC/04/90B 3.2SN OR BX | 95.56 | 100 | 100 | 100 | PCE | P311 | PCB-connectors 5 pin pitch | PL | Composants sur CI | PL30 | Connecteurs pour CI pas < 5mm | 4050118051025 | 85366930 | DE | Connecteur PCB (raccordement sur platine), 320 V, 24 A, Pas en mm: 5.08, Nombre de pôles: 4, Raccordement soudé THT, Boîte | 191 | G | 770.64 | CCM | 169 | 120 | 38 | MM | 7 |  |  | https://eshop.weidmueller.com/p/1148100000
1148110000 | SL 5.08HC/03/180 3.2SN BK BX | 71.7 | 100 | 100 | 100 | PCE | P311 | PCB-connectors 5 pin pitch | PL | Composants sur CI | PL30 | Connecteurs pour CI pas < 5mm | 4032248934225 | 85366930 | DE | Connecteur PCB (raccordement sur platine), 320 V, 24 A, Pas en mm: 5.08, Nombre de pôles: 3, Raccordement soudé THT, Boîte | 121 | G | 503.745 | CCM | 165 | 71 | 43 | MM | 42 |  |  | https://eshop.weidmueller.com/p/1148110000
1148120000 | SL 5.08HC/09/180LF 3.2SN OR BX | 296.78 | 100 | 30 | 30 | PCE | P311 | PCB-connectors 5 pin pitch | PL | Composants sur CI | PL30 | Connecteurs pour CI pas < 5mm | 4032248931484 | 85366930 |  | Connecteur PCB (raccordement sur platine), 320 V, 24 A, Pas en mm: 5.08, Nombre de pôles: 9, Raccordement soudé THT, Boîte | 202 | G | 998 | CCM | 341 | 133 | 22 | MM | 49 |  |  | https://eshop.weidmueller.com/p/1148120000
1148130000 | SL 5.08HC/05/90B 3.2SN OR BX | 119.51 | 100 | 50 | 50 | PCE | P311 | PCB-connectors 5 pin pitch | PL | Composants sur CI | PL30 | Connecteurs pour CI pas < 5mm | 4050118051018 | 85366930 | DE | Connecteur PCB (raccordement sur platine), 320 V, 24 A, Pas en mm: 5.08, Nombre de pôles: 5, Raccordement soudé THT, Boîte | 111 | G | 481 | CCM | 166 | 69 | 42 | MM | 42 |  |  | https://eshop.weidmueller.com/p/1148130000
1148140000 | SL 5.08HC/04/180 3.2SN BK BX | 95.56 | 100 | 100 | 100 | PCE | P311 | PCB-connectors 5 pin pitch | PL | Composants sur CI | PL30 | Connecteurs pour CI pas < 5mm | 4032248934478 | 85366930 | DE | Connecteur PCB (raccordement sur platine), 320 V, 24 A, Pas en mm: 5.08, Nombre de pôles: 4, Raccordement soudé THT, Boîte | 161 | G | 762 | CCM | 167 | 117 | 39 | MM | 42 |  |  | https://eshop.weidmueller.com/p/1148140000
1148150000 | SL 5.08HC/10/180LF 3.2SN OR BX | 321.64 | 100 | 30 | 30 | PCE | P311 | PCB-connectors 5 pin pitch | PL | Composants sur CI | PL30 | Connecteurs pour CI pas < 5mm | 4032248931842 | 85366930 | DE | Connecteur PCB (raccordement sur platine), 320 V, 24 A, Pas en mm: 5.08, Nombre de pôles: 10, Raccordement soudé THT, Boîte | 210 | G | 950 | CCM | 340 | 133 | 21 | MM | 49 |  |  | https://eshop.weidmueller.com/p/1148150000
1148170000 | SL 5.08HC/06/90B 3.2SN OR BX | 143.35 | 100 | 50 | 50 | PCE | P311 | PCB-connectors 5 pin pitch | PL | Composants sur CI | PL30 | Connecteurs pour CI pas < 5mm | 4050118051001 | 85366930 | DE | Connecteur PCB (raccordement sur platine), 320 V, 24 A, Pas en mm: 5.08, Nombre de pôles: 6, Raccordement soudé THT, Boîte | 125 | G | 477 | CCM | 167 | 68 | 42 | MM | 7 |  |  | https://eshop.weidmueller.com/p/1148170000
1148180000 | SL 5.08HC/05/180 3.2SN BK BX | 119.51 | 100 | 50 | 50 | PCE | P311 | PCB-connectors 5 pin pitch | PL | Composants sur CI | PL30 | Connecteurs pour CI pas < 5mm | 4032248933587 | 85366930 | DE | Connecteur PCB (raccordement sur platine), 320 V, 24 A, Pas en mm: 5.08, Nombre de pôles: 5, Raccordement soudé THT, Boîte | 106 | G | 489.555 | CCM | 165 | 69 | 43 | MM | 42 |  |  | https://eshop.weidmueller.com/p/1148180000
1148190000 | SL 5.08HC/11/180LF 3.2SN OR BX | 346.53 | 100 | 24 | 24 | PCE | P311 | PCB-connectors 5 pin pitch | PL | Composants sur CI | PL30 | Connecteurs pour CI pas < 5mm | 4032248931668 | 85366930 | DE | Connecteur PCB (raccordement sur platine), 320 V, 24 A, Pas en mm: 5.08, Nombre de pôles: 11, Raccordement soudé THT, Boîte | 190 | G | 992 | CCM | 339 | 133 | 22 | MM | 49 |  |  | https://eshop.weidmueller.com/p/1148190000
1148200000 | SL 5.08HC/07/90B 3.2SN OR BX | 167.26 | 100 | 50 | 50 | PCE | P311 | PCB-connectors 5 pin pitch | PL | Composants sur CI | PL30 | Connecteurs pour CI pas < 5mm | 4050118050998 | 85366930 | DE | Connecteur PCB (raccordement sur platine), 320 V, 24 A, Pas en mm: 5.08, Nombre de pôles: 7, Raccordement soudé THT, Boîte | 151 | G | 758 | CCM | 169 | 118 | 38 | MM | 42 |  |  | https://eshop.weidmueller.com/p/1148200000
1148210000 | SL 5.08HC/06/180 3.2SN BK BX | 143.35 | 100 | 50 | 50 | PCE | P311 | PCB-connectors 5 pin pitch | PL | Composants sur CI | PL30 | Connecteurs pour CI pas < 5mm | 4032248933846 | 85366930 | DE | Connecteur PCB (raccordement sur platine), 320 V, 24 A, Pas en mm: 5.08, Nombre de pôles: 6, Raccordement soudé THT, Boîte | 120 | G | 502.67 | CCM | 167 | 70 | 43 | MM | 42 |  |  | https://eshop.weidmueller.com/p/1148210000
1148220000 | SL 5.08HC/12/180LF 3.2SN OR BX | 371.44 | 100 | 24 | 24 | PCE | P311 | PCB-connectors 5 pin pitch | PL | Composants sur CI | PL30 | Connecteurs pour CI pas < 5mm | 4032248931828 | 85366930 | DE | Connecteur PCB (raccordement sur platine), 320 V, 24 A, Pas en mm: 5.08, Nombre de pôles: 12, Raccordement soudé THT, Boîte | 195 | G | 1017.06 | CCM | 345 | 134 | 22 | MM | 49 |  |  | https://eshop.weidmueller.com/p/1148220000
1148230000 | SL 5.08HC/07/180 3.2SN BK BX | 167.26 | 100 | 50 | 50 | PCE | P311 | PCB-connectors 5 pin pitch | PL | Composants sur CI | PL30 | Connecteurs pour CI pas < 5mm | 4032248934201 | 85366930 | DE | Connecteur PCB (raccordement sur platine), 320 V, 24 A, Pas en mm: 5.08, Nombre de pôles: 7, Raccordement soudé THT, Boîte | 144 | G | 797.511 | CCM | 169 | 121 | 39 | MM | 42 |  |  | https://eshop.weidmueller.com/p/1148230000
1148240000 | SL 5.08HC/13/180LF 3.2SN OR BX | 396.34 | 100 | 24 | 24 | PCE | P311 | PCB-connectors 5 pin pitch | PL | Composants sur CI | PL30 | Connecteurs pour CI pas < 5mm | 4032248931781 | 85366930 | DE | Connecteur PCB (raccordement sur platine), 320 V, 24 A, Pas en mm: 5.08, Nombre de pôles: 13, Raccordement soudé THT, Boîte | 208 | G | 939.708 | CCM | 339 | 132 | 21 | MM | 49 |  | 31/10/2026 | https://eshop.weidmueller.com/p/1148240000
1148250000 | SL 5.08HC/08/180 3.2SN BK BX | 191.12 | 100 | 50 | 50 | PCE | P311 | PCB-connectors 5 pin pitch | PL | Composants sur CI | PL30 | Connecteurs pour CI pas < 5mm | 4032248933341 | 85366930 | DE | Connecteur PCB (raccordement sur platine), 320 V, 24 A, Pas en mm: 5.08, Nombre de pôles: 8, Raccordement soudé THT, Boîte | 161 | G | 742 | CCM | 167 | 117 | 38 | MM | 42 |  |  | https://eshop.weidmueller.com/p/1148250000
1148260000 | SL 5.08HC/14/180LF 3.2SN OR BX | 421.23 | 100 | 18 | 18 | PCE | P311 | PCB-connectors 5 pin pitch | PL | Composants sur CI | PL30 | Connecteurs pour CI pas < 5mm | 4032248932108 | 85366930 | DE | Connecteur PCB (raccordement sur platine), 320 V, 24 A, Pas en mm: 5.08, Nombre de pôles: 14, Raccordement soudé THT, Boîte | 320 | G | 1020.6 | CCM | 225 | 108 | 42 | MM | 49 |  | 31/10/2026 | https://eshop.weidmueller.com/p/1148260000
1148270000 | SL 5.08HC/09/180 3.2SN BK BX | 215.05 | 100 | 50 | 50 | PCE | P311 | PCB-connectors 5 pin pitch | PL | Composants sur CI | PL30 | Connecteurs pour CI pas < 5mm | 4032248934379 | 85366930 | DE | Connecteur PCB (raccordement sur platine), 320 V, 24 A, Pas en mm: 5.08, Nombre de pôles: 9, Raccordement soudé THT, Boîte | 175 | G | 790.92 | CCM | 169 | 120 | 39 | MM | 42 |  |  | https://eshop.weidmueller.com/p/1148270000
1148280000 | SL 5.08HC/15/180LF 3.2SN OR BX | 446.14 | 100 | 18 | 18 | PCE | P311 | PCB-connectors 5 pin pitch | PL | Composants sur CI | PL30 | Connecteurs pour CI pas < 5mm | 4032248932221 | 85366930 | DE | Connecteur PCB (raccordement sur platine), 320 V, 24 A, Pas en mm: 5.08, Nombre de pôles: 15, Raccordement soudé THT, Boîte | 185 | G | 1106.304 | CCM | 344 | 134 | 24 | MM | 49 |  |  | https://eshop.weidmueller.com/p/1148280000
1148290000 | SL 5.08HC/10/180 3.2SN BK BX | 238.93 | 100 | 50 | 50 | PCE | P311 | PCB-connectors 5 pin pitch | PL | Composants sur CI | PL30 | Connecteurs pour CI pas < 5mm | 4032248107773 | 85366930 | DE | Connecteur PCB (raccordement sur platine), 320 V, 24 A, Pas en mm: 5.08, Nombre de pôles: 10, Raccordement soudé THT, Boîte | 198 | G | 757.8 | CCM | 169 | 118 | 38 | MM | 42 |  |  | https://eshop.weidmueller.com/p/1148290000
1148300000 | SL 5.08HC/16/180LF 3.2SN OR BX | 471 | 100 | 18 | 18 | PCE | P311 | PCB-connectors 5 pin pitch | PL | Composants sur CI | PL30 | Connecteurs pour CI pas < 5mm | 4032248931460 | 85366930 | DE | Connecteur PCB (raccordement sur platine), 320 V, 24 A, Pas en mm: 5.08, Nombre de pôles: 16, Raccordement soudé THT, Boîte | 193 | G | 960 | CCM | 341 | 134 | 21 | MM | 49 |  | 31/10/2026 | https://eshop.weidmueller.com/p/1148300000
1148310000 | SL 5.08HC/11/180 3.2SN BK BX | 262.84 | 100 | 50 | 50 | PCE | P311 | PCB-connectors 5 pin pitch | PL | Composants sur CI | PL30 | Connecteurs pour CI pas < 5mm | 4032248933389 | 85366930 | DE | Connecteur PCB (raccordement sur platine), 320 V, 24 A, Pas en mm: 5.08, Nombre de pôles: 11, Raccordement soudé THT, Boîte | 185 | G | 565 | CCM | 153 | 112 | 33 | MM | 42 |  | 31/10/2026 | https://eshop.weidmueller.com/p/1148310000
1148320000 | SL 5.08HC/17/180LF 3.2SN OR BX | 495.91 | 100 | 18 | 18 | PCE | P311 | PCB-connectors 5 pin pitch | PL | Composants sur CI | PL30 | Connecteurs pour CI pas < 5mm | 4032248931644 | 85366930 | DE | Connecteur PCB (raccordement sur platine), 320 V, 24 A, Pas en mm: 5.08, Nombre de pôles: 17, Raccordement soudé THT, Boîte | 122 | G | 565 | CCM | 153 | 112 | 33 | MM | 49 |  | 31/10/2026 | https://eshop.weidmueller.com/p/1148320000
1148330000 | SL 5.08HC/12/180 3.2SN BK BX | 286.7 | 100 | 50 | 50 | PCE | P311 | PCB-connectors 5 pin pitch | PL | Composants sur CI | PL30 | Connecteurs pour CI pas < 5mm | 4032248935154 | 85366930 | DE | Connecteur PCB (raccordement sur platine), 320 V, 24 A, Pas en mm: 5.08, Nombre de pôles: 12, Raccordement soudé THT, Boîte | 223 | G | 764.218 | CCM | 169 | 119 | 38 | MM | 42 |  |  | https://eshop.weidmueller.com/p/1148330000
1148340000 | SL 5.08HC/18/180LF 3.2SN OR BX | 520.82 | 100 | 18 | 18 | PCE | P311 | PCB-connectors 5 pin pitch | PL | Composants sur CI | PL30 | Connecteurs pour CI pas < 5mm | 4032248931743 | 85366930 | DE | Connecteur PCB (raccordement sur platine), 320 V, 24 A, Pas en mm: 5.08, Nombre de pôles: 18, Raccordement soudé THT, Boîte | 207 | G | 664.125 | CCM | 165 | 115 | 35 | MM | 49 |  | 31/10/2026 | https://eshop.weidmueller.com/p/1148340000
1148350000 | SL 5.08HC/13/180 3.2SN BK BX | 310.62 | 100 | 50 | 50 | PCE | P311 | PCB-connectors 5 pin pitch | PL | Composants sur CI | PL30 | Connecteurs pour CI pas < 5mm | 4032248933921 | 85366930 | DE | Connecteur PCB (raccordement sur platine), 320 V, 24 A, Pas en mm: 5.08, Nombre de pôles: 13, Raccordement soudé THT, Boîte | 242 | G | 766.08 | CCM | 168 | 120 | 38 | MM | 42 |  |  | https://eshop.weidmueller.com/p/1148350000
1148360000 | SL 5.08HC/19/180LF 3.2SN OR BX | 545.73 | 100 | 12 | 12 | PCE | P311 | PCB-connectors 5 pin pitch | PL | Composants sur CI | PL30 | Connecteurs pour CI pas < 5mm | 4032248932023 | 85366930 | DE | Connecteur PCB (raccordement sur platine), 320 V, 24 A, Pas en mm: 5.08, Nombre de pôles: 19, Raccordement soudé THT, Boîte | 90 | G | 565 | CCM | 153 | 112 | 33 | MM | 49 |  | 31/10/2026 | https://eshop.weidmueller.com/p/1148360000
1148370000 | SL 5.08HC/14/180 3.2SN BK BX | 334.49 | 100 | 50 | 50 | PCE | P311 | PCB-connectors 5 pin pitch | PL | Composants sur CI | PL30 | Connecteurs pour CI pas < 5mm | 4032248933761 | 85366930 | DE | Connecteur PCB (raccordement sur platine), 320 V, 24 A, Pas en mm: 5.08, Nombre de pôles: 14, Raccordement soudé THT, Boîte | 268 | G | 990 | CCM | 225 | 110 | 40 | MM | 42 |  | 31/10/2026 | https://eshop.weidmueller.com/p/1148370000
1148380000 | SL 5.08HC/20/180LF 3.2SN OR BX | 570.6 | 100 | 12 | 12 | PCE | P311 | PCB-connectors 5 pin pitch | PL | Composants sur CI | PL30 | Connecteurs pour CI pas < 5mm | 4032248931583 | 85366930 | DE | Connecteur PCB (raccordement sur platine), 320 V, 24 A, Pas en mm: 5.08, Nombre de pôles: 20, Raccordement soudé THT, Boîte | 165 | G | 1023.264 | CCM | 342 | 136 | 22 | MM | 49 |  |  | https://eshop.weidmueller.com/p/1148380000
1148390000 | SL 5.08HC/15/180 3.2SN BK BX | 358.39 | 100 | 50 | 50 | PCE | P311 | PCB-connectors 5 pin pitch | PL | Composants sur CI | PL30 | Connecteurs pour CI pas < 5mm | 4032248934744 | 85366930 | DE | Connecteur PCB (raccordement sur platine), 320 V, 24 A, Pas en mm: 5.08, Nombre de pôles: 15, Raccordement soudé THT, Boîte | 253 | G | 886 | CCM | 211 | 105 | 40 | MM | 42 |  | 31/10/2026 | https://eshop.weidmueller.com/p/1148390000
1148400000 | SL 5.08HC/21/180LF 3.2SN OR BX | 595.49 | 100 | 12 | 12 | PCE | P311 | PCB-connectors 5 pin pitch | PL | Composants sur CI | PL30 | Connecteurs pour CI pas < 5mm | 4032248931866 | 85366930 | DE | Connecteur PCB (raccordement sur platine), 320 V, 24 A, Pas en mm: 5.08, Nombre de pôles: 21, Raccordement soudé THT, Boîte | 98 | G | 565 | CCM | 153 | 112 | 33 | MM | 49 |  | 31/10/2026 | https://eshop.weidmueller.com/p/1148400000
1148410000 | SL 5.08HC/16/180 3.2SN BK BX | 382.29 | 100 | 50 | 50 | PCE | P311 | PCB-connectors 5 pin pitch | PL | Composants sur CI | PL30 | Connecteurs pour CI pas < 5mm | 4032248934867 | 85366930 | DE | Connecteur PCB (raccordement sur platine), 320 V, 24 A, Pas en mm: 5.08, Nombre de pôles: 16, Raccordement soudé THT, Boîte | 296 | G | 1190.388 | CCM | 227 | 114 | 46 | MM | 42 |  |  | https://eshop.weidmueller.com/p/1148410000
1148420000 | SL 5.08HC/22/180LF 3.2SN OR BX | 620.38 | 100 | 12 | 12 | PCE | P311 | PCB-connectors 5 pin pitch | PL | Composants sur CI | PL30 | Connecteurs pour CI pas < 5mm | 4032248931965 | 85366930 | DE | Connecteur PCB (raccordement sur platine), 320 V, 24 A, Pas en mm: 5.08, Nombre de pôles: 22, Raccordement soudé THT, Boîte | 102 | G | 737 | CCM | 183 | 130 | 31 | MM | 49 |  | 31/10/2026 | https://eshop.weidmueller.com/p/1148420000
1148430000 | SL 5.08HC/17/180 3.2SN BK BX | 406.16 | 100 | 20 | 20 | PCE | P311 | PCB-connectors 5 pin pitch | PL | Composants sur CI | PL30 | Connecteurs pour CI pas < 5mm | 4032248934287 | 85366930 | DE | Connecteur PCB (raccordement sur platine), 320 V, 24 A, Pas en mm: 5.08, Nombre de pôles: 17, Raccordement soudé THT, Boîte | 136 | G | 590.48 | CCM | 220 | 61 | 44 | MM | 42 |  | 31/10/2026 | https://eshop.weidmueller.com/p/1148430000
1148440000 | SL 5.08HC/23/180LF 3.2SN OR BX | 645.29 | 100 | 12 | 12 | PCE | P311 | PCB-connectors 5 pin pitch | PL | Composants sur CI | PL30 | Connecteurs pour CI pas < 5mm | 4032248931545 | 85366930 | DE | Connecteur PCB (raccordement sur platine), 320 V, 24 A, Pas en mm: 5.08, Nombre de pôles: 23, Raccordement soudé THT, Boîte | 106 | G | 737 | CCM | 183 | 130 | 31 | MM | 49 |  | 31/10/2026 | https://eshop.weidmueller.com/p/1148440000
1148450000 | SL 5.08HC/18/180 3.2SN BK BX | 430.05 | 100 | 20 | 20 | PCE | P311 | PCB-connectors 5 pin pitch | PL | Composants sur CI | PL30 | Connecteurs pour CI pas < 5mm | 4032248935208 | 85366930 | DE | Connecteur PCB (raccordement sur platine), 320 V, 24 A, Pas en mm: 5.08, Nombre de pôles: 18, Raccordement soudé THT, Boîte | 121 | G | 528 | CCM | 208 | 59 | 43 | MM | 42 |  | 31/10/2026 | https://eshop.weidmueller.com/p/1148450000
1148470000 | SL 5.08HC/24/180LF 3.2SN OR BX | 670.17 | 100 | 12 | 12 | PCE | P311 | PCB-connectors 5 pin pitch | PL | Composants sur CI | PL30 | Connecteurs pour CI pas < 5mm | 4032248107605 | 85366930 | DE | Connecteur PCB (raccordement sur platine), 320 V, 24 A, Pas en mm: 5.08, Nombre de pôles: 24, Raccordement soudé THT, Boîte | 110 | G | 737 | CCM | 183 | 130 | 31 | MM | 49 |  | 31/10/2026 | https://eshop.weidmueller.com/p/1148470000
1148480000 | SL 5.08HC/19/180 3.2SN BK BX | 453.97 | 100 | 20 | 20 | PCE | P311 | PCB-connectors 5 pin pitch | PL | Composants sur CI | PL30 | Connecteurs pour CI pas < 5mm | 4032248934089 | 85366930 | DE | Connecteur PCB (raccordement sur platine), 320 V, 24 A, Pas en mm: 5.08, Nombre de pôles: 19, Raccordement soudé THT, Boîte | 128 | G | 528 | CCM | 208 | 59 | 43 | MM | 42 |  | 31/10/2026 | https://eshop.weidmueller.com/p/1148480000
1148490000 | SL 5.08HC/02/180F 3.2SN BK BX | 108.74 | 100 | 90 | 90 | PCE | P311 | PCB-connectors 5 pin pitch | PL | Composants sur CI | PL30 | Connecteurs pour CI pas < 5mm | 4032248931507 | 85366930 | DE | Connecteur PCB (raccordement sur platine), 320 V, 24 A, Pas en mm: 5.08, Nombre de pôles: 2, Raccordement soudé THT, Boîte | 225 | G | 962 | CCM | 342 | 134 | 21 | MM | 49 |  |  | https://eshop.weidmueller.com/p/1148490000
1148510000 | SL 5.08HC/20/180 3.2SN BK BX | 477.82 | 100 | 20 | 20 | PCE | P311 | PCB-connectors 5 pin pitch | PL | Composants sur CI | PL30 | Connecteurs pour CI pas < 5mm | 4032248934768 | 85366930 | DE | Connecteur PCB (raccordement sur platine), 320 V, 24 A, Pas en mm: 5.08, Nombre de pôles: 20, Raccordement soudé THT, Boîte | 135 | G | 537 | CCM | 141 | 127 | 30 | MM | 42 |  | 31/10/2026 | https://eshop.weidmueller.com/p/1148510000
1148520000 | SL 5.08HC/03/180F 3.2SN BK BX | 132.91 | 100 | 72 | 72 | PCE | P311 | PCB-connectors 5 pin pitch | PL | Composants sur CI | PL30 | Connecteurs pour CI pas < 5mm | 4032248932429 | 85366930 | DE | Connecteur PCB (raccordement sur platine), 320 V, 24 A, Pas en mm: 5.08, Nombre de pôles: 3, Raccordement soudé THT, Boîte | 224 | G | 1057.126 | CCM | 343 | 134 | 23 | MM | 49 |  |  | https://eshop.weidmueller.com/p/1148520000
1148530000 | SL 5.08HC/21/180 3.2SN BK BX | 501.7 | 100 | 20 | 20 | PCE | P311 | PCB-connectors 5 pin pitch | PL | Composants sur CI | PL30 | Connecteurs pour CI pas < 5mm | 4032248935109 | 85366930 | DE | Connecteur PCB (raccordement sur platine), 320 V, 24 A, Pas en mm: 5.08, Nombre de pôles: 21, Raccordement soudé THT, Boîte | 141 | G | 537 | CCM | 141 | 127 | 30 | MM | 42 |  | 31/10/2026 | https://eshop.weidmueller.com/p/1148530000
1148540000 | SL 5.08HC/04/180F 3.2SN BK BX | 157.1 | 100 | 60 | 60 | PCE | P311 | PCB-connectors 5 pin pitch | PL | Composants sur CI | PL30 | Connecteurs pour CI pas < 5mm | 4032248932160 | 85366930 | DE | Connecteur PCB (raccordement sur platine), 320 V, 24 A, Pas en mm: 5.08, Nombre de pôles: 4, Raccordement soudé THT, Boîte | 213 | G | 1057.126 | CCM | 343 | 134 | 23 | MM | 49 |  |  | https://eshop.weidmueller.com/p/1148540000
1148550000 | SL 5.08HC/22/180 3.2SN BK BX | 525.6 | 100 | 20 | 20 | PCE | P311 | PCB-connectors 5 pin pitch | PL | Composants sur CI | PL30 | Connecteurs pour CI pas < 5mm | 4032248934508 | 85366930 | DE | Connecteur PCB (raccordement sur platine), 320 V, 24 A, Pas en mm: 5.08, Nombre de pôles: 22, Raccordement soudé THT, Boîte | 148 | G | 537 | CCM | 141 | 127 | 30 | MM | 42 |  | 31/10/2026 | https://eshop.weidmueller.com/p/1148550000
1148570000 | SL 5.08HC/05/180F 3.2SN BK BX | 181.31 | 100 | 48 | 48 | PCE | P311 | PCB-connectors 5 pin pitch | PL | Composants sur CI | PL30 | Connecteurs pour CI pas < 5mm | 4032248932122 | 85366930 | DE | Connecteur PCB (raccordement sur platine), 320 V, 24 A, Pas en mm: 5.08, Nombre de pôles: 5, Raccordement soudé THT, Boîte | 202 | G | 974 | CCM | 341 | 136 | 21 | MM | 49 |  |  | https://eshop.weidmueller.com/p/1148570000
1148580000 | SL 5.08HC/23/180 3.2SN BK BX | 549.51 | 100 | 20 | 20 | PCE | P311 | PCB-connectors 5 pin pitch | PL | Composants sur CI | PL30 | Connecteurs pour CI pas < 5mm | 4032248935444 | 85366930 | DE | Connecteur PCB (raccordement sur platine), 320 V, 24 A, Pas en mm: 5.08, Nombre de pôles: 23, Raccordement soudé THT, Boîte | 155 | G | 537 | CCM | 141 | 127 | 30 | MM | 42 |  | 31/10/2026 | https://eshop.weidmueller.com/p/1148580000
1148590000 | SL 5.08HC/06/180F 3.2SN BK BX | 205.43 | 100 | 42 | 42 | PCE | P311 | PCB-connectors 5 pin pitch | PL | Composants sur CI | PL30 | Connecteurs pour CI pas < 5mm | 4032248931941 | 85366930 | DE | Connecteur PCB (raccordement sur platine), 320 V, 24 A, Pas en mm: 5.08, Nombre de pôles: 6, Raccordement soudé THT, Boîte | 200 | G | 1059 | CCM | 341 | 135 | 23 | MM | 49 |  |  | https://eshop.weidmueller.com/p/1148590000
1148600000 | SL 5.08HC/24/180 3.2SN BK BX | 573.39 | 100 | 20 | 20 | PCE | P311 | PCB-connectors 5 pin pitch | PL | Composants sur CI | PL30 | Connecteurs pour CI pas < 5mm | 4032248934522 | 85366930 | DE | Connecteur PCB (raccordement sur platine), 320 V, 24 A, Pas en mm: 5.08, Nombre de pôles: 24, Raccordement soudé THT, Boîte | 184 | G | 585 | CCM | 150 | 130 | 30 | MM | 42 |  | 31/10/2026 | https://eshop.weidmueller.com/p/1148600000
1148610000 | SL 5.08HC/02/90F 3.2SN OR BX | 108.74 | 100 | 90 | 90 | PCE | P311 | PCB-connectors 5 pin pitch | PL | Composants sur CI | PL30 | Connecteurs pour CI pas < 5mm | 4032248935680 | 85366930 | DE | Connecteur PCB (raccordement sur platine), 320 V, 24 A, Pas en mm: 5.08, Nombre de pôles: 2, Raccordement soudé THT, Boîte | 222 | G | 911 | CCM | 340 | 134 | 20 | MM | 49 |  |  | https://eshop.weidmueller.com/p/1148610000
1148620000 | SL 5.08HC/07/180F 3.2SN BK BX | 229.62 | 100 | 36 | 36 | PCE | P311 | PCB-connectors 5 pin pitch | PL | Composants sur CI | PL30 | Connecteurs pour CI pas < 5mm | 4032248932061 | 85366930 | DE | Connecteur PCB (raccordement sur platine), 320 V, 24 A, Pas en mm: 5.08, Nombre de pôles: 7, Raccordement soudé THT, Boîte | 188 | G | 664.125 | CCM | 165 | 115 | 35 | MM | 49 |  | 31/10/2026 | https://eshop.weidmueller.com/p/1148620000
1148630000 | SL 5.08HC/02/180G 3.2SN BK BX | 47.78 | 100 | 100 | 100 | PCE | P311 | PCB-connectors 5 pin pitch | PL | Composants sur CI | PL30 | Connecteurs pour CI pas < 5mm | 4032248934409 | 85366930 | DE | Connecteur PCB (raccordement sur platine), 320 V, 24 A, Pas en mm: 5.08, Nombre de pôles: 2, Raccordement soudé THT, Boîte | 125 | G | 498 | CCM | 168 | 69 | 43 | MM | 42 |  |  | https://eshop.weidmueller.com/p/1148630000
1148640000 | SL 5.08HC/03/90F 3.2SN OR BX | 132.91 | 100 | 72 | 72 | PCE | P311 | PCB-connectors 5 pin pitch | PL | Composants sur CI | PL30 | Connecteurs pour CI pas < 5mm | 4032248935987 | 85366930 | DE | Connecteur PCB (raccordement sur platine), 320 V, 24 A, Pas en mm: 5.08, Nombre de pôles: 3, Raccordement soudé THT, Boîte | 219 | G | 964 | CCM | 340 | 135 | 21 | MM | 49 |  |  | https://eshop.weidmueller.com/p/1148640000
1148650000 | SL 5.08HC/08/180F 3.2SN BK BX | 253.77 | 100 | 36 | 36 | PCE | P311 | PCB-connectors 5 pin pitch | PL | Composants sur CI | PL30 | Connecteurs pour CI pas < 5mm | 4032248931767 | 85366930 | DE | Connecteur PCB (raccordement sur platine), 320 V, 24 A, Pas en mm: 5.08, Nombre de pôles: 8, Raccordement soudé THT, Boîte | 205 | G | 1068.12 | CCM | 344 | 135 | 23 | MM | 7 |  |  | https://eshop.weidmueller.com/p/1148650000
1148670000 | SL 5.08HC/03/180G 3.2SN BK BX | 71.7 | 100 | 100 | 100 | PCE | P311 | PCB-connectors 5 pin pitch | PL | Composants sur CI | PL30 | Connecteurs pour CI pas < 5mm | 4032248933945 | 85366930 | DE | Connecteur PCB (raccordement sur platine), 320 V, 24 A, Pas en mm: 5.08, Nombre de pôles: 3, Raccordement soudé THT, Boîte | 156 | G | 485 | CCM | 166 | 68 | 43 | MM | 42 |  |  | https://eshop.weidmueller.com/p/1148670000
1148680000 | SL 5.08HC/04/90F 3.2SN OR BX | 157.1 | 100 | 60 | 60 | PCE | P311 | PCB-connectors 5 pin pitch | PL | Composants sur CI | PL30 | Connecteurs pour CI pas < 5mm | 4032248935710 | 85366930 | DE | Connecteur PCB (raccordement sur platine), 320 V, 24 A, Pas en mm: 5.08, Nombre de pôles: 4, Raccordement soudé THT, Boîte | 217 | G | 1063.29 | CCM | 345 | 134 | 23 | MM | 49 |  |  | https://eshop.weidmueller.com/p/1148680000
1148690000 | SL 5.08HC/09/180F 3.2SN BK BX | 277.96 | 100 | 30 | 30 | PCE | P311 | PCB-connectors 5 pin pitch | PL | Composants sur CI | PL30 | Connecteurs pour CI pas < 5mm | 4032248931927 | 85366930 | DE | Connecteur PCB (raccordement sur platine), 320 V, 24 A, Pas en mm: 5.08, Nombre de pôles: 9, Raccordement soudé THT, Boîte | 200 | G | 1002 | CCM | 340 | 134 | 22 | MM | 49 |  |  | https://eshop.weidmueller.com/p/1148690000
1148700000 | SL 5.08HC/04/180G 3.2SN BK BX | 95.56 | 100 | 100 | 100 | PCE | P311 | PCB-connectors 5 pin pitch | PL | Composants sur CI | PL30 | Connecteurs pour CI pas < 5mm | 4032248934188 | 85366930 | DE | Connecteur PCB (raccordement sur platine), 320 V, 24 A, Pas en mm: 5.08, Nombre de pôles: 4, Raccordement soudé THT, Boîte | 204 | G | 757.8 | CCM | 169 | 118 | 38 | MM | 42 |  |  | https://eshop.weidmueller.com/p/1148700000
1148710000 | SL 5.08HC/05/90F 3.2SN OR BX | 181.31 | 100 | 48 | 48 | PCE | P311 | PCB-connectors 5 pin pitch | PL | Composants sur CI | PL30 | Connecteurs pour CI pas < 5mm | 4032248935406 | 85366930 | DE | Connecteur PCB (raccordement sur platine), 320 V, 24 A, Pas en mm: 5.08, Nombre de pôles: 5, Raccordement soudé THT, Boîte | 204 | G | 967 | CCM | 341 | 135 | 21 | MM | 49 |  |  | https://eshop.weidmueller.com/p/1148710000
1148720000 | SL 5.08HC/10/180F 3.2SN BK BX | 302.11 | 100 | 30 | 30 | PCE | P311 | PCB-connectors 5 pin pitch | PL | Composants sur CI | PL30 | Connecteurs pour CI pas < 5mm | 4032248931309 | 85366930 | DE | Connecteur PCB (raccordement sur platine), 320 V, 24 A, Pas en mm: 5.08, Nombre de pôles: 10, Raccordement soudé THT, Boîte | 206 | G | 1057.126 | CCM | 343 | 134 | 23 | MM | 49 |  |  | https://eshop.weidmueller.com/p/1148720000
1148730000 | SL 5.08HC/05/180G 3.2SN BK BX | 119.51 | 100 | 50 | 50 | PCE | P311 | PCB-connectors 5 pin pitch | PL | Composants sur CI | PL30 | Connecteurs pour CI pas < 5mm | 4032248934850 | 85366930 | DE | Connecteur PCB (raccordement sur platine), 320 V, 24 A, Pas en mm: 5.08, Nombre de pôles: 5, Raccordement soudé THT, Boîte | 123 | G | 493 | CCM | 166 | 69 | 43 | MM | 42 |  |  | https://eshop.weidmueller.com/p/1148730000
1148740000 | SL 5.08HC/06/90F 3.2SN OR BX | 205.43 | 100 | 42 | 42 | PCE | P311 | PCB-connectors 5 pin pitch | PL | Composants sur CI | PL30 | Connecteurs pour CI pas < 5mm | 4032248935789 | 85366930 | DE | Connecteur PCB (raccordement sur platine), 320 V, 24 A, Pas en mm: 5.08, Nombre de pôles: 6, Raccordement soudé THT, Boîte | 212 | G | 957 | CCM | 340 | 134 | 21 | MM | 49 |  |  | https://eshop.weidmueller.com/p/1148740000
1148750000 | SL 5.08HC/11/180F 3.2SN BK BX | 326.25 | 100 | 24 | 24 | PCE | P311 | PCB-connectors 5 pin pitch | PL | Composants sur CI | PL30 | Connecteurs pour CI pas < 5mm | 4032248932368 | 85366930 | DE | Connecteur PCB (raccordement sur platine), 320 V, 24 A, Pas en mm: 5.08, Nombre de pôles: 11, Raccordement soudé THT, Boîte | 255 | G | 676.2 | CCM | 168 | 115 | 35 | MM | 49 |  | 31/10/2026 | https://eshop.weidmueller.com/p/1148750000
1148770000 | SL 5.08HC/06/180G 3.2SN BK BX | 143.35 | 100 | 50 | 50 | PCE | P311 | PCB-connectors 5 pin pitch | PL | Composants sur CI | PL30 | Connecteurs pour CI pas < 5mm | 4032248935482 | 85366930 | DE | Connecteur PCB (raccordement sur platine), 320 V, 24 A, Pas en mm: 5.08, Nombre de pôles: 6, Raccordement soudé THT, Boîte | 143 | G | 524.213 | CCM | 167 | 73 | 43 | MM | 42 |  |  | https://eshop.weidmueller.com/p/1148770000
1148780000 | SL 5.08HC/07/90F 3.2SN OR BX | 229.62 | 100 | 36 | 36 | PCE | P311 | PCB-connectors 5 pin pitch | PL | Composants sur CI | PL30 | Connecteurs pour CI pas < 5mm | 4032248935727 | 85366930 | DE | Connecteur PCB (raccordement sur platine), 320 V, 24 A, Pas en mm: 5.08, Nombre de pôles: 7, Raccordement soudé THT, Boîte | 192 | G | 1047.88 | CCM | 340 | 134 | 23 | MM | 49 |  |  | https://eshop.weidmueller.com/p/1148780000
1148790000 | SL 5.08HC/12/180F 3.2SN BK BX | 350.42 | 100 | 24 | 24 | PCE | P311 | PCB-connectors 5 pin pitch | PL | Composants sur CI | PL30 | Connecteurs pour CI pas < 5mm | 4032248932658 | 85366930 | DE | Connecteur PCB (raccordement sur platine), 320 V, 24 A, Pas en mm: 5.08, Nombre de pôles: 12, Raccordement soudé THT, Boîte | 195 | G | 1015.74 | CCM | 342 | 135 | 22 | MM | 49 |  |  | https://eshop.weidmueller.com/p/1148790000
1148800000 | SL 5.08HC/07/180G 3.2SN BK BX | 167.26 | 100 | 50 | 50 | PCE | P311 | PCB-connectors 5 pin pitch | PL | Composants sur CI | PL30 | Connecteurs pour CI pas < 5mm | 4032248935505 | 85366930 | DE | Connecteur PCB (raccordement sur platine), 320 V, 24 A, Pas en mm: 5.08, Nombre de pôles: 7, Raccordement soudé THT, Boîte | 171 | G | 746.928 | CCM | 168 | 117 | 38 | MM | 42 |  |  | https://eshop.weidmueller.com/p/1148800000
1148810000 | SL 5.08HC/08/90F 3.2SN OR BX | 253.77 | 100 | 36 | 36 | PCE | P311 | PCB-connectors 5 pin pitch | PL | Composants sur CI | PL30 | Connecteurs pour CI pas < 5mm | 4032248107308 | 85366930 | DE | Connecteur PCB (raccordement sur platine), 320 V, 24 A, Pas en mm: 5.08, Nombre de pôles: 8, Raccordement soudé THT, Boîte | 218 | G | 992 | CCM | 339 | 133 | 22 | MM | 49 |  |  | https://eshop.weidmueller.com/p/1148810000
1148820000 | SL 5.08HC/13/180F 3.2SN BK BX | 374.63 | 100 | 24 | 24 | PCE | P311 | PCB-connectors 5 pin pitch | PL | Composants sur CI | PL30 | Connecteurs pour CI pas < 5mm | 4032248107292 | 85366930 | DE | Connecteur PCB (raccordement sur platine), 320 V, 24 A, Pas en mm: 5.08, Nombre de pôles: 13, Raccordement soudé THT, Boîte | 199 | G | 1117.8 | CCM | 345 | 135 | 24 | MM | 49 |  |  | https://eshop.weidmueller.com/p/1148820000
1148830000 | SL 5.08HC/08/180G 3.2SN BK BX | 191.12 | 100 | 50 | 50 | PCE | P311 | PCB-connectors 5 pin pitch | PL | Composants sur CI | PL30 | Connecteurs pour CI pas < 5mm | 4032248107285 | 85366930 | DE | Connecteur PCB (raccordement sur platine), 320 V, 24 A, Pas en mm: 5.08, Nombre de pôles: 8, Raccordement soudé THT, Boîte | 179 | G | 749 | CCM | 170 | 116 | 38 | MM | 42 |  |  | https://eshop.weidmueller.com/p/1148830000
1148840000 | SL 5.08HC/09/90F 3.2SN OR BX | 277.96 | 100 | 30 | 30 | PCE | P311 | PCB-connectors 5 pin pitch | PL | Composants sur CI | PL30 | Connecteurs pour CI pas < 5mm | 4032248107278 | 85366930 | DE | Connecteur PCB (raccordement sur platine), 320 V, 24 A, Pas en mm: 5.08, Nombre de pôles: 9, Raccordement soudé THT, Boîte | 195 | G | 1096.66 | CCM | 341 | 134 | 24 | MM | 49 |  |  | https://eshop.weidmueller.com/p/1148840000
1148850000 | SL 5.08HC/14/180F 3.2SN BK BX | 398.78 | 100 | 18 | 18 | PCE | P311 | PCB-connectors 5 pin pitch | PL | Composants sur CI | PL30 | Connecteurs pour CI pas < 5mm | 4032248932009 | 85366930 | DE | Connecteur PCB (raccordement sur platine), 320 V, 24 A, Pas en mm: 5.08, Nombre de pôles: 14, Raccordement soudé THT, Boîte | 178 | G | 1011.164 | CCM | 343 | 134 | 22 | MM | 49 |  |  | https://eshop.weidmueller.com/p/1148850000
1148870000 | SL 5.08HC/09/180G 3.2SN BK BX | 215.05 | 100 | 50 | 50 | PCE | P311 | PCB-connectors 5 pin pitch | PL | Composants sur CI | PL30 | Connecteurs pour CI pas < 5mm | 4032248934805 | 85366930 | DE | Connecteur PCB (raccordement sur platine), 320 V, 24 A, Pas en mm: 5.08, Nombre de pôles: 9, Raccordement soudé THT, Boîte | 196 | G | 789.906 | CCM | 169 | 123 | 38 | MM | 42 |  |  | https://eshop.weidmueller.com/p/1148870000
1148880000 | SL 5.08HC/10/90F 3.2SN OR BX | 302.11 | 100 | 30 | 30 | PCE | P311 | PCB-connectors 5 pin pitch | PL | Composants sur CI | PL30 | Connecteurs pour CI pas < 5mm | 4032248935840 | 85366930 | DE | Connecteur PCB (raccordement sur platine), 320 V, 24 A, Pas en mm: 5.08, Nombre de pôles: 10, Raccordement soudé THT, Boîte | 219 | G | 1043 | CCM | 341 | 133 | 23 | MM | 49 |  |  | https://eshop.weidmueller.com/p/1148880000
1148890000 | SL 5.08HC/15/180F 3.2SN BK BX | 422.95 | 100 | 18 | 18 | PCE | P311 | PCB-connectors 5 pin pitch | PL | Composants sur CI | PL30 | Connecteurs pour CI pas < 5mm | 4032248932252 | 85366930 | DE | Connecteur PCB (raccordement sur platine), 320 V, 24 A, Pas en mm: 5.08, Nombre de pôles: 15, Raccordement soudé THT, Boîte | 103 | G | 615 | CCM | 338 | 130 | 14 | MM | 49 |  | 31/10/2026 | https://eshop.weidmueller.com/p/1148890000
1148900000 | SL 5.08HC/10/180G 3.2SN BK BX | 238.93 | 100 | 50 | 50 | PCE | P311 | PCB-connectors 5 pin pitch | PL | Composants sur CI | PL30 | Connecteurs pour CI pas < 5mm | 4032248935369 | 85366930 | DE | Connecteur PCB (raccordement sur platine), 320 V, 24 A, Pas en mm: 5.08, Nombre de pôles: 10, Raccordement soudé THT, Boîte | 210 | G | 780 | CCM | 168 | 116 | 40 | MM | 42 |  |  | https://eshop.weidmueller.com/p/1148900000
1148910000 | SL 5.08HC/11/90F 3.2SN OR BX | 326.25 | 100 | 24 | 24 | PCE | P311 | PCB-connectors 5 pin pitch | PL | Composants sur CI | PL30 | Connecteurs pour CI pas < 5mm | 4032248936069 | 85366930 | DE | Connecteur PCB (raccordement sur platine), 320 V, 24 A, Pas en mm: 5.08, Nombre de pôles: 11, Raccordement soudé THT, Boîte | 189 | G | 909 | CCM | 339 | 134 | 20 | MM | 49 |  |  | https://eshop.weidmueller.com/p/1148910000
1148920000 | SL 5.08HC/16/180F 3.2SN BK BX | 447.15 | 100 | 18 | 18 | PCE | P311 | PCB-connectors 5 pin pitch | PL | Composants sur CI | PL30 | Connecteurs pour CI pas < 5mm | 4032248931903 | 85366930 | DE | Connecteur PCB (raccordement sur platine), 320 V, 24 A, Pas en mm: 5.08, Nombre de pôles: 16, Raccordement soudé THT, Boîte | 186 | G | 1058.805 | CCM | 341 | 135 | 23 | MM | 49 |  |  | https://eshop.weidmueller.com/p/1148920000
1148930000 | SL 5.08HC/11/180G 3.2SN BK BX | 262.84 | 100 | 50 | 50 | PCE | P311 | PCB-connectors 5 pin pitch | PL | Composants sur CI | PL30 | Connecteurs pour CI pas < 5mm | 4032248934966 | 85366930 | DE | Connecteur PCB (raccordement sur platine), 320 V, 24 A, Pas en mm: 5.08, Nombre de pôles: 11, Raccordement soudé THT, Boîte | 210 | G | 797.511 | CCM | 169 | 121 | 39 | MM | 42 |  | 31/10/2026 | https://eshop.weidmueller.com/p/1148930000
1148940000 | SL 5.08HC/12/90F 3.2SN OR BX | 350.42 | 100 | 24 | 24 | PCE | P311 | PCB-connectors 5 pin pitch | PL | Composants sur CI | PL30 | Connecteurs pour CI pas < 5mm | 4032248935772 | 85366930 | DE | Connecteur PCB (raccordement sur platine), 320 V, 24 A, Pas en mm: 5.08, Nombre de pôles: 12, Raccordement soudé THT, Boîte | 194 | G | 968 | CCM | 344 | 134 | 21 | MM | 49 |  |  | https://eshop.weidmueller.com/p/1148940000
1148950000 | SL 5.08HC/17/180F 3.2SN BK BX | 471.28 | 100 | 18 | 18 | PCE | P311 | PCB-connectors 5 pin pitch | PL | Composants sur CI | PL30 | Connecteurs pour CI pas < 5mm | 4032248932580 | 85366930 | DE | Connecteur PCB (raccordement sur platine), 320 V, 24 A, Pas en mm: 5.08, Nombre de pôles: 17, Raccordement soudé THT, Boîte | 115 | G | 615 | CCM | 338 | 130 | 14 | MM | 49 |  | 31/10/2026 | https://eshop.weidmueller.com/p/1148950000
1148970000 | SL 5.08HC/12/180G 3.2SN BK BX | 286.7 | 100 | 50 | 50 | PCE | P311 | PCB-connectors 5 pin pitch | PL | Composants sur CI | PL30 | Connecteurs pour CI pas < 5mm | 4032248934782 | 85366930 | DE | Connecteur PCB (raccordement sur platine), 320 V, 24 A, Pas en mm: 5.08, Nombre de pôles: 12, Raccordement soudé THT, Boîte | 245 | G | 808.86 | CCM | 170 | 122 | 39 | MM | 42 |  |  | https://eshop.weidmueller.com/p/1148970000
1148980000 | SL 5.08HC/13/90F 3.2SN OR BX | 374.63 | 100 | 24 | 24 | PCE | P311 | PCB-connectors 5 pin pitch | PL | Composants sur CI | PL30 | Connecteurs pour CI pas < 5mm | 4032248935901 | 85366930 | DE | Connecteur PCB (raccordement sur platine), 320 V, 24 A, Pas en mm: 5.08, Nombre de pôles: 13, Raccordement soudé THT, Boîte | 292 | G | 676.2 | CCM | 168 | 115 | 35 | MM | 49 |  | 31/10/2026 | https://eshop.weidmueller.com/p/1148980000
1148990000 | SL 5.08HC/18/180F 3.2SN BK BX | 495.47 | 100 | 18 | 18 | PCE | P311 | PCB-connectors 5 pin pitch | PL | Composants sur CI | PL30 | Connecteurs pour CI pas < 5mm | 4032248932382 | 85366930 | DE | Connecteur PCB (raccordement sur platine), 320 V, 24 A, Pas en mm: 5.08, Nombre de pôles: 18, Raccordement soudé THT, Boîte | 164 | G | 676.2 | CCM | 168 | 115 | 35 | MM | 49 |  |  | https://eshop.weidmueller.com/p/1148990000
1149000000 | SL 5.08HC/13/180G 3.2SN BK BX | 310.62 | 100 | 50 | 50 | PCE | P311 | PCB-connectors 5 pin pitch | PL | Composants sur CI | PL30 | Connecteurs pour CI pas < 5mm | 4032248935543 | 85366930 | DE | Connecteur PCB (raccordement sur platine), 320 V, 24 A, Pas en mm: 5.08, Nombre de pôles: 13, Raccordement soudé THT, Boîte | 232 | G | 565 | CCM | 153 | 112 | 33 | MM | 42 |  | 31/10/2026 | https://eshop.weidmueller.com/p/1149000000
1149010000 | SL 5.08HC/14/90F 3.2SN OR BX | 398.78 | 100 | 18 | 18 | PCE | P311 | PCB-connectors 5 pin pitch | PL | Composants sur CI | PL30 | Connecteurs pour CI pas < 5mm | 4032248936168 | 85366930 | DE | Connecteur PCB (raccordement sur platine), 320 V, 24 A, Pas en mm: 5.08, Nombre de pôles: 14, Raccordement soudé THT, Boîte | 179 | G | 962.388 | CCM | 342 | 134 | 21 | MM | 49 |  |  | https://eshop.weidmueller.com/p/1149010000
1149020000 | SL 5.08HC/19/180F 3.2SN BK BX | 519.64 | 100 | 12 | 12 | PCE | P311 | PCB-connectors 5 pin pitch | PL | Composants sur CI | PL30 | Connecteurs pour CI pas < 5mm | 4032248932481 | 85366930 | DE | Connecteur PCB (raccordement sur platine), 320 V, 24 A, Pas en mm: 5.08, Nombre de pôles: 19, Raccordement soudé THT, Boîte | 169 | G | 626.175 | CCM | 165 | 115 | 33 | MM | 49 |  | 31/10/2026 | https://eshop.weidmueller.com/p/1149020000
1149030000 | SL 5.08HC/14/180G 3.2SN BK BX | 334.49 | 100 | 50 | 50 | PCE | P311 | PCB-connectors 5 pin pitch | PL | Composants sur CI | PL30 | Connecteurs pour CI pas < 5mm | 4032248934003 | 85366930 | DE | Connecteur PCB (raccordement sur platine), 320 V, 24 A, Pas en mm: 5.08, Nombre de pôles: 14, Raccordement soudé THT, Boîte | 273 | G | 1227.096 | CCM | 228 | 117 | 46 | MM | 42 |  |  | https://eshop.weidmueller.com/p/1149030000
1149040000 | SL 5.08HC/15/90F 3.2SN OR BX | 422.95 | 100 | 18 | 18 | PCE | P311 | PCB-connectors 5 pin pitch | PL | Composants sur CI | PL30 | Connecteurs pour CI pas < 5mm | 4032248936106 | 85366930 | DE | Connecteur PCB (raccordement sur platine), 320 V, 24 A, Pas en mm: 5.08, Nombre de pôles: 15, Raccordement soudé THT, Boîte | 181 | G | 913.88 | CCM | 341 | 134 | 20 | MM | 49 |  | 31/10/2026 | https://eshop.weidmueller.com/p/1149040000
1149050000 | SL 5.08HC/20/180F 3.2SN BK BX | 543.8 | 100 | 12 | 12 | PCE | P311 | PCB-connectors 5 pin pitch | PL | Composants sur CI | PL30 | Connecteurs pour CI pas < 5mm | 4032248932450 | 85366930 | DE | Connecteur PCB (raccordement sur platine), 320 V, 24 A, Pas en mm: 5.08, Nombre de pôles: 20, Raccordement soudé THT, Boîte | 89 | G | 615 | CCM | 338 | 130 | 14 | MM | 49 |  | 31/10/2026 | https://eshop.weidmueller.com/p/1149050000
1149070000 | SL 5.08HC/15/180G 3.2SN BK BX | 358.39 | 100 | 50 | 50 | PCE | P311 | PCB-connectors 5 pin pitch | PL | Composants sur CI | PL30 | Connecteurs pour CI pas < 5mm | 4032248934485 | 85366930 | DE | Connecteur PCB (raccordement sur platine), 320 V, 24 A, Pas en mm: 5.08, Nombre de pôles: 15, Raccordement soudé THT, Boîte | 291 | G | 1139.292 | CCM | 198 | 137 | 42 | MM | 42 |  |  | https://eshop.weidmueller.com/p/1149070000
1149080000 | SL 5.08HC/16/90F 3.2SN OR BX | 447.15 | 100 | 18 | 18 | PCE | P311 | PCB-connectors 5 pin pitch | PL | Composants sur CI | PL30 | Connecteurs pour CI pas < 5mm | 4032248936281 | 85366930 | DE | Connecteur PCB (raccordement sur platine), 320 V, 24 A, Pas en mm: 5.08, Nombre de pôles: 16, Raccordement soudé THT, Boîte | 188 | G | 1060.208 | CCM | 344 | 134 | 23 | MM | 49 |  |  | https://eshop.weidmueller.com/p/1149080000
1149090000 | SL 5.08HC/21/180F 3.2SN BK BX | 567.95 | 100 | 12 | 12 | PCE | P311 | PCB-connectors 5 pin pitch | PL | Composants sur CI | PL30 | Connecteurs pour CI pas < 5mm | 4032248932320 | 85366930 | DE | Connecteur PCB (raccordement sur platine), 320 V, 24 A, Pas en mm: 5.08, Nombre de pôles: 21, Raccordement soudé THT, Boîte | 93 | G | 615 | CCM | 338 | 130 | 14 | MM | 49 |  | 31/10/2026 | https://eshop.weidmueller.com/p/1149090000
1149100000 | SL 5.08HC/16/180G 3.2SN BK BX | 382.29 | 100 | 50 | 50 | PCE | P311 | PCB-connectors 5 pin pitch | PL | Composants sur CI | PL30 | Connecteurs pour CI pas < 5mm | 4032248935017 | 85366930 | DE | Connecteur PCB (raccordement sur platine), 320 V, 24 A, Pas en mm: 5.08, Nombre de pôles: 16, Raccordement soudé THT, Boîte | 325 | G | 1113.75 | CCM | 225 | 110 | 45 | MM | 42 |  | 31/10/2026 | https://eshop.weidmueller.com/p/1149100000
1149110000 | SL 5.08HC/17/90F 3.2SN OR BX | 471.28 | 100 | 18 | 18 | PCE | P311 | PCB-connectors 5 pin pitch | PL | Composants sur CI | PL30 | Connecteurs pour CI pas < 5mm | 4032248107032 | 85366930 | DE | Connecteur PCB (raccordement sur platine), 320 V, 24 A, Pas en mm: 5.08, Nombre de pôles: 17, Raccordement soudé THT, Boîte | 163 | G | 664.125 | CCM | 165 | 115 | 35 | MM | 49 |  | 31/10/2026 | https://eshop.weidmueller.com/p/1149110000
1149120000 | SL 5.08HC/22/180F 3.2SN BK BX | 592.16 | 100 | 12 | 12 | PCE | P311 | PCB-connectors 5 pin pitch | PL | Composants sur CI | PL30 | Connecteurs pour CI pas < 5mm | 4032248931989 | 85366930 | DE | Connecteur PCB (raccordement sur platine), 320 V, 24 A, Pas en mm: 5.08, Nombre de pôles: 22, Raccordement soudé THT, Boîte | 176 | G | 963.9 | CCM | 340 | 135 | 21 | MM | 49 |  | 31/10/2026 | https://eshop.weidmueller.com/p/1149120000
1149130000 | SL 5.08HC/17/180G 3.2SN BK BX | 406.16 | 100 | 20 | 20 | PCE | P311 | PCB-connectors 5 pin pitch | PL | Composants sur CI | PL30 | Connecteurs pour CI pas < 5mm | 4032248934751 | 85366930 | DE | Connecteur PCB (raccordement sur platine), 320 V, 24 A, Pas en mm: 5.08, Nombre de pôles: 17, Raccordement soudé THT, Boîte | 147 | G | 623.7 | CCM | 220 | 63 | 45 | MM | 42 |  | 31/10/2026 | https://eshop.weidmueller.com/p/1149130000
1149140000 | SL 5.08HC/18/90F 3.2SN OR BX | 495.47 | 100 | 18 | 18 | PCE | P311 | PCB-connectors 5 pin pitch | PL | Composants sur CI | PL30 | Connecteurs pour CI pas < 5mm | 4032248935826 | 85366930 | DE | Connecteur PCB (raccordement sur platine), 320 V, 24 A, Pas en mm: 5.08, Nombre de pôles: 18, Raccordement soudé THT, Boîte | 205 | G | 992 | CCM | 339 | 133 | 22 | MM | 49 |  |  | https://eshop.weidmueller.com/p/1149140000
1149150000 | SL 5.08HC/23/180F 3.2SN BK BX | 616.3 | 100 | 12 | 12 | PCE | P311 | PCB-connectors 5 pin pitch | PL | Composants sur CI | PL30 | Connecteurs pour CI pas < 5mm | 4032248932788 | 85366930 | DE | Connecteur PCB (raccordement sur platine), 320 V, 24 A, Pas en mm: 5.08, Nombre de pôles: 23, Raccordement soudé THT, Boîte | 101 | G | 615 | CCM | 338 | 130 | 14 | MM | 49 |  | 31/10/2026 | https://eshop.weidmueller.com/p/1149150000
1149170000 | SL 5.08HC/18/180G 3.2SN BK BX | 430.05 | 100 | 20 | 20 | PCE | P311 | PCB-connectors 5 pin pitch | PL | Composants sur CI | PL30 | Connecteurs pour CI pas < 5mm | 4032248935581 | 85366930 | DE | Connecteur PCB (raccordement sur platine), 320 V, 24 A, Pas en mm: 5.08, Nombre de pôles: 18, Raccordement soudé THT, Boîte | 148 | G | 713.952 | CCM | 222 | 67 | 48 | MM | 42 |  |  | https://eshop.weidmueller.com/p/1149170000
1149180000 | SL 5.08HC/19/90F 3.2SN OR BX | 519.64 | 100 | 12 | 12 | PCE | P311 | PCB-connectors 5 pin pitch | PL | Composants sur CI | PL30 | Connecteurs pour CI pas < 5mm | 4032248935703 | 85366930 | DE | Connecteur PCB (raccordement sur platine), 320 V, 24 A, Pas en mm: 5.08, Nombre de pôles: 19, Raccordement soudé THT, Boîte | 161 | G | 1009.8 | CCM | 340 | 135 | 22 | MM | 49 |  | 31/10/2026 | https://eshop.weidmueller.com/p/1149180000
1149190000 | SL 5.08HC/24/180F 3.2SN BK BX | 640.48 | 100 | 12 | 12 | PCE | P311 | PCB-connectors 5 pin pitch | PL | Composants sur CI | PL30 | Connecteurs pour CI pas < 5mm | 4032248932665 | 85366930 | DE | Connecteur PCB (raccordement sur platine), 320 V, 24 A, Pas en mm: 5.08, Nombre de pôles: 24, Raccordement soudé THT, Boîte | 208 | G | 833.76 | CCM | 193 | 135 | 32 | MM | 49 |  |  | https://eshop.weidmueller.com/p/1149190000
1149200000 | SL 5.08HC/19/180G 3.2SN BK BX | 453.97 | 100 | 20 | 20 | PCE | P311 | PCB-connectors 5 pin pitch | PL | Composants sur CI | PL30 | Connecteurs pour CI pas < 5mm | 4032248934928 | 85366930 | DE | Connecteur PCB (raccordement sur platine), 320 V, 24 A, Pas en mm: 5.08, Nombre de pôles: 19, Raccordement soudé THT, Boîte | 153 | G | 604.296 | CCM | 218 | 63 | 44 | MM | 42 |  | 31/10/2026 | https://eshop.weidmueller.com/p/1149200000
1149210000 | SL 5.08HC/20/90F 3.2SN OR BX | 543.8 | 100 | 12 | 12 | PCE | P311 | PCB-connectors 5 pin pitch | PL | Composants sur CI | PL30 | Connecteurs pour CI pas < 5mm | 4032248936427 | 85366930 | DE | Connecteur PCB (raccordement sur platine), 320 V, 24 A, Pas en mm: 5.08, Nombre de pôles: 20, Raccordement soudé THT, Boîte | 178 | G | 1054.044 | CCM | 342 | 134 | 23 | MM | 7 |  |  | https://eshop.weidmueller.com/p/1149210000
1149220000 | SL 5.08HC/02/180LF 3.2SN BK BX | 122.54 | 100 | 90 | 90 | PCE | P311 | PCB-connectors 5 pin pitch | PL | Composants sur CI | PL30 | Connecteurs pour CI pas < 5mm | 4032248932603 | 85366930 | DE | Connecteur PCB (raccordement sur platine), 320 V, 24 A, Pas en mm: 5.08, Nombre de pôles: 2, Raccordement soudé THT, Boîte | 236 | G | 1002 | CCM | 340 | 134 | 22 | MM | 49 |  |  | https://eshop.weidmueller.com/p/1149220000
1149240000 | SL 5.08HC/21/90F 3.2SN OR BX | 567.95 | 100 | 12 | 12 | PCE | P311 | PCB-connectors 5 pin pitch | PL | Composants sur CI | PL30 | Connecteurs pour CI pas < 5mm | 4032248936625 | 85366930 | DE | Connecteur PCB (raccordement sur platine), 320 V, 24 A, Pas en mm: 5.08, Nombre de pôles: 21, Raccordement soudé THT, Boîte | 118 | G | 615 | CCM | 338 | 130 | 14 | MM | 49 |  | 31/10/2026 | https://eshop.weidmueller.com/p/1149240000
1149250000 | SL 5.08HC/03/180LF 3.2SN BK BX | 147.4 | 100 | 72 | 72 | PCE | P311 | PCB-connectors 5 pin pitch | PL | Composants sur CI | PL30 | Connecteurs pour CI pas < 5mm | 4032248932207 | 85366930 | DE | Connecteur PCB (raccordement sur platine), 320 V, 24 A, Pas en mm: 5.08, Nombre de pôles: 3, Raccordement soudé THT, Boîte | 227 | G | 957 | CCM | 340 | 134 | 21 | MM | 49 |  |  | https://eshop.weidmueller.com/p/1149250000
1149270000 | SL 5.08HC/21/180G 3.2SN BK BX | 501.7 | 100 | 20 | 20 | PCE | P311 | PCB-connectors 5 pin pitch | PL | Composants sur CI | PL30 | Connecteurs pour CI pas < 5mm | 4032248935024 | 85366930 | DE | Connecteur PCB (raccordement sur platine), 320 V, 24 A, Pas en mm: 5.08, Nombre de pôles: 21, Raccordement soudé THT, Boîte | 146 | G | 537 | CCM | 141 | 127 | 30 | MM | 42 |  | 31/10/2026 | https://eshop.weidmueller.com/p/1149270000
1149280000 | SL 5.08HC/22/90F 3.2SN OR BX | 592.16 | 100 | 12 | 12 | PCE | P311 | PCB-connectors 5 pin pitch | PL | Composants sur CI | PL30 | Connecteurs pour CI pas < 5mm | 4032248936021 | 85366930 | DE | Connecteur PCB (raccordement sur platine), 320 V, 24 A, Pas en mm: 5.08, Nombre de pôles: 22, Raccordement soudé THT, Boîte | 195 | G | 921.375 | CCM | 195 | 135 | 35 | MM | 49 |  | 31/10/2026 | https://eshop.weidmueller.com/p/1149280000
1149290000 | SL 5.08HC/04/180LF 3.2SN BK BX | 172.3 | 100 | 60 | 60 | PCE | P311 | PCB-connectors 5 pin pitch | PL | Composants sur CI | PL30 | Connecteurs pour CI pas < 5mm | 4032248932832 | 85366930 | DE | Connecteur PCB (raccordement sur platine), 320 V, 24 A, Pas en mm: 5.08, Nombre de pôles: 4, Raccordement soudé THT, Boîte | 222 | G | 957 | CCM | 340 | 134 | 21 | MM | 49 |  |  | https://eshop.weidmueller.com/p/1149290000
1149300000 | SL 5.08HC/22/180G 3.2SN BK BX | 525.6 | 100 | 20 | 20 | PCE | P311 | PCB-connectors 5 pin pitch | PL | Composants sur CI | PL30 | Connecteurs pour CI pas < 5mm | 4032248935284 | 85366930 | DE | Connecteur PCB (raccordement sur platine), 320 V, 24 A, Pas en mm: 5.08, Nombre de pôles: 22, Raccordement soudé THT, Boîte | 153 | G | 537 | CCM | 141 | 127 | 30 | MM | 42 |  | 31/10/2026 | https://eshop.weidmueller.com/p/1149300000
1149310000 | SL 5.08HC/23/90F 3.2SN OR BX | 616.3 | 100 | 12 | 12 | PCE | P311 | PCB-connectors 5 pin pitch | PL | Composants sur CI | PL30 | Connecteurs pour CI pas < 5mm | 4032248936465 | 85366930 | DE | Connecteur PCB (raccordement sur platine), 320 V, 24 A, Pas en mm: 5.08, Nombre de pôles: 23, Raccordement soudé THT, Boîte | 205 | G | 910 | CCM | 200 | 130 | 35 | MM | 49 |  | 31/10/2026 | https://eshop.weidmueller.com/p/1149310000
1149320000 | SL 5.08HC/05/180LF 3.2SN BK BX | 197.19 | 100 | 48 | 48 | PCE | P311 | PCB-connectors 5 pin pitch | PL | Composants sur CI | PL30 | Connecteurs pour CI pas < 5mm | 4032248932610 | 85366930 | DE | Connecteur PCB (raccordement sur platine), 320 V, 24 A, Pas en mm: 5.08, Nombre de pôles: 5, Raccordement soudé THT, Boîte | 206 | G | 957 | CCM | 340 | 134 | 21 | MM | 49 |  | 31/10/2026 | https://eshop.weidmueller.com/p/1149320000
1149330000 | SL 5.08HC/23/180G 3.2SN BK BX | 549.51 | 100 | 20 | 20 | PCE | P311 | PCB-connectors 5 pin pitch | PL | Composants sur CI | PL30 | Connecteurs pour CI pas < 5mm | 4032248935161 | 85366930 | DE | Connecteur PCB (raccordement sur platine), 320 V, 24 A, Pas en mm: 5.08, Nombre de pôles: 23, Raccordement soudé THT, Boîte | 160 | G | 537 | CCM | 141 | 127 | 30 | MM | 42 |  | 31/10/2026 | https://eshop.weidmueller.com/p/1149330000
1149340000 | SL 5.08HC/24/90F 3.2SN OR BX | 640.48 | 100 | 12 | 12 | PCE | P311 | PCB-connectors 5 pin pitch | PL | Composants sur CI | PL30 | Connecteurs pour CI pas < 5mm | 4032248936526 | 85366930 | DE | Connecteur PCB (raccordement sur platine), 320 V, 24 A, Pas en mm: 5.08, Nombre de pôles: 24, Raccordement soudé THT, Boîte | 185 | G | 1001 | CCM | 342 | 133 | 22 | MM | 49 |  |  | https://eshop.weidmueller.com/p/1149340000
1149350000 | SL 5.08HC/06/180LF 3.2SN BK BX | 222.11 | 100 | 42 | 42 | PCE | P311 | PCB-connectors 5 pin pitch | PL | Composants sur CI | PL30 | Connecteurs pour CI pas < 5mm | 4032248932269 | 85366930 | DE | Connecteur PCB (raccordement sur platine), 320 V, 24 A, Pas en mm: 5.08, Nombre de pôles: 6, Raccordement soudé THT, Boîte | 204 | G | 1060.208 | CCM | 344 | 134 | 23 | MM | 49 |  |  | https://eshop.weidmueller.com/p/1149350000
1149370000 | SL 5.08HC/24/180G 3.2SN BK BX | 573.39 | 100 | 20 | 20 | PCE | P311 | PCB-connectors 5 pin pitch | PL | Composants sur CI | PL30 | Connecteurs pour CI pas < 5mm | 4032248934621 | 85366930 | DE | Connecteur PCB (raccordement sur platine), 320 V, 24 A, Pas en mm: 5.08, Nombre de pôles: 24, Raccordement soudé THT, Boîte | 192 | G | 585 | CCM | 150 | 130 | 30 | MM | 42 |  | 31/10/2026 | https://eshop.weidmueller.com/p/1149370000
1149380000 | SL 5.08HC/02/90LF 3.2SN OR BX | 122.54 | 100 | 90 | 90 | PCE | P311 | PCB-connectors 5 pin pitch | PL | Composants sur CI | PL30 | Connecteurs pour CI pas < 5mm | 4032248935864 | 85366930 | DE | Connecteur PCB (raccordement sur platine), 320 V, 24 A, Pas en mm: 5.08, Nombre de pôles: 2, Raccordement soudé THT, Boîte | 236 | G | 947 | CCM | 339 | 133 | 21 | MM | 49 |  |  | https://eshop.weidmueller.com/p/1149380000
1149390000 | SL 5.08HC/07/180LF 3.2SN BK BX | 246.98 | 100 | 36 | 36 | PCE | P311 | PCB-connectors 5 pin pitch | PL | Composants sur CI | PL30 | Connecteurs pour CI pas < 5mm | 4032248932146 | 85366930 | DE | Connecteur PCB (raccordement sur platine), 320 V, 24 A, Pas en mm: 5.08, Nombre de pôles: 7, Raccordement soudé THT, Boîte | 123 | G | 565 | CCM | 153 | 112 | 33 | MM | 49 |  | 31/10/2026 | https://eshop.weidmueller.com/p/1149390000
1149400000 | SL 5.08HC/02/180B 3.2SN BK BX | 47.78 | 100 | 100 | 100 | PCE | P311 | PCB-connectors 5 pin pitch | PL | Composants sur CI | PL30 | Connecteurs pour CI pas < 5mm | 4032248934669 | 85366930 | DE | Connecteur PCB (raccordement sur platine), 320 V, 24 A, Pas en mm: 5.08, Nombre de pôles: 2, Raccordement soudé THT, Boîte | 97 | G | 477 | CCM | 167 | 68 | 42 | MM | 42 |  |  | https://eshop.weidmueller.com/p/1149400000
1149410000 | SL 5.08HC/03/90LF 3.2SN OR BX | 147.4 | 100 | 72 | 72 | PCE | P311 | PCB-connectors 5 pin pitch | PL | Composants sur CI | PL30 | Connecteurs pour CI pas < 5mm | 4032248936700 | 85366930 | DE | Connecteur PCB (raccordement sur platine), 320 V, 24 A, Pas en mm: 5.08, Nombre de pôles: 3, Raccordement soudé THT, Boîte | 228 | G | 967 | CCM | 341 | 135 | 21 | MM | 49 |  |  | https://eshop.weidmueller.com/p/1149410000
1149420000 | SL 5.08HC/08/180LF 3.2SN BK BX | 271.86 | 100 | 36 | 36 | PCE | P311 | PCB-connectors 5 pin pitch | PL | Composants sur CI | PL30 | Connecteurs pour CI pas < 5mm | 4032248932467 | 85366930 | DE | Connecteur PCB (raccordement sur platine), 320 V, 24 A, Pas en mm: 5.08, Nombre de pôles: 8, Raccordement soudé THT, Boîte | 215 | G | 676.2 | CCM | 168 | 115 | 35 | MM | 49 |  | 31/10/2026 | https://eshop.weidmueller.com/p/1149420000
1149430000 | SL 5.08HC/03/180B 3.2SN BK BX | 71.7 | 100 | 100 | 100 | PCE | P311 | PCB-connectors 5 pin pitch | PL | Composants sur CI | PL30 | Connecteurs pour CI pas < 5mm | 4032248935123 | 85366930 | DE | Connecteur PCB (raccordement sur platine), 320 V, 24 A, Pas en mm: 5.08, Nombre de pôles: 3, Raccordement soudé THT, Boîte | 131 | G | 482 | CCM | 165 | 68 | 43 | MM | 42 |  |  | https://eshop.weidmueller.com/p/1149430000
1149440000 | SL 5.08HC/04/90LF 3.2SN OR BX | 172.3 | 100 | 60 | 60 | PCE | P311 | PCB-connectors 5 pin pitch | PL | Composants sur CI | PL30 | Connecteurs pour CI pas < 5mm | 4032248936007 | 85366930 | DE | Connecteur PCB (raccordement sur platine), 320 V, 24 A, Pas en mm: 5.08, Nombre de pôles: 4, Raccordement soudé THT, Boîte | 222 | G | 950 | CCM | 340 | 133 | 21 | MM | 49 |  |  | https://eshop.weidmueller.com/p/1149440000
1149450000 | SL 5.08HC/09/180LF 3.2SN BK BX | 296.78 | 100 | 30 | 30 | PCE | P311 | PCB-connectors 5 pin pitch | PL | Composants sur CI | PL30 | Connecteurs pour CI pas < 5mm | 4032248932306 | 85366930 | DE | Connecteur PCB (raccordement sur platine), 320 V, 24 A, Pas en mm: 5.08, Nombre de pôles: 9, Raccordement soudé THT, Boîte | 228 | G | 565 | CCM | 153 | 112 | 33 | MM | 49 |  | 31/10/2026 | https://eshop.weidmueller.com/p/1149450000
1149470000 | SL 5.08HC/04/180B 3.2SN BK BX | 95.56 | 100 | 100 | 100 | PCE | P311 | PCB-connectors 5 pin pitch | PL | Composants sur CI | PL30 | Connecteurs pour CI pas < 5mm | 4032248935383 | 85366930 | DE | Connecteur PCB (raccordement sur platine), 320 V, 24 A, Pas en mm: 5.08, Nombre de pôles: 4, Raccordement soudé THT, Boîte | 178 | G | 751 | CCM | 169 | 117 | 38 | MM | 42 |  |  | https://eshop.weidmueller.com/p/1149470000
1149480000 | SL 5.08HC/05/90LF 3.2SN OR BX | 197.19 | 100 | 48 | 48 | PCE | P311 | PCB-connectors 5 pin pitch | PL | Composants sur CI | PL30 | Connecteurs pour CI pas < 5mm | 4032248935970 | 85366930 | DE | Connecteur PCB (raccordement sur platine), 320 V, 24 A, Pas en mm: 5.08, Nombre de pôles: 5, Raccordement soudé THT, Boîte | 210 | G | 1008 | CCM | 342 | 134 | 22 | MM | 49 |  |  | https://eshop.weidmueller.com/p/1149480000
1149490000 | SL 5.08HC/10/180LF 3.2SN BK BX | 321.64 | 100 | 30 | 30 | PCE | P311 | PCB-connectors 5 pin pitch | PL | Composants sur CI | PL30 | Connecteurs pour CI pas < 5mm | 4032248932696 | 85366930 | DE | Connecteur PCB (raccordement sur platine), 320 V, 24 A, Pas en mm: 5.08, Nombre de pôles: 10, Raccordement soudé THT, Boîte | 246 | G | 664.125 | CCM | 165 | 115 | 35 | MM | 49 |  | 31/10/2026 | https://eshop.weidmueller.com/p/1149490000
1149500000 | SL 5.08HC/05/180B 3.2SN BK BX | 119.51 | 100 | 50 | 50 | PCE | P311 | PCB-connectors 5 pin pitch | PL | Composants sur CI | PL30 | Connecteurs pour CI pas < 5mm | 4032248934706 | 85366930 | DE | Connecteur PCB (raccordement sur platine), 320 V, 24 A, Pas en mm: 5.08, Nombre de pôles: 5, Raccordement soudé THT, Boîte | 107 | G | 506.798 | CCM | 166 | 71 | 43 | MM | 42 |  |  | https://eshop.weidmueller.com/p/1149500000
1149510000 | SL 5.08HC/06/90LF 3.2SN OR BX | 222.11 | 100 | 42 | 42 | PCE | P311 | PCB-connectors 5 pin pitch | PL | Composants sur CI | PL30 | Connecteurs pour CI pas < 5mm | 4032248935895 | 85366930 | DE | Connecteur PCB (raccordement sur platine), 320 V, 24 A, Pas en mm: 5.08, Nombre de pôles: 6, Raccordement soudé THT, Boîte | 207 | G | 886.259 | CCM | 341 | 113 | 23 | MM | 49 |  |  | https://eshop.weidmueller.com/p/1149510000
1149520000 | SL 5.08HC/11/180LF 3.2SN BK BX | 346.53 | 100 | 24 | 24 | PCE | P311 | PCB-connectors 5 pin pitch | PL | Composants sur CI | PL30 | Connecteurs pour CI pas < 5mm | 4032248932986 | 85366930 | DE | Connecteur PCB (raccordement sur platine), 320 V, 24 A, Pas en mm: 5.08, Nombre de pôles: 11, Raccordement soudé THT, Boîte | 114 | G | 565 | CCM | 153 | 112 | 33 | MM | 49 |  | 31/10/2026 | https://eshop.weidmueller.com/p/1149520000
1149530000 | SL 5.08HC/06/180B 3.2SN BK BX | 143.35 | 100 | 50 | 50 | PCE | P311 | PCB-connectors 5 pin pitch | PL | Composants sur CI | PL30 | Connecteurs pour CI pas < 5mm | 4032248935529 | 85366930 | DE | Connecteur PCB (raccordement sur platine), 320 V, 24 A, Pas en mm: 5.08, Nombre de pôles: 6, Raccordement soudé THT, Boîte | 125 | G | 482 | CCM | 165 | 68 | 43 | MM | 42 |  |  | https://eshop.weidmueller.com/p/1149530000
1149540000 | SL 5.08HC/07/90LF 3.2SN OR BX | 246.98 | 100 | 36 | 36 | PCE | P311 | PCB-connectors 5 pin pitch | PL | Composants sur CI | PL30 | Connecteurs pour CI pas < 5mm | 4032248936182 | 85366930 | DE | Connecteur PCB (raccordement sur platine), 320 V, 24 A, Pas en mm: 5.08, Nombre de pôles: 7, Raccordement soudé THT, Boîte | 202 | G | 684.25 | CCM | 170 | 115 | 35 | MM | 49 |  |  | https://eshop.weidmueller.com/p/1149540000
1149550000 | SL 5.08HC/12/180LF 3.2SN BK BX | 371.44 | 100 | 24 | 24 | PCE | P311 | PCB-connectors 5 pin pitch | PL | Composants sur CI | PL30 | Connecteurs pour CI pas < 5mm | 4032248932924 | 85366930 | DE | Connecteur PCB (raccordement sur platine), 320 V, 24 A, Pas en mm: 5.08, Nombre de pôles: 12, Raccordement soudé THT, Boîte | 199 | G | 565.488 | CCM | 153 | 112 | 33 | MM | 49 |  | 31/10/2026 | https://eshop.weidmueller.com/p/1149550000
1149570000 | SL 5.08HC/07/180B 3.2SN BK BX | 167.26 | 100 | 50 | 50 | PCE | P311 | PCB-connectors 5 pin pitch | PL | Composants sur CI | PL30 | Connecteurs pour CI pas < 5mm | 4032248935055 | 85366930 | DE | Connecteur PCB (raccordement sur platine), 320 V, 24 A, Pas en mm: 5.08, Nombre de pôles: 7, Raccordement soudé THT, Boîte | 147 | G | 791 | CCM | 169 | 120 | 39 | MM | 42 |  |  | https://eshop.weidmueller.com/p/1149570000
1149580000 | SL 5.08HC/08/90LF 3.2SN OR BX | 271.86 | 100 | 36 | 36 | PCE | P311 | PCB-connectors 5 pin pitch | PL | Composants sur CI | PL30 | Connecteurs pour CI pas < 5mm | 4032248936120 | 85366930 | DE | Connecteur PCB (raccordement sur platine), 320 V, 24 A, Pas en mm: 5.08, Nombre de pôles: 8, Raccordement soudé THT, Boîte | 215 | G | 928.8 | CCM | 344 | 135 | 20 | MM | 49 |  |  | https://eshop.weidmueller.com/p/1149580000
1149590000 | SL 5.08HC/13/180LF 3.2SN BK BX | 396.34 | 100 | 24 | 24 | PCE | P311 | PCB-connectors 5 pin pitch | PL | Composants sur CI | PL30 | Connecteurs pour CI pas < 5mm | 4032248932801 | 85366930 | DE | Connecteur PCB (raccordement sur platine), 320 V, 24 A, Pas en mm: 5.08, Nombre de pôles: 13, Raccordement soudé THT, Boîte | 131 | G | 565 | CCM | 153 | 112 | 33 | MM | 49 |  | 31/10/2026 | https://eshop.weidmueller.com/p/1149590000
1149600000 | SL 5.08HC/08/180B 3.2SN BK BX | 191.12 | 100 | 50 | 50 | PCE | P311 | PCB-connectors 5 pin pitch | PL | Composants sur CI | PL30 | Connecteurs pour CI pas < 5mm | 4032248935000 | 85366930 | DE | Connecteur PCB (raccordement sur platine), 320 V, 24 A, Pas en mm: 5.08, Nombre de pôles: 8, Raccordement soudé THT, Boîte | 164 | G | 766.08 | CCM | 168 | 120 | 38 | MM | 42 |  |  | https://eshop.weidmueller.com/p/1149600000
1149610000 | SL 5.08HC/09/90LF 3.2SN OR BX | 296.78 | 100 | 30 | 30 | PCE | P311 | PCB-connectors 5 pin pitch | PL | Composants sur CI | PL30 | Connecteurs pour CI pas < 5mm | 4032248936151 | 85366930 | DE | Connecteur PCB (raccordement sur platine), 320 V, 24 A, Pas en mm: 5.08, Nombre de pôles: 9, Raccordement soudé THT, Boîte | 200 | G | 1065.015 | CCM | 343 | 135 | 23 | MM | 49 |  |  | https://eshop.weidmueller.com/p/1149610000
1149620000 | SL 5.08HC/14/180LF 3.2SN BK BX | 421.23 | 100 | 18 | 18 | PCE | P311 | PCB-connectors 5 pin pitch | PL | Composants sur CI | PL30 | Connecteurs pour CI pas < 5mm | 4032248106578 | 85366930 | DE | Connecteur PCB (raccordement sur platine), 320 V, 24 A, Pas en mm: 5.08, Nombre de pôles: 14, Raccordement soudé THT, Boîte | 181 | G | 991.914 | CCM | 339 | 133 | 22 | MM | 49 |  | 31/10/2026 | https://eshop.weidmueller.com/p/1149620000
1149630000 | SL 5.08HC/09/180B 3.2SN BK BX | 215.05 | 100 | 50 | 50 | PCE | P311 | PCB-connectors 5 pin pitch | PL | Composants sur CI | PL30 | Connecteurs pour CI pas < 5mm | 4032248934843 | 85366930 | DE | Connecteur PCB (raccordement sur platine), 320 V, 24 A, Pas en mm: 5.08, Nombre de pôles: 9, Raccordement soudé THT, Boîte | 187 | G | 770.64 | CCM | 169 | 120 | 38 | MM | 42 |  |  | https://eshop.weidmueller.com/p/1149630000
1149640000 | SL 5.08HC/10/90LF 3.2SN OR BX | 321.64 | 100 | 30 | 30 | PCE | P311 | PCB-connectors 5 pin pitch | PL | Composants sur CI | PL30 | Connecteurs pour CI pas < 5mm | 4032248936366 | 85366930 | DE | Connecteur PCB (raccordement sur platine), 320 V, 24 A, Pas en mm: 5.08, Nombre de pôles: 10, Raccordement soudé THT, Boîte | 250 | G | 565 | CCM | 153 | 112 | 33 | MM | 49 |  |  | https://eshop.weidmueller.com/p/1149640000
1149650000 | SL 5.08HC/15/180LF 3.2SN BK BX | 446.14 | 100 | 18 | 18 | PCE | P311 | PCB-connectors 5 pin pitch | PL | Composants sur CI | PL30 | Connecteurs pour CI pas < 5mm | 4032248933181 | 85366930 | DE | Connecteur PCB (raccordement sur platine), 320 V, 24 A, Pas en mm: 5.08, Nombre de pôles: 15, Raccordement soudé THT, Boîte | 110 | G | 886 | CCM | 211 | 105 | 40 | MM | 49 |  | 31/10/2026 | https://eshop.weidmueller.com/p/1149650000
1149670000 | SL 5.08HC/10/180B 3.2SN BK BX | 238.93 | 100 | 50 | 50 | PCE | P311 | PCB-connectors 5 pin pitch | PL | Composants sur CI | PL30 | Connecteurs pour CI pas < 5mm | 4032248934904 | 85366930 | DE | Connecteur PCB (raccordement sur platine), 320 V, 24 A, Pas en mm: 5.08, Nombre de pôles: 10, Raccordement soudé THT, Boîte | 204 | G | 817.96 | CCM | 169 | 121 | 40 | MM | 42 |  |  | https://eshop.weidmueller.com/p/1149670000
1149680000 | SL 5.08HC/11/90LF 3.2SN OR BX | 346.53 | 100 | 24 | 24 | PCE | P311 | PCB-connectors 5 pin pitch | PL | Composants sur CI | PL30 | Connecteurs pour CI pas < 5mm | 4032248936229 | 85366930 | DE | Connecteur PCB (raccordement sur platine), 320 V, 24 A, Pas en mm: 5.08, Nombre de pôles: 11, Raccordement soudé THT, Boîte | 192 | G | 1002 | CCM | 340 | 134 | 22 | MM | 49 |  |  | https://eshop.weidmueller.com/p/1149680000
1149690000 | SL 5.08HC/16/180LF 3.2SN BK BX | 471 | 100 | 18 | 18 | PCE | P311 | PCB-connectors 5 pin pitch | PL | Composants sur CI | PL30 | Connecteurs pour CI pas < 5mm | 4032248932085 | 85366930 |  | Connecteur PCB (raccordement sur platine), 320 V, 24 A, Pas en mm: 5.08, Nombre de pôles: 16, Raccordement soudé THT, Boîte | 192 | G | 974 | CCM | 341 | 136 | 21 | MM | 49 |  | 31/10/2026 | https://eshop.weidmueller.com/p/1149690000
1149700000 | SL 5.08HC/11/180B 3.2SN BK BX | 262.84 | 100 | 50 | 50 | PCE | P311 | PCB-connectors 5 pin pitch | PL | Composants sur CI | PL30 | Connecteurs pour CI pas < 5mm | 4032248934881 | 85366930 | DE | Connecteur PCB (raccordement sur platine), 320 V, 24 A, Pas en mm: 5.08, Nombre de pôles: 11, Raccordement soudé THT, Boîte | 213 | G | 664.125 | CCM | 165 | 115 | 35 | MM | 42 |  | 31/10/2026 | https://eshop.weidmueller.com/p/1149700000
1149710000 | SL 5.08HC/12/90LF 3.2SN OR BX | 371.44 | 100 | 24 | 24 | PCE | P311 | PCB-connectors 5 pin pitch | PL | Composants sur CI | PL30 | Connecteurs pour CI pas < 5mm | 4032248936588 | 85366930 | DE | Connecteur PCB (raccordement sur platine), 320 V, 24 A, Pas en mm: 5.08, Nombre de pôles: 12, Raccordement soudé THT, Boîte | 199 | G | 1054 | CCM | 342 | 134 | 23 | MM | 49 |  |  | https://eshop.weidmueller.com/p/1149710000
1149720000 | SL 5.08HC/17/180LF 3.2SN BK BX | 495.91 | 100 | 18 | 18 | PCE | P311 | PCB-connectors 5 pin pitch | PL | Composants sur CI | PL30 | Connecteurs pour CI pas < 5mm | 4032248932184 | 85366930 | DE | Connecteur PCB (raccordement sur platine), 320 V, 24 A, Pas en mm: 5.08, Nombre de pôles: 17, Raccordement soudé THT, Boîte | 162 | G | 676.2 | CCM | 168 | 115 | 35 | MM | 49 |  | 31/10/2026 | https://eshop.weidmueller.com/p/1149720000
1149730000 | SL 5.08HC/12/180B 3.2SN BK BX | 286.7 | 100 | 50 | 50 | PCE | P311 | PCB-connectors 5 pin pitch | PL | Composants sur CI | PL30 | Connecteurs pour CI pas < 5mm | 4032248935246 | 85366930 | DE | Connecteur PCB (raccordement sur platine), 320 V, 24 A, Pas en mm: 5.08, Nombre de pôles: 12, Raccordement soudé THT, Boîte | 230 | G | 756 | CCM | 170 | 117 | 38 | MM | 42 |  |  | https://eshop.weidmueller.com/p/1149730000
1149740000 | SL 5.08HC/13/90LF 3.2SN OR BX | 396.34 | 100 | 24 | 24 | PCE | P311 | PCB-connectors 5 pin pitch | PL | Composants sur CI | PL30 | Connecteurs pour CI pas < 5mm | 4032248935741 | 85366930 | DE | Connecteur PCB (raccordement sur platine), 320 V, 24 A, Pas en mm: 5.08, Nombre de pôles: 13, Raccordement soudé THT, Boîte | 213 | G | 1065.015 | CCM | 343 | 135 | 23 | MM | 49 |  |  | https://eshop.weidmueller.com/p/1149740000
1149750000 | SL 5.08HC/18/180LF 3.2SN BK BX | 520.82 | 100 | 18 | 18 | PCE | P311 | PCB-connectors 5 pin pitch | PL | Composants sur CI | PL30 | Connecteurs pour CI pas < 5mm | 4032248932504 | 85366930 | DE | Connecteur PCB (raccordement sur platine), 320 V, 24 A, Pas en mm: 5.08, Nombre de pôles: 18, Raccordement soudé THT, Boîte | 128 | G | 565 | CCM | 153 | 112 | 33 | MM | 49 |  | 31/10/2026 | https://eshop.weidmueller.com/p/1149750000
1149770000 | SL 5.08HC/13/180B 3.2SN BK BX | 310.62 | 100 | 50 | 50 | PCE | P311 | PCB-connectors 5 pin pitch | PL | Composants sur CI | PL30 | Connecteurs pour CI pas < 5mm | 4032248935086 | 85366930 | DE | Connecteur PCB (raccordement sur platine), 320 V, 24 A, Pas en mm: 5.08, Nombre de pôles: 13, Raccordement soudé THT, Boîte | 242 | G | 790.92 | CCM | 169 | 120 | 39 | MM | 42 |  |  | https://eshop.weidmueller.com/p/1149770000
1149780000 | SL 5.08HC/14/90LF 3.2SN OR BX | 421.23 | 100 | 18 | 18 | PCE | P311 | PCB-connectors 5 pin pitch | PL | Composants sur CI | PL30 | Connecteurs pour CI pas < 5mm | 4032248936601 | 85366930 | DE | Connecteur PCB (raccordement sur platine), 320 V, 24 A, Pas en mm: 5.08, Nombre de pôles: 14, Raccordement soudé THT, Boîte | 125 | G | 886 | CCM | 211 | 105 | 40 | MM | 49 |  | 31/10/2026 | https://eshop.weidmueller.com/p/1149780000
1149790000 | SL 5.08HC/19/180LF 3.2SN BK BX | 545.73 | 100 | 12 | 12 | PCE | P311 | PCB-connectors 5 pin pitch | PL | Composants sur CI | PL30 | Connecteurs pour CI pas < 5mm | 4032248933228 | 85366930 | DE | Connecteur PCB (raccordement sur platine), 320 V, 24 A, Pas en mm: 5.08, Nombre de pôles: 19, Raccordement soudé THT, Boîte | 174 | G | 664.125 | CCM | 165 | 115 | 35 | MM | 49 |  | 31/10/2026 | https://eshop.weidmueller.com/p/1149790000
1149800000 | SL 5.08HC/14/180B 3.2SN BK BX | 334.49 | 100 | 50 | 50 | PCE | P311 | PCB-connectors 5 pin pitch | PL | Composants sur CI | PL30 | Connecteurs pour CI pas < 5mm | 4032248935260 | 85366930 | DE | Connecteur PCB (raccordement sur platine), 320 V, 24 A, Pas en mm: 5.08, Nombre de pôles: 14, Raccordement soudé THT, Boîte | 239 | G | 886 | CCM | 211 | 105 | 40 | MM | 42 |  | 31/10/2026 | https://eshop.weidmueller.com/p/1149800000
1149810000 | SL 5.08HC/15/90LF 3.2SN OR BX | 446.14 | 100 | 18 | 18 | PCE | P311 | PCB-connectors 5 pin pitch | PL | Composants sur CI | PL30 | Connecteurs pour CI pas < 5mm | 4032248936540 | 85366930 | DE | Connecteur PCB (raccordement sur platine), 320 V, 24 A, Pas en mm: 5.08, Nombre de pôles: 15, Raccordement soudé THT, Boîte | 197 | G | 1011.164 | CCM | 343 | 134 | 22 | MM | 49 |  |  | https://eshop.weidmueller.com/p/1149810000
1149820000 | SL 5.08HC/20/180LF 3.2SN BK BX | 570.6 | 100 | 12 | 12 | PCE | P311 | PCB-connectors 5 pin pitch | PL | Composants sur CI | PL30 | Connecteurs pour CI pas < 5mm | 4032248932849 | 85366930 | DE | Connecteur PCB (raccordement sur platine), 320 V, 24 A, Pas en mm: 5.08, Nombre de pôles: 20, Raccordement soudé THT, Boîte | 184 | G | 684.25 | CCM | 170 | 115 | 35 | MM | 49 |  | 31/10/2026 | https://eshop.weidmueller.com/p/1149820000
1149830000 | SL 5.08HC/15/180B 3.2SN BK BX | 358.39 | 100 | 50 | 50 | PCE | P311 | PCB-connectors 5 pin pitch | PL | Composants sur CI | PL30 | Connecteurs pour CI pas < 5mm | 4032248935420 | 85366930 | DE | Connecteur PCB (raccordement sur platine), 320 V, 24 A, Pas en mm: 5.08, Nombre de pôles: 15, Raccordement soudé THT, Boîte | 281 | G | 950 | CCM | 197 | 134 | 36 | MM | 42 |  |  | https://eshop.weidmueller.com/p/1149830000
1149840000 | SL 5.08HC/16/90LF 3.2SN OR BX | 471 | 100 | 18 | 18 | PCE | P311 | PCB-connectors 5 pin pitch | PL | Composants sur CI | PL30 | Connecteurs pour CI pas < 5mm | 4032248936441 | 85366930 | DE | Connecteur PCB (raccordement sur platine), 320 V, 24 A, Pas en mm: 5.08, Nombre de pôles: 16, Raccordement soudé THT, Boîte | 192 | G | 953.946 | CCM | 339 | 134 | 21 | MM | 49 |  |  | https://eshop.weidmueller.com/p/1149840000
1149850000 | SL 5.08HC/21/180LF 3.2SN BK BX | 595.49 | 100 | 12 | 12 | PCE | P311 | PCB-connectors 5 pin pitch | PL | Composants sur CI | PL30 | Connecteurs pour CI pas < 5mm | 4032248933068 | 85366930 | DE | Connecteur PCB (raccordement sur platine), 320 V, 24 A, Pas en mm: 5.08, Nombre de pôles: 21, Raccordement soudé THT, Boîte | 184 | G | 954 | CCM | 339 | 134 | 21 | MM | 49 |  |  | https://eshop.weidmueller.com/p/1149850000
1149870000 | SL 5.08HC/16/180B 3.2SN BK BX | 382.29 | 100 | 50 | 50 | PCE | P311 | PCB-connectors 5 pin pitch | PL | Composants sur CI | PL30 | Connecteurs pour CI pas < 5mm | 4032248934263 | 85366930 | DE | Connecteur PCB (raccordement sur platine), 320 V, 24 A, Pas en mm: 5.08, Nombre de pôles: 16, Raccordement soudé THT, Boîte | 296 | G | 1174.725 | CCM | 227 | 115 | 45 | MM | 42 |  | 31/10/2026 | https://eshop.weidmueller.com/p/1149870000
1149880000 | SL 5.08HC/17/90LF 3.2SN OR BX | 495.91 | 100 | 18 | 18 | PCE | P311 | PCB-connectors 5 pin pitch | PL | Composants sur CI | PL30 | Connecteurs pour CI pas < 5mm | 4032248936922 | 85366930 | DE | Connecteur PCB (raccordement sur platine), 320 V, 24 A, Pas en mm: 5.08, Nombre de pôles: 17, Raccordement soudé THT, Boîte | 162 | G | 565 | CCM | 153 | 112 | 33 | MM | 49 |  | 31/10/2026 | https://eshop.weidmueller.com/p/1149880000
1149890000 | SL 5.08HC/22/180LF 3.2SN BK BX | 620.38 | 100 | 12 | 12 | PCE | P311 | PCB-connectors 5 pin pitch | PL | Composants sur CI | PL30 | Connecteurs pour CI pas < 5mm | 4032248933129 | 85366930 | DE | Connecteur PCB (raccordement sur platine), 320 V, 24 A, Pas en mm: 5.08, Nombre de pôles: 22, Raccordement soudé THT, Boîte | 102 | G | 737 | CCM | 183 | 130 | 31 | MM | 49 |  | 31/10/2026 | https://eshop.weidmueller.com/p/1149890000
1149900000 | SL 5.08HC/17/180B 3.2SN BK BX | 406.16 | 100 | 20 | 20 | PCE | P311 | PCB-connectors 5 pin pitch | PL | Composants sur CI | PL30 | Connecteurs pour CI pas < 5mm | 4032248935307 | 85366930 | DE | Connecteur PCB (raccordement sur platine), 320 V, 24 A, Pas en mm: 5.08, Nombre de pôles: 17, Raccordement soudé THT, Boîte | 138 | G | 643.5 | CCM | 220 | 65 | 45 | MM | 42 |  | 31/10/2026 | https://eshop.weidmueller.com/p/1149900000
1149910000 | SL 5.08HC/18/90LF 3.2SN OR BX | 520.82 | 100 | 18 | 18 | PCE | P311 | PCB-connectors 5 pin pitch | PL | Composants sur CI | PL30 | Connecteurs pour CI pas < 5mm | 4032248936946 | 85366930 | DE | Connecteur PCB (raccordement sur platine), 320 V, 24 A, Pas en mm: 5.08, Nombre de pôles: 18, Raccordement soudé THT, Boîte | 206 | G | 1009.8 | CCM | 340 | 135 | 22 | MM | 49 |  | 31/10/2026 | https://eshop.weidmueller.com/p/1149910000
1149920000 | SL 5.08HC/23/180LF 3.2SN BK BX | 645.29 | 100 | 12 | 12 | PCE | P311 | PCB-connectors 5 pin pitch | PL | Composants sur CI | PL30 | Connecteurs pour CI pas < 5mm | 4032248932962 | 85366930 | DE | Connecteur PCB (raccordement sur platine), 320 V, 24 A, Pas en mm: 5.08, Nombre de pôles: 23, Raccordement soudé THT, Boîte | 201 | G | 737 | CCM | 183 | 130 | 31 | MM | 49 |  | 31/10/2026 | https://eshop.weidmueller.com/p/1149920000
1149930000 | SL 5.08HC/18/180B 3.2SN BK BX | 430.05 | 100 | 20 | 20 | PCE | P311 | PCB-connectors 5 pin pitch | PL | Composants sur CI | PL30 | Connecteurs pour CI pas < 5mm | 4032248935468 | 85366930 | DE | Connecteur PCB (raccordement sur platine), 320 V, 24 A, Pas en mm: 5.08, Nombre de pôles: 18, Raccordement soudé THT, Boîte | 145 | G | 594 | CCM | 220 | 60 | 45 | MM | 42 |  |  | https://eshop.weidmueller.com/p/1149930000
1149940000 | SL 5.08HC/19/90LF 3.2SN OR BX | 545.73 | 100 | 12 | 12 | PCE | P311 | PCB-connectors 5 pin pitch | PL | Composants sur CI | PL30 | Connecteurs pour CI pas < 5mm | 4032248936076 | 85366930 | DE | Connecteur PCB (raccordement sur platine), 320 V, 24 A, Pas en mm: 5.08, Nombre de pôles: 19, Raccordement soudé THT, Boîte | 114 | G | 565 | CCM | 153 | 112 | 33 | MM | 49 |  | 31/10/2026 | https://eshop.weidmueller.com/p/1149940000
1149950000 | SL 5.08HC/24/180LF 3.2SN BK BX | 670.17 | 100 | 12 | 12 | PCE | P311 | PCB-connectors 5 pin pitch | PL | Composants sur CI | PL30 | Connecteurs pour CI pas < 5mm | 4032248932344 | 85366930 | DE | Connecteur PCB (raccordement sur platine), 320 V, 24 A, Pas en mm: 5.08, Nombre de pôles: 24, Raccordement soudé THT, Boîte | 110 | G | 737 | CCM | 183 | 130 | 31 | MM | 49 |  | 31/10/2026 | https://eshop.weidmueller.com/p/1149950000
1149970000 | SL 5.08HC/19/180B 3.2SN BK BX | 453.97 | 100 | 20 | 20 | PCE | P311 | PCB-connectors 5 pin pitch | PL | Composants sur CI | PL30 | Connecteurs pour CI pas < 5mm | 4032248935321 | 85366930 | DE | Connecteur PCB (raccordement sur platine), 320 V, 24 A, Pas en mm: 5.08, Nombre de pôles: 19, Raccordement soudé THT, Boîte | 129 | G | 528 | CCM | 208 | 59 | 43 | MM | 42 |  | 31/10/2026 | https://eshop.weidmueller.com/p/1149970000
1149980000 | SL 5.08HC/20/90LF 3.2SN OR BX | 570.6 | 100 | 12 | 12 | PCE | P311 | PCB-connectors 5 pin pitch | PL | Composants sur CI | PL30 | Connecteurs pour CI pas < 5mm | 4032248936649 | 85366930 | DE | Connecteur PCB (raccordement sur platine), 320 V, 24 A, Pas en mm: 5.08, Nombre de pôles: 20, Raccordement soudé THT, Boîte | 177 | G | 333 | CCM | 112 | 85 | 35 | MM | 49 |  |  | https://eshop.weidmueller.com/p/1149980000
1149990000 | SL 5.08HC/20/180B 3.2SN BK BX | 477.82 | 100 | 20 | 20 | PCE | P311 | PCB-connectors 5 pin pitch | PL | Composants sur CI | PL30 | Connecteurs pour CI pas < 5mm | 4032248935628 | 85366930 | DE | Connecteur PCB (raccordement sur platine), 320 V, 24 A, Pas en mm: 5.08, Nombre de pôles: 20, Raccordement soudé THT, Boîte | 136 | G | 537 | CCM | 141 | 127 | 30 | MM | 42 |  | 31/10/2026 | https://eshop.weidmueller.com/p/1149990000
1150000000 | SL 5.08HC/21/90LF 3.2SN OR BX | 595.49 | 100 | 12 | 12 | PCE | P311 | PCB-connectors 5 pin pitch | PL | Composants sur CI | PL30 | Connecteurs pour CI pas < 5mm | 4032248936786 | 85366930 | DE | Connecteur PCB (raccordement sur platine), 320 V, 24 A, Pas en mm: 5.08, Nombre de pôles: 21, Raccordement soudé THT, Boîte | 123 | G | 565 | CCM | 153 | 112 | 33 | MM | 49 |  | 31/10/2026 | https://eshop.weidmueller.com/p/1150000000
1150010000 | SL 5.08HC/21/180B 3.2SN BK BX | 501.7 | 100 | 20 | 20 | PCE | P311 | PCB-connectors 5 pin pitch | PL | Composants sur CI | PL30 | Connecteurs pour CI pas < 5mm | 4032248106226 | 85366930 | DE | Connecteur PCB (raccordement sur platine), 320 V, 24 A, Pas en mm: 5.08, Nombre de pôles: 21, Raccordement soudé THT, Boîte | 143 | G | 537 | CCM | 141 | 127 | 30 | MM | 42 |  | 31/10/2026 | https://eshop.weidmueller.com/p/1150010000
1150020000 | SL 5.08HC/22/90LF 3.2SN OR BX | 620.38 | 100 | 12 | 12 | PCE | P311 | PCB-connectors 5 pin pitch | PL | Composants sur CI | PL30 | Connecteurs pour CI pas < 5mm | 4032248936489 | 85366930 | DE | Connecteur PCB (raccordement sur platine), 320 V, 24 A, Pas en mm: 5.08, Nombre de pôles: 22, Raccordement soudé THT, Boîte | 189 | G | 1060.208 | CCM | 344 | 134 | 23 | MM | 49 |  |  | https://eshop.weidmueller.com/p/1150020000
1150030000 | SL 5.08HC/22/180B 3.2SN BK BX | 525.6 | 100 | 20 | 20 | PCE | P311 | PCB-connectors 5 pin pitch | PL | Composants sur CI | PL30 | Connecteurs pour CI pas < 5mm | 4032248935567 | 85366930 | DE | Connecteur PCB (raccordement sur platine), 320 V, 24 A, Pas en mm: 5.08, Nombre de pôles: 22, Raccordement soudé THT, Boîte | 173 | G | 698 | CCM | 151 | 132 | 35 | MM | 42 |  | 31/10/2026 | https://eshop.weidmueller.com/p/1150030000
1150040000 | SL 5.08HC/23/90LF 3.2SN OR BX | 645.29 | 100 | 12 | 12 | PCE | P311 | PCB-connectors 5 pin pitch | PL | Composants sur CI | PL30 | Connecteurs pour CI pas < 5mm | 4032248936083 | 85366930 | DE | Connecteur PCB (raccordement sur platine), 320 V, 24 A, Pas en mm: 5.08, Nombre de pôles: 23, Raccordement soudé THT, Boîte | 135 | G | 737 | CCM | 183 | 130 | 31 | MM | 49 |  | 31/10/2026 | https://eshop.weidmueller.com/p/1150040000
1150050000 | SL 5.08HC/23/180B 3.2SN BK BX | 549.51 | 100 | 20 | 20 | PCE | P311 | PCB-connectors 5 pin pitch | PL | Composants sur CI | PL30 | Connecteurs pour CI pas < 5mm | 4032248935925 | 85366930 | DE | Connecteur PCB (raccordement sur platine), 320 V, 24 A, Pas en mm: 5.08, Nombre de pôles: 23, Raccordement soudé THT, Boîte | 156 | G | 537 | CCM | 141 | 127 | 30 | MM | 42 |  | 31/10/2026 | https://eshop.weidmueller.com/p/1150050000
1150070000 | SL 5.08HC/24/90LF 3.2SN OR BX | 670.17 | 100 | 12 | 12 | PCE | P311 | PCB-connectors 5 pin pitch | PL | Composants sur CI | PL30 | Connecteurs pour CI pas < 5mm | 4032248935802 | 85366930 | DE | Connecteur PCB (raccordement sur platine), 320 V, 24 A, Pas en mm: 5.08, Nombre de pôles: 24, Raccordement soudé THT, Boîte | 214 | G | 921.375 | CCM | 195 | 135 | 35 | MM | 49 |  | 31/10/2026 | https://eshop.weidmueller.com/p/1150070000
1150080000 | SL 5.08HC/24/180B 3.2SN BK BX | 573.39 | 100 | 20 | 20 | PCE | P311 | PCB-connectors 5 pin pitch | PL | Composants sur CI | PL30 | Connecteurs pour CI pas < 5mm | 4032248935222 | 85366930 | DE | Connecteur PCB (raccordement sur platine), 320 V, 24 A, Pas en mm: 5.08, Nombre de pôles: 24, Raccordement soudé THT, Boîte | 184 | G | 710.736 | CCM | 221 | 67 | 48 | MM | 42 |  |  | https://eshop.weidmueller.com/p/1150080000
1150090000 | SL 5.08HC/02/90F 3.2SN BK BX | 108.74 | 100 | 90 | 90 | PCE | P311 | PCB-connectors 5 pin pitch | PL | Composants sur CI | PL30 | Connecteurs pour CI pas < 5mm | 4032248936960 | 85366930 | DE | Connecteur PCB (raccordement sur platine), 320 V, 24 A, Pas en mm: 5.08, Nombre de pôles: 2, Raccordement soudé THT, Boîte | 224 | G | 960 | CCM | 341 | 134 | 21 | MM | 49 |  |  | https://eshop.weidmueller.com/p/1150090000
1150100000 | SL 5.08HC/03/90F 3.2SN BK BX | 132.91 | 100 | 72 | 72 | PCE | P311 | PCB-connectors 5 pin pitch | PL | Composants sur CI | PL30 | Connecteurs pour CI pas < 5mm | 4032248936298 | 85366930 | DE | Connecteur PCB (raccordement sur platine), 320 V, 24 A, Pas en mm: 5.08, Nombre de pôles: 3, Raccordement soudé THT, Boîte | 220.032 | G | 1061.91 | CCM | 342 | 135 | 23 | MM | 49 |  |  | https://eshop.weidmueller.com/p/1150100000
1150110000 | SL 5.08HC/04/90F 3.2SN BK BX | 157.1 | 100 | 60 | 60 | PCE | P311 | PCB-connectors 5 pin pitch | PL | Composants sur CI | PL30 | Connecteurs pour CI pas < 5mm | 4032248937028 | 85366930 | DE | Connecteur PCB (raccordement sur platine), 320 V, 24 A, Pas en mm: 5.08, Nombre de pôles: 4, Raccordement soudé THT, Boîte | 218 | G | 1015.74 | CCM | 342 | 135 | 22 | MM | 49 |  |  | https://eshop.weidmueller.com/p/1150110000
1150120000 | SL 5.08HC/05/90F 3.2SN BK BX | 181.31 | 100 | 48 | 48 | PCE | P311 | PCB-connectors 5 pin pitch | PL | Composants sur CI | PL30 | Connecteurs pour CI pas < 5mm | 4032248936724 | 85366930 | DE | Connecteur PCB (raccordement sur platine), 320 V, 24 A, Pas en mm: 5.08, Nombre de pôles: 5, Raccordement soudé THT, Boîte | 201 | G | 957 | CCM | 340 | 134 | 21 | MM | 49 |  |  | https://eshop.weidmueller.com/p/1150120000
1150130000 | SL 5.08HC/06/90F 3.2SN BK BX | 205.43 | 100 | 42 | 42 | PCE | P311 | PCB-connectors 5 pin pitch | PL | Composants sur CI | PL30 | Connecteurs pour CI pas < 5mm | 4032248936748 | 85366930 | DE | Connecteur PCB (raccordement sur platine), 320 V, 24 A, Pas en mm: 5.08, Nombre de pôles: 6, Raccordement soudé THT, Boîte | 202 | G | 1051 | CCM | 341 | 134 | 23 | MM | 49 |  |  | https://eshop.weidmueller.com/p/1150130000
1150140000 | SL 5.08HC/07/90F 3.2SN BK BX | 229.62 | 100 | 36 | 36 | PCE | P311 | PCB-connectors 5 pin pitch | PL | Composants sur CI | PL30 | Connecteurs pour CI pas < 5mm | 4032248106103 | 85366930 | DE | Connecteur PCB (raccordement sur platine), 320 V, 24 A, Pas en mm: 5.08, Nombre de pôles: 7, Raccordement soudé THT, Boîte | 200 | G | 969.57 | CCM | 342 | 135 | 21 | MM | 49 |  |  | https://eshop.weidmueller.com/p/1150140000
1150150000 | SL 5.08HC/08/90F 3.2SN BK BX | 253.77 | 100 | 36 | 36 | PCE | P311 | PCB-connectors 5 pin pitch | PL | Composants sur CI | PL30 | Connecteurs pour CI pas < 5mm | 4032248936243 | 85366930 | DE | Connecteur PCB (raccordement sur platine), 320 V, 24 A, Pas en mm: 5.08, Nombre de pôles: 8, Raccordement soudé THT, Boîte | 208 | G | 1060.208 | CCM | 344 | 134 | 23 | MM | 49 |  |  | https://eshop.weidmueller.com/p/1150150000
1150170000 | SL 5.08HC/09/90F 3.2SN BK BX | 277.96 | 100 | 30 | 30 | PCE | P311 | PCB-connectors 5 pin pitch | PL | Composants sur CI | PL30 | Connecteurs pour CI pas < 5mm | 4032248937141 | 85366930 | DE | Connecteur PCB (raccordement sur platine), 320 V, 24 A, Pas en mm: 5.08, Nombre de pôles: 9, Raccordement soudé THT, Boîte | 141 | G | 615 | CCM | 338 | 130 | 14 | MM | 49 |  | 31/10/2026 | https://eshop.weidmueller.com/p/1150170000
1150180000 | SL 5.08HC/10/90F 3.2SN BK BX | 302.11 | 100 | 30 | 30 | PCE | P311 | PCB-connectors 5 pin pitch | PL | Composants sur CI | PL30 | Connecteurs pour CI pas < 5mm | 4032248936328 | 85366930 | DE | Connecteur PCB (raccordement sur platine), 320 V, 24 A, Pas en mm: 5.08, Nombre de pôles: 10, Raccordement soudé THT, Boîte | 208 | G | 1057.126 | CCM | 343 | 134 | 23 | MM | 49 |  |  | https://eshop.weidmueller.com/p/1150180000
1150190000 | SL 5.08HC/11/90F 3.2SN BK BX | 326.25 | 100 | 24 | 24 | PCE | P311 | PCB-connectors 5 pin pitch | PL | Composants sur CI | PL30 | Connecteurs pour CI pas < 5mm | 4032248937325 | 85366930 | DE | Connecteur PCB (raccordement sur platine), 320 V, 24 A, Pas en mm: 5.08, Nombre de pôles: 11, Raccordement soudé THT, Boîte | 126 | G | 615 | CCM | 338 | 130 | 14 | MM | 49 |  | 31/10/2026 | https://eshop.weidmueller.com/p/1150190000
1150200000 | SL 5.08HC/12/90F 3.2SN BK BX | 350.42 | 100 | 24 | 24 | PCE | P311 | PCB-connectors 5 pin pitch | PL | Composants sur CI | PL30 | Connecteurs pour CI pas < 5mm | 4032248937073 | 85366930 | DE | Connecteur PCB (raccordement sur platine), 320 V, 24 A, Pas en mm: 5.08, Nombre de pôles: 12, Raccordement soudé THT, Boîte | 198 | G | 940 | CCM | 339 | 132 | 21 | MM | 49 |  |  | https://eshop.weidmueller.com/p/1150200000
1150210000 | SL 5.08HC/13/90F 3.2SN BK BX | 374.63 | 100 | 24 | 24 | PCE | P311 | PCB-connectors 5 pin pitch | PL | Composants sur CI | PL30 | Connecteurs pour CI pas < 5mm | 4032248936984 | 85366930 | DE | Connecteur PCB (raccordement sur platine), 320 V, 24 A, Pas en mm: 5.08, Nombre de pôles: 13, Raccordement soudé THT, Boîte | 144 | G | 615 | CCM | 338 | 130 | 14 | MM | 49 |  | 31/10/2026 | https://eshop.weidmueller.com/p/1150210000
1150220000 | SL 5.08HC/14/90F 3.2SN BK BX | 398.78 | 100 | 18 | 18 | PCE | P311 | PCB-connectors 5 pin pitch | PL | Composants sur CI | PL30 | Connecteurs pour CI pas < 5mm | 4032248936885 | 85366930 | DE | Connecteur PCB (raccordement sur platine), 320 V, 24 A, Pas en mm: 5.08, Nombre de pôles: 14, Raccordement soudé THT, Boîte | 118 | G | 615 | CCM | 338 | 130 | 14 | MM | 49 |  | 31/10/2026 | https://eshop.weidmueller.com/p/1150220000
1150230000 | SL 5.08HC/15/90F 3.2SN BK BX | 422.95 | 100 | 18 | 18 | PCE | P311 | PCB-connectors 5 pin pitch | PL | Composants sur CI | PL30 | Connecteurs pour CI pas < 5mm | 4032248936823 | 85366930 | DE | Connecteur PCB (raccordement sur platine), 320 V, 24 A, Pas en mm: 5.08, Nombre de pôles: 15, Raccordement soudé THT, Boîte | 186 | G | 999.372 | CCM | 339 | 134 | 22 | MM | 49 |  |  | https://eshop.weidmueller.com/p/1150230000
1150240000 | SL 5.08HC/16/90F 3.2SN BK BX | 447.15 | 100 | 18 | 18 | PCE | P311 | PCB-connectors 5 pin pitch | PL | Composants sur CI | PL30 | Connecteurs pour CI pas < 5mm | 4032248936809 | 85366930 | DE | Connecteur PCB (raccordement sur platine), 320 V, 24 A, Pas en mm: 5.08, Nombre de pôles: 16, Raccordement soudé THT, Boîte | 189 | G | 1099.872 | CCM | 342 | 134 | 24 | MM | 49 |  |  | https://eshop.weidmueller.com/p/1150240000
1150250000 | SL 5.08HC/17/90F 3.2SN BK BX | 471.28 | 100 | 18 | 18 | PCE | P311 | PCB-connectors 5 pin pitch | PL | Composants sur CI | PL30 | Connecteurs pour CI pas < 5mm | 4032248936847 | 85366930 | DE | Connecteur PCB (raccordement sur platine), 320 V, 24 A, Pas en mm: 5.08, Nombre de pôles: 17, Raccordement soudé THT, Boîte | 151 | G | 615 | CCM | 338 | 130 | 14 | MM | 49 |  | 31/10/2026 | https://eshop.weidmueller.com/p/1150250000
1150270000 | SL 5.08HC/18/90F 3.2SN BK BX | 495.47 | 100 | 18 | 18 | PCE | P311 | PCB-connectors 5 pin pitch | PL | Composants sur CI | PL30 | Connecteurs pour CI pas < 5mm | 4032248937189 | 85366930 | DE | Connecteur PCB (raccordement sur platine), 320 V, 24 A, Pas en mm: 5.08, Nombre de pôles: 18, Raccordement soudé THT, Boîte | 200 | G | 1065.015 | CCM | 343 | 135 | 23 | MM | 49 |  |  | https://eshop.weidmueller.com/p/1150270000
1150280000 | SL 5.08HC/19/90F 3.2SN BK BX | 519.64 | 100 | 12 | 12 | PCE | P311 | PCB-connectors 5 pin pitch | PL | Composants sur CI | PL30 | Connecteurs pour CI pas < 5mm | 4032248937004 | 85366930 | DE | Connecteur PCB (raccordement sur platine), 320 V, 24 A, Pas en mm: 5.08, Nombre de pôles: 19, Raccordement soudé THT, Boîte | 76 | G | 615 | CCM | 338 | 130 | 14 | MM | 49 |  | 31/10/2026 | https://eshop.weidmueller.com/p/1150280000
1150290000 | SL 5.08HC/20/90F 3.2SN BK BX | 543.8 | 100 | 12 | 12 | PCE | P311 | PCB-connectors 5 pin pitch | PL | Composants sur CI | PL30 | Connecteurs pour CI pas < 5mm | 4032248105977 | 85366930 | DE | Connecteur PCB (raccordement sur platine), 320 V, 24 A, Pas en mm: 5.08, Nombre de pôles: 20, Raccordement soudé THT, Boîte | 168 | G | 957 | CCM | 340 | 134 | 21 | MM | 49 |  |  | https://eshop.weidmueller.com/p/1150290000
1150300000 | SL 5.08HC/21/90F 3.2SN BK BX | 567.95 | 100 | 12 | 12 | PCE | P311 | PCB-connectors 5 pin pitch | PL | Composants sur CI | PL30 | Connecteurs pour CI pas < 5mm | 4032248936861 | 85366930 | DE | Connecteur PCB (raccordement sur platine), 320 V, 24 A, Pas en mm: 5.08, Nombre de pôles: 21, Raccordement soudé THT, Boîte | 118 | G | 615 | CCM | 338 | 130 | 14 | MM | 49 |  | 31/10/2026 | https://eshop.weidmueller.com/p/1150300000
1150310000 | SL 5.08HC/22/90F 3.2SN BK BX | 592.16 | 100 | 12 | 12 | PCE | P311 | PCB-connectors 5 pin pitch | PL | Composants sur CI | PL30 | Connecteurs pour CI pas < 5mm | 4032248936908 | 85366930 | DE | Connecteur PCB (raccordement sur platine), 320 V, 24 A, Pas en mm: 5.08, Nombre de pôles: 22, Raccordement soudé THT, Boîte | 126 | G | 615 | CCM | 338 | 130 | 14 | MM | 49 |  | 31/10/2026 | https://eshop.weidmueller.com/p/1150310000
1150320000 | SL 5.08HC/23/90F 3.2SN BK BX | 616.3 | 100 | 12 | 12 | PCE | P311 | PCB-connectors 5 pin pitch | PL | Composants sur CI | PL30 | Connecteurs pour CI pas < 5mm | 4032248937226 | 85366930 | DE | Connecteur PCB (raccordement sur platine), 320 V, 24 A, Pas en mm: 5.08, Nombre de pôles: 23, Raccordement soudé THT, Boîte | 130 | G | 615 | CCM | 338 | 130 | 14 | MM | 49 |  | 31/10/2026 | https://eshop.weidmueller.com/p/1150320000
1150330000 | SL 5.08HC/24/90F 3.2SN BK BX | 640.48 | 100 | 12 | 12 | PCE | P311 | PCB-connectors 5 pin pitch | PL | Composants sur CI | PL30 | Connecteurs pour CI pas < 5mm | 4032248937202 | 85366930 | DE | Connecteur PCB (raccordement sur platine), 320 V, 24 A, Pas en mm: 5.08, Nombre de pôles: 24, Raccordement soudé THT, Boîte | 182 | G | 955 | CCM | 342 | 133 | 21 | MM | 49 |  |  | https://eshop.weidmueller.com/p/1150330000
1150340000 | SL 5.08HC/02/90LF 3.2SN BK BX | 122.54 | 100 | 90 | 90 | PCE | P311 | PCB-connectors 5 pin pitch | PL | Composants sur CI | PL30 | Connecteurs pour CI pas < 5mm | 4032248936304 | 85366930 | DE | Connecteur PCB (raccordement sur platine), 320 V, 24 A, Pas en mm: 5.08, Nombre de pôles: 2, Raccordement soudé THT, Boîte | 239 | G | 1005 | CCM | 341 | 134 | 22 | MM | 49 |  |  | https://eshop.weidmueller.com/p/1150340000
1150350000 | SL 5.08HC/03/90LF 3.2SN BK BX | 147.4 | 100 | 72 | 72 | PCE | P311 | PCB-connectors 5 pin pitch | PL | Composants sur CI | PL30 | Connecteurs pour CI pas < 5mm | 4032248937431 | 85366930 | DE | Connecteur PCB (raccordement sur platine), 320 V, 24 A, Pas en mm: 5.08, Nombre de pôles: 3, Raccordement soudé THT, Boîte | 265 | G | 511.5 | CCM | 155 | 60 | 55 | MM | 49 |  |  | https://eshop.weidmueller.com/p/1150350000
1150370000 | SL 5.08HC/04/90LF 3.2SN BK BX | 172.3 | 100 | 60 | 60 | PCE | P311 | PCB-connectors 5 pin pitch | PL | Composants sur CI | PL30 | Connecteurs pour CI pas < 5mm | 4032248936205 | 85366930 | DE | Connecteur PCB (raccordement sur platine), 320 V, 24 A, Pas en mm: 5.08, Nombre de pôles: 4, Raccordement soudé THT, Boîte | 220 | G | 1002.32 | CCM | 340 | 134 | 22 | MM | 49 |  |  | https://eshop.weidmueller.com/p/1150370000
1150380000 | SL 5.08HC/05/90LF 3.2SN BK BX | 197.19 | 100 | 48 | 48 | PCE | P311 | PCB-connectors 5 pin pitch | PL | Composants sur CI | PL30 | Connecteurs pour CI pas < 5mm | 4032248936397 | 85366930 | DE | Connecteur PCB (raccordement sur platine), 320 V, 24 A, Pas en mm: 5.08, Nombre de pôles: 5, Raccordement soudé THT, Boîte | 162 | G | 435.6 | CCM | 165 | 66 | 40 | MM | 49 |  | 31/10/2026 | https://eshop.weidmueller.com/p/1150380000
1150390000 | SL 5.08HC/06/90LF 3.2SN BK BX | 222.11 | 100 | 42 | 42 | PCE | P311 | PCB-connectors 5 pin pitch | PL | Composants sur CI | PL30 | Connecteurs pour CI pas < 5mm | 4032248937080 | 85366930 | DE | Connecteur PCB (raccordement sur platine), 320 V, 24 A, Pas en mm: 5.08, Nombre de pôles: 6, Raccordement soudé THT, Boîte | 177 | G | 462 | CCM | 165 | 70 | 40 | MM | 49 |  | 31/10/2026 | https://eshop.weidmueller.com/p/1150390000
1150400000 | SL 5.08HC/07/90LF 3.2SN BK BX | 246.98 | 100 | 36 | 36 | PCE | P311 | PCB-connectors 5 pin pitch | PL | Composants sur CI | PL30 | Connecteurs pour CI pas < 5mm | 4032248937349 | 85366930 | DE | Connecteur PCB (raccordement sur platine), 320 V, 24 A, Pas en mm: 5.08, Nombre de pôles: 7, Raccordement soudé THT, Boîte | 200 | G | 684.25 | CCM | 170 | 115 | 35 | MM | 49 |  | 31/10/2026 | https://eshop.weidmueller.com/p/1150400000
1150410000 | SL 5.08HC/08/90LF 3.2SN BK BX | 271.86 | 100 | 36 | 36 | PCE | P311 | PCB-connectors 5 pin pitch | PL | Composants sur CI | PL30 | Connecteurs pour CI pas < 5mm | 4032248105861 | 85366930 | DE | Connecteur PCB (raccordement sur platine), 320 V, 24 A, Pas en mm: 5.08, Nombre de pôles: 8, Raccordement soudé THT, Boîte | 212 | G | 1036.53 | CCM | 349 | 135 | 22 | MM | 49 |  |  | https://eshop.weidmueller.com/p/1150410000
1150420000 | SL 5.08HC/09/90LF 3.2SN BK BX | 296.78 | 100 | 30 | 30 | PCE | P311 | PCB-connectors 5 pin pitch | PL | Composants sur CI | PL30 | Connecteurs pour CI pas < 5mm | 4032248105854 | 85366930 | DE | Connecteur PCB (raccordement sur platine), 320 V, 24 A, Pas en mm: 5.08, Nombre de pôles: 9, Raccordement soudé THT, Boîte | 200 | G | 995 | CCM | 340 | 133 | 22 | MM | 49 |  |  | https://eshop.weidmueller.com/p/1150420000
1150430000 | SL 5.08HC/10/90LF 3.2SN BK BX | 321.64 | 100 | 30 | 30 | PCE | P311 | PCB-connectors 5 pin pitch | PL | Composants sur CI | PL30 | Connecteurs pour CI pas < 5mm | 4032248937042 | 85366930 | DE | Connecteur PCB (raccordement sur platine), 320 V, 24 A, Pas en mm: 5.08, Nombre de pôles: 10, Raccordement soudé THT, Boîte | 250 | G | 684.25 | CCM | 170 | 115 | 35 | MM | 49 |  | 31/10/2026 | https://eshop.weidmueller.com/p/1150430000
1150440000 | SL 5.08HC/11/90LF 3.2SN BK BX | 346.53 | 100 | 24 | 24 | PCE | P311 | PCB-connectors 5 pin pitch | PL | Composants sur CI | PL30 | Connecteurs pour CI pas < 5mm | 4032248937387 | 85366930 | DE | Connecteur PCB (raccordement sur platine), 320 V, 24 A, Pas en mm: 5.08, Nombre de pôles: 11, Raccordement soudé THT, Boîte | 191.5 | G | 676.2 | CCM | 168 | 115 | 35 | MM | 49 |  |  | https://eshop.weidmueller.com/p/1150440000
1150450000 | SL 5.08HC/12/90LF 3.2SN BK BX | 371.44 | 100 | 24 | 24 | PCE | P311 | PCB-connectors 5 pin pitch | PL | Composants sur CI | PL30 | Connecteurs pour CI pas < 5mm | 4032248936779 | 85366930 | DE | Connecteur PCB (raccordement sur platine), 320 V, 24 A, Pas en mm: 5.08, Nombre de pôles: 12, Raccordement soudé THT, Boîte | 201 | G | 1126.08 | CCM | 345 | 136 | 24 | MM | 49 |  |  | https://eshop.weidmueller.com/p/1150450000
1150470000 | SL 5.08HC/13/90LF 3.2SN BK BX | 396.34 | 100 | 24 | 24 | PCE | P311 | PCB-connectors 5 pin pitch | PL | Composants sur CI | PL30 | Connecteurs pour CI pas < 5mm | 4032248937448 | 85366930 | DE | Connecteur PCB (raccordement sur platine), 320 V, 24 A, Pas en mm: 5.08, Nombre de pôles: 13, Raccordement soudé THT, Boîte | 154 | G | 565 | CCM | 153 | 112 | 33 | MM | 49 |  | 31/10/2026 | https://eshop.weidmueller.com/p/1150470000
1150480000 | SL 5.08HC/14/90LF 3.2SN BK BX | 421.23 | 100 | 18 | 18 | PCE | P311 | PCB-connectors 5 pin pitch | PL | Composants sur CI | PL30 | Connecteurs pour CI pas < 5mm | 4032248936687 | 85366930 | DE | Connecteur PCB (raccordement sur platine), 320 V, 24 A, Pas en mm: 5.08, Nombre de pôles: 14, Raccordement soudé THT, Boîte | 125 | G | 886 | CCM | 211 | 105 | 40 | MM | 49 |  | 31/10/2026 | https://eshop.weidmueller.com/p/1150480000
1150490000 | SL 5.08HC/15/90LF 3.2SN BK BX | 446.14 | 100 | 18 | 18 | PCE | P311 | PCB-connectors 5 pin pitch | PL | Composants sur CI | PL30 | Connecteurs pour CI pas < 5mm | 4032248937318 | 85366930 | DE | Connecteur PCB (raccordement sur platine), 320 V, 24 A, Pas en mm: 5.08, Nombre de pôles: 15, Raccordement soudé THT, Boîte | 132 | G | 886 | CCM | 211 | 105 | 40 | MM | 49 |  | 31/10/2026 | https://eshop.weidmueller.com/p/1150490000
1150500000 | SL 5.08HC/16/90LF 3.2SN BK BX | 471 | 100 | 18 | 18 | PCE | P311 | PCB-connectors 5 pin pitch | PL | Composants sur CI | PL30 | Connecteurs pour CI pas < 5mm | 4032248105786 | 85366930 | DE | Connecteur PCB (raccordement sur platine), 320 V, 24 A, Pas en mm: 5.08, Nombre de pôles: 16, Raccordement soudé THT, Boîte | 191 | G | 954 | CCM | 339 | 134 | 21 | MM | 49 |  | 31/10/2026 | https://eshop.weidmueller.com/p/1150500000
1150510000 | SL 5.08HC/17/90LF 3.2SN BK BX | 495.91 | 100 | 18 | 18 | PCE | P311 | PCB-connectors 5 pin pitch | PL | Composants sur CI | PL30 | Connecteurs pour CI pas < 5mm | 4032248936564 | 85366930 | DE | Connecteur PCB (raccordement sur platine), 320 V, 24 A, Pas en mm: 5.08, Nombre de pôles: 17, Raccordement soudé THT, Boîte | 158 | G | 565 | CCM | 153 | 112 | 33 | MM | 49 |  | 31/10/2026 | https://eshop.weidmueller.com/p/1150510000
1150520000 | SL 5.08HC/18/90LF 3.2SN BK BX | 520.82 | 100 | 18 | 18 | PCE | P311 | PCB-connectors 5 pin pitch | PL | Composants sur CI | PL30 | Connecteurs pour CI pas < 5mm | 4032248937462 | 85366930 | DE | Connecteur PCB (raccordement sur platine), 320 V, 24 A, Pas en mm: 5.08, Nombre de pôles: 18, Raccordement soudé THT, Boîte | 165 | G | 565 | CCM | 153 | 112 | 33 | MM | 49 |  | 31/10/2026 | https://eshop.weidmueller.com/p/1150520000
1150530000 | SL 5.08HC/19/90LF 3.2SN BK BX | 545.73 | 100 | 12 | 12 | PCE | P311 | PCB-connectors 5 pin pitch | PL | Composants sur CI | PL30 | Connecteurs pour CI pas < 5mm | 4032248937363 | 85366930 | DE | Connecteur PCB (raccordement sur platine), 320 V, 24 A, Pas en mm: 5.08, Nombre de pôles: 19, Raccordement soudé THT, Boîte | 114 | G | 565 | CCM | 153 | 112 | 33 | MM | 49 |  | 31/10/2026 | https://eshop.weidmueller.com/p/1150530000
1150540000 | SL 5.08HC/20/90LF 3.2SN BK BX | 570.6 | 100 | 12 | 12 | PCE | P311 | PCB-connectors 5 pin pitch | PL | Composants sur CI | PL30 | Connecteurs pour CI pas < 5mm | 4032248936342 | 85366930 | DE | Connecteur PCB (raccordement sur platine), 320 V, 24 A, Pas en mm: 5.08, Nombre de pôles: 20, Raccordement soudé THT, Boîte | 113 | G | 333 | CCM | 112 | 85 | 35 | MM | 49 |  | 31/10/2026 | https://eshop.weidmueller.com/p/1150540000
1150550000 | SL 5.08HC/21/90LF 3.2SN BK BX | 595.49 | 100 | 12 | 12 | PCE | P311 | PCB-connectors 5 pin pitch | PL | Composants sur CI | PL30 | Connecteurs pour CI pas < 5mm | 4032248937240 | 85366930 | DE | Connecteur PCB (raccordement sur platine), 320 V, 24 A, Pas en mm: 5.08, Nombre de pôles: 21, Raccordement soudé THT, Boîte | 123 | G | 565 | CCM | 153 | 112 | 33 | MM | 49 |  | 31/10/2026 | https://eshop.weidmueller.com/p/1150550000
1150570000 | SL 5.08HC/22/90LF 3.2SN BK BX | 620.38 | 100 | 12 | 12 | PCE | P311 | PCB-connectors 5 pin pitch | PL | Composants sur CI | PL30 | Connecteurs pour CI pas < 5mm | 4032248937523 | 85366930 | DE | Connecteur PCB (raccordement sur platine), 320 V, 24 A, Pas en mm: 5.08, Nombre de pôles: 22, Raccordement soudé THT, Boîte | 131 | G | 737 | CCM | 183 | 130 | 31 | MM | 49 |  | 31/10/2026 | https://eshop.weidmueller.com/p/1150570000
1150580000 | SL 5.08HC/23/90LF 3.2SN BK BX | 645.29 | 100 | 12 | 12 | PCE | P311 | PCB-connectors 5 pin pitch | PL | Composants sur CI | PL30 | Connecteurs pour CI pas < 5mm | 4032248937486 | 85366930 | DE | Connecteur PCB (raccordement sur platine), 320 V, 24 A, Pas en mm: 5.08, Nombre de pôles: 23, Raccordement soudé THT, Boîte | 209 | G | 855.36 | CCM | 198 | 135 | 32 | MM | 49 |  | 31/10/2026 | https://eshop.weidmueller.com/p/1150580000
1150590000 | SL 5.08HC/24/90LF 3.2SN BK BX | 670.17 | 100 | 12 | 12 | PCE | P311 | PCB-connectors 5 pin pitch | PL | Composants sur CI | PL30 | Connecteurs pour CI pas < 5mm | 4032248105502 | 85366930 | DE | Connecteur PCB (raccordement sur platine), 320 V, 24 A, Pas en mm: 5.08, Nombre de pôles: 24, Raccordement soudé THT, Boîte | 215 | G | 945 | CCM | 200 | 135 | 35 | MM | 49 |  | 31/10/2026 | https://eshop.weidmueller.com/p/1150590000
1150610030 | SAIP-M12GM12G-2/4-0.3U | 17.4722 | 1 | 1 | 1 | PCE | I673 | SAI accessories | PB | Connecteurs Etanches/composants passifs | PB46 | SAI Accessoires pour répartiteurs capteurs et actionneurs | 4032248937578 | 85444290 | RO | Câble capteur/actionneur, M12 / M12, Nombre de pôles: 3, 0.3 m, Mâle, droit - Femelle, droite, LED: Non, Blindé: Non | 23 | G | 166.92 | CCM | 107 | 78 | 20 | MM | 35 |  |  | https://eshop.weidmueller.com/p/1150610030
1150610060 | SAIP-M12GM12G-2/4-0.6U | 17.9003 | 1 | 1 | 1 | PCE | I673 | SAI accessories | PB | Connecteurs Etanches/composants passifs | PB46 | SAI Accessoires pour répartiteurs capteurs et actionneurs | 4032248937585 | 85444290 | RO | Câble capteur/actionneur, M12 / M12, Nombre de pôles: 3, 0.6 m, Mâle, droit - Femelle, droite, LED: Non, Blindé: Non | 28 | G | 343.65 | CCM | 158 | 145 | 15 | MM | 35 |  |  | https://eshop.weidmueller.com/p/1150610060
1150610100 | SAIP-M12GM12G-2/4-1.0U | 18.4712 | 1 | 1 | 1 | PCE | I673 | SAI accessories | PB | Connecteurs Etanches/composants passifs | PB46 | SAI Accessoires pour répartiteurs capteurs et actionneurs | 4032248937592 | 85444290 | RO | Câble capteur/actionneur, M12 / M12, Nombre de pôles: 3, 1 m, Mâle, droit - Femelle, droite, LED: Non, Blindé: Non | 40 | G | 551 | CCM | 186 | 185 | 16 | MM | 35 |  |  | https://eshop.weidmueller.com/p/1150610100
1150610150 | SAIP-M12GM12G-2/4-1.5U | 19.1849 | 1 | 1 | 1 | PCE | I673 | SAI accessories | PB | Connecteurs Etanches/composants passifs | PB46 | SAI Accessoires pour répartiteurs capteurs et actionneurs | 4032248937608 | 85444290 | RO | Câble capteur/actionneur, M12 / M12, Nombre de pôles: 3, 1.5 m, Mâle, droit - Femelle, droite, LED: Non, Blindé: Non | 49 | G | 590 | CCM | 181 | 181 | 18 | MM | 35 |  |  | https://eshop.weidmueller.com/p/1150610150
1150610200 | SAIP-M12GM12G-2/4-2.0U | 19.8985 | 1 | 1 | 1 | PCE | I673 | SAI accessories | PB | Connecteurs Etanches/composants passifs | PB46 | SAI Accessoires pour répartiteurs capteurs et actionneurs | 4032248937615 | 85444290 | RO | Câble capteur/actionneur, M12 / M12, Nombre de pôles: 3, 2 m, Mâle, droit - Femelle, droite, LED: Non, Blindé: Non | 63 | G | 391.92 | CCM | 142 | 138 | 20 | MM | 35 |  |  | https://eshop.weidmueller.com/p/1150610200
1150610250 | SAIP-M12GM12G-2/4-2.5U | 20.6121 | 1 | 1 | 1 | PCE | I673 | SAI accessories | PB | Connecteurs Etanches/composants passifs | PB46 | SAI Accessoires pour répartiteurs capteurs et actionneurs | 4050118074062 | 85444290 | RO | Câbles capteurs/actionneurs confectionnés pour le raccordement de capteurs/actionneurs et pour la transmission de données. Les connecteurs débrochables sont moulés et testés. | 74 | G | 369.6 | CCM | 154 | 150 | 16 | MM | 56 |  |  | https://eshop.weidmueller.com/p/1150610250
1150610300 | SAIP-M12GM12G-2/4-3.0U | 21.3258 | 1 | 1 | 1 | PCE | I673 | SAI accessories | PB | Connecteurs Etanches/composants passifs | PB46 | SAI Accessoires pour répartiteurs capteurs et actionneurs | 4032248937622 | 85444290 | RO | Câble capteur/actionneur, M12 / M12, Nombre de pôles: 3, 3 m, Mâle, droit - Femelle, droite, LED: Non, Blindé: Non | 107 | G | 240 | CCM | 240 | 50 | 20 | MM | 35 |  |  | https://eshop.weidmueller.com/p/1150610300
1150610350 | SAIP-M12GM12G-2/4-3.5U | 22.0394 | 1 | 1 | 1 | PCE | I673 | SAI accessories | PB | Connecteurs Etanches/composants passifs | PB46 | SAI Accessoires pour répartiteurs capteurs et actionneurs | 4050118074079 | 85444290 | RO | Câbles capteurs/actionneurs confectionnés pour le raccordement de capteurs/actionneurs et pour la transmission de données. Les connecteurs débrochables sont moulés et testés. | 98 | G | 490 | CCM | 179 | 171 | 16 | MM | 56 |  |  | https://eshop.weidmueller.com/p/1150610350
1150610500 | SAIP-M12GM12G-2/4-5.0U | 24.1803 | 1 | 1 | 1 | PCE | I673 | SAI accessories | PB | Connecteurs Etanches/composants passifs | PB46 | SAI Accessoires pour répartiteurs capteurs et actionneurs | 4032248937639 | 85444290 | RO | Câble capteur/actionneur, M12 / M12, Nombre de pôles: 3, 5 m, Mâle, droit - Femelle, droite, LED: Non, Blindé: Non | 135 | G | 637 | CCM | 172 | 161 | 23 | MM | 35 |  |  | https://eshop.weidmueller.com/p/1150610500
1150610750 | SAIP-M12GM12G-2/4-7.5U | 27.7484 | 1 | 1 | 1 | PCE | I673 | SAI accessories | PB | Connecteurs Etanches/composants passifs | PB46 | SAI Accessoires pour répartiteurs capteurs et actionneurs | 4032248937646 | 85444290 | RO | Câble capteur/actionneur, M12 / M12, Nombre de pôles: 3, 7.5 m, Mâle, droit - Femelle, droite, LED: Non, Blindé: Non | 193.333 | G | 373.75 | CCM | 230 | 65 | 25 | MM | 35 |  |  | https://eshop.weidmueller.com/p/1150610750
1150620030 | SAIP-M12GM12W-2/4-0.3U | 17.4722 | 1 | 1 | 1 | PCE | I673 | SAI accessories | PB | Connecteurs Etanches/composants passifs | PB46 | SAI Accessoires pour répartiteurs capteurs et actionneurs | 4032248937660 | 85444290 | RO | Câble capteur/actionneur, M12 / M12, Nombre de pôles: 3, 0.3 m, mâle, droit - douille enfichable, 90°, LED: Non, Blindé: Non | 24 | G | 266.644 | CCM | 107 | 89 | 28 | MM | 35 |  |  | https://eshop.weidmueller.com/p/1150620030
1150620060 | SAIP-M12GM12W-2/4-0.6U | 17.9003 | 1 | 1 | 1 | PCE | I673 | SAI accessories | PB | Connecteurs Etanches/composants passifs | PB46 | SAI Accessoires pour répartiteurs capteurs et actionneurs | 4032248937677 | 85444290 | RO | Câble capteur/actionneur, M12 / M12, Nombre de pôles: 3, 0.6 m, mâle, droit - douille enfichable, 90°, LED: Non, Blindé: Non | 31 | G | 996.03 | CCM | 189 | 170 | 31 | MM | 35 |  |  | https://eshop.weidmueller.com/p/1150620060
1150620100 | SAIP-M12GM12W-2/4-1.0U | 18.4712 | 1 | 1 | 1 | PCE | I673 | SAI accessories | PB | Connecteurs Etanches/composants passifs | PB46 | SAI Accessoires pour répartiteurs capteurs et actionneurs | 4032248937684 | 85444290 | RO | Câble capteur/actionneur, M12 / M12, Nombre de pôles: 3, 1 m, mâle, droit - douille enfichable, 90°, LED: Non, Blindé: Non | 40 | G | 734 | CCM | 155 | 148 | 32 | MM | 35 |  |  | https://eshop.weidmueller.com/p/1150620100
1150620150 | SAIP-M12GM12W-2/4-1.5U | 19.1849 | 1 | 1 | 1 | PCE | I673 | SAI accessories | PB | Connecteurs Etanches/composants passifs | PB46 | SAI Accessoires pour répartiteurs capteurs et actionneurs | 4032248937691 | 85444290 | RO | Câble capteur/actionneur, M12 / M12, Nombre de pôles: 3, 1.5 m, mâle, droit - douille enfichable, 90°, LED: Non, Blindé: Non | 73 | G | 81 | CCM | 180 | 30 | 15 | MM | 35 |  |  | https://eshop.weidmueller.com/p/1150620150
1150620200 | SAIP-M12GM12W-2/4-2.0U | 19.8985 | 1 | 1 | 1 | PCE | I673 | SAI accessories | PB | Connecteurs Etanches/composants passifs | PB46 | SAI Accessoires pour répartiteurs capteurs et actionneurs | 4032248937707 | 85444290 | RO | Câble capteur/actionneur, M12 / M12, Nombre de pôles: 3, 2 m, mâle, droit - douille enfichable, 90°, LED: Non, Blindé: Non | 65 | G | 743.232 | CCM | 158 | 147 | 32 | MM | 35 |  |  | https://eshop.weidmueller.com/p/1150620200
1150620300 | SAIP-M12GM12W-2/4-3.0U | 21.3258 | 1 | 1 | 1 | PCE | I673 | SAI accessories | PB | Connecteurs Etanches/composants passifs | PB46 | SAI Accessoires pour répartiteurs capteurs et actionneurs | 4032248937714 | 85444290 | RO | Câble capteur/actionneur, M12 / M12, Nombre de pôles: 3, 3 m, mâle, droit - douille enfichable, 90°, LED: Non, Blindé: Non | 89 | G | 999.075 | CCM | 175 | 173 | 33 | MM | 35 |  |  | https://eshop.weidmueller.com/p/1150620300
1150620350 | SAIP-M12GM12W-2/4-3.5U | 22.0394 | 1 | 1 | 1 | PCE | I673 | SAI accessories | PB | Connecteurs Etanches/composants passifs | PB46 | SAI Accessoires pour répartiteurs capteurs et actionneurs | 4064675119012 | 85444290 | DE | Câbles capteurs/actionneurs confectionnés pour le raccordement de capteurs/actionneurs et pour la transmission de données. Les connecteurs débrochables sont moulés et testés. | 103 | G | 748 | CCM | 176 | 170 | 25 | MM | 91 |  |  | https://eshop.weidmueller.com/p/1150620350
1150620500 | SAIP-M12GM12W-2/4-5.0U | 24.1803 | 1 | 1 | 1 | PCE | I673 | SAI accessories | PB | Connecteurs Etanches/composants passifs | PB46 | SAI Accessoires pour répartiteurs capteurs et actionneurs | 4032248937721 | 85444290 | RO | Câble capteur/actionneur, M12 / M12, Nombre de pôles: 3, 5 m, Mâle, droit - Femelle, coudée, LED: Non, Blindé: Non | 155 | G | 173 | CCM | 230 | 50 | 15 | MM | 35 |  |  | https://eshop.weidmueller.com/p/1150620500
1150620750 | SAIP-M12GM12W-2/4-7.5U | 27.7484 | 1 | 1 | 1 | PCE | I673 | SAI accessories | PB | Connecteurs Etanches/composants passifs | PB46 | SAI Accessoires pour répartiteurs capteurs et actionneurs | 4032248937738 | 85444290 | RO | Câble capteur/actionneur, M12 / M12, Nombre de pôles: 3, 7.5 m, mâle, droit - douille enfichable, 90°, LED: Non, Blindé: Non | 222 | G | 576 | CCM | 240 | 80 | 30 | MM | 35 |  |  | https://eshop.weidmueller.com/p/1150620750
1150630100 | SAIP-M12BG-2/4-1.0U | 10.3218 | 1 | 1 | 1 | PCE | I673 | SAI accessories | PB | Connecteurs Etanches/composants passifs | PB46 | SAI Accessoires pour répartiteurs capteurs et actionneurs | 4050118318319 | 85444290 | RO | Câbles capteurs/actionneurs confectionnés pour le raccordement de capteurs/actionneurs et pour la transmission de données. Les connecteurs débrochables sont moulés et testés. | 34 | G | 10 | CCM | 500 | 10 | 2 | MM | 56 |  |  | https://eshop.weidmueller.com/p/1150630100
1150630200 | SAIP-M12BG-2/4-2.0U | 11.7491 | 1 | 1 | 1 | PCE | I673 | SAI accessories | PB | Connecteurs Etanches/composants passifs | PB46 | SAI Accessoires pour répartiteurs capteurs et actionneurs | 4032248937769 | 85444290 | RO | Câble capteur/actionneur, M12, Nombre de pôles: 3, 2 m, Femelle, droite, LED: Non, Blindé: Non | 56 | G | 371.604 | CCM | 179 | 173 | 12 | MM | 35 |  |  | https://eshop.weidmueller.com/p/1150630200
1150630300 | SAIP-M12BG-2/4-3.0U | 13.1763 | 1 | 1 | 1 | PCE | I673 | SAI accessories | PB | Connecteurs Etanches/composants passifs | PB46 | SAI Accessoires pour répartiteurs capteurs et actionneurs | 4032248960521 | 85444290 | RO | Câble capteur/actionneur, M12, Nombre de pôles: 3, 3 m, Femelle, droite, LED: Non, Blindé: Non | 84 | G | 459 | CCM | 180 | 170 | 15 | MM | 35 |  |  | https://eshop.weidmueller.com/p/1150630300
1150630500 | SAIP-M12BG-2/4-5.0U | 16.0308 | 1 | 1 | 1 | PCE | I673 | SAI accessories | PB | Connecteurs Etanches/composants passifs | PB46 | SAI Accessoires pour répartiteurs capteurs et actionneurs | 4032248937776 | 85444290 | RO | Câble capteur/actionneur, M12, Nombre de pôles: 3, 5 m, Femelle, droite, LED: Non, Blindé: Non | 127 | G | 621 | CCM | 174 | 170 | 21 | MM | 35 |  |  | https://eshop.weidmueller.com/p/1150630500
1150631000 | SAIP-M12BG-2/4-10U | 23.1671 | 1 | 1 | 1 | PCE | I673 | SAI accessories | PB | Connecteurs Etanches/composants passifs | PB46 | SAI Accessoires pour répartiteurs capteurs et actionneurs | 4032248937783 | 85444290 | RO | Câble capteur/actionneur, M12, Nombre de pôles: 3, 10 m, Femelle, droite, LED: Non, Blindé: Non | 264 | G | 864 | CCM | 240 | 120 | 30 | MM | 35 |  |  | https://eshop.weidmueller.com/p/1150631000
1150631500 | SAIP-M12BG-2/4-15U | 30.3034 | 1 | 1 | 1 | PCE | I673 | SAI accessories | PB | Connecteurs Etanches/composants passifs | PB46 | SAI Accessoires pour répartiteurs capteurs et actionneurs | 4032248937790 | 85444290 | RO | Câble capteur/actionneur, M12, Nombre de pôles: 3, 15 m, Femelle, droite, LED: Non, Blindé: Non | 370 | G | 1441.44 | CCM | 208 | 198 | 35 | MM | 35 |  |  | https://eshop.weidmueller.com/p/1150631500
1150650300 | SAIP-M12BW-2/4-3.0U | 13.1763 | 1 | 1 | 1 | PCE | I673 | SAI accessories | PB | Connecteurs Etanches/composants passifs | PB46 | SAI Accessoires pour répartiteurs capteurs et actionneurs | 4032248937813 | 85444290 | RO | Câbles capteurs/actionneurs confectionnés pour le raccordement de capteurs/actionneurs et pour la transmission de données. Les connecteurs débrochables sont moulés et testés. | 89 | G |  | CCM |  |  |  | MM | 56 |  |  | https://eshop.weidmueller.com/p/1150650300
1150650500 | SAIP-M12BW-2/4-5.0U | 16.0308 | 1 | 1 | 1 | PCE | I673 | SAI accessories | PB | Connecteurs Etanches/composants passifs | PB46 | SAI Accessoires pour répartiteurs capteurs et actionneurs | 4032248937820 | 85444290 | RO | Câbles capteurs/actionneurs confectionnés pour le raccordement de capteurs/actionneurs et pour la transmission de données. Les connecteurs débrochables sont moulés et testés. | 148 | G | 176 | CCM | 220 | 40 | 20 | MM | 56 |  |  | https://eshop.weidmueller.com/p/1150650500
1150651000 | SAIP-M12BW-2/4-10U | 23.1671 | 1 | 1 | 1 | PCE | I673 | SAI accessories | PB | Connecteurs Etanches/composants passifs | PB46 | SAI Accessoires pour répartiteurs capteurs et actionneurs | 4032248937837 | 85444290 | RO | Câbles capteurs/actionneurs confectionnés pour le raccordement de capteurs/actionneurs et pour la transmission de données. Les connecteurs débrochables sont moulés et testés. | 285 | G | 1200 | CCM | 200 | 200 | 30 | MM | 56 |  |  | https://eshop.weidmueller.com/p/1150651000
1150651500 | SAIP-M12BW-2/4-15U | 29.68 | 1 | 1 | 1 | PCE | I673 | SAI accessories | PB | Connecteurs Etanches/composants passifs | PB46 | SAI Accessoires pour répartiteurs capteurs et actionneurs | 4032248937844 | 85444290 | RO | Câbles capteurs/actionneurs confectionnés pour le raccordement de capteurs/actionneurs et pour la transmission de données. Les connecteurs débrochables sont moulés et testés. | 415 | G | 600 | CCM | 250 | 80 | 30 | MM | 56 |  | 30/09/2026 | https://eshop.weidmueller.com/p/1150651500
1154830000 | SL 5.08HC/08/90B 3.2SN OR BX | 191.12 | 100 | 50 | 50 | PCE | P311 | PCB-connectors 5 pin pitch | PL | Composants sur CI | PL30 | Connecteurs pour CI pas < 5mm | 4050118050981 | 85366930 | DE | Connecteur PCB (raccordement sur platine), 320 V, 24 A, Pas en mm: 5.08, Nombre de pôles: 8, Raccordement soudé THT, Boîte | 168 | G | 756 | CCM | 170 | 117 | 38 | MM | 7 |  |  | https://eshop.weidmueller.com/p/1154830000
1154840000 | SL 5.08HC/09/90B 3.2SN OR BX | 215.05 | 100 | 50 | 50 | PCE | P311 | PCB-connectors 5 pin pitch | PL | Composants sur CI | PL30 | Connecteurs pour CI pas < 5mm | 4050118050974 | 85366930 | DE | Connecteur PCB (raccordement sur platine), 320 V, 24 A, Pas en mm: 5.08, Nombre de pôles: 9, Raccordement soudé THT, Boîte | 185 | G | 742 | CCM | 167 | 117 | 38 | MM | 42 |  |  | https://eshop.weidmueller.com/p/1154840000
1154850000 | SL 5.08HC/10/90B 3.2SN OR BX | 238.93 | 100 | 50 | 50 | PCE | P311 | PCB-connectors 5 pin pitch | PL | Composants sur CI | PL30 | Connecteurs pour CI pas < 5mm | 4050118050967 | 85366930 | DE | Connecteur PCB (raccordement sur platine), 320 V, 24 A, Pas en mm: 5.08, Nombre de pôles: 10, Raccordement soudé THT, Boîte | 202 | G | 760 | CCM | 168 | 116 | 39 | MM | 42 |  |  | https://eshop.weidmueller.com/p/1154850000
1154870000 | SL 5.08HC/11/90B 3.2SN OR BX | 262.84 | 100 | 50 | 50 | PCE | P311 | PCB-connectors 5 pin pitch | PL | Composants sur CI | PL30 | Connecteurs pour CI pas < 5mm | 4050118050950 | 85366930 | DE | Connecteur PCB (raccordement sur platine), 320 V, 24 A, Pas en mm: 5.08, Nombre de pôles: 11, Raccordement soudé THT, Boîte | 220 | G | 764 | CCM | 169 | 119 | 38 | MM | 42 |  |  | https://eshop.weidmueller.com/p/1154870000
1154880000 | SL 5.08HC/12/90B 3.2SN OR BX | 286.7 | 100 | 50 | 50 | PCE | P311 | PCB-connectors 5 pin pitch | PL | Composants sur CI | PL30 | Connecteurs pour CI pas < 5mm | 4050118050943 | 85366930 | DE | Connecteur PCB (raccordement sur platine), 320 V, 24 A, Pas en mm: 5.08, Nombre de pôles: 12, Raccordement soudé THT, Boîte | 238 | G | 778 | CCM | 169 | 118 | 39 | MM | 42 |  |  | https://eshop.weidmueller.com/p/1154880000
1154890000 | SL 5.08HC/13/90B 3.2SN OR BX | 310.62 | 100 | 50 | 50 | PCE | P311 | PCB-connectors 5 pin pitch | PL | Composants sur CI | PL30 | Connecteurs pour CI pas < 5mm | 4050118050936 | 85366930 | DE | Connecteur PCB (raccordement sur platine), 320 V, 24 A, Pas en mm: 5.08, Nombre de pôles: 13, Raccordement soudé THT, Boîte | 248 | G | 773.136 | CCM | 168 | 118 | 39 | MM | 42 |  |  | https://eshop.weidmueller.com/p/1154890000
1154900000 | SL 5.08HC/14/90B 3.2SN OR BX | 334.49 | 100 | 50 | 50 | PCE | P311 | PCB-connectors 5 pin pitch | PL | Composants sur CI | PL30 | Connecteurs pour CI pas < 5mm | 4050118050929 | 85366930 | DE | Connecteur PCB (raccordement sur platine), 320 V, 24 A, Pas en mm: 5.08, Nombre de pôles: 14, Raccordement soudé THT, Boîte | 304.8 | G | 755.82 | CCM | 170 | 117 | 38 | MM | 42 |  |  | https://eshop.weidmueller.com/p/1154900000
1154910000 | SL 5.08HC/15/90B 3.2SN OR BX | 358.39 | 100 | 50 | 50 | PCE | P311 | PCB-connectors 5 pin pitch | PL | Composants sur CI | PL30 | Connecteurs pour CI pas < 5mm | 4050118050912 | 85366930 | DE | Connecteur PCB (raccordement sur platine), 320 V, 24 A, Pas en mm: 5.08, Nombre de pôles: 15, Raccordement soudé THT, Boîte | 294 | G | 984 | CCM | 197 | 135 | 37 | MM | 42 |  |  | https://eshop.weidmueller.com/p/1154910000
1154920000 | SL 5.08HC/16/90B 3.2SN OR BX | 382.29 | 100 | 50 | 50 | PCE | P311 | PCB-connectors 5 pin pitch | PL | Composants sur CI | PL30 | Connecteurs pour CI pas < 5mm | 4050118050905 | 85366930 | DE | Connecteur PCB (raccordement sur platine), 320 V, 24 A, Pas en mm: 5.08, Nombre de pôles: 16, Raccordement soudé THT, Boîte | 302 | G | 960 | CCM | 196 | 136 | 36 | MM | 42 |  |  | https://eshop.weidmueller.com/p/1154920000
1154930000 | SL 5.08HC/17/90B 3.2SN OR BX | 406.16 | 100 | 20 | 20 | PCE | P311 | PCB-connectors 5 pin pitch | PL | Composants sur CI | PL30 | Connecteurs pour CI pas < 5mm | 4050118050899 | 85366930 | DE | Connecteur PCB (raccordement sur platine), 320 V, 24 A, Pas en mm: 5.08, Nombre de pôles: 17, Raccordement soudé THT, Boîte | 144 | G | 700.128 | CCM | 221 | 66 | 48 | MM | 42 |  |  | https://eshop.weidmueller.com/p/1154930000
1154940000 | SL 5.08HC/18/90B 3.2SN OR BX | 430.05 | 100 | 20 | 20 | PCE | P311 | PCB-connectors 5 pin pitch | PL | Composants sur CI | PL30 | Connecteurs pour CI pas < 5mm | 4050118050882 | 85366930 | DE | Connecteur PCB (raccordement sur platine), 320 V, 24 A, Pas en mm: 5.08, Nombre de pôles: 18, Raccordement soudé THT, Boîte | 148.6 | G | 660 | CCM | 220 | 60 | 50 | MM | 42 |  | 31/10/2026 | https://eshop.weidmueller.com/p/1154940000
1154950000 | SL 5.08HC/19/90B 3.2SN OR BX | 453.97 | 100 | 20 | 20 | PCE | P311 | PCB-connectors 5 pin pitch | PL | Composants sur CI | PL30 | Connecteurs pour CI pas < 5mm | 4050118050875 | 85366930 | DE | Connecteur PCB (raccordement sur platine), 320 V, 24 A, Pas en mm: 5.08, Nombre de pôles: 19, Raccordement soudé THT, Boîte | 156 | G | 721.344 | CCM | 221 | 68 | 48 | MM | 42 |  |  | https://eshop.weidmueller.com/p/1154950000
1154970000 | SL 5.08HC/20/90B 3.2SN OR BX | 477.82 | 100 | 20 | 20 | PCE | P311 | PCB-connectors 5 pin pitch | PL | Composants sur CI | PL30 | Connecteurs pour CI pas < 5mm | 4050118050868 | 85366930 | DE | Connecteur PCB (raccordement sur platine), 320 V, 24 A, Pas en mm: 5.08, Nombre de pôles: 20, Raccordement soudé THT, Boîte | 165 | G | 698 | CCM | 151 | 132 | 35 | MM | 42 |  |  | https://eshop.weidmueller.com/p/1154970000
1154980000 | SL 5.08HC/21/90B 3.2SN OR BX | 501.7 | 100 | 20 | 20 | PCE | P311 | PCB-connectors 5 pin pitch | PL | Composants sur CI | PL30 | Connecteurs pour CI pas < 5mm | 4050118050851 | 85366930 | DE | Connecteur PCB (raccordement sur platine), 320 V, 24 A, Pas en mm: 5.08, Nombre de pôles: 21, Raccordement soudé THT, Boîte | 166 | G | 537 | CCM | 141 | 127 | 30 | MM | 42 |  | 31/10/2026 | https://eshop.weidmueller.com/p/1154980000
1154990000 | SL 5.08HC/22/90B 3.2SN OR BX | 525.6 | 100 | 20 | 20 | PCE | P311 | PCB-connectors 5 pin pitch | PL | Composants sur CI | PL30 | Connecteurs pour CI pas < 5mm | 4050118050844 | 85366930 | DE | Connecteur PCB (raccordement sur platine), 320 V, 24 A, Pas en mm: 5.08, Nombre de pôles: 22, Raccordement soudé THT, Boîte | 172 | G | 682.5 | CCM | 150 | 130 | 35 | MM | 42 |  | 31/10/2026 | https://eshop.weidmueller.com/p/1154990000
1155010000 | SL 5.08HC/23/90B 3.2SN OR BX | 549.51 | 100 | 20 | 20 | PCE | P311 | PCB-connectors 5 pin pitch | PL | Composants sur CI | PL30 | Connecteurs pour CI pas < 5mm | 4050118050837 | 85366930 | DE | Connecteur PCB (raccordement sur platine), 320 V, 24 A, Pas en mm: 5.08, Nombre de pôles: 23, Raccordement soudé THT, Boîte | 217 | G | 537 | CCM | 141 | 127 | 30 | MM | 42 |  | 31/10/2026 | https://eshop.weidmueller.com/p/1155010000
1155020000 | SL 5.08HC/24/90B 3.2SN OR BX | 573.39 | 100 | 20 | 20 | PCE | P311 | PCB-connectors 5 pin pitch | PL | Composants sur CI | PL30 | Connecteurs pour CI pas < 5mm | 4050118050820 | 85366930 | DE | Connecteur PCB (raccordement sur platine), 320 V, 24 A, Pas en mm: 5.08, Nombre de pôles: 24, Raccordement soudé THT, Boîte | 192 | G | 718 | CCM | 151 | 132 | 36 | MM | 42 |  |  | https://eshop.weidmueller.com/p/1155020000
1155030000 | SL 5.08HC/02/90 3.2SN BK BX | 47.78 | 100 | 100 | 100 | PCE | P311 | PCB-connectors 5 pin pitch | PL | Composants sur CI | PL30 | Connecteurs pour CI pas < 5mm | 4050118050813 | 85366930 | DE | Connecteur PCB (raccordement sur platine), 320 V, 24 A, Pas en mm: 5.08, Nombre de pôles: 2, Raccordement soudé THT, Boîte | 88 | G | 488 | CCM | 167 | 68 | 43 | MM | 42 |  |  | https://eshop.weidmueller.com/p/1155030000
1155040000 | SL 5.08HC/03/90 3.2SN BK BX | 71.7 | 100 | 100 | 100 | PCE | P311 | PCB-connectors 5 pin pitch | PL | Composants sur CI | PL30 | Connecteurs pour CI pas < 5mm | 4050118050806 | 85366930 | DE | Connecteur PCB (raccordement sur platine), 320 V, 24 A, Pas en mm: 5.08, Nombre de pôles: 3, Raccordement soudé THT, Boîte | 123 | G | 495 | CCM | 167 | 69 | 43 | MM | 42 |  |  | https://eshop.weidmueller.com/p/1155040000
1155050000 | SL 5.08HC/04/90 3.2SN BK BX | 95.56 | 100 | 100 | 100 | PCE | P311 | PCB-connectors 5 pin pitch | PL | Composants sur CI | PL30 | Connecteurs pour CI pas < 5mm | 4050118050790 | 85366930 | DE | Connecteur PCB (raccordement sur platine), 320 V, 24 A, Pas en mm: 5.08, Nombre de pôles: 4, Raccordement soudé THT, Boîte | 173 | G | 784.329 | CCM | 169 | 119 | 39 | MM | 42 |  |  | https://eshop.weidmueller.com/p/1155050000
1155060000 | SL 5.08HC/05/90 3.2SN BK BX | 119.51 | 100 | 50 | 50 | PCE | P311 | PCB-connectors 5 pin pitch | PL | Composants sur CI | PL30 | Connecteurs pour CI pas < 5mm | 4050118050783 | 85366930 | DE | Connecteur PCB (raccordement sur platine), 320 V, 24 A, Pas en mm: 5.08, Nombre de pôles: 5, Raccordement soudé THT, Boîte | 109 | G | 462 | CCM | 165 | 70 | 40 | MM | 42 |  |  | https://eshop.weidmueller.com/p/1155060000
1155070000 | SL 5.08HC/06/90 3.2SN BK BX | 143.35 | 100 | 50 | 50 | PCE | P311 | PCB-connectors 5 pin pitch | PL | Composants sur CI | PL30 | Connecteurs pour CI pas < 5mm | 4050118050776 | 85366930 | DE | Connecteur PCB (raccordement sur platine), 320 V, 24 A, Pas en mm: 5.08, Nombre de pôles: 6, Raccordement soudé THT, Boîte | 122 | G | 506.798 | CCM | 166 | 71 | 43 | MM | 42 |  |  | https://eshop.weidmueller.com/p/1155070000
1155080000 | SL 5.08HC/07/90 3.2SN BK BX | 167.26 | 100 | 50 | 50 | PCE | P311 | PCB-connectors 5 pin pitch | PL | Composants sur CI | PL30 | Connecteurs pour CI pas < 5mm | 4050118050769 | 85366930 | DE | Connecteur PCB (raccordement sur platine), 320 V, 24 A, Pas en mm: 5.08, Nombre de pôles: 7, Raccordement soudé THT, Boîte | 146 | G | 753 | CCM | 168 | 118 | 38 | MM | 42 |  |  | https://eshop.weidmueller.com/p/1155080000
1155090000 | SL 5.08HC/08/90 3.2SN BK BX | 191.12 | 100 | 50 | 50 | PCE | P311 | PCB-connectors 5 pin pitch | PL | Composants sur CI | PL30 | Connecteurs pour CI pas < 5mm | 4050118050752 | 85366930 | DE | Connecteur PCB (raccordement sur platine), 320 V, 24 A, Pas en mm: 5.08, Nombre de pôles: 8, Raccordement soudé THT, Boîte | 156 | G | 802.23 | CCM | 170 | 121 | 39 | MM | 42 |  |  | https://eshop.weidmueller.com/p/1155090000
1155100000 | SL 5.08HC/09/90 3.2SN BK BX | 215.05 | 100 | 50 | 50 | PCE | P311 | PCB-connectors 5 pin pitch | PL | Composants sur CI | PL30 | Connecteurs pour CI pas < 5mm | 4050118050745 | 85366930 | DE | Connecteur PCB (raccordement sur platine), 320 V, 24 A, Pas en mm: 5.08, Nombre de pôles: 9, Raccordement soudé THT, Boîte | 175 | G | 664 | CCM | 165 | 115 | 35 | MM | 42 |  | 31/10/2026 | https://eshop.weidmueller.com/p/1155100000
1155130000 | SL 5.08HC/10/90 3.2SN BK BX | 238.93 | 100 | 50 | 50 | PCE | P311 | PCB-connectors 5 pin pitch | PL | Composants sur CI | PL30 | Connecteurs pour CI pas < 5mm | 4050118050738 | 85366930 | DE | Connecteur PCB (raccordement sur platine), 320 V, 24 A, Pas en mm: 5.08, Nombre de pôles: 10, Raccordement soudé THT, Boîte | 199 | G | 762.28 | CCM | 170 | 118 | 38 | MM | 42 |  |  | https://eshop.weidmueller.com/p/1155130000
1155140000 | SL 5.08HC/11/90 3.2SN BK BX | 262.84 | 100 | 50 | 50 | PCE | P311 | PCB-connectors 5 pin pitch | PL | Composants sur CI | PL30 | Connecteurs pour CI pas < 5mm | 4050118050721 | 85366930 | DE | Connecteur PCB (raccordement sur platine), 320 V, 24 A, Pas en mm: 5.08, Nombre de pôles: 11, Raccordement soudé THT, Boîte | 264 | G | 565 | CCM | 153 | 112 | 33 | MM | 42 |  | 31/10/2026 | https://eshop.weidmueller.com/p/1155140000
1155150000 | SL 5.08HC/12/90 3.2SN BK BX | 286.7 | 100 | 50 | 50 | PCE | P311 | PCB-connectors 5 pin pitch | PL | Composants sur CI | PL30 | Connecteurs pour CI pas < 5mm | 4050118050714 | 85366930 | DE | Connecteur PCB (raccordement sur platine), 320 V, 24 A, Pas en mm: 5.08, Nombre de pôles: 12, Raccordement soudé THT, Boîte | 230 | G | 786.24 | CCM | 168 | 120 | 39 | MM | 42 |  |  | https://eshop.weidmueller.com/p/1155150000
1155170000 | SL 5.08HC/13/90 3.2SN BK BX | 310.62 | 100 | 50 | 50 | PCE | P311 | PCB-connectors 5 pin pitch | PL | Composants sur CI | PL30 | Connecteurs pour CI pas < 5mm | 4050118050707 | 85366930 | DE | Connecteur PCB (raccordement sur platine), 320 V, 24 A, Pas en mm: 5.08, Nombre de pôles: 13, Raccordement soudé THT, Boîte | 300 | G | 565 | CCM | 153 | 112 | 33 | MM | 42 |  | 31/10/2026 | https://eshop.weidmueller.com/p/1155170000
1155180000 | SL 5.08HC/14/90 3.2SN BK BX | 334.49 | 100 | 50 | 50 | PCE | P311 | PCB-connectors 5 pin pitch | PL | Composants sur CI | PL30 | Connecteurs pour CI pas < 5mm | 4050118050691 | 85366930 | DE | Connecteur PCB (raccordement sur platine), 320 V, 24 A, Pas en mm: 5.08, Nombre de pôles: 14, Raccordement soudé THT, Boîte | 283 | G | 777.062 | CCM | 169 | 121 | 38 | MM | 42 |  |  | https://eshop.weidmueller.com/p/1155180000
1155190000 | SL 5.08HC/15/90 3.2SN BK BX | 358.39 | 100 | 50 | 50 | PCE | P311 | PCB-connectors 5 pin pitch | PL | Composants sur CI | PL30 | Connecteurs pour CI pas < 5mm | 4050118050684 | 85366930 | DE | Connecteur PCB (raccordement sur platine), 320 V, 24 A, Pas en mm: 5.08, Nombre de pôles: 15, Raccordement soudé THT, Boîte | 280 | G | 988 | CCM | 190 | 130 | 40 | MM | 42 |  |  | https://eshop.weidmueller.com/p/1155190000
1155200000 | SL 5.08HC/16/90 3.2SN BK BX | 382.29 | 100 | 50 | 50 | PCE | P311 | PCB-connectors 5 pin pitch | PL | Composants sur CI | PL30 | Connecteurs pour CI pas < 5mm | 4050118050677 | 85366930 | DE | Connecteur PCB (raccordement sur platine), 320 V, 24 A, Pas en mm: 5.08, Nombre de pôles: 16, Raccordement soudé THT, Boîte | 292 | G | 1018.314 | CCM | 198 | 139 | 37 | MM | 42 |  | 31/10/2026 | https://eshop.weidmueller.com/p/1155200000
1155230000 | SL 5.08HC/17/90 3.2SN BK BX | 406.16 | 100 | 20 | 20 | PCE | P311 | PCB-connectors 5 pin pitch | PL | Composants sur CI | PL30 | Connecteurs pour CI pas < 5mm | 4050118050660 | 85366930 | DE | Connecteur PCB (raccordement sur platine), 320 V, 24 A, Pas en mm: 5.08, Nombre de pôles: 17, Raccordement soudé THT, Boîte | 139 | G | 736.372 | CCM | 221 | 68 | 49 | MM | 42 |  |  | https://eshop.weidmueller.com/p/1155230000
1155240000 | SL 5.08HC/18/90 3.2SN BK BX | 430.05 | 100 | 20 | 20 | PCE | P311 | PCB-connectors 5 pin pitch | PL | Composants sur CI | PL30 | Connecteurs pour CI pas < 5mm | 4050118050653 | 85366930 | DE | Connecteur PCB (raccordement sur platine), 320 V, 24 A, Pas en mm: 5.08, Nombre de pôles: 18, Raccordement soudé THT, Boîte | 177 | G | 528 | CCM | 208 | 59 | 43 | MM | 42 |  | 31/10/2026 | https://eshop.weidmueller.com/p/1155240000
1155250000 | SL 5.08HC/19/90 3.2SN BK BX | 453.97 | 100 | 20 | 20 | PCE | P311 | PCB-connectors 5 pin pitch | PL | Composants sur CI | PL30 | Connecteurs pour CI pas < 5mm | 4050118050646 | 85366930 | DE | Connecteur PCB (raccordement sur platine), 320 V, 24 A, Pas en mm: 5.08, Nombre de pôles: 19, Raccordement soudé THT, Boîte | 127 | G | 528 | CCM | 208 | 59 | 43 | MM | 42 |  | 31/10/2026 | https://eshop.weidmueller.com/p/1155250000
1155270000 | SL 5.08HC/20/90 3.2SN BK BX | 477.82 | 100 | 20 | 20 | PCE | P311 | PCB-connectors 5 pin pitch | PL | Composants sur CI | PL30 | Connecteurs pour CI pas < 5mm | 4050118050639 | 85366930 | DE | Connecteur PCB (raccordement sur platine), 320 V, 24 A, Pas en mm: 5.08, Nombre de pôles: 20, Raccordement soudé THT, Boîte | 181 | G | 537 | CCM | 141 | 127 | 30 | MM | 42 |  | 31/10/2026 | https://eshop.weidmueller.com/p/1155270000
1155280000 | SL 5.08HC/21/90 3.2SN BK BX | 501.7 | 100 | 20 | 20 | PCE | P311 | PCB-connectors 5 pin pitch | PL | Composants sur CI | PL30 | Connecteurs pour CI pas < 5mm | 4050118050622 | 85366930 | DE | Connecteur PCB (raccordement sur platine), 320 V, 24 A, Pas en mm: 5.08, Nombre de pôles: 21, Raccordement soudé THT, Boîte | 166 | G | 546 | CCM | 150 | 130 | 28 | MM | 42 |  | 31/10/2026 | https://eshop.weidmueller.com/p/1155280000
1155290000 | SL 5.08HC/22/90 3.2SN BK BX | 525.6 | 100 | 20 | 20 | PCE | P311 | PCB-connectors 5 pin pitch | PL | Composants sur CI | PL30 | Connecteurs pour CI pas < 5mm | 4050118050615 | 85366930 | DE | Connecteur PCB (raccordement sur platine), 320 V, 24 A, Pas en mm: 5.08, Nombre de pôles: 22, Raccordement soudé THT, Boîte | 210 | G | 537 | CCM | 141 | 127 | 30 | MM | 42 |  | 31/10/2026 | https://eshop.weidmueller.com/p/1155290000
1155300000 | SL 5.08HC/23/90 3.2SN BK BX | 549.51 | 100 | 20 | 20 | PCE | P311 | PCB-connectors 5 pin pitch | PL | Composants sur CI | PL30 | Connecteurs pour CI pas < 5mm | 4050118050608 | 85366930 | DE | Connecteur PCB (raccordement sur platine), 320 V, 24 A, Pas en mm: 5.08, Nombre de pôles: 23, Raccordement soudé THT, Boîte | 217 | G | 537 | CCM | 141 | 127 | 30 | MM | 42 |  | 31/10/2026 | https://eshop.weidmueller.com/p/1155300000
1155310000 | SL 5.08HC/24/90 3.2SN BK BX | 573.39 | 100 | 20 | 20 | PCE | P311 | PCB-connectors 5 pin pitch | PL | Composants sur CI | PL30 | Connecteurs pour CI pas < 5mm | 4050118050592 | 85366930 | DE | Connecteur PCB (raccordement sur platine), 320 V, 24 A, Pas en mm: 5.08, Nombre de pôles: 24, Raccordement soudé THT, Boîte | 226 | G | 537 | CCM | 141 | 127 | 30 | MM | 42 |  | 31/10/2026 | https://eshop.weidmueller.com/p/1155310000
1155320000 | SL 5.08HC/02/90G 3.2SN BK BX | 47.78 | 100 | 100 | 100 | PCE | P311 | PCB-connectors 5 pin pitch | PL | Composants sur CI | PL30 | Connecteurs pour CI pas < 5mm | 4050118050585 | 85366930 | DE | Connecteur PCB (raccordement sur platine), 320 V, 24 A, Pas en mm: 5.08, Nombre de pôles: 2, Raccordement soudé THT, Boîte | 125 | G | 491 | CCM | 167 | 70 | 42 | MM | 42 |  |  | https://eshop.weidmueller.com/p/1155320000
1155330000 | SL 5.08HC/03/90G 3.2SN BK BX | 71.7 | 100 | 100 | 100 | PCE | P311 | PCB-connectors 5 pin pitch | PL | Composants sur CI | PL30 | Connecteurs pour CI pas < 5mm | 4050118050578 | 85366930 | DE | Connecteur PCB (raccordement sur platine), 320 V, 24 A, Pas en mm: 5.08, Nombre de pôles: 3, Raccordement soudé THT, Boîte | 160 | G | 494 | CCM | 165 | 68 | 44 | MM | 42 |  |  | https://eshop.weidmueller.com/p/1155330000
1155340000 | SL 5.08HC/04/90G 3.2SN BK BX | 95.56 | 100 | 100 | 100 | PCE | P311 | PCB-connectors 5 pin pitch | PL | Composants sur CI | PL30 | Connecteurs pour CI pas < 5mm | 4050118050561 | 85366930 | DE | Connecteur PCB (raccordement sur platine), 320 V, 24 A, Pas en mm: 5.08, Nombre de pôles: 4, Raccordement soudé THT, Boîte | 213 | G | 784.329 | CCM | 169 | 119 | 39 | MM | 42 |  |  | https://eshop.weidmueller.com/p/1155340000
1155350000 | SL 5.08HC/05/90G 3.2SN BK BX | 119.51 | 100 | 50 | 50 | PCE | P311 | PCB-connectors 5 pin pitch | PL | Composants sur CI | PL30 | Connecteurs pour CI pas < 5mm | 4050118050554 | 85366930 | DE | Connecteur PCB (raccordement sur platine), 320 V, 24 A, Pas en mm: 5.08, Nombre de pôles: 5, Raccordement soudé THT, Boîte | 123 | G | 495 | CCM | 167 | 69 | 43 | MM | 42 |  |  | https://eshop.weidmueller.com/p/1155350000
1155370000 | SL 5.08HC/06/90G 3.2SN BK BX | 143.35 | 100 | 50 | 50 | PCE | P311 | PCB-connectors 5 pin pitch | PL | Composants sur CI | PL30 | Connecteurs pour CI pas < 5mm | 4050118050547 | 85366930 | DE | Connecteur PCB (raccordement sur platine), 320 V, 24 A, Pas en mm: 5.08, Nombre de pôles: 6, Raccordement soudé THT, Boîte | 141 | G | 475 | CCM | 165 | 67 | 43 | MM | 42 |  |  | https://eshop.weidmueller.com/p/1155370000
1155380000 | SL 5.08HC/07/90G 3.2SN BK BX | 167.26 | 100 | 50 | 50 | PCE | P311 | PCB-connectors 5 pin pitch | PL | Composants sur CI | PL30 | Connecteurs pour CI pas < 5mm | 4050118050530 | 85366930 | DE | Connecteur PCB (raccordement sur platine), 320 V, 24 A, Pas en mm: 5.08, Nombre de pôles: 7, Raccordement soudé THT, Boîte | 169 | G | 770.64 | CCM | 169 | 120 | 38 | MM | 42 |  | 31/10/2026 | https://eshop.weidmueller.com/p/1155380000
1155390000 | SL 5.08HC/08/90G 3.2SN BK BX | 191.12 | 100 | 50 | 50 | PCE | P311 | PCB-connectors 5 pin pitch | PL | Composants sur CI | PL30 | Connecteurs pour CI pas < 5mm | 4050118050523 | 85366930 | DE | Connecteur PCB (raccordement sur platine), 320 V, 24 A, Pas en mm: 5.08, Nombre de pôles: 8, Raccordement soudé THT, Boîte | 181 | G | 874.104 | CCM | 168 | 121 | 43 | MM | 42 |  |  | https://eshop.weidmueller.com/p/1155390000
1155400000 | SL 5.08HC/09/90G 3.2SN BK BX | 215.05 | 100 | 50 | 50 | PCE | P311 | PCB-connectors 5 pin pitch | PL | Composants sur CI | PL30 | Connecteurs pour CI pas < 5mm | 4050118050516 | 85366930 | DE | Connecteur PCB (raccordement sur platine), 320 V, 24 A, Pas en mm: 5.08, Nombre de pôles: 9, Raccordement soudé THT, Boîte | 200 | G | 747 | CCM | 168 | 117 | 38 | MM | 42 |  |  | https://eshop.weidmueller.com/p/1155400000
1155410000 | SL 5.08HC/10/90G 3.2SN BK BX | 238.93 | 100 | 50 | 50 | PCE | P311 | PCB-connectors 5 pin pitch | PL | Composants sur CI | PL30 | Connecteurs pour CI pas < 5mm | 4050118050509 | 85366930 | DE | Connecteur PCB (raccordement sur platine), 320 V, 24 A, Pas en mm: 5.08, Nombre de pôles: 10, Raccordement soudé THT, Boîte | 220 | G | 676.2 | CCM | 168 | 115 | 35 | MM | 42 |  |  | https://eshop.weidmueller.com/p/1155410000
1155420000 | SL 5.08HC/11/90G 3.2SN BK BX | 262.84 | 100 | 50 | 50 | PCE | P311 | PCB-connectors 5 pin pitch | PL | Composants sur CI | PL30 | Connecteurs pour CI pas < 5mm | 4050118050493 | 85366930 | DE | Connecteur PCB (raccordement sur platine), 320 V, 24 A, Pas en mm: 5.08, Nombre de pôles: 11, Raccordement soudé THT, Boîte | 230 | G | 664.125 | CCM | 165 | 115 | 35 | MM | 42 |  | 31/10/2026 | https://eshop.weidmueller.com/p/1155420000
1155430000 | SL 5.08HC/12/90G 3.2SN BK BX | 286.7 | 100 | 50 | 50 | PCE | P311 | PCB-connectors 5 pin pitch | PL | Composants sur CI | PL30 | Connecteurs pour CI pas < 5mm | 4050118050486 | 85366930 | DE | Connecteur PCB (raccordement sur platine), 320 V, 24 A, Pas en mm: 5.08, Nombre de pôles: 12, Raccordement soudé THT, Boîte | 254 | G | 804.102 | CCM | 169 | 122 | 39 | MM | 42 |  |  | https://eshop.weidmueller.com/p/1155430000
1155440000 | SL 5.08HC/13/90G 3.2SN BK BX | 310.62 | 100 | 50 | 50 | PCE | P311 | PCB-connectors 5 pin pitch | PL | Composants sur CI | PL30 | Connecteurs pour CI pas < 5mm | 4050118050479 | 85366930 | DE | Connecteur PCB (raccordement sur platine), 320 V, 24 A, Pas en mm: 5.08, Nombre de pôles: 13, Raccordement soudé THT, Boîte | 265 | G | 676.2 | CCM | 168 | 115 | 35 | MM | 42 |  | 31/10/2026 | https://eshop.weidmueller.com/p/1155440000
1155450000 | SL 5.08HC/14/90G 3.2SN BK BX | 334.49 | 100 | 50 | 50 | PCE | P311 | PCB-connectors 5 pin pitch | PL | Composants sur CI | PL30 | Connecteurs pour CI pas < 5mm | 4050118050462 | 85366930 | DE | Connecteur PCB (raccordement sur platine), 320 V, 24 A, Pas en mm: 5.08, Nombre de pôles: 14, Raccordement soudé THT, Boîte | 276 | G | 764.218 | CCM | 169 | 119 | 38 | MM | 42 |  |  | https://eshop.weidmueller.com/p/1155450000
1155470000 | SL 5.08HC/15/90G 3.2SN BK BX | 358.39 | 100 | 50 | 50 | PCE | P311 | PCB-connectors 5 pin pitch | PL | Composants sur CI | PL30 | Connecteurs pour CI pas < 5mm | 4050118050455 | 85366930 | DE | Connecteur PCB (raccordement sur platine), 320 V, 24 A, Pas en mm: 5.08, Nombre de pôles: 15, Raccordement soudé THT, Boîte | 295 | G | 1005.882 | CCM | 197 | 138 | 37 | MM | 42 |  | 31/10/2026 | https://eshop.weidmueller.com/p/1155470000
1155480000 | SL 5.08HC/16/90G 3.2SN BK BX | 382.29 | 100 | 50 | 50 | PCE | P311 | PCB-connectors 5 pin pitch | PL | Composants sur CI | PL30 | Connecteurs pour CI pas < 5mm | 4050118050448 | 85366930 | DE | Connecteur PCB (raccordement sur platine), 320 V, 24 A, Pas en mm: 5.08, Nombre de pôles: 16, Raccordement soudé THT, Boîte | 315 | G | 1010.988 | CCM | 198 | 138 | 37 | MM | 42 |  | 31/10/2026 | https://eshop.weidmueller.com/p/1155480000
1155490000 | SL 5.08HC/17/90G 3.2SN BK BX | 406.16 | 100 | 20 | 20 | PCE | P311 | PCB-connectors 5 pin pitch | PL | Composants sur CI | PL30 | Connecteurs pour CI pas < 5mm | 4050118050431 | 85366930 | DE | Connecteur PCB (raccordement sur platine), 320 V, 24 A, Pas en mm: 5.08, Nombre de pôles: 17, Raccordement soudé THT, Boîte | 145 | G | 731.952 | CCM | 221 | 69 | 48 | MM | 42 |  | 31/10/2026 | https://eshop.weidmueller.com/p/1155490000
1155500000 | SL 5.08HC/18/90G 3.2SN BK BX | 430.05 | 100 | 20 | 20 | PCE | P311 | PCB-connectors 5 pin pitch | PL | Composants sur CI | PL30 | Connecteurs pour CI pas < 5mm | 4050118050424 | 85366930 | DE | Connecteur PCB (raccordement sur platine), 320 V, 24 A, Pas en mm: 5.08, Nombre de pôles: 18, Raccordement soudé THT, Boîte | 177 | G | 528 | CCM | 208 | 59 | 43 | MM | 42 |  | 31/10/2026 | https://eshop.weidmueller.com/p/1155500000
1155510000 | SL 5.08HC/19/90G 3.2SN BK BX | 453.97 | 100 | 20 | 20 | PCE | P311 | PCB-connectors 5 pin pitch | PL | Composants sur CI | PL30 | Connecteurs pour CI pas < 5mm | 4050118050417 | 85366930 | DE | Connecteur PCB (raccordement sur platine), 320 V, 24 A, Pas en mm: 5.08, Nombre de pôles: 19, Raccordement soudé THT, Boîte | 127 | G | 528 | CCM | 208 | 59 | 43 | MM | 42 |  | 31/10/2026 | https://eshop.weidmueller.com/p/1155510000
1155520000 | SL 5.08HC/20/90G 3.2SN BK BX | 477.82 | 100 | 20 | 20 | PCE | P311 | PCB-connectors 5 pin pitch | PL | Composants sur CI | PL30 | Connecteurs pour CI pas < 5mm | 4050118050400 | 85366930 | DE | Connecteur PCB (raccordement sur platine), 320 V, 24 A, Pas en mm: 5.08, Nombre de pôles: 20, Raccordement soudé THT, Boîte | 165 | G | 698 | CCM | 151 | 132 | 35 | MM | 42 |  |  | https://eshop.weidmueller.com/p/1155520000
1155530000 | SL 5.08HC/21/90G 3.2SN BK BX | 501.7 | 100 | 20 | 20 | PCE | P311 | PCB-connectors 5 pin pitch | PL | Composants sur CI | PL30 | Connecteurs pour CI pas < 5mm | 4050118050394 | 85366930 | DE | Connecteur PCB (raccordement sur platine), 320 V, 24 A, Pas en mm: 5.08, Nombre de pôles: 21, Raccordement soudé THT, Boîte | 157 | G | 537 | CCM | 141 | 127 | 30 | MM | 42 |  | 31/10/2026 | https://eshop.weidmueller.com/p/1155530000
1155540000 | SL 5.08HC/22/90G 3.2SN BK BX | 525.6 | 100 | 20 | 20 | PCE | P311 | PCB-connectors 5 pin pitch | PL | Composants sur CI | PL30 | Connecteurs pour CI pas < 5mm | 4050118050387 | 85366930 | DE | Connecteur PCB (raccordement sur platine), 320 V, 24 A, Pas en mm: 5.08, Nombre de pôles: 22, Raccordement soudé THT, Boîte | 165 | G | 537 | CCM | 141 | 127 | 30 | MM | 42 |  | 31/10/2026 | https://eshop.weidmueller.com/p/1155540000
1155550000 | SL 5.08HC/23/90G 3.2SN BK BX | 549.51 | 100 | 20 | 20 | PCE | P311 | PCB-connectors 5 pin pitch | PL | Composants sur CI | PL30 | Connecteurs pour CI pas < 5mm | 4050118050370 | 85366930 | DE | Connecteur PCB (raccordement sur platine), 320 V, 24 A, Pas en mm: 5.08, Nombre de pôles: 23, Raccordement soudé THT, Boîte | 172 | G | 537 | CCM | 141 | 127 | 30 | MM | 42 |  | 31/10/2026 | https://eshop.weidmueller.com/p/1155550000
1155570000 | SL 5.08HC/24/90G 3.2SN BK BX | 573.39 | 100 | 20 | 20 | PCE | P311 | PCB-connectors 5 pin pitch | PL | Composants sur CI | PL30 | Connecteurs pour CI pas < 5mm | 4050118050363 | 85366930 | DE | Connecteur PCB (raccordement sur platine), 320 V, 24 A, Pas en mm: 5.08, Nombre de pôles: 24, Raccordement soudé THT, Boîte | 179 | G | 537 | CCM | 141 | 127 | 30 | MM | 42 |  | 31/10/2026 | https://eshop.weidmueller.com/p/1155570000
1155580000 | SL 5.08HC/02/90B 3.2SN BK BX | 47.78 | 100 | 100 | 100 | PCE | P311 | PCB-connectors 5 pin pitch | PL | Composants sur CI | PL30 | Connecteurs pour CI pas < 5mm | 4050118050356 | 85366930 | DE | Connecteur PCB (raccordement sur platine), 320 V, 24 A, Pas en mm: 5.08, Nombre de pôles: 2, Raccordement soudé THT, Boîte | 100 | G | 484 | CCM | 167 | 69 | 42 | MM | 42 |  |  | https://eshop.weidmueller.com/p/1155580000
1155590000 | SL 5.08HC/03/90B 3.2SN BK BX | 71.7 | 100 | 100 | 100 | PCE | P311 | PCB-connectors 5 pin pitch | PL | Composants sur CI | PL30 | Connecteurs pour CI pas < 5mm | 4050118050349 | 85366930 | DE | Connecteur PCB (raccordement sur platine), 320 V, 24 A, Pas en mm: 5.08, Nombre de pôles: 3, Raccordement soudé THT, Boîte | 142 | G | 502.67 | CCM | 167 | 70 | 43 | MM | 42 |  |  | https://eshop.weidmueller.com/p/1155590000
1155600000 | SL 5.08HC/04/90B 3.2SN BK BX | 95.56 | 100 | 100 | 100 | PCE | P311 | PCB-connectors 5 pin pitch | PL | Composants sur CI | PL30 | Connecteurs pour CI pas < 5mm | 4050118050332 | 85366930 | DE | Connecteur PCB (raccordement sur platine), 320 V, 24 A, Pas en mm: 5.08, Nombre de pôles: 4, Raccordement soudé THT, Boîte | 176 | G | 758 | CCM | 169 | 118 | 38 | MM | 42 |  |  | https://eshop.weidmueller.com/p/1155600000
1155610000 | SL 5.08HC/05/90B 3.2SN BK BX | 119.51 | 100 | 50 | 50 | PCE | P311 | PCB-connectors 5 pin pitch | PL | Composants sur CI | PL30 | Connecteurs pour CI pas < 5mm | 4050118050325 | 85366930 | DE | Connecteur PCB (raccordement sur platine), 320 V, 24 A, Pas en mm: 5.08, Nombre de pôles: 5, Raccordement soudé THT, Boîte | 111 | G | 493 | CCM | 166 | 69 | 43 | MM | 42 |  |  | https://eshop.weidmueller.com/p/1155610000
1155620000 | SL 5.08HC/06/90B 3.2SN BK BX | 143.35 | 100 | 50 | 50 | PCE | P311 | PCB-connectors 5 pin pitch | PL | Composants sur CI | PL30 | Connecteurs pour CI pas < 5mm | 4050118050318 | 85366930 | DE | Connecteur PCB (raccordement sur platine), 320 V, 24 A, Pas en mm: 5.08, Nombre de pôles: 6, Raccordement soudé THT, Boîte | 127 | G | 484 | CCM | 167 | 69 | 42 | MM | 42 |  |  | https://eshop.weidmueller.com/p/1155620000
1155630000 | SL 5.08HC/07/90B 3.2SN BK BX | 167.26 | 100 | 50 | 50 | PCE | P311 | PCB-connectors 5 pin pitch | PL | Composants sur CI | PL30 | Connecteurs pour CI pas < 5mm | 4050118050301 | 85366930 | DE | Connecteur PCB (raccordement sur platine), 320 V, 24 A, Pas en mm: 5.08, Nombre de pôles: 7, Raccordement soudé THT, Boîte | 151 | G | 758 | CCM | 169 | 118 | 38 | MM | 42 |  |  | https://eshop.weidmueller.com/p/1155630000
1155640000 | SL 5.08HC/08/90B 3.2SN BK BX | 191.12 | 100 | 50 | 50 | PCE | P311 | PCB-connectors 5 pin pitch | PL | Composants sur CI | PL30 | Connecteurs pour CI pas < 5mm | 4050118050295 | 85366930 | DE | Connecteur PCB (raccordement sur platine), 320 V, 24 A, Pas en mm: 5.08, Nombre de pôles: 8, Raccordement soudé THT, Boîte | 168 | G | 804.102 | CCM | 169 | 122 | 39 | MM | 42 |  |  | https://eshop.weidmueller.com/p/1155640000
1155650000 | SL 5.08HC/09/90B 3.2SN BK BX | 215.05 | 100 | 50 | 50 | PCE | P311 | PCB-connectors 5 pin pitch | PL | Composants sur CI | PL30 | Connecteurs pour CI pas < 5mm | 4050118050288 | 85366930 | DE | Connecteur PCB (raccordement sur platine), 320 V, 24 A, Pas en mm: 5.08, Nombre de pôles: 9, Raccordement soudé THT, Boîte | 181 | G | 781.66 | CCM | 170 | 121 | 38 | MM | 42 |  |  | https://eshop.weidmueller.com/p/1155650000
1155670000 | SL 5.08HC/10/90B 3.2SN BK BX | 238.93 | 100 | 50 | 50 | PCE | P311 | PCB-connectors 5 pin pitch | PL | Composants sur CI | PL30 | Connecteurs pour CI pas < 5mm | 4050118050271 | 85366930 | DE | Connecteur PCB (raccordement sur platine), 320 V, 24 A, Pas en mm: 5.08, Nombre de pôles: 10, Raccordement soudé THT, Boîte | 203 | G | 684.25 | CCM | 170 | 115 | 35 | MM | 42 |  |  | https://eshop.weidmueller.com/p/1155670000
1155680000 | SL 5.08HC/11/90B 3.2SN BK BX | 262.84 | 100 | 50 | 50 | PCE | P311 | PCB-connectors 5 pin pitch | PL | Composants sur CI | PL30 | Connecteurs pour CI pas < 5mm | 4050118050264 | 85366930 | DE | Connecteur PCB (raccordement sur platine), 320 V, 24 A, Pas en mm: 5.08, Nombre de pôles: 11, Raccordement soudé THT, Boîte | 220 | G | 747 | CCM | 168 | 117 | 38 | MM | 42 |  |  | https://eshop.weidmueller.com/p/1155680000
1155690000 | SL 5.08HC/12/90B 3.2SN BK BX | 286.7 | 100 | 50 | 50 | PCE | P311 | PCB-connectors 5 pin pitch | PL | Composants sur CI | PL30 | Connecteurs pour CI pas < 5mm | 4050118050257 | 85366930 | DE | Connecteur PCB (raccordement sur platine), 320 V, 24 A, Pas en mm: 5.08, Nombre de pôles: 12, Raccordement soudé THT, Boîte | 237 | G | 786.24 | CCM | 168 | 120 | 39 | MM | 42 |  |  | https://eshop.weidmueller.com/p/1155690000
1155700000 | SL 5.08HC/13/90B 3.2SN BK BX | 310.62 | 100 | 50 | 50 | PCE | P311 | PCB-connectors 5 pin pitch | PL | Composants sur CI | PL30 | Connecteurs pour CI pas < 5mm | 4050118050240 | 85366930 | DE | Connecteur PCB (raccordement sur platine), 320 V, 24 A, Pas en mm: 5.08, Nombre de pôles: 13, Raccordement soudé THT, Boîte | 255 | G | 751 | CCM | 169 | 117 | 38 | MM | 42 |  |  | https://eshop.weidmueller.com/p/1155700000
1155710000 | SL 5.08HC/14/90B 3.2SN BK BX | 334.49 | 100 | 50 | 50 | PCE | P311 | PCB-connectors 5 pin pitch | PL | Composants sur CI | PL30 | Connecteurs pour CI pas < 5mm | 4050118050233 | 85366930 | DE | Connecteur PCB (raccordement sur platine), 320 V, 24 A, Pas en mm: 5.08, Nombre de pôles: 14, Raccordement soudé THT, Boîte | 261 | G | 797.511 | CCM | 169 | 121 | 39 | MM | 42 |  | 31/10/2026 | https://eshop.weidmueller.com/p/1155710000
1155720000 | SL 5.08HC/15/90B 3.2SN BK BX | 358.39 | 100 | 50 | 50 | PCE | P311 | PCB-connectors 5 pin pitch | PL | Composants sur CI | PL30 | Connecteurs pour CI pas < 5mm | 4050118050226 | 85366930 | DE | Connecteur PCB (raccordement sur platine), 320 V, 24 A, Pas en mm: 5.08, Nombre de pôles: 15, Raccordement soudé THT, Boîte | 288 | G | 769.5 | CCM | 190 | 135 | 30 | MM | 42 |  | 31/10/2026 | https://eshop.weidmueller.com/p/1155720000
1155730000 | SL 5.08HC/16/90B 3.2SN BK BX | 382.29 | 100 | 50 | 50 | PCE | P311 | PCB-connectors 5 pin pitch | PL | Composants sur CI | PL30 | Connecteurs pour CI pas < 5mm | 4050118050219 | 85366930 | DE | Connecteur PCB (raccordement sur platine), 320 V, 24 A, Pas en mm: 5.08, Nombre de pôles: 16, Raccordement soudé THT, Boîte | 302 | G | 948 | CCM | 195 | 135 | 36 | MM | 42 |  |  | https://eshop.weidmueller.com/p/1155730000
1155740000 | SL 5.08HC/17/90B 3.2SN BK BX | 406.16 | 100 | 20 | 20 | PCE | P311 | PCB-connectors 5 pin pitch | PL | Composants sur CI | PL30 | Connecteurs pour CI pas < 5mm | 4050118050202 | 85366930 | DE | Connecteur PCB (raccordement sur platine), 320 V, 24 A, Pas en mm: 5.08, Nombre de pôles: 17, Raccordement soudé THT, Boîte | 144 | G | 724.608 | CCM | 222 | 68 | 48 | MM | 42 |  | 31/10/2026 | https://eshop.weidmueller.com/p/1155740000
1155750000 | SL 5.08HC/18/90B 3.2SN BK BX | 430.05 | 100 | 20 | 20 | PCE | P311 | PCB-connectors 5 pin pitch | PL | Composants sur CI | PL30 | Connecteurs pour CI pas < 5mm | 4050118049992 | 85366930 | DE | Connecteur PCB (raccordement sur platine), 320 V, 24 A, Pas en mm: 5.08, Nombre de pôles: 18, Raccordement soudé THT, Boîte | 145 | G | 700.128 | CCM | 221 | 66 | 48 | MM | 42 |  |  | https://eshop.weidmueller.com/p/1155750000
1155770000 | SL 5.08HC/19/90B 3.2SN BK BX | 453.97 | 100 | 20 | 20 | PCE | P311 | PCB-connectors 5 pin pitch | PL | Composants sur CI | PL30 | Connecteurs pour CI pas < 5mm | 4050118049985 | 85366930 | DE | Connecteur PCB (raccordement sur platine), 320 V, 24 A, Pas en mm: 5.08, Nombre de pôles: 19, Raccordement soudé THT, Boîte | 155 | G | 682 | CCM | 222 | 64 | 48 | MM | 42 |  |  | https://eshop.weidmueller.com/p/1155770000
1155780000 | SL 5.08HC/20/90B 3.2SN BK BX | 477.82 | 100 | 20 | 20 | PCE | P311 | PCB-connectors 5 pin pitch | PL | Composants sur CI | PL30 | Connecteurs pour CI pas < 5mm | 4050118049978 | 85366930 | DE | Connecteur PCB (raccordement sur platine), 320 V, 24 A, Pas en mm: 5.08, Nombre de pôles: 20, Raccordement soudé THT, Boîte | 154 | G | 537 | CCM | 141 | 127 | 30 | MM | 42 |  | 31/10/2026 | https://eshop.weidmueller.com/p/1155780000
1155790000 | SL 5.08HC/21/90B 3.2SN BK BX | 501.7 | 100 | 20 | 20 | PCE | P311 | PCB-connectors 5 pin pitch | PL | Composants sur CI | PL30 | Connecteurs pour CI pas < 5mm | 4050118049961 | 85366930 | DE | Connecteur PCB (raccordement sur platine), 320 V, 24 A, Pas en mm: 5.08, Nombre de pôles: 21, Raccordement soudé THT, Boîte | 171 | G | 662.739 | CCM | 151 | 133 | 33 | MM | 42 |  |  | https://eshop.weidmueller.com/p/1155790000
1155800000 | SL 5.08HC/22/90B 3.2SN BK BX | 525.6 | 100 | 20 | 20 | PCE | P311 | PCB-connectors 5 pin pitch | PL | Composants sur CI | PL30 | Connecteurs pour CI pas < 5mm | 4050118049954 | 85366930 | DE | Connecteur PCB (raccordement sur platine), 320 V, 24 A, Pas en mm: 5.08, Nombre de pôles: 22, Raccordement soudé THT, Boîte | 192 | G | 537 | CCM | 141 | 127 | 30 | MM | 42 |  | 31/10/2026 | https://eshop.weidmueller.com/p/1155800000
1155810000 | SL 5.08HC/23/90B 3.2SN BK BX | 549.51 | 100 | 20 | 20 | PCE | P311 | PCB-connectors 5 pin pitch | PL | Composants sur CI | PL30 | Connecteurs pour CI pas < 5mm | 4050118049947 | 85366930 | DE | Connecteur PCB (raccordement sur platine), 320 V, 24 A, Pas en mm: 5.08, Nombre de pôles: 23, Raccordement soudé THT, Boîte | 190 | G | 537 | CCM | 141 | 127 | 30 | MM | 42 |  | 31/10/2026 | https://eshop.weidmueller.com/p/1155810000
1155820000 | SL 5.08HC/24/90B 3.2SN BK BX | 573.39 | 100 | 20 | 20 | PCE | P311 | PCB-connectors 5 pin pitch | PL | Composants sur CI | PL30 | Connecteurs pour CI pas < 5mm | 4050118049930 | 85366930 | DE | Connecteur PCB (raccordement sur platine), 320 V, 24 A, Pas en mm: 5.08, Nombre de pôles: 24, Raccordement soudé THT, Boîte | 226 | G | 537 | CCM | 141 | 127 | 30 | MM | 42 |  | 31/10/2026 | https://eshop.weidmueller.com/p/1155820000
1155840000 | SR-SMD 4.50/05/90 AU BK BX | 867.4 | 100 | 78 | 78 | PCE | P420 | Empty housings electronic | PL | Composants sur CI | PL36 | Boitiers électronique (vides) | 4032248942534 | 85366930 | DE | Contact bus (Boîtier électronique), IP20 en condition installée, Plastique, noir Contact pour stations abonnées sur le bus dans des boîtiers électroniques | 226 | G | 1471 | CCM | 349 | 136 | 31 | MM | 70 |  |  | https://eshop.weidmueller.com/p/1155840000
1155850000 | SR-SMD 4.50/05/90 AU BK RL | 9.9 | 1 | 300 | 300 | PCE | P420 | Empty housings electronic | PL | Composants sur CI | PL36 | Boitiers électronique (vides) | 4032248942374 | 85366930 | DE | Contact bus (Boîtier électronique), IP20 en condition installée, Plastique, noir Contact pour stations abonnées sur le bus dans des boîtiers électroniques | 945 | G | 5445 | CCM | 330 | 330 | 50 | MM | 7 |  |  | https://eshop.weidmueller.com/p/1155850000
1155870000 | SR-SMD 4.50/05/90LFM 3.2AU BK BX | 867 | 100 | 78 | 78 | PCE | P420 | Empty housings electronic | PL | Composants sur CI | PL36 | Boitiers électronique (vides) | 4032248942510 | 85366930 | DE | Contact bus (Boîtier électronique), IP20 en condition installée, Plastique, noir Contact pour stations abonnées sur le bus dans des boîtiers électroniques | 243 | G | 1503 | CCM | 348 | 135 | 32 | MM | 70 |  |  | https://eshop.weidmueller.com/p/1155870000
1155880000 | SR-SMD 4.50/05/90LFM 3.2AU BK RL | 9.9 | 1 | 300 | 300 | PCE | P420 | Empty housings electronic | PL | Composants sur CI | PL36 | Boitiers électronique (vides) | 4032248942305 | 85366930 | DE | Contact bus (Boîtier électronique), IP20 en condition installée, Plastique, noir Contact pour stations abonnées sur le bus dans des boîtiers électroniques | 1019 | G | 6976.116 | CCM | 342 | 329 | 62 | MM | 77 |  |  | https://eshop.weidmueller.com/p/1155880000
1155890000 | SR-SMD 4.50/05/90LF 1.5AU BK BX | 867.4 | 100 | 78 | 78 | PCE | P420 | Empty housings electronic | PL | Composants sur CI | PL36 | Boitiers électronique (vides) | 4032248942527 | 85366930 | DE | Contact bus (Boîtier électronique), IP20 en condition installée, Plastique, noir Contact pour stations abonnées sur le bus dans des boîtiers électroniques | 241 | G | 1600.863 | CCM | 349 | 139 | 33 | MM | 77 |  |  | https://eshop.weidmueller.com/p/1155890000
1155900000 | SR-SMD 4.50/05/90LF 1.5AU BK RL | 9.9 | 1 | 300 | 300 | PCE | P420 | Empty housings electronic | PL | Composants sur CI | PL36 | Boitiers électronique (vides) | 4032248942381 | 85366930 | DE | Contact bus (Boîtier électronique), IP20 en condition installée, Plastique, noir Contact pour stations abonnées sur le bus dans des boîtiers électroniques | 1012 | G | 6680.904 | CCM | 348 | 331 | 58 | MM | 70 |  |  | https://eshop.weidmueller.com/p/1155900000
1155940000 | PF RS 122 OR 2000MM | 5826.3 | 100 | 2 | 2 | M | P420 | Empty housings electronic | PL | Composants sur CI | PL36 | Boitiers électronique (vides) | 4032248942572 | 39162000 | CN | Profil extrudé (boîtier du profilé), IP20 en condition installée Partie inférieure du boîtier à profilé extrudé | 1682 | G | 4880 | CCM | 2000 | 122 | 20 | MM | 35 |  |  | https://eshop.weidmueller.com/p/1155940000
1156120000 | SV 7.62HP/02/270MF2 SC/08R SN BK BX | 575.15 | 100 | 48 | 48 | PCE | P315 | PCB-Connectors SV/BU;SU/BU | PL | Composants sur CI | PL33 | Connecteurs de puissance pour CI pas 7,62 mm, ou> | 4032248942848 | 85366990 | RO | Connecteur hybride (raccordement sur platine), 7.62 mm, Nombre de pôles: 2, Angle de sortie: 270° | 434 | G | 1904 | CCM | 350 | 136 | 40 | MM | 28 |  |  | https://eshop.weidmueller.com/p/1156120000
1156130000 | SV 7.62HP/02/270MSF2 SC/08R SN BK BX | 584.31 | 100 | 48 | 48 | PCE | P315 | PCB-Connectors SV/BU;SU/BU | PL | Composants sur CI | PL33 | Connecteurs de puissance pour CI pas 7,62 mm, ou> | 4032248942824 | 85366990 | RO | Connecteur hybride (raccordement sur platine), 7.62 mm, Nombre de pôles: 2, Angle de sortie: 270° | 450 | G | 1937.25 | CCM | 350 | 135 | 41 | MM | 28 |  |  | https://eshop.weidmueller.com/p/1156130000
1156140000 | SV 7.62HP/03/270MF2 SC/04R SN BK BX | 517.69 | 100 | 48 | 48 | PCE | P315 | PCB-Connectors SV/BU;SU/BU | PL | Composants sur CI | PL33 | Connecteurs de puissance pour CI pas 7,62 mm, ou> | 4032248942732 | 85366990 | RO | Connecteur hybride (raccordement sur platine), 7.62 mm, Nombre de pôles: 3, Angle de sortie: 270° | 466 | G | 1884.6 | CCM | 349 | 135 | 40 | MM | 28 |  |  | https://eshop.weidmueller.com/p/1156140000
1156150000 | SV 7.62HP/03/270MF2 SC/06R SN BK BX | 597.07 | 100 | 42 | 42 | PCE | P315 | PCB-Connectors SV/BU;SU/BU | PL | Composants sur CI | PL33 | Connecteurs de puissance pour CI pas 7,62 mm, ou> | 4032248942688 | 85366990 | RO | Connecteur hybride (raccordement sur platine), 7.62 mm, Nombre de pôles: 3, Angle de sortie: 270° | 439 | G | 1876 | CCM | 350 | 134 | 40 | MM | 28 |  |  | https://eshop.weidmueller.com/p/1156150000
1156170000 | SV 7.62HP/03/270MF2 SC/08R SN BK BX | 676.49 | 100 | 36 | 36 | PCE | P315 | PCB-Connectors SV/BU;SU/BU | PL | Composants sur CI | PL33 | Connecteurs de puissance pour CI pas 7,62 mm, ou> | 4032248942671 | 85366990 | RO | Connecteur hybride (raccordement sur platine), 7.62 mm, Nombre de pôles: 3, Angle de sortie: 270° | 405 | G | 1900.8 | CCM | 352 | 135 | 40 | MM | 28 |  |  | https://eshop.weidmueller.com/p/1156170000
1156180000 | SV 7.62HP/03/270MF3 SC/08R SN BK BX | 676.49 | 100 | 36 | 36 | PCE | P315 | PCB-Connectors SV/BU;SU/BU | PL | Composants sur CI | PL33 | Connecteurs de puissance pour CI pas 7,62 mm, ou> | 4032248943012 | 85366990 | RO | Connecteur hybride (raccordement sur platine), 7.62 mm, Nombre de pôles: 3, Angle de sortie: 270° | 404 | G | 1890 | CCM | 350 | 135 | 40 | MM | 28 |  |  | https://eshop.weidmueller.com/p/1156180000
1156190000 | SV 7.62HP/03/270MSF2 SC/04R SN BK BX | 526.81 | 100 | 48 | 48 | PCE | P315 | PCB-Connectors SV/BU;SU/BU | PL | Composants sur CI | PL33 | Connecteurs de puissance pour CI pas 7,62 mm, ou> | 4032248942831 | 85366990 | RO | Connecteur hybride (raccordement sur platine), 7.62 mm, Nombre de pôles: 3, Angle de sortie: 270° | 480 | G | 1890 | CCM | 350 | 135 | 40 | MM | 28 |  |  | https://eshop.weidmueller.com/p/1156190000
1156200000 | SV 7.62HP/03/270MSF2 SC/06R SN BK BX | 606.23 | 100 | 42 | 42 | PCE | P315 | PCB-Connectors SV/BU;SU/BU | PL | Composants sur CI | PL33 | Connecteurs de puissance pour CI pas 7,62 mm, ou> | 4032248942886 | 85366990 | RO | Connecteur hybride (raccordement sur platine), 7.62 mm, Nombre de pôles: 3, Angle de sortie: 270° | 451 | G | 1898.56 | CCM | 349 | 136 | 40 | MM | 28 |  |  | https://eshop.weidmueller.com/p/1156200000
1156210000 | SV 7.62HP/03/270MSF2 SC/08R SN BK BX | 685.62 | 100 | 36 | 36 | PCE | P315 | PCB-Connectors SV/BU;SU/BU | PL | Composants sur CI | PL33 | Connecteurs de puissance pour CI pas 7,62 mm, ou> | 4032248943029 | 85366990 | RO | Connecteur hybride (raccordement sur platine), 7.62 mm, Nombre de pôles: 3, Angle de sortie: 270° | 415 | G | 1884.6 | CCM | 349 | 135 | 40 | MM | 28 |  |  | https://eshop.weidmueller.com/p/1156210000
1156220000 | SV 7.62HP/03/270MSF3 SC/08R SN BK BX | 685.62 | 100 | 36 | 36 | PCE | P315 | PCB-Connectors SV/BU;SU/BU | PL | Composants sur CI | PL33 | Connecteurs de puissance pour CI pas 7,62 mm, ou> | 4032248943210 | 85366990 | RO | Connecteur hybride (raccordement sur platine), 7.62 mm, Nombre de pôles: 3, Angle de sortie: 270° | 412 | G | 1890 | CCM | 350 | 135 | 40 | MM | 28 |  |  | https://eshop.weidmueller.com/p/1156220000
1156230000 | SV 7.62HP/03/90MF2 SC/04R SN BK BX | 517.69 | 100 | 48 | 48 | PCE | P315 | PCB-Connectors SV/BU;SU/BU | PL | Composants sur CI | PL33 | Connecteurs de puissance pour CI pas 7,62 mm, ou> | 4032248942923 | 85366990 | RO | Connecteur hybride (raccordement sur platine), 7.62 mm, Nombre de pôles: 3, Angle de sortie: 90° | 469 | G | 1932 | CCM | 350 | 138 | 40 | MM | 28 |  |  | https://eshop.weidmueller.com/p/1156230000
1156240000 | SV 7.62HP/03/90MF2 SC/06R SN BK BX | 597.07 | 100 | 42 | 42 | PCE | P315 | PCB-Connectors SV/BU;SU/BU | PL | Composants sur CI | PL33 | Connecteurs de puissance pour CI pas 7,62 mm, ou> | 4032248942770 | 85366990 | RO | Connecteur hybride (raccordement sur platine), 7.62 mm, Nombre de pôles: 3, Angle de sortie: 90° | 436 | G | 1890 | CCM | 350 | 135 | 40 | MM | 28 |  |  | https://eshop.weidmueller.com/p/1156240000
1156250000 | SV 7.62HP/03/90MSF2 SC/04R SN BK BX | 526.81 | 100 | 48 | 48 | PCE | P315 | PCB-Connectors SV/BU;SU/BU | PL | Composants sur CI | PL33 | Connecteurs de puissance pour CI pas 7,62 mm, ou> | 4032248943104 | 85366990 | RO | Connecteur hybride (raccordement sur platine), 7.62 mm, Nombre de pôles: 3, Angle de sortie: 90° | 480 | G | 1988.951 | CCM | 349 | 139 | 41 | MM | 35 |  |  | https://eshop.weidmueller.com/p/1156250000
1156270000 | SV 7.62HP/03/90MSF2 SC/06R SN BK BX | 606.23 | 100 | 42 | 42 | PCE | P315 | PCB-Connectors SV/BU;SU/BU | PL | Composants sur CI | PL33 | Connecteurs de puissance pour CI pas 7,62 mm, ou> | 4032248943166 | 85366990 | RO | Connecteur hybride (raccordement sur platine), 7.62 mm, Nombre de pôles: 3, Angle de sortie: 90° | 445 | G | 1904 | CCM | 350 | 136 | 40 | MM | 28 |  |  | https://eshop.weidmueller.com/p/1156270000
1156280000 | SV 7.62HP/04/270MF4 SC/08R SN BK BX | 777.81 | 100 | 30 | 30 | PCE | P315 | PCB-Connectors SV/BU;SU/BU | PL | Composants sur CI | PL33 | Connecteurs de puissance pour CI pas 7,62 mm, ou> | 4032248943128 | 85366990 | RO | Connecteur hybride (raccordement sur platine), 7.62 mm, Nombre de pôles: 4, Angle de sortie: 270° | 398 | G | 1904 | CCM | 350 | 136 | 40 | MM | 35 |  |  | https://eshop.weidmueller.com/p/1156280000
1156290000 | SV 7.62HP/04/270MSF4 SC/08R SN BK BX | 786.96 | 100 | 30 | 30 | PCE | P315 | PCB-Connectors SV/BU;SU/BU | PL | Composants sur CI | PL33 | Connecteurs de puissance pour CI pas 7,62 mm, ou> | 4032248942879 | 85366990 | RO | Connecteur hybride (raccordement sur platine), 7.62 mm, Nombre de pôles: 4, Angle de sortie: 270° | 406 | G | 1890 | CCM | 350 | 135 | 40 | MM | 28 |  |  | https://eshop.weidmueller.com/p/1156290000
1156300000 | SV 7.62HP/05/270MF3 SC/04R SN BK BX | 720.36 | 100 | 30 | 30 | PCE | P315 | PCB-Connectors SV/BU;SU/BU | PL | Composants sur CI | PL33 | Connecteurs de puissance pour CI pas 7,62 mm, ou> | 4032248942916 | 85366990 | RO | Connecteur hybride (raccordement sur platine), 7.62 mm, Nombre de pôles: 5, Angle de sortie: 270° | 421 | G | 1932 | CCM | 349 | 135 | 41 | MM | 28 |  |  | https://eshop.weidmueller.com/p/1156300000
1156310000 | SV 7.62HP/05/270MF3 SC/06R SN BK BX | 799.74 | 100 | 30 | 30 | PCE | P315 | PCB-Connectors SV/BU;SU/BU | PL | Composants sur CI | PL33 | Connecteurs de puissance pour CI pas 7,62 mm, ou> | 4032248942947 | 85366990 | RO | Connecteur hybride (raccordement sur platine), 7.62 mm, Nombre de pôles: 5, Angle de sortie: 270° | 434 | G | 1912.52 | CCM | 349 | 137 | 40 | MM | 35 |  |  | https://eshop.weidmueller.com/p/1156310000
1156320000 | SV 7.62HP/05/270MF3 SC/08R SN BK BX | 879.16 | 100 | 30 | 30 | PCE | P315 | PCB-Connectors SV/BU;SU/BU | PL | Composants sur CI | PL33 | Connecteurs de puissance pour CI pas 7,62 mm, ou> | 4032248943180 | 85366990 | RO | Connecteur hybride (raccordement sur platine), 7.62 mm, Nombre de pôles: 5, Angle de sortie: 270° | 454 | G | 1890 | CCM | 350 | 135 | 40 | MM | 28 |  |  | https://eshop.weidmueller.com/p/1156320000
1156340000 | SV 7.62HP/05/270MF4 SC/08R SN BK BX | 879.16 | 100 | 30 | 30 | PCE | P315 | PCB-Connectors SV/BU;SU/BU | PL | Composants sur CI | PL33 | Connecteurs de puissance pour CI pas 7,62 mm, ou> | 4032248943203 | 85366990 | RO | Connecteur hybride (raccordement sur platine), 7.62 mm, Nombre de pôles: 5, Angle de sortie: 270° | 448 | G | 1884.6 | CCM | 349 | 135 | 40 | MM | 28 |  |  | https://eshop.weidmueller.com/p/1156340000
1156370000 | SV 7.62HP/05/270MSF3 SC/04R SN BK BX | 729.48 | 100 | 30 | 30 | PCE | P315 | PCB-Connectors SV/BU;SU/BU | PL | Composants sur CI | PL33 | Connecteurs de puissance pour CI pas 7,62 mm, ou> | 4032248943067 | 85366990 | RO | Connecteur hybride (raccordement sur platine), 7.62 mm, Nombre de pôles: 5, Angle de sortie: 270° | 430 | G | 1958 | CCM | 351 | 136 | 41 | MM | 28 |  |  | https://eshop.weidmueller.com/p/1156370000
1156390000 | SV 7.62HP/05/270MSF3 SC/06R SN BK BX | 808.91 | 100 | 30 | 30 | PCE | P315 | PCB-Connectors SV/BU;SU/BU | PL | Composants sur CI | PL33 | Connecteurs de puissance pour CI pas 7,62 mm, ou> | 4032248942961 | 85366990 | RO | Connecteur hybride (raccordement sur platine), 7.62 mm, Nombre de pôles: 5, Angle de sortie: 270° | 444 | G | 1924 | CCM | 351 | 137 | 40 | MM | 28 |  |  | https://eshop.weidmueller.com/p/1156390000
1156410000 | SV 7.62HP/05/270MSF3 SC/08R SN BK BX | 888.3 | 100 | 30 | 30 | PCE | P315 | PCB-Connectors SV/BU;SU/BU | PL | Composants sur CI | PL33 | Connecteurs de puissance pour CI pas 7,62 mm, ou> | 4032248943050 | 85366990 | RO | Connecteur hybride (raccordement sur platine), 7.62 mm, Nombre de pôles: 5, Angle de sortie: 270° | 464 | G | 1898.56 | CCM | 349 | 136 | 40 | MM | 35 |  |  | https://eshop.weidmueller.com/p/1156410000
1156430000 | SV 7.62HP/05/270MSF4 SC/08R SN BK BX | 888.3 | 100 | 30 | 30 | PCE | P315 | PCB-Connectors SV/BU;SU/BU | PL | Composants sur CI | PL33 | Connecteurs de puissance pour CI pas 7,62 mm, ou> | 4032248943142 | 85366990 | RO | Connecteur hybride (raccordement sur platine), 7.62 mm, Nombre de pôles: 5, Angle de sortie: 270° | 456 | G | 1885 | CCM | 349 | 135 | 40 | MM | 28 |  |  | https://eshop.weidmueller.com/p/1156430000
1156440000 | BVF 7.62HP/02/180 BCF/08R SN BK BX | 1095.75 | 100 | 50 | 50 | PCE | P315 | PCB-Connectors SV/BU;SU/BU | PL | Composants sur CI | PL33 | Connecteurs de puissance pour CI pas 7,62 mm, ou> | 4032248943005 | 85366990 | DE | Connecteur hybride (raccordement du conducteur), 7.62 mm, Nombre de pôles: 2, PUSH IN avec actionneur, PUSH IN sans actionneur | 880 | G | 2937.87 | CCM | 351 | 135 | 62 | MM | 77 |  |  | https://eshop.weidmueller.com/p/1156440000
1156450000 | BVF 7.62HP/03/180 BCF/08R SN BK BX | 1257.04 | 100 | 40 | 40 | PCE | P315 | PCB-Connectors SV/BU;SU/BU | PL | Composants sur CI | PL33 | Connecteurs de puissance pour CI pas 7,62 mm, ou> | 4032248943258 | 85366990 | DE | Connecteur hybride (raccordement du conducteur), 7.62 mm, Nombre de pôles: 3, PUSH IN avec actionneur, PUSH IN sans actionneur | 927 | G | 3024.504 | CCM | 353 | 136 | 63 | MM | 77 |  |  | https://eshop.weidmueller.com/p/1156450000
1156470000 | BVF 7.62HP/04/180 BCF/08R SN BK BX | 1418.34 | 100 | 30 | 30 | PCE | P315 | PCB-Connectors SV/BU;SU/BU | PL | Composants sur CI | PL33 | Connecteurs de puissance pour CI pas 7,62 mm, ou> | 4032248943326 | 85366990 | DE | Connecteur hybride (raccordement du conducteur), 7.62 mm, Nombre de pôles: 4, PUSH IN avec actionneur, PUSH IN sans actionneur | 862 | G | 2885.22 | CCM | 351 | 137 | 60 | MM | 77 |  |  | https://eshop.weidmueller.com/p/1156470000
1156500000 | SV 7.62IT/03/270MF2 3.5SN BK BX | 374.07 | 100 | 60 | 60 | PCE | P315 | PCB-Connectors SV/BU;SU/BU | PL | Composants sur CI | PL33 | Connecteurs de puissance pour CI pas 7,62 mm, ou> | 4032248943432 | 85366990 | RO | Connecteur PCB (raccordement sur platine), 630 V, 41 A, Pas en mm: 7.62, Nombre de pôles: 3, Raccordement soudé THT, Boîte | 494 | G | 1890 | CCM | 350 | 135 | 40 | MM | 28 |  |  | https://eshop.weidmueller.com/p/1156500000
1156510000 | SV 7.62IT/03/270MF3 3.5SN BK BX | 374.07 | 100 | 60 | 60 | PCE | P315 | PCB-Connectors SV/BU;SU/BU | PL | Composants sur CI | PL33 | Connecteurs de puissance pour CI pas 7,62 mm, ou> | 4032248943364 | 85366990 | RO | Connecteur PCB (raccordement sur platine), 630 V, 41 A, Pas en mm: 7.62, Nombre de pôles: 3, Raccordement soudé THT, Boîte | 494 | G | 1871 | CCM | 349 | 134 | 40 | MM | 35 |  |  | https://eshop.weidmueller.com/p/1156510000
1156520000 | SV 7.62IT/04/270MF2 3.5SN BK BX | 479.78 | 100 | 48 | 48 | PCE | P315 | PCB-Connectors SV/BU;SU/BU | PL | Composants sur CI | PL33 | Connecteurs de puissance pour CI pas 7,62 mm, ou> | 4032248943388 | 85366990 | RO | Connecteur PCB (raccordement sur platine), 630 V, 41 A, Pas en mm: 7.62, Nombre de pôles: 4, Raccordement soudé THT, Boîte | 498 | G | 1890 | CCM | 350 | 135 | 40 | MM | 28 |  |  | https://eshop.weidmueller.com/p/1156520000
1156530000 | SV 7.62IT/04/270MF4 3.5SN BK BX | 479.78 | 100 | 48 | 48 | PCE | P315 | PCB-Connectors SV/BU;SU/BU | PL | Composants sur CI | PL33 | Connecteurs de puissance pour CI pas 7,62 mm, ou> | 4032248943449 | 85366990 | RO | Connecteur PCB (raccordement sur platine), 630 V, 41 A, Pas en mm: 7.62, Nombre de pôles: 4, Raccordement soudé THT, Boîte | 498 | G | 1893.12 | CCM | 348 | 136 | 40 | MM | 28 |  |  | https://eshop.weidmueller.com/p/1156530000
1156540000 | SV 7.62IT/02/90MF2 3.5SN BK BX SO | 268.38 | 100 | 78 | 78 | PCE | P315 | PCB-Connectors SV/BU;SU/BU | PL | Composants sur CI | PL33 | Connecteurs de puissance pour CI pas 7,62 mm, ou> | 4032248943463 | 85366990 | RO | Raccord enfichable du circuit imprimé avec une technologie de connexion innovante qui garantit un maniement sûr et intuitif. | 478 | G | 1885 | CCM | 349 | 135 | 40 | MM | 28 |  |  | https://eshop.weidmueller.com/p/1156540000
1156550000 | SV 7.62IT/03/90MF2 3.5SN BK BX | 374.07 | 100 | 60 | 60 | PCE | P315 | PCB-Connectors SV/BU;SU/BU | PL | Composants sur CI | PL33 | Connecteurs de puissance pour CI pas 7,62 mm, ou> | 4032248943487 | 85366990 | RO | Connecteur PCB (raccordement sur platine), 630 V, 41 A, Pas en mm: 7.62, Nombre de pôles: 3, Raccordement soudé THT, Boîte | 492 | G | 1974.642 | CCM | 349 | 138 | 41 | MM | 28 |  |  | https://eshop.weidmueller.com/p/1156550000
1156570000 | SV 7.62IT/03/90MF3 3.5SN BK BX | 374.07 | 100 | 60 | 60 | PCE | P315 | PCB-Connectors SV/BU;SU/BU | PL | Composants sur CI | PL33 | Connecteurs de puissance pour CI pas 7,62 mm, ou> | 4032248943296 | 85366990 | RO | Connecteur PCB (raccordement sur platine), 630 V, 41 A, Pas en mm: 7.62, Nombre de pôles: 3, Raccordement soudé THT, Boîte | 493 | G | 1951.56 | CCM | 351 | 139 | 40 | MM | 35 |  |  | https://eshop.weidmueller.com/p/1156570000
1156580000 | SV 7.62IT/04/90MF2 3.5SN BK BX | 479.78 | 100 | 48 | 48 | PCE | P315 | PCB-Connectors SV/BU;SU/BU | PL | Composants sur CI | PL33 | Connecteurs de puissance pour CI pas 7,62 mm, ou> | 4032248943524 | 85366990 | RO | Connecteur PCB (raccordement sur platine), 630 V, 41 A, Pas en mm: 7.62, Nombre de pôles: 4, Raccordement soudé THT, Boîte | 487 | G | 1824 | CCM | 349 | 134 | 39 | MM | 28 |  |  | https://eshop.weidmueller.com/p/1156580000
1156590000 | SV 7.62IT/04/90MF4 3.5SN BK BX | 479.78 | 100 | 48 | 48 | PCE | P315 | PCB-Connectors SV/BU;SU/BU | PL | Composants sur CI | PL33 | Connecteurs de puissance pour CI pas 7,62 mm, ou> | 4032248943401 | 85366990 | RO | Connecteur PCB (raccordement sur platine), 630 V, 41 A, Pas en mm: 7.62, Nombre de pôles: 4, Raccordement soudé THT, Boîte | 483 | G | 1951.6 | CCM | 350 | 136 | 41 | MM | 28 |  |  | https://eshop.weidmueller.com/p/1156590000
1156600000 | BUZ 10.16IT/02/180MF2 AG BK BX | 663.13 | 100 | 30 | 30 | PCE | P315 | PCB-Connectors SV/BU;SU/BU | PL | Composants sur CI | PL33 | Connecteurs de puissance pour CI pas 7,62 mm, ou> | 4032248943548 | 85366990 | DE | Connecteur PCB (raccordement du conducteur), 1000 V, 78.3 A, Pas en mm: 10.16, 16 mm², Nombre de pôles: 2, Raccordement vissé, Boîte | 1081 | G | 3091.221 | CCM | 353 | 139 | 63 | MM | 63 |  |  | https://eshop.weidmueller.com/p/1156600000
1156610000 | BUZ 10.16IT/03/180MF2 AG BK BX | 965.57 | 100 | 21 | 21 | PCE | P315 | PCB-Connectors SV/BU;SU/BU | PL | Composants sur CI | PL33 | Connecteurs de puissance pour CI pas 7,62 mm, ou> | 4032248943586 | 85366990 | DE | Connecteur PCB (raccordement du conducteur), 1000 V, 78.3 A, Pas en mm: 10.16, 16 mm², Nombre de pôles: 3, Raccordement vissé, Boîte | 1041 | G | 2920 | CCM | 352 | 136 | 61 | MM | 56 |  |  | https://eshop.weidmueller.com/p/1156610000
1156620000 | BUZ 10.16IT/03/180MF3 AG BK BX | 965.57 | 100 | 21 | 21 | PCE | P315 | PCB-Connectors SV/BU;SU/BU | PL | Composants sur CI | PL33 | Connecteurs de puissance pour CI pas 7,62 mm, ou> | 4032248943609 | 85366990 | DE | Connecteur PCB (raccordement du conducteur), 1000 V, 78.3 A, Pas en mm: 10.16, 16 mm², Nombre de pôles: 3, Raccordement vissé, Boîte | 1047 | G | 2920 | CCM | 352 | 136 | 61 | MM | 56 |  |  | https://eshop.weidmueller.com/p/1156620000
1156630000 | BUZ 10.16IT/04/180MF2 AG BK BX | 1267.97 | 100 | 18 | 18 | PCE | P315 | PCB-Connectors SV/BU;SU/BU | PL | Composants sur CI | PL33 | Connecteurs de puissance pour CI pas 7,62 mm, ou> | 4032248943562 | 85366990 | DE | Connecteur PCB (raccordement du conducteur), 1000 V, 78.3 A, Pas en mm: 10.16, 16 mm², Nombre de pôles: 4, Raccordement vissé, Boîte | 1128 | G | 2859 | CCM | 353 | 135 | 60 | MM | 56 |  |  | https://eshop.weidmueller.com/p/1156630000
1156640000 | BUZ 10.16IT/04/180MF4 AG BK BX | 1267.97 | 100 | 18 | 18 | PCE | P315 | PCB-Connectors SV/BU;SU/BU | PL | Composants sur CI | PL33 | Connecteurs de puissance pour CI pas 7,62 mm, ou> | 4032248943616 | 85366990 | DE | Connecteur PCB (raccordement du conducteur), 1000 V, 78.3 A, Pas en mm: 10.16, 16 mm², Nombre de pôles: 4, Raccordement vissé, Boîte | 1120 | G | 3006.08 | CCM | 352 | 140 | 61 | MM | 56 |  |  | https://eshop.weidmueller.com/p/1156640000
1156650000 | SU 10.16IT/02/90MF2 3.5AG BK BX SO | 450.87 | 100 | 60 | 60 | PCE | P315 | PCB-Connectors SV/BU;SU/BU | PL | Composants sur CI | PL33 | Connecteurs de puissance pour CI pas 7,62 mm, ou> | 4032248943630 | 85366930 | DE | Connecteur PCB (raccordement sur platine), 1000 V, 78.3 A, Pas en mm: 10.16, Nombre de pôles: 2, Raccordement soudé THT, Boîte | 757 | G | 2397.472 | CCM | 352 | 139 | 49 | MM | 49 |  |  | https://eshop.weidmueller.com/p/1156650000
1156670000 | SU 10.16IT/03/90MF2 3.5AG BK BX | 647.14 | 100 | 42 | 42 | PCE | P315 | PCB-Connectors SV/BU;SU/BU | PL | Composants sur CI | PL33 | Connecteurs de puissance pour CI pas 7,62 mm, ou> | 4032248943654 | 85366930 | DE | Connecteur PCB (raccordement sur platine), 1000 V, 78.3 A, Pas en mm: 10.16, Nombre de pôles: 3, Raccordement soudé THT, Boîte | 738 | G | 2274 | CCM | 351 | 135 | 48 | MM | 77 |  |  | https://eshop.weidmueller.com/p/1156670000
1156680000 | SU 10.16IT/03/90MF3 3.5AG BK BX | 647.14 | 100 | 42 | 42 | PCE | P315 | PCB-Connectors SV/BU;SU/BU | PL | Composants sur CI | PL33 | Connecteurs de puissance pour CI pas 7,62 mm, ou> | 4032248943678 | 85366930 | DE | Connecteur PCB (raccordement sur platine), 1000 V, 78.3 A, Pas en mm: 10.16, Nombre de pôles: 3, Raccordement soudé THT, Boîte | 732 | G | 2274 | CCM | 351 | 135 | 48 | MM | 77 |  |  | https://eshop.weidmueller.com/p/1156680000
1156690000 | SU 10.16IT/04/90MF2 3.5AG BK BX | 843.45 | 100 | 36 | 36 | PCE | P315 | PCB-Connectors SV/BU;SU/BU | PL | Composants sur CI | PL33 | Connecteurs de puissance pour CI pas 7,62 mm, ou> | 4032248943722 | 85366930 | DE | Connecteur PCB (raccordement sur platine), 1000 V, 78.3 A, Pas en mm: 10.16, Nombre de pôles: 4, Raccordement soudé THT, Boîte | 743 | G | 1890 | CCM | 350 | 135 | 40 | MM | 77 |  |  | https://eshop.weidmueller.com/p/1156690000
1156700000 | SU 10.16IT/04/90MF4 3.5AG BK BX | 843.45 | 100 | 36 | 36 | PCE | P315 | PCB-Connectors SV/BU;SU/BU | PL | Composants sur CI | PL33 | Connecteurs de puissance pour CI pas 7,62 mm, ou> | 4032248943715 | 85366930 | DE | Connecteur PCB (raccordement sur platine), 1000 V, 78.3 A, Pas en mm: 10.16, Nombre de pôles: 4, Raccordement soudé THT, Boîte | 768 | G | 2345.728 | CCM | 352 | 136 | 49 | MM | 77 |  |  | https://eshop.weidmueller.com/p/1156700000
1156710000 | BVZ 7.62IT/02/180MF2 SN BK BX | 392.16 | 100 | 52 | 52 | PCE | P315 | PCB-Connectors SV/BU;SU/BU | PL | Composants sur CI | PL33 | Connecteurs de puissance pour CI pas 7,62 mm, ou> | 4032248943692 | 85366990 | DE | Connecteur PCB (raccordement du conducteur), 1000 V, 57 A, Pas en mm: 7.62, 10 mm², Nombre de pôles: 2, Raccordement vissé, Boîte | 773 | G | 2400 | CCM | 353 | 136 | 50 | MM | 56 |  |  | https://eshop.weidmueller.com/p/1156710000
1156720000 | BVZ 7.62IT/03/180MF2 SN BK BX | 559.72 | 100 | 40 | 40 | PCE | P315 | PCB-Connectors SV/BU;SU/BU | PL | Composants sur CI | PL33 | Connecteurs de puissance pour CI pas 7,62 mm, ou> | 4032248943821 | 85366990 | DE | Connecteur PCB (raccordement du conducteur), 1000 V, 57 A, Pas en mm: 7.62, 10 mm², Nombre de pôles: 3, Raccordement vissé, Boîte | 815 | G | 2417 | CCM | 351 | 135 | 51 | MM | 56 |  |  | https://eshop.weidmueller.com/p/1156720000
1156730000 | BVZ 7.62IT/03/180MF3 SN BK BX | 559.72 | 100 | 40 | 40 | PCE | P315 | PCB-Connectors SV/BU;SU/BU | PL | Composants sur CI | PL33 | Connecteurs de puissance pour CI pas 7,62 mm, ou> | 4032248943937 | 85366990 | DE | Connecteur PCB (raccordement du conducteur), 1000 V, 57 A, Pas en mm: 7.62, 10 mm², Nombre de pôles: 3, Raccordement vissé, Boîte | 820 | G | 2335 | CCM | 353 | 135 | 49 | MM | 56 |  |  | https://eshop.weidmueller.com/p/1156730000
1156740000 | BVZ 7.62IT/04/180MF2 SN BK BX | 727.32 | 100 | 32 | 32 | PCE | P315 | PCB-Connectors SV/BU;SU/BU | PL | Composants sur CI | PL33 | Connecteurs de puissance pour CI pas 7,62 mm, ou> | 4032248943845 | 85366990 | DE | Connecteur PCB (raccordement du conducteur), 1000 V, 57 A, Pas en mm: 7.62, 10 mm², Nombre de pôles: 4, Raccordement vissé, Boîte | 830 | G | 2322 | CCM | 351 | 135 | 49 | MM | 56 |  |  | https://eshop.weidmueller.com/p/1156740000
1156750000 | BVZ 7.62IT/04/180MF4 SN BK BX | 727.32 | 100 | 32 | 32 | PCE | P315 | PCB-Connectors SV/BU;SU/BU | PL | Composants sur CI | PL33 | Connecteurs de puissance pour CI pas 7,62 mm, ou> | 4032248943913 | 85366990 | DE | Connecteur PCB (raccordement du conducteur), 1000 V, 57 A, Pas en mm: 7.62, 10 mm², Nombre de pôles: 4, Raccordement vissé, Boîte | 840 | G | 2346 | CCM | 352 | 136 | 49 | MM | 56 |  |  | https://eshop.weidmueller.com/p/1156750000
1156820000 | SV 7.62HP/02/90MF2 SC/08R SN BK BX | 575.15 | 100 | 48 | 48 | PCE | P315 | PCB-Connectors SV/BU;SU/BU | PL | Composants sur CI | PL33 | Connecteurs de puissance pour CI pas 7,62 mm, ou> | 4032248943784 | 85366990 | RO | Connecteur hybride (raccordement sur platine), 7.62 mm, Nombre de pôles: 2, Angle de sortie: 90° | 164 | G | 1450.02 | CCM | 338 | 130 | 33 | MM | 28 |  |  | https://eshop.weidmueller.com/p/1156820000
1156830000 | SV 7.62HP/02/90MSF2 SC/08R SN BK BX | 584.31 | 100 | 48 | 48 | PCE | P315 | PCB-Connectors SV/BU;SU/BU | PL | Composants sur CI | PL33 | Connecteurs de puissance pour CI pas 7,62 mm, ou> | 4032248943975 | 85366990 | RO | Connecteur hybride (raccordement sur platine), 7.62 mm, Nombre de pôles: 2, Angle de sortie: 90° | 449 | G | 1884.6 | CCM | 349 | 135 | 40 | MM | 28 |  |  | https://eshop.weidmueller.com/p/1156830000
1156840000 | SV 7.62HP/03/90MF2 SC/08R SN BK BX | 676.49 | 100 | 36 | 36 | PCE | P315 | PCB-Connectors SV/BU;SU/BU | PL | Composants sur CI | PL33 | Connecteurs de puissance pour CI pas 7,62 mm, ou> | 4032248944354 | 85366990 | RO | Connecteur hybride (raccordement sur platine), 7.62 mm, Nombre de pôles: 3, Angle de sortie: 90° | 403 | G | 1895.4 | CCM | 351 | 135 | 40 | MM | 35 |  |  | https://eshop.weidmueller.com/p/1156840000
1156850000 | SV 7.62HP/03/90MF3 SC/08R SN BK BX | 676.49 | 100 | 36 | 36 | PCE | P315 | PCB-Connectors SV/BU;SU/BU | PL | Composants sur CI | PL33 | Connecteurs de puissance pour CI pas 7,62 mm, ou> | 4032248944163 | 85366990 | RO | Connecteur hybride (raccordement sur platine), 7.62 mm, Nombre de pôles: 3, Angle de sortie: 90° | 404 | G | 1896 | CCM | 351 | 135 | 40 | MM | 28 |  |  | https://eshop.weidmueller.com/p/1156850000
1156870000 | SV 7.62HP/03/90MSF2 SC/08R SN BK BX | 685.62 | 100 | 36 | 36 | PCE | P315 | PCB-Connectors SV/BU;SU/BU | PL | Composants sur CI | PL33 | Connecteurs de puissance pour CI pas 7,62 mm, ou> | 4032248944101 | 85366990 | RO | Connecteur hybride (raccordement sur platine), 7.62 mm, Nombre de pôles: 3, Angle de sortie: 90° | 416 | G | 1890 | CCM | 350 | 135 | 40 | MM | 28 |  |  | https://eshop.weidmueller.com/p/1156870000
1156880000 | SV 7.62HP/03/90MSF3 SC/08R SN BK BX | 685.62 | 100 | 36 | 36 | PCE | P315 | PCB-Connectors SV/BU;SU/BU | PL | Composants sur CI | PL33 | Connecteurs de puissance pour CI pas 7,62 mm, ou> | 4032248944156 | 85366990 | RO | Connecteur hybride (raccordement sur platine), 7.62 mm, Nombre de pôles: 3, Angle de sortie: 90° | 414 | G | 1870.05 | CCM | 350 | 137 | 39 | MM | 28 |  |  | https://eshop.weidmueller.com/p/1156880000
1156890000 | SV 7.62HP/04/90MF4 SC/08R SN BK BX | 777.81 | 100 | 30 | 30 | PCE | P315 | PCB-Connectors SV/BU;SU/BU | PL | Composants sur CI | PL33 | Connecteurs de puissance pour CI pas 7,62 mm, ou> | 4032248944095 | 85366990 | RO | Connecteur hybride (raccordement sur platine), 7.62 mm, Nombre de pôles: 4, Angle de sortie: 90° | 395 | G | 1890 | CCM | 350 | 135 | 40 | MM | 28 |  |  | https://eshop.weidmueller.com/p/1156890000
1156900000 | SV 7.62HP/04/90MSF4 SC/08R SN BK BX | 786.96 | 100 | 30 | 30 | PCE | P315 | PCB-Connectors SV/BU;SU/BU | PL | Composants sur CI | PL33 | Connecteurs de puissance pour CI pas 7,62 mm, ou> | 4032248944170 | 85366990 | RO | Connecteur hybride (raccordement sur platine), 7.62 mm, Nombre de pôles: 4, Angle de sortie: 90° | 430 | G | 2055.959 | CCM | 349 | 137 | 43 | MM | 28 |  |  | https://eshop.weidmueller.com/p/1156900000
1156910000 | SV 7.62HP/05/90MF3 SC/04R SN BK BX | 720.36 | 100 | 30 | 30 | PCE | P315 | PCB-Connectors SV/BU;SU/BU | PL | Composants sur CI | PL33 | Connecteurs de puissance pour CI pas 7,62 mm, ou> | 4032248944361 | 85366990 | RO | Connecteur hybride (raccordement sur platine), 7.62 mm, Nombre de pôles: 5, Angle de sortie: 90° | 419 | G | 1880 | CCM | 348 | 135 | 40 | MM | 28 |  |  | https://eshop.weidmueller.com/p/1156910000
1156920000 | SV 7.62HP/02/270G SC/08R SN BK BX | 520.29 | 100 | 60 | 60 | PCE | P315 | PCB-Connectors SV/BU;SU/BU | PL | Composants sur CI | PL33 | Connecteurs de puissance pour CI pas 7,62 mm, ou> | 4032248943951 | 85366990 | RO | Connecteur hybride (raccordement sur platine), 7.62 mm, Nombre de pôles: 2, Angle de sortie: 270° | 424 | G | 1884.6 | CCM | 349 | 135 | 40 | MM | 28 |  |  | https://eshop.weidmueller.com/p/1156920000
1156930000 | SV 7.62HP/05/90MF3 SC/06R SN BK BX | 799.74 | 100 | 30 | 30 | PCE | P315 | PCB-Connectors SV/BU;SU/BU | PL | Composants sur CI | PL33 | Connecteurs de puissance pour CI pas 7,62 mm, ou> | 4032248944262 | 85366990 | RO | Connecteur hybride (raccordement sur platine), 7.62 mm, Nombre de pôles: 5, Angle de sortie: 90° | 431 | G | 1856.4 | CCM | 350 | 136 | 39 | MM | 28 |  |  | https://eshop.weidmueller.com/p/1156930000
1156940000 | SV 7.62HP/03/270G SC/08R SN BK BX | 621.63 | 100 | 48 | 48 | PCE | P315 | PCB-Connectors SV/BU;SU/BU | PL | Composants sur CI | PL33 | Connecteurs de puissance pour CI pas 7,62 mm, ou> | 4032248944040 | 85366990 | RO | Connecteur hybride (raccordement sur platine), 7.62 mm, Nombre de pôles: 3, Angle de sortie: 270° | 434 | G | 2094.4 | CCM | 350 | 136 | 44 | MM | 28 |  |  | https://eshop.weidmueller.com/p/1156940000
1156950000 | SV 7.62HP/05/90MF3 SC/08R SN BK BX | 879.16 | 100 | 30 | 30 | PCE | P315 | PCB-Connectors SV/BU;SU/BU | PL | Composants sur CI | PL33 | Connecteurs de puissance pour CI pas 7,62 mm, ou> | 4032248944200 | 85366990 | RO | Connecteur hybride (raccordement sur platine), 7.62 mm, Nombre de pôles: 5, Angle de sortie: 90° | 453 | G | 1896 | CCM | 351 | 135 | 40 | MM | 35 |  |  | https://eshop.weidmueller.com/p/1156950000
1156970000 | SV 7.62HP/04/270G SC/08R SN BK BX | 722.98 | 100 | 36 | 36 | PCE | P315 | PCB-Connectors SV/BU;SU/BU | PL | Composants sur CI | PL33 | Connecteurs de puissance pour CI pas 7,62 mm, ou> | 4032248944033 | 85366990 | RO | Connecteur hybride (raccordement sur platine), 7.62 mm, Nombre de pôles: 4, Angle de sortie: 270° | 412 | G | 1898.56 | CCM | 349 | 136 | 40 | MM | 28 |  |  | https://eshop.weidmueller.com/p/1156970000
1156980000 | SV 7.62HP/05/90MF4 SC/08R SN BK BX | 879.16 | 100 | 30 | 30 | PCE | P315 | PCB-Connectors SV/BU;SU/BU | PL | Composants sur CI | PL33 | Connecteurs de puissance pour CI pas 7,62 mm, ou> | 4032248944347 | 85366990 | RO | Connecteur hybride (raccordement sur platine), 7.62 mm, Nombre de pôles: 5, Angle de sortie: 90° | 449 | G | 1870.64 | CCM | 349 | 134 | 40 | MM | 28 |  |  | https://eshop.weidmueller.com/p/1156980000
1156990000 | SV 7.62HP/05/270G SC/08R SN BK BX | 824.31 | 100 | 30 | 30 | PCE | P315 | PCB-Connectors SV/BU;SU/BU | PL | Composants sur CI | PL33 | Connecteurs de puissance pour CI pas 7,62 mm, ou> | 4032248944064 | 85366990 | RO | Connecteur hybride (raccordement sur platine), 7.62 mm, Nombre de pôles: 5, Angle de sortie: 270° | 408 | G | 1918 | CCM | 350 | 137 | 40 | MM | 28 |  |  | https://eshop.weidmueller.com/p/1156990000
1157000000 | SV 7.62HP/05/90MSF3 SC/04R SN BK BX | 729.48 | 100 | 30 | 30 | PCE | P315 | PCB-Connectors SV/BU;SU/BU | PL | Composants sur CI | PL33 | Connecteurs de puissance pour CI pas 7,62 mm, ou> | 4032248944149 | 85366990 | RO | Connecteur hybride (raccordement sur platine), 7.62 mm, Nombre de pôles: 5, Angle de sortie: 90° | 155 | G | 1450 | CCM | 338 | 130 | 33 | MM | 28 |  |  | https://eshop.weidmueller.com/p/1157000000
1157010000 | SV 7.62HP/05/90MSF3 SC/06R SN BK BX | 808.91 | 100 | 30 | 30 | PCE | P315 | PCB-Connectors SV/BU;SU/BU | PL | Composants sur CI | PL33 | Connecteurs de puissance pour CI pas 7,62 mm, ou> | 4032248944187 | 85366990 | RO | Connecteur hybride (raccordement sur platine), 7.62 mm, Nombre de pôles: 5, Angle de sortie: 90° | 444 | G | 1885 | CCM | 349 | 135 | 40 | MM | 28 |  |  | https://eshop.weidmueller.com/p/1157010000
1157020000 | SV 7.62HP/05/90MSF3 SC/08R SN BK BX | 888.3 | 100 | 30 | 30 | PCE | P315 | PCB-Connectors SV/BU;SU/BU | PL | Composants sur CI | PL33 | Connecteurs de puissance pour CI pas 7,62 mm, ou> | 4032248944286 | 85366990 | RO | Connecteur hybride (raccordement sur platine), 7.62 mm, Nombre de pôles: 5, Angle de sortie: 90° | 456 | G | 1895 | CCM | 351 | 135 | 40 | MM | 28 |  |  | https://eshop.weidmueller.com/p/1157020000
1157030000 | SV 7.62HP/05/90MSF4 SC/08R SN BK BX | 888.3 | 100 | 30 | 30 | PCE | P315 | PCB-Connectors SV/BU;SU/BU | PL | Composants sur CI | PL33 | Connecteurs de puissance pour CI pas 7,62 mm, ou> | 4032248943999 | 85366990 | RO | Connecteur hybride (raccordement sur platine), 7.62 mm, Nombre de pôles: 5, Angle de sortie: 90° | 460 | G | 1890 | CCM | 350 | 135 | 40 | MM | 28 |  |  | https://eshop.weidmueller.com/p/1157030000
1157040000 | SV 7.62HP/02/90G SC/08R SN BK BX | 520.29 | 100 | 60 | 60 | PCE | P315 | PCB-Connectors SV/BU;SU/BU | PL | Composants sur CI | PL33 | Connecteurs de puissance pour CI pas 7,62 mm, ou> | 4032248944255 | 85366990 | RO | Connecteur hybride (raccordement sur platine), 7.62 mm, Nombre de pôles: 2, Angle de sortie: 90° | 422 | G | 1885 | CCM | 349 | 135 | 40 | MM | 28 |  |  | https://eshop.weidmueller.com/p/1157040000
1157050000 | SV 7.62HP/03/90G SC/08R SN BK BX | 621.63 | 100 | 48 | 48 | PCE | P315 | PCB-Connectors SV/BU;SU/BU | PL | Composants sur CI | PL33 | Connecteurs de puissance pour CI pas 7,62 mm, ou> | 4032248944224 | 85366990 | RO | Connecteur hybride (raccordement sur platine), 7.62 mm, Nombre de pôles: 3, Angle de sortie: 90° | 433 | G | 1932 | CCM | 350 | 138 | 40 | MM | 28 |  |  | https://eshop.weidmueller.com/p/1157050000
1157080000 | SV 7.62HP/05/90G SC/08R SN BK BX | 824.31 | 100 | 30 | 30 | PCE | P315 | PCB-Connectors SV/BU;SU/BU | PL | Composants sur CI | PL33 | Connecteurs de puissance pour CI pas 7,62 mm, ou> | 4032248944439 | 85366990 | RO | Connecteur hybride (raccordement sur platine), 7.62 mm, Nombre de pôles: 5, Angle de sortie: 90° | 396 | G | 1748.25 | CCM | 350 | 135 | 37 | MM | 35 |  |  | https://eshop.weidmueller.com/p/1157080000
1157090000 | BVF 7.62HP/02/180MF2 BCF/08R SN BK BX | 1150.6 | 100 | 40 | 40 | PCE | P315 | PCB-Connectors SV/BU;SU/BU | PL | Composants sur CI | PL33 | Connecteurs de puissance pour CI pas 7,62 mm, ou> | 4032248944309 | 85366990 | DE | Connecteur hybride (raccordement du conducteur), 7.62 mm, Nombre de pôles: 2, PUSH IN avec actionneur, PUSH IN sans actionneur | 879 | G | 2977 | CCM | 350 | 135 | 63 | MM | 77 |  |  | https://eshop.weidmueller.com/p/1157090000
1157110000 | BVF 7.62HP/03/180MF2 BCF/04R SN BK BX | 925.31 | 100 | 40 | 40 | PCE | P315 | PCB-Connectors SV/BU;SU/BU | PL | Composants sur CI | PL33 | Connecteurs de puissance pour CI pas 7,62 mm, ou> | 4032248944491 | 85366990 | DE | Connecteur hybride (raccordement du conducteur), 7.62 mm, Nombre de pôles: 3, PUSH IN avec actionneur, PUSH IN sans actionneur | 958 | G | 2872 | CCM | 352 | 136 | 60 | MM | 77 |  |  | https://eshop.weidmueller.com/p/1157110000
1157120000 | BVF 7.62HP/03/180MF2 BCF/06R SN BK BX | 1118.58 | 100 | 35 | 35 | PCE | P315 | PCB-Connectors SV/BU;SU/BU | PL | Composants sur CI | PL33 | Connecteurs de puissance pour CI pas 7,62 mm, ou> | 4032248944545 | 85366990 | DE | Connecteur hybride (raccordement du conducteur), 7.62 mm, Nombre de pôles: 3, PUSH IN avec actionneur, PUSH IN sans actionneur | 895 | G | 2928 | CCM | 353 | 136 | 61 | MM | 77 |  |  | https://eshop.weidmueller.com/p/1157120000
1157130000 | BVF 7.62HP/03/180MF2 BCF/08R SN BK BX | 1311.88 | 100 | 30 | 30 | PCE | P315 | PCB-Connectors SV/BU;SU/BU | PL | Composants sur CI | PL33 | Connecteurs de puissance pour CI pas 7,62 mm, ou> | 4032248944613 | 85366990 | DE | Connecteur hybride (raccordement du conducteur), 7.62 mm, Nombre de pôles: 3, PUSH IN avec actionneur, PUSH IN sans actionneur | 821 | G | 2898.72 | CCM | 352 | 135 | 61 | MM | 77 |  |  | https://eshop.weidmueller.com/p/1157130000
1157170000 | BVF 7.62HP/03/180MF3 BCF/08R SN BK BX | 1311.88 | 100 | 30 | 30 | PCE | P315 | PCB-Connectors SV/BU;SU/BU | PL | Composants sur CI | PL33 | Connecteurs de puissance pour CI pas 7,62 mm, ou> | 4032248944675 | 85366990 | DE | Connecteur hybride (raccordement du conducteur), 7.62 mm, Nombre de pôles: 3, PUSH IN avec actionneur, PUSH IN sans actionneur | 824 | G | 2911.896 | CCM | 351 | 136 | 61 | MM | 77 |  |  | https://eshop.weidmueller.com/p/1157170000
1157190000 | BVF 7.62HP/03/180MSF3 BCF/08R SN BK BX | 1321.07 | 100 | 30 | 30 | PCE | P315 | PCB-Connectors SV/BU;SU/BU | PL | Composants sur CI | PL33 | Connecteurs de puissance pour CI pas 7,62 mm, ou> | 4032248944828 | 85366990 | DE | Connecteur hybride (raccordement du conducteur), 7.62 mm, Nombre de pôles: 3, PUSH IN avec actionneur, PUSH IN sans actionneur | 870 | G | 2898.72 | CCM | 352 | 135 | 61 | MM | 77 |  |  | https://eshop.weidmueller.com/p/1157190000
1157200000 | BVF 7.62HP/04/180MF4 BCF/08R SN BK BX | 1473.19 | 100 | 25 | 25 | PCE | P315 | PCB-Connectors SV/BU;SU/BU | PL | Composants sur CI | PL33 | Connecteurs de puissance pour CI pas 7,62 mm, ou> | 4032248944644 | 85366990 | DE | Connecteur hybride (raccordement du conducteur), 7.62 mm, Nombre de pôles: 4, PUSH IN avec actionneur, PUSH IN sans actionneur | 825 | G | 2838 | CCM | 353 | 134 | 60 | MM | 77 |  |  | https://eshop.weidmueller.com/p/1157200000
1157210000 | BVF 7.62HP/04/180MSF4 BCF/08R SN BK BX | 1482.31 | 100 | 25 | 25 | PCE | P315 | PCB-Connectors SV/BU;SU/BU | PL | Composants sur CI | PL33 | Connecteurs de puissance pour CI pas 7,62 mm, ou> | 4032248944842 | 85366990 | DE | Connecteur hybride (raccordement du conducteur), 7.62 mm, Nombre de pôles: 4, PUSH IN avec actionneur, PUSH IN sans actionneur | 864 | G | 2890.485 | CCM | 351 | 135 | 61 | MM | 77 |  |  | https://eshop.weidmueller.com/p/1157210000
1157220000 | BVF 7.62HP/05/180MF3 BCF/04R SN BK BX | 1247.89 | 100 | 25 | 25 | PCE | P315 | PCB-Connectors SV/BU;SU/BU | PL | Composants sur CI | PL33 | Connecteurs de puissance pour CI pas 7,62 mm, ou> | 4032248944866 | 85366990 | DE | Connecteur hybride (raccordement du conducteur), 7.62 mm, Nombre de pôles: 5, PUSH IN avec actionneur, PUSH IN sans actionneur | 886 | G | 2899 | CCM | 352 | 135 | 61 | MM | 77 |  |  | https://eshop.weidmueller.com/p/1157220000
1157230000 | BVF 7.62HP/05/180MF3 BCF/06R SN BK BX | 1441.17 | 100 | 25 | 25 | PCE | P315 | PCB-Connectors SV/BU;SU/BU | PL | Composants sur CI | PL33 | Connecteurs de puissance pour CI pas 7,62 mm, ou> | 4032248944484 | 85366990 | DE | Connecteur hybride (raccordement du conducteur), 7.62 mm, Nombre de pôles: 5, PUSH IN avec actionneur, PUSH IN sans actionneur | 915 | G | 2906.955 | CCM | 353 | 135 | 61 | MM | 77 |  |  | https://eshop.weidmueller.com/p/1157230000
1157240000 | BVF 7.62HP/05/180MF3 BCF/08R SN BK BX | 1634.47 | 100 | 25 | 25 | PCE | P315 | PCB-Connectors SV/BU;SU/BU | PL | Composants sur CI | PL33 | Connecteurs de puissance pour CI pas 7,62 mm, ou> | 4032248944637 | 85366990 | DE | Connecteur hybride (raccordement du conducteur), 7.62 mm, Nombre de pôles: 5, PUSH IN avec actionneur, PUSH IN sans actionneur | 946 | G | 2898.72 | CCM | 352 | 135 | 61 | MM | 77 |  |  | https://eshop.weidmueller.com/p/1157240000
1157250000 | BVF 7.62HP/05/180MF4 BCF/08R SN BK BX | 1634.47 | 100 | 25 | 25 | PCE | P315 | PCB-Connectors SV/BU;SU/BU | PL | Composants sur CI | PL33 | Connecteurs de puissance pour CI pas 7,62 mm, ou> | 4032248944521 | 85366990 | DE | Connecteur hybride (raccordement du conducteur), 7.62 mm, Nombre de pôles: 5, PUSH IN avec actionneur, PUSH IN sans actionneur | 946 | G | 2890.485 | CCM | 351 | 135 | 61 | MM | 77 |  |  | https://eshop.weidmueller.com/p/1157250000
1157270000 | BVF 7.62HP/05/180MSF3 BCF/04R SN BK BX | 1257.02 | 100 | 25 | 25 | PCE | P315 | PCB-Connectors SV/BU;SU/BU | PL | Composants sur CI | PL33 | Connecteurs de puissance pour CI pas 7,62 mm, ou> | 4032248944569 | 85366990 | DE | Connecteur hybride (raccordement du conducteur), 7.62 mm, Nombre de pôles: 5, PUSH IN avec actionneur, PUSH IN sans actionneur | 915 | G | 2915.19 | CCM | 354 | 135 | 61 | MM | 77 |  |  | https://eshop.weidmueller.com/p/1157270000
1157280000 | BVF 7.62HP/05/180MSF3 BCF/06R SN BK BX | 1450.32 | 100 | 25 | 25 | PCE | P315 | PCB-Connectors SV/BU;SU/BU | PL | Composants sur CI | PL33 | Connecteurs de puissance pour CI pas 7,62 mm, ou> | 4032248944682 | 85366990 | DE | Connecteur hybride (raccordement du conducteur), 7.62 mm, Nombre de pôles: 5, PUSH IN avec actionneur, PUSH IN sans actionneur | 951 | G | 2981 | CCM | 351 | 137 | 62 | MM | 77 |  |  | https://eshop.weidmueller.com/p/1157280000
1157290000 | BVF 7.62HP/05/180MSF3 BCF/08R SN BK BX | 1643.6 | 100 | 25 | 25 | PCE | P315 | PCB-Connectors SV/BU;SU/BU | PL | Composants sur CI | PL33 | Connecteurs de puissance pour CI pas 7,62 mm, ou> | 4032248944811 | 85366990 | DE | Connecteur hybride (raccordement du conducteur), 7.62 mm, Nombre de pôles: 5, PUSH IN avec actionneur, PUSH IN sans actionneur | 989 | G | 2912 | CCM | 351 | 136 | 61 | MM | 77 |  |  | https://eshop.weidmueller.com/p/1157290000
1157300000 | BVF 7.62HP/05/180MSF4 BCF/08R SN BK BX | 1643.6 | 100 | 25 | 25 | PCE | P315 | PCB-Connectors SV/BU;SU/BU | PL | Composants sur CI | PL33 | Connecteurs de puissance pour CI pas 7,62 mm, ou> | 4032248944705 | 85366990 | DE | Connecteur hybride (raccordement du conducteur), 7.62 mm, Nombre de pôles: 5, PUSH IN avec actionneur, PUSH IN sans actionneur | 984 | G | 2907 | CCM | 353 | 135 | 61 | MM | 77 |  |  | https://eshop.weidmueller.com/p/1157300000
1157320000 | SU 10.16IT/03/270MF2 3.5AG BK BX | 647.14 | 100 | 42 | 42 | PCE | P315 | PCB-Connectors SV/BU;SU/BU | PL | Composants sur CI | PL33 | Connecteurs de puissance pour CI pas 7,62 mm, ou> | 4032248944927 | 85366930 | DE | Connecteur PCB (raccordement sur platine), 1000 V, 78.3 A, Pas en mm: 10.16, Nombre de pôles: 3, Raccordement soudé THT, Boîte | 740 | G | 2322 | CCM | 351 | 135 | 49 | MM | 77 |  |  | https://eshop.weidmueller.com/p/1157320000
1157330000 | SU 10.16IT/03/270MF3 3.5AG BK BX | 647.14 | 100 | 42 | 42 | PCE | P315 | PCB-Connectors SV/BU;SU/BU | PL | Composants sur CI | PL33 | Connecteurs de puissance pour CI pas 7,62 mm, ou> | 4032248944774 | 85366930 | DE | Connecteur PCB (raccordement sur platine), 1000 V, 78.3 A, Pas en mm: 10.16, Nombre de pôles: 3, Raccordement soudé THT, Boîte | 732 | G | 2363 | CCM | 352 | 137 | 49 | MM | 77 |  |  | https://eshop.weidmueller.com/p/1157330000
1157340000 | SU 10.16IT/04/270MF2 3.5AG BK BX | 843.45 | 100 | 36 | 36 | PCE | P315 | PCB-Connectors SV/BU;SU/BU | PL | Composants sur CI | PL33 | Connecteurs de puissance pour CI pas 7,62 mm, ou> | 4032248944798 | 85366930 | DE | Connecteur PCB (raccordement sur platine), 1000 V, 78.3 A, Pas en mm: 10.16, Nombre de pôles: 4, Raccordement soudé THT, Boîte | 789 | G | 2352.392 | CCM | 353 | 136 | 49 | MM | 77 |  |  | https://eshop.weidmueller.com/p/1157340000
1157350000 | SU 10.16IT/04/270MF4 3.5AG BK BX | 843.45 | 100 | 36 | 36 | PCE | P315 | PCB-Connectors SV/BU;SU/BU | PL | Composants sur CI | PL33 | Connecteurs de puissance pour CI pas 7,62 mm, ou> | 4032248944767 | 85366930 | DE | Connecteur PCB (raccordement sur platine), 1000 V, 78.3 A, Pas en mm: 10.16, Nombre de pôles: 4, Raccordement soudé THT, Boîte | 777 | G | 2346 | CCM | 352 | 136 | 49 | MM | 77 |  |  | https://eshop.weidmueller.com/p/1157350000
1157380000 | SV 7.62HP/04/90G SC/08R SN BK BX | 722.98 | 100 | 36 | 36 | PCE | P315 | PCB-Connectors SV/BU;SU/BU | PL | Composants sur CI | PL33 | Connecteurs de puissance pour CI pas 7,62 mm, ou> | 4032248944941 | 85366990 | RO | Connecteur hybride (raccordement sur platine), 7.62 mm, Nombre de pôles: 4, Angle de sortie: 90° | 404 | G | 1885 | CCM | 349 | 135 | 40 | MM | 35 |  |  | https://eshop.weidmueller.com/p/1157380000
1157440000 | BVF 7.62HP/03/180MSF2 BCF/04R SN BK BX | 934.45 | 100 | 40 | 40 | PCE | P315 | PCB-Connectors SV/BU;SU/BU | PL | Composants sur CI | PL33 | Connecteurs de puissance pour CI pas 7,62 mm, ou> | 4032248944897 | 85366990 | DE | Connecteur hybride (raccordement du conducteur), 7.62 mm, Nombre de pôles: 3, PUSH IN avec actionneur, PUSH IN sans actionneur | 1019 | G | 2968.064 | CCM | 352 | 136 | 62 | MM | 77 |  |  | https://eshop.weidmueller.com/p/1157440000
1157450000 | BVF 7.62HP/03/180MSF2 BCF/06R SN BK BX | 1127.76 | 100 | 35 | 35 | PCE | P315 | PCB-Connectors SV/BU;SU/BU | PL | Composants sur CI | PL33 | Connecteurs de puissance pour CI pas 7,62 mm, ou> | 4032248945023 | 85366990 | DE | Connecteur hybride (raccordement du conducteur), 7.62 mm, Nombre de pôles: 3, PUSH IN avec actionneur, PUSH IN sans actionneur | 960 | G | 2968 | CCM | 352 | 136 | 62 | MM | 77 |  |  | https://eshop.weidmueller.com/p/1157450000
1157470000 | BVF 7.62HP/03/180MSF2 BCF/08R SN BK BX | 1321.07 | 100 | 30 | 30 | PCE | P315 | PCB-Connectors SV/BU;SU/BU | PL | Composants sur CI | PL33 | Connecteurs de puissance pour CI pas 7,62 mm, ou> | 4032248945115 | 85366990 | DE | Connecteur hybride (raccordement du conducteur), 7.62 mm, Nombre de pôles: 3, PUSH IN avec actionneur, PUSH IN sans actionneur | 867 | G | 2928.488 | CCM | 353 | 136 | 61 | MM | 77 |  |  | https://eshop.weidmueller.com/p/1157470000
1157800000 | HDC HP 550 M 50 | 7711.9 | 100 | 1 | 1 | PCE | P201 | Heavy duty connectors | PB | Connecteurs Etanches/composants passifs | PB72 | CIE Connecteurs industriels étanches | 4032248945337 | 85359000 | DE | Contact (connecteurs débrochables industriels), Mâle, HighPower 550 A, 50 mm², 18 mm, décolleté | 193 | G | 496.54 | CCM | 110 | 74 | 61 | MM | 21 |  |  | https://eshop.weidmueller.com/p/1157800000
1157830000 | KT 22 | 56.4 | 1 | 1 | 1 | PCE | W800 | Tools | PW | Outillage | PW60 | Coupe cables | 4032248945528 | 82034000 | JP | Outil à couper, 22 mm, 13 mm, Oui Outil à couper pour câbles, conducteurs et isolation. | 562 | G | 963.369 | CCM | 263 | 99 | 37 | MM | 7 |  |  | https://eshop.weidmueller.com/p/1157830000
1157970000 | HDC CM ST M | 1172.3 | 100 | 1 | 1 | PCE | P200 | Heavy duty connectors | PB | Connecteurs Etanches/composants passifs | PB72 | CIE Connecteurs industriels étanches | 4032248945481 | 85389099 | DE | HDC CM ST M - Module de transmission des données. CIE Connecteurs industriels étanches | 24 | G | 325.6 | CCM | 110 | 70 | 25 | MM | 7 |  |  | https://eshop.weidmueller.com/p/1157970000
1157980000 | HDC CM ST F | 2538.4 | 100 | 1 | 1 | PCE | P200 | Heavy duty connectors | PB | Connecteurs Etanches/composants passifs | PB72 | CIE Connecteurs industriels étanches | 4032248945498 | 85366990 | DE | HDC CM ST F - Module de transmission des données. CIE Connecteurs industriels étanches | 24 | G | 263.424 | CCM | 112 | 84 | 28 | MM | 7 |  |  | https://eshop.weidmueller.com/p/1157980000
1158250000 | SL 7.50/04/180B 3.2SN RD BX | 154.38 | 100 | 100 | 100 | PCE | P312 | PCB-connectors 7 pin pitch | PL | Composants sur CI | PL43 | PCB Connector | 4032248945931 | 85366930 | DE | Raccord enfichable du circuit imprimé avec une technologie de connexion innovante qui garantit un maniement sûr et intuitif. | 206 | G | 1118.7 | CCM | 226 | 110 | 45 | MM | 49 |  |  | https://eshop.weidmueller.com/p/1158250000
1158260000 | SL 7.50/08/180B 3.2SN BL BX | 308.65 | 100 | 50 | 50 | PCE | P312 | PCB-connectors 7 pin pitch | PL | Composants sur CI | PL43 | PCB Connector | 4032248946020 | 85366930 | DE | Raccord enfichable du circuit imprimé avec une technologie de connexion innovante qui garantit un maniement sûr et intuitif. | 198 | G | 972 | CCM | 225 | 72 | 60 | MM | 49 |  |  | https://eshop.weidmueller.com/p/1158260000
1158390000 | SAMPLE CH20M22 2/2 PCB | 26.8 | 1 | 1 | 1 | PCE | P420 | Empty housings electronic | PL | Composants sur CI | PL36 | Boitiers électronique (vides) | 4032248945900 | 85366990 | DE | Ensemble de boîtier de rail support DIN (boîtier modulaire), Largeur: 22.5 , IP20 en condition installée, PA 66 GF 30, Plastique, noir | 174 | G | 959.62 | CCM | 196 | 136 | 36 | MM | 28 |  |  | https://eshop.weidmueller.com/p/1158390000
1158730000 | SL 7.50/07/180B 3.2SN YL BX | 270.05 | 100 | 50 | 50 | PCE | P312 | PCB-connectors 7 pin pitch | PL | Composants sur CI | PL43 | PCB Connector | 4032248946976 | 85366930 | DE | Raccord enfichable du circuit imprimé avec une technologie de connexion innovante qui garantit un maniement sûr et intuitif. | 183 | G | 959 | CCM | 225 | 71 | 60 | MM | 49 |  |  | https://eshop.weidmueller.com/p/1158730000
1158820000 | CC 30/60 O4MM MC NE GN | 52.3 | 100 | 30 | 30 | PCE | P175 | Multicard markers | PI | Produits d'Installation | PI82 | Borniers d'installation | 4032248947522 | 39269097 | DE | Repérage d’appareils, Largeur: 60 mm, Caractères imprimés: sans, Polyamide 66, vert, -40...100 °C | 138 | G | 770 | CCM | 265 | 88 | 33 | MM | 21 |  |  | https://eshop.weidmueller.com/p/1158820000
1158830000 | CC 30/60 O4MM MC NE RT | 52.3 | 100 | 30 | 30 | PCE | P175 | Multicard markers | PI | Produits d'Installation | PI82 | Borniers d'installation | 4032248947430 | 39269097 | DE | Repérage d’appareils, Largeur: 60 mm, Caractères imprimés: sans, Polyamide 66, Rouge, -40...100 °C | 142 | G | 761 | CCM | 265 | 87 | 33 | MM | 21 |  |  | https://eshop.weidmueller.com/p/1158830000
1158840000 | CC 30/60 O4MM MC NE BL | 52.3 | 100 | 30 | 30 | PCE | P175 | Multicard markers | PI | Produits d'Installation | PI82 | Borniers d'installation | 4032248947294 | 39269097 | DE | Repérage d’appareils, Largeur: 60 mm, Caractères imprimés: sans, Polyamide 66, bleu, -40...100 °C | 142 | G | 779 | CCM | 265 | 89 | 33 | MM | 21 |  |  | https://eshop.weidmueller.com/p/1158840000
1158850000 | BVZ 7.62HP/03/180RSH180 SN BK BX PRT TB | 1003.7 | 100 | 50 | 50 | PCE | P315 | PCB-Connectors SV/BU;SU/BU | PL | Composants sur CI | PL33 | Connecteurs de puissance pour CI pas 7,62 mm, ou> | 4032248947621 | 85366990 | CZ | Raccord enfichable du circuit imprimé avec une technologie de connexion innovante qui garantit un maniement sûr et intuitif. | 2109 | G | 4495.5 | CCM | 333 | 150 | 90 | MM | 49 |  |  | https://eshop.weidmueller.com/p/1158850000
1160430000 | HDC 24B HP250 MPL4 TYP1 | 4535.4 | 100 | 1 | 1 | PCE | P201 | Heavy duty connectors | PB | Connecteurs Etanches/composants passifs | PB72 | CIE Connecteurs industriels étanches | 4032248948161 | 85389099 | DE | Cadre de montage pour connecteur industriel, Série: HighPower, Taille de construction: 8, Nombre de pôles: 4, Acier inoxydable | 109 | G | 682.65 | CCM | 150 | 111 | 41 | MM | 28 |  |  | https://eshop.weidmueller.com/p/1160430000
1160440000 | HDC 24B HP250 MPL4 TYP2 | 4535.4 | 100 | 1 | 1 | PCE | P201 | Heavy duty connectors | PB | Connecteurs Etanches/composants passifs | PB72 | CIE Connecteurs industriels étanches | 4032248947973 | 85389099 | DE | Cadre de montage pour connecteur industriel, Série: HighPower, Taille de construction: 8, Nombre de pôles: 4, Acier inoxydable | 85 | G | 236.46 | CCM | 141 | 43 | 39 | MM | 28 |  |  | https://eshop.weidmueller.com/p/1160440000
1160450000 | HDC IP68 24B MD 4M25 T1 | 7580.4 | 100 | 1 | 1 | PCE | P201 | Heavy duty connectors | PB | Connecteurs Etanches/composants passifs | PB72 | CIE Connecteurs industriels étanches | 4032248948215 | 85389099 | CN | Boîtiers de connecteurs industriels, Couvercle, Raccordement à étrier, Taille de construction: 8, IP68, IP69, enfiché | 458 | G | 378 | CCM | 180 | 105 | 20 | MM | 35 |  |  | https://eshop.weidmueller.com/p/1160450000
1160550000 | SAISW-4/8S-M12-4P D-COD | 34.3 | 1 | 1 | 1 | PCE | I673 | SAI accessories | PB | Connecteurs Etanches/composants passifs | PB46 | SAI Accessoires pour répartiteurs capteurs et actionneurs | 4032248948444 | 85369010 | HU | Connecteur rond (personnalisable sur le terrain), M12, Codage D, Raccordement vissé, Nombre de pôles: 4, IP67, Raccordement du blindage: Oui | 66 | G | 110.84 | CCM | 91 | 58 | 21 | MM | 7 |  |  | https://eshop.weidmueller.com/p/1160550000
1160610000 | BCL-SMT 3.81/02/90LFI 1.5AU BK BX | 314.64 | 100 | 50 | 50 | PCE | P316 | PCB-connectors 3.81 pin pitch | PL | Composants sur CI | PL30 | Connecteurs pour CI pas < 5mm | 4032248959709 | 85366990 | CN | Raccord enfichable du circuit imprimé avec une technologie de connexion innovante qui garantit un maniement sûr et intuitif. | 73 | G | 228.8 | CCM | 143 | 64 | 25 | MM | 7 |  |  | https://eshop.weidmueller.com/p/1160610000
1160640000 | ACT20X-CJC-HTI-S PRT 11 | 36.7 | 1 | 1 | 1 | PCE | E541 | Waveseries | PA | Produits Electroniques | PA54 | Convertisseurs analogiques | 4032248948345 | 85366930 | DE | Connecteur débrochable à compensation de soudure froide pour convertisseur de signaux. | 9 | G | 40.46 | CCM | 70 | 34 | 17 | MM | 28 |  |  | https://eshop.weidmueller.com/p/1160640000
1160650000 | ACT20X-CJC-HTI-S PRT 21 | 35.9 | 1 | 1 | 1 | PCE | E541 | Waveseries | PA | Produits Electroniques | PA54 | Convertisseurs analogiques | 4032248948352 | 85369095 | DE | Connecteur débrochable à compensation de soudure froide pour convertisseur de signaux. | 9 | G | 40.32 | CCM | 70 | 32 | 18 | MM | 28 |  |  | https://eshop.weidmueller.com/p/1160650000
1160780000 | HDC HP CODING SYSTEM | 1134.1 | 100 | 1 | 1 | PCE | P201 | Heavy duty connectors | PB | Connecteurs Etanches/composants passifs | PB72 | CIE Connecteurs industriels étanches | 4032248948666 | 74152900 | DE | Élément de codage (connecteurs débrochables industriels), Acier, Série: HighPower, Couleur: gris argent | 17.23 | G | 109.816 | CCM | 148 | 106 | 7 | MM | 21 |  |  | https://eshop.weidmueller.com/p/1160780000
1160820030 | SAIL-M8G-4S0.3UIE | 26.1163 | 1 | 1 | 1 | PCE | I673 | SAI accessories | PB | Connecteurs Etanches/composants passifs | PB46 | SAI Accessoires pour répartiteurs capteurs et actionneurs | 4050118049855 | 85444290 | DE | Câble de données en cuivre (confectionné), Une extrémité sans connecteur, Nombre de pôles: 4, Longueur du câble: 0.3 m, Mâle, droit | 15 | G | 37.51 | CCM | 310 | 11 | 11 | MM | 7 |  |  | https://eshop.weidmueller.com/p/1160820030
1160820050 | SAIL-M8G-4S0.5UIE | 27.1709 | 1 | 1 | 1 | PCE | I673 | SAI accessories | PB | Connecteurs Etanches/composants passifs | PB46 | SAI Accessoires pour répartiteurs capteurs et actionneurs | 4032248948888 | 85444290 | DE | Câble EtherCat (confectionné), Une extrémité sans connecteur, Nombre de pôles: 4, 0.5 m | 21 | G | 251.68 | CCM | 160 | 121 | 13 | MM | 49 |  |  | https://eshop.weidmueller.com/p/1160820050
1160820100 | SAIL-M8G-4S1.0UIE | 29.8075 | 1 | 1 | 1 | PCE | I673 | SAI accessories | PB | Connecteurs Etanches/composants passifs | PB46 | SAI Accessoires pour répartiteurs capteurs et actionneurs | 4032248948895 | 85444290 | DE | Câble EtherCat (confectionné), Une extrémité sans connecteur, Nombre de pôles: 4, 1 m | 33 | G | 242.09 | CCM | 132 | 131 | 14 | MM | 49 |  |  | https://eshop.weidmueller.com/p/1160820100
1160820200 | SAIL-M8G-4S2.0UIE | 35.0808 | 1 | 1 | 1 | PCE | I673 | SAI accessories | PB | Connecteurs Etanches/composants passifs | PB46 | SAI Accessoires pour répartiteurs capteurs et actionneurs | 4032248948901 | 85444290 | DE | Câble EtherCat (confectionné), Une extrémité sans connecteur, Nombre de pôles: 4, 2 m | 67 | G | 538 | CCM | 164 | 156 | 21 | MM | 42 |  |  | https://eshop.weidmueller.com/p/1160820200
1160820300 | SAIL-M8G-4S3.0UIE | 40.354 | 1 | 1 | 1 | PCE | I673 | SAI accessories | PB | Connecteurs Etanches/composants passifs | PB46 | SAI Accessoires pour répartiteurs capteurs et actionneurs | 4032248949014 | 85444290 | DE | Câble EtherCat (confectionné), Une extrémité sans connecteur, Nombre de pôles: 4, 3 m | 95 | G | 614 | CCM | 173 | 169 | 21 | MM | 49 |  |  | https://eshop.weidmueller.com/p/1160820300
1160820400 | SAIL-M8G-4S4.0UIE | 45.6273 | 1 | 1 | 1 | PCE | I673 | SAI accessories | PB | Connecteurs Etanches/composants passifs | PB46 | SAI Accessoires pour répartiteurs capteurs et actionneurs | 4032248949021 | 85444290 | DE | Câble EtherCat (confectionné), Une extrémité sans connecteur, Nombre de pôles: 4, 4 m | 164 | G | 1200 | CCM | 200 | 200 | 30 | MM | 49 |  | 30/09/2026 | https://eshop.weidmueller.com/p/1160820400
1160820500 | SAIL-M8G-4S5.0UIE | 50.9005 | 1 | 1 | 1 | PCE | I673 | SAI accessories | PB | Connecteurs Etanches/composants passifs | PB46 | SAI Accessoires pour répartiteurs capteurs et actionneurs | 4032248949038 | 85444290 | DE | Câble EtherCat (confectionné), Une extrémité sans connecteur, Nombre de pôles: 4, 5 m | 153 | G | 817 | CCM | 202 | 202 | 20 | MM | 49 |  |  | https://eshop.weidmueller.com/p/1160820500
1160820750 | SAIL-M8G-4S7.5UIE | 64.0836 | 1 | 1 | 1 | PCE | I673 | SAI accessories | PB | Connecteurs Etanches/composants passifs | PB46 | SAI Accessoires pour répartiteurs capteurs et actionneurs | 4050118103144 | 85444290 | DE | Câble EtherCat (confectionné), Une extrémité sans connecteur, Nombre de pôles: 4, 7.5 m | 224 | G | 912 | CCM | 185 | 176 | 28 | MM | 35 |  |  | https://eshop.weidmueller.com/p/1160820750
1160821000 | SAIL-M8G-4S10UIE | 77.2667 | 1 | 1 | 1 | PCE | I673 | SAI accessories | PB | Connecteurs Etanches/composants passifs | PB46 | SAI Accessoires pour répartiteurs capteurs et actionneurs | 4050118103151 | 85444290 | DE | Câble EtherCat (confectionné), Une extrémité sans connecteur, Nombre de pôles: 4, 10 m | 300 | G | 1630 | CCM | 224 | 214 | 34 | MM | 35 |  |  | https://eshop.weidmueller.com/p/1160821000
1160821500 | SAIL-M8G-4S15UIE | 103.633 | 1 | 1 | 1 | PCE | I673 | SAI accessories | PB | Connecteurs Etanches/composants passifs | PB46 | SAI Accessoires pour répartiteurs capteurs et actionneurs | 4050118146073 | 85444290 | DE | Câble de données en cuivre (confectionné), Une extrémité sans connecteur, Nombre de pôles: 4, Longueur du câble: 15 m, Mâle, droit | 449 | G | 1483 | CCM | 178 | 170 | 49 | MM | 70 |  |  | https://eshop.weidmueller.com/p/1160821500
1160822000 | SAIL-M8G-4S20UIE | 129.9992 | 1 | 1 | 1 | PCE | I673 | SAI accessories | PB | Connecteurs Etanches/composants passifs | PB46 | SAI Accessoires pour répartiteurs capteurs et actionneurs | 4050118770704 | 85444290 | DE | Câble capteur/actionneur, M8, Nombre de pôles: 4, 20 m, Mâle, droit, LED: Non, Blindé: Oui | 460 | G | 1134 | CCM | 35 | 180 | 180 | MM | 42 |  | 30/09/2026 | https://eshop.weidmueller.com/p/1160822000
1160822500 | SAIL-M8G-4S25UIE | 156.3654 | 1 | 1 | 1 | PCE | I673 | SAI accessories | PB | Connecteurs Etanches/composants passifs | PB46 | SAI Accessoires pour répartiteurs capteurs et actionneurs | 4050118770711 | 85444290 | DE | Câble capteur/actionneur, M8, Nombre de pôles: 4, 25 m, Mâle, droit, LED: Non, Blindé: Oui | 460 | G | 1134 | CCM | 35 | 180 | 180 | MM | 42 |  | 30/09/2026 | https://eshop.weidmueller.com/p/1160822500
1160930010 | SAIL-M8GM8SG-4S0.1UIE | 49.5959 | 1 | 1 | 1 | PCE | I673 | SAI accessories | PB | Connecteurs Etanches/composants passifs | PB46 | SAI Accessoires pour répartiteurs capteurs et actionneurs | 4032248949045 | 85444290 | DE | Câble EtherCat (confectionné), Câble de raccordement, Nombre de pôles: 4, 0.1 m Câbles de données EtherCat prêts à raccorder avec fils en cuivre. | 15 | G | 17.6 | CCM | 160 | 11 | 10 | MM | 42 |  |  | https://eshop.weidmueller.com/p/1160930010
1160930025 | SAIL-M8GM8SG-4S0.25UIE | 50.3869 | 1 | 1 | 1 | PCE | I673 | SAI accessories | PB | Connecteurs Etanches/composants passifs | PB46 | SAI Accessoires pour répartiteurs capteurs et actionneurs | 4050118761986 | 85444290 | DE | Câbles capteurs/actionneurs confectionnés pour le raccordement de capteurs/actionneurs et pour la transmission de données. Les connecteurs débrochables sont moulés et testés. | 19 | G | 77.28 | CCM | 112 | 69 | 10 | MM | 35 |  |  | https://eshop.weidmueller.com/p/1160930025
1160930030 | SAIL-M8GM8SG-4S0.3UIE | 50.6506 | 1 | 1 | 1 | PCE | I673 | SAI accessories | PB | Connecteurs Etanches/composants passifs | PB46 | SAI Accessoires pour répartiteurs capteurs et actionneurs | 4032248976485 | 85444290 | DE | Câbles de données prêts à raccorder avec fils en cuivre. SAI Accessoires répartiteurs capteurs actionneurs | 21 | G | 37.87 | CCM | 313 | 11 | 11 | MM | 70 |  |  | https://eshop.weidmueller.com/p/1160930030
1160930050 | SAIL-M8GM8SG-4S0.5UIE | 51.7052 | 1 | 1 | 1 | PCE | I673 | SAI accessories | PB | Connecteurs Etanches/composants passifs | PB46 | SAI Accessoires pour répartiteurs capteurs et actionneurs | 4032248949052 | 85444290 | DE | Câble EtherCat (confectionné), Câble de raccordement, Nombre de pôles: 4, 0.5 m Câbles de données EtherCat prêts à raccorder avec fils en cuivre. | 34 | G | 249.48 | CCM | 154 | 135 | 12 | MM | 70 |  |  | https://eshop.weidmueller.com/p/1160930050
1160930100 | SAIL-M8GM8SG-4S1.0UIE | 54.3418 | 1 | 1 | 1 | PCE | I673 | SAI accessories | PB | Connecteurs Etanches/composants passifs | PB46 | SAI Accessoires pour répartiteurs capteurs et actionneurs | 4032248949069 | 85444290 | DE | Câble EtherCat (confectionné), Câble de raccordement, Nombre de pôles: 4, 1 m Câbles de données EtherCat prêts à raccorder avec fils en cuivre. | 42 | G | 462.4 | CCM | 170 | 170 | 16 | MM | 70 |  |  | https://eshop.weidmueller.com/p/1160930100
1160930150 | SAIL-M8GM8SG-4S1.5UIE | 56.9785 | 1 | 1 | 1 | PCE | I673 | SAI accessories | PB | Connecteurs Etanches/composants passifs | PB46 | SAI Accessoires pour répartiteurs capteurs et actionneurs | 4050118119251 | 85444290 | DE | Câble EtherCat (confectionné), Câble de raccordement, Nombre de pôles: 4, 1.5 m Câbles de données EtherCat prêts à raccorder avec fils en cuivre. | 65 | G | 383.04 | CCM | 144 | 140 | 19 | MM | 70 |  |  | https://eshop.weidmueller.com/p/1160930150
1160930200 | SAIL-M8GM8SG-4S2.0UIE | 59.6151 | 1 | 1 | 1 | PCE | I673 | SAI accessories | PB | Connecteurs Etanches/composants passifs | PB46 | SAI Accessoires pour répartiteurs capteurs et actionneurs | 4032248949090 | 85444290 | DE | Câble EtherCat (confectionné), Câble de raccordement, Nombre de pôles: 4, 2 m Câbles de données EtherCat prêts à raccorder avec fils en cuivre. | 73 | G | 405.59 | CCM | 158 | 151 | 17 | MM | 70 |  |  | https://eshop.weidmueller.com/p/1160930200
1160930250 | SAIL-M8GM8SG-4S2.5UIE | 62.2517 | 1 | 1 | 1 | PCE | I673 | SAI accessories | PB | Connecteurs Etanches/composants passifs | PB46 | SAI Accessoires pour répartiteurs capteurs et actionneurs | 4050118119268 | 85444290 | DE | Câble EtherCat (confectionné), Câble de raccordement, Nombre de pôles: 4, 2.5 m Câbles de données EtherCat prêts à raccorder avec fils en cuivre. | 87 | G | 499 | CCM | 164 | 152 | 20 | MM | 70 |  |  | https://eshop.weidmueller.com/p/1160930250
1160930300 | SAIL-M8GM8SG-4S3.0UIE | 64.8883 | 1 | 1 | 1 | PCE | I673 | SAI accessories | PB | Connecteurs Etanches/composants passifs | PB46 | SAI Accessoires pour répartiteurs capteurs et actionneurs | 4032248949106 | 85444290 | DE | Câble EtherCat (confectionné), Câble de raccordement, Nombre de pôles: 4, 3 m Câbles de données EtherCat prêts à raccorder avec fils en cuivre. | 100 | G | 508 | CCM | 169 | 158 | 19 | MM | 70 |  |  | https://eshop.weidmueller.com/p/1160930300
1160930350 | SAIL-M8GM8SG-4S3.5UIE | 67.5249 | 1 | 1 | 1 | PCE | I673 | SAI accessories | PB | Connecteurs Etanches/composants passifs | PB46 | SAI Accessoires pour répartiteurs capteurs et actionneurs | 4050118119244 | 85444290 | DE | Câble EtherCat (confectionné), Câble de raccordement, Nombre de pôles: 4, 3.5 m Câbles de données EtherCat prêts à raccorder avec fils en cuivre. | 114 | G | 420.39 | CCM | 173 | 162 | 15 | MM | 70 |  |  | https://eshop.weidmueller.com/p/1160930350
1160930400 | SAIL-M8GM8SG-4S4.0UIE | 70.1616 | 1 | 1 | 1 | PCE | I673 | SAI accessories | PB | Connecteurs Etanches/composants passifs | PB46 | SAI Accessoires pour répartiteurs capteurs et actionneurs | 4032248949113 | 85444290 | DE | Câble EtherCat (confectionné), Câble de raccordement, Nombre de pôles: 4, 4 m Câbles de données EtherCat prêts à raccorder avec fils en cuivre. | 134 | G | 679 | CCM | 190 | 188 | 19 | MM | 49 |  |  | https://eshop.weidmueller.com/p/1160930400
1160930450 | SAIL-M8GM8SG-4S4.5UIE | 72.7982 | 1 | 1 | 1 | PCE | I673 | SAI accessories | PB | Connecteurs Etanches/composants passifs | PB46 | SAI Accessoires pour répartiteurs capteurs et actionneurs | 4050118119237 | 85444290 | DE | Câble EtherCat (confectionné), Câble de raccordement, Nombre de pôles: 4, 4.5 m Câbles de données EtherCat prêts à raccorder avec fils en cuivre. | 138 | G | 760.162 | CCM | 173 | 169 | 26 | MM | 70 |  |  | https://eshop.weidmueller.com/p/1160930450
1160930500 | SAIL-M8GM8SG-4S5.0UIE | 75.4348 | 1 | 1 | 1 | PCE | I673 | SAI accessories | PB | Connecteurs Etanches/composants passifs | PB46 | SAI Accessoires pour répartiteurs capteurs et actionneurs | 4032248949120 | 85444290 | DE | Câble EtherCat (confectionné), Câble de raccordement, Nombre de pôles: 4, 5 m Câbles de données EtherCat prêts à raccorder avec fils en cuivre. | 157 | G | 665 | CCM | 165 | 161 | 25 | MM | 49 |  |  | https://eshop.weidmueller.com/p/1160930500
1160930750 | SAIL-M8GM8SG-4S7.5UIE | 88.6179 | 1 | 1 | 1 | PCE | I673 | SAI accessories | PB | Connecteurs Etanches/composants passifs | PB46 | SAI Accessoires pour répartiteurs capteurs et actionneurs | 4032248976737 | 85444290 | DE | Câbles de données prêts à raccorder avec fils en cuivre. SAI Accessoires répartiteurs capteurs actionneurs | 232 | G | 1374 | CCM | 240 | 229 | 25 | MM | 70 |  |  | https://eshop.weidmueller.com/p/1160930750
1160931000 | SAIL-M8GM8SG-4S10UIE | 101.801 | 1 | 1 | 1 | PCE | I673 | SAI accessories | PB | Connecteurs Etanches/composants passifs | PB46 | SAI Accessoires pour répartiteurs capteurs et actionneurs | 4032248976669 | 85444290 | DE | Câble EtherCat (confectionné), Câble de raccordement, Nombre de pôles: 4, 10 m Câbles de données EtherCat prêts à raccorder avec fils en cuivre. | 305 | G | 1171 | CCM | 207 | 195 | 29 | MM | 49 |  |  | https://eshop.weidmueller.com/p/1160931000
1160931400 | SAIL-M8GM8SG-4S14UIE | 122.894 | 1 | 1 | 1 | PCE | I673 | SAI accessories | PB | Connecteurs Etanches/composants passifs | PB46 | SAI Accessoires pour répartiteurs capteurs et actionneurs | 4050118281538 | 85444290 | DE | Câbles de données prêts à raccorder avec fils en cuivre. SAI Accessoires répartiteurs capteurs actionneurs | 438 | G | 1197.875 | CCM | 35 | 185 | 185 | MM | 35 |  | 30/09/2026 | https://eshop.weidmueller.com/p/1160931400
1160931500 | SAIL-M8GM8SG-4S15UIE | 128.1673 | 1 | 1 | 1 | PCE | I673 | SAI accessories | PB | Connecteurs Etanches/composants passifs | PB46 | SAI Accessoires pour répartiteurs capteurs et actionneurs | 4032248976652 | 85444290 | DE | Câble EtherCat (confectionné), Câble de raccordement, Nombre de pôles: 4, 15 m Câbles de données EtherCat prêts à raccorder avec fils en cuivre. | 454 | G | 2033 | CCM | 220 | 220 | 42 | MM | 35 |  |  | https://eshop.weidmueller.com/p/1160931500
1160932000 | SAIL-M8GM8SG-4S20UIE | 154.5335 | 1 | 1 | 1 | PCE | I673 | SAI accessories | PB | Connecteurs Etanches/composants passifs | PB46 | SAI Accessoires pour répartiteurs capteurs et actionneurs | 4032248976607 | 85444290 | DE | Câble EtherCat (confectionné), Câble de raccordement, Nombre de pôles: 4, 20 m Câbles de données EtherCat prêts à raccorder avec fils en cuivre. | 607 | G | 2254 | CCM | 247 | 234 | 39 | MM | 35 |  |  | https://eshop.weidmueller.com/p/1160932000
1160932500 | SAIL-M8GM8SG-4S25UIE | 180.8997 | 1 | 1 | 1 | PCE | I673 | SAI accessories | PB | Connecteurs Etanches/composants passifs | PB46 | SAI Accessoires pour répartiteurs capteurs et actionneurs | 4064675644101 | 85444290 | DE | Câble EtherCat (confectionné), Câble de raccordement, Nombre de pôles: 4, 25 m Câbles de données EtherCat prêts à raccorder avec fils en cuivre. | 749 | G | 2497.096 | CCM | 244 | 238 | 43 | MM | 35 |  |  | https://eshop.weidmueller.com/p/1160932500
1160933000 | SAIL-M8GM8SG-4S30UIE | 207.2659 | 1 | 1 | 1 | PCE | I673 | SAI accessories | PB | Connecteurs Etanches/composants passifs | PB46 | SAI Accessoires pour répartiteurs capteurs et actionneurs | 4032248976713 | 85444290 | DE | Câble EtherCat (confectionné), Câble de raccordement, Nombre de pôles: 4, 30 m Câbles de données EtherCat prêts à raccorder avec fils en cuivre. | 885 | G | 3062.5 | CCM | 250 | 250 | 49 | MM | 35 |  |  | https://eshop.weidmueller.com/p/1160933000
1160934000 | SAIL-M8GM8SG-4S40UIE | 259.9984 | 1 | 1 | 1 | PCE | I673 | SAI accessories | PB | Connecteurs Etanches/composants passifs | PB46 | SAI Accessoires pour répartiteurs capteurs et actionneurs | 4032248976720 | 85444290 | DE | Câble EtherCat (confectionné), Câble de raccordement, Nombre de pôles: 4, 40 m Câbles de données EtherCat prêts à raccorder avec fils en cuivre. | 1208 | G | 4648.192 | CCM | 271 | 256 | 67 | MM | 35 |  |  | https://eshop.weidmueller.com/p/1160934000
1160935000 | SAIL-M8GM8SG-4S50UIE | 312.7308 | 1 | 1 | 1 | PCE | I673 | SAI accessories | PB | Connecteurs Etanches/composants passifs | PB46 | SAI Accessoires pour répartiteurs capteurs et actionneurs | 4032248976676 | 85444290 | DE | Câble EtherCat (confectionné), Câble de raccordement, Nombre de pôles: 4, 50 m Câbles de données EtherCat prêts à raccorder avec fils en cuivre. | 1499 | G | 4363 | CCM | 257 | 246 | 69 | MM | 35 |  |  | https://eshop.weidmueller.com/p/1160935000
1161120000 | BLZP 5.08HC/03/270 AU BL BX | 425.98 | 100 | 120 | 120 | PCE | P311 | PCB-connectors 5 pin pitch | PL | Composants sur CI | PL30 | Connecteurs pour CI pas < 5mm | 4032248949229 | 85366990 | RO | Raccord enfichable du circuit imprimé avec une technologie de connexion innovante qui garantit un maniement sûr et intuitif. | 723 | G | 1577.829 | CCM | 349 | 137 | 33 | MM | 49 |  |  | https://eshop.weidmueller.com/p/1161120000
1161150000 | VSPC 4SL 12VAC EX | 259.4 | 1 | 1 | 1 | PCE | P410 | Overvoltage protection units | PA | Produits Electroniques | PA53 | Protection surtension | 4032248950010 | 85363010 | SI | Technologie de parafoudre de surtension MCR (Ex), VSPC, Signal numérique, AC, Tension nominale (AC): 12 V, Tension nominale (DC): 16 V | 53 | G | 192.92 | CCM | 106 | 65 | 28 | MM | 49 |  |  | https://eshop.weidmueller.com/p/1161150000
1161170000 | VSPC 4SL 12VDC EX | 259.4 | 1 | 1 | 1 | PCE | P410 | Overvoltage protection units | PA | Produits Electroniques | PA53 | Protection surtension | 4032248950027 | 85363010 | SI | Technologie de parafoudre de surtension MCR (Ex), VSPC, Signal numérique, DC, Tension nominale (AC): , Tension nominale (DC): 12 V | 54 | G | 188.16 | CCM | 105 | 64 | 28 | MM | 63 |  |  | https://eshop.weidmueller.com/p/1161170000
1161180000 | VSPC 4SL 24VAC EX | 259.4 | 1 | 1 | 1 | PCE | P410 | Overvoltage protection units | PA | Produits Electroniques | PA53 | Protection surtension | 4032248950119 | 85363010 | SI | Technologie de parafoudre de surtension MCR (Ex), VSPC, Signal numérique, Tension nominale (AC): , Tension nominale (DC): | 53 | G | 192.92 | CCM | 106 | 65 | 28 | MM | 49 |  |  | https://eshop.weidmueller.com/p/1161180000
1161190000 | VSPC 4SL 24VDC EX | 259.4 | 1 | 1 | 1 | PCE | P410 | Overvoltage protection units | PA | Produits Electroniques | PA53 | Protection surtension | 4032248950034 | 85363010 | SI | Technologie de parafoudre de surtension MCR (Ex), VSPC, Signal numérique, DC, Tension nominale (AC): , Tension nominale (DC): 24 V | 57 | G | 189.95 | CCM | 106 | 64 | 28 | MM | 63 |  |  | https://eshop.weidmueller.com/p/1161190000
1161590010 | IE-C5DB4RE0010MSSMCA-E | 64.57 | 1 | 1 | 1 | PCE | I653 | Industrial Ethernet Cables | PB | Connecteurs Etanches/composants passifs | PB47 | Ethernet Industriel Composants Passifs | 4032248950478 | 85444290 | DE | Câble ferroviaire Ethernet (confectionné), M12 codage D – femelle droit IP 67, M12 codage D – mâle coudé IP 67, Nombre de pôles: 4, Longueur: 1 m | 109 | G | 798.33 | CCM | 195 | 178 | 23 | MM | 35 |  |  | https://eshop.weidmueller.com/p/1161590010
1161590015 | IE-C5DB4RE0015MSSMCA-E | 71.07 | 1 | 1 | 1 | PCE | I653 | Industrial Ethernet Cables | PB | Connecteurs Etanches/composants passifs | PB47 | Ethernet Industriel Composants Passifs | 4032248957330 | 85444290 | DE | Câble ferroviaire Ethernet (confectionné), M12 codage D – femelle droit IP 67, M12 codage D – mâle coudé IP 67, Nombre de pôles: 4, Longueur: 1.5 m | 153 | G | 590 | CCM | 213 | 213 | 13 | MM | 35 |  |  | https://eshop.weidmueller.com/p/1161590015
1161640000 | BL 3.50/24/180 AU BK BX PRT | 3115.32 | 100 | 18 | 18 | PCE | P310 | PCB-connectors 3 pin pitch | PL | Composants sur CI | PL30 | Connecteurs pour CI pas < 5mm | 4032248950713 | 85366990 | DE | Raccord enfichable du circuit imprimé avec une technologie de connexion innovante qui garantit un maniement sûr et intuitif. | 448 | G | 1144 | CCM | 353 | 135 | 24 | MM | 49 |  |  | https://eshop.weidmueller.com/p/1161640000
1161680000 | SL-SMT 5.00HC/06/90G 3.2AU BK RL | 458.39 | 100 | 350 | 350 | PCE | P311 | PCB-connectors 5 pin pitch | PL | Composants sur CI | PL30 | Connecteurs pour CI pas < 5mm | 4032248950652 | 85366930 | DE | Raccord enfichable du circuit imprimé avec une technologie de connexion innovante qui garantit un maniement sûr et intuitif. | 1476 | G | 7054 | CCM | 332 | 332 | 64 | MM | 49 |  |  | https://eshop.weidmueller.com/p/1161680000
1161690000 | WTL 6 SL | 803.9 | 100 | 50 | 50 | PCE | P110 | Terminals W series | PT | Blocs de Jonction | PT10 | Série W -blocs de jonction à raccordment vissé | 4032248950812 | 85369010 | RO | Bloc de jonction sectionnable de transformateur de mesure, Raccordement vissé, 41, 2 | 1487 | G | 2704.321 | CCM | 223 | 181 | 67 | MM | 7 |  |  | https://eshop.weidmueller.com/p/1161690000
1161710000 | THM ET S7 400 TU | 230.2 | 1 | 1 | 1 | PCE | P176 | Labels markers | PI | Produits d'Installation | PI83 | Matériels d'installation | 4032248950683 | 39219010 | DE | Repérage d’appareils, Largeur: 13.5 mm, Caractères imprimés: sans, Polypropylène, turquoise, -50...100 °C | 646 | G | 1167 | CCM | 135 | 135 | 64 | MM | 35 |  |  | https://eshop.weidmueller.com/p/1161710000
1161730000 | THM ET S7 300-2 TU | 230.2 | 1 | 1 | 1 | PCE | P176 | Labels markers | PI | Produits d'Installation | PI83 | Matériels d'installation | 4032248950782 | 39219010 | DE | Repérage d’appareils, Largeur: 17.3 mm, Caractères imprimés: sans, Polypropylène, turquoise, -50...100 °C | 709 | G | 1170 | CCM | 142 | 142 | 58 | MM | 35 |  |  | https://eshop.weidmueller.com/p/1161730000
1161740000 | THM ET S7 300-2 GE | 230.2 | 1 | 1 | 1 | PCE | P176 | Labels markers | PI | Produits d'Installation | PI83 | Matériels d'installation | 4032248950805 | 39219010 | DE | Repérage d’appareils, Largeur: 17.3 mm, Caractères imprimés: sans, Polypropylène, jaune, -50...100 °C | 727 | G | 1137 | CCM | 140 | 140 | 58 | MM | 35 |  |  | https://eshop.weidmueller.com/p/1161740000
1161750000 | THM ET S7 300-1 TU | 230.2 | 1 | 1 | 1 | PCE | P176 | Labels markers | PI | Produits d'Installation | PI83 | Matériels d'installation | 4032248950829 | 39219010 | DE | Repérage d’appareils, Largeur: 22.6 mm, Caractères imprimés: sans, Polypropylène, turquoise, -50...100 °C | 474 | G | 813 | CCM | 125 | 125 | 52 | MM | 35 |  |  | https://eshop.weidmueller.com/p/1161750000
1161770000 | THM ET S7 300-1 GE | 230.2 | 1 | 1 | 1 | PCE | P176 | Labels markers | PI | Produits d'Installation | PI83 | Matériels d'installation | 4032248950836 | 39219010 | DE | Repérage d’appareils, Largeur: 22.6 mm, Caractères imprimés: sans, Polypropylène, jaune, -50...100 °C | 476 | G | 829 | CCM | 125 | 125 | 53 | MM | 35 |  |  | https://eshop.weidmueller.com/p/1161770000
1161780000 | THM ET S7 50/25 TU | 230.2 | 1 | 1 | 1 | PCE | P176 | Labels markers | PI | Produits d'Installation | PI83 | Matériels d'installation | 4032248950911 | 39219010 | DE | Repérage d’appareils, Largeur: 25 mm, Caractères imprimés: sans, Polypropylène, turquoise, -50...100 °C | 848 | G | 1940.796 | CCM | 174 | 169 | 66 | MM | 35 |  |  | https://eshop.weidmueller.com/p/1161780000
1161790000 | THM ET S7 50/12.5 TU | 230.2 | 1 | 1 | 1 | PCE | P176 | Labels markers | PI | Produits d'Installation | PI83 | Matériels d'installation | 4032248950928 | 39219010 | DE | Repérage d’appareils, Largeur: 12.5 mm, Caractères imprimés: sans, Polypropylène, turquoise, -50...100 °C | 777 | G | 1335 | CCM | 153 | 153 | 57 | MM | 35 |  |  | https://eshop.weidmueller.com/p/1161790000
1161810000 | THM ET S7 50/12.5 GE | 230.2 | 1 | 1 | 1 | PCE | P176 | Labels markers | PI | Produits d'Installation | PI83 | Matériels d'installation | 4032248950690 | 39219010 | DE | Repérage d’appareils, Largeur: 12.5 mm, Caractères imprimés: sans, Polypropylène, jaune, -50...100 °C | 782 | G | 1294 | CCM | 152 | 152 | 56 | MM | 35 |  |  | https://eshop.weidmueller.com/p/1161810000
1161870000 | PB-DP SUB-D ZF TERM | 73.5 | 1 | 1 | 1 | PCE | I673 | SAI accessories | PB | Connecteurs Etanches/composants passifs | PB46 | SAI Accessoires pour répartiteurs capteurs et actionneurs | 4032248950706 | 85366990 | HU | Connecteur Sub-D, Angle de sortie: 90° Connecteur D-Sub pour la transmission des signaux analogiques ou pour la connexion des câbles blindés. | 94 | G | 149.97 | CCM | 103 | 52 | 28 | MM | 35 |  |  | https://eshop.weidmueller.com/p/1161870000
1161880000 | PB-DP SUB-D ZF TERM PS | 77.9 | 1 | 1 | 1 | PCE | I673 | SAI accessories | PB | Connecteurs Etanches/composants passifs | PB46 | SAI Accessoires pour répartiteurs capteurs et actionneurs | 4032248950843 | 85366990 | HU | Connecteur Sub-D, Angle de sortie: 90° Connecteur D-Sub pour la transmission des signaux analogiques ou pour la connexion des câbles blindés. | 94 | G | 149.97 | CCM | 103 | 52 | 28 | MM | 35 |  |  | https://eshop.weidmueller.com/p/1161880000
1161890000 | PB-DP SUB-D ZF | 55.9 | 1 | 1 | 1 | PCE | I673 | SAI accessories | PB | Connecteurs Etanches/composants passifs | PB46 | SAI Accessoires pour répartiteurs capteurs et actionneurs | 4032248951017 | 85366990 | HU | Connecteur Sub-D, Angle de sortie: 90° Connecteur D-Sub pour la transmission des signaux analogiques ou pour la connexion des câbles blindés. | 93 | G | 149.97 | CCM | 103 | 52 | 28 | MM | 35 |  |  | https://eshop.weidmueller.com/p/1161890000
1162600000 | WEW 35/1 SW | 354.2 | 100 | 50 | 50 | PCE | P171 | Accessories W series | PT | Blocs de Jonction | PT19 | Rails-accessoires (PT19) | 4032248972630 | 85389099 | RO | L'équerre de blocage garantit une fixation permanente sur le rail de montage et empêche tout glissement. L'équerre de blocage dispose d'option de marquage pour les repères de groupe et l'option de recevoir des fiches de contrôle. | 1874 | G | 2748 | CCM | 295 | 135 | 69 | MM | 14 |  |  | https://eshop.weidmueller.com/p/1162600000
1162610000 | ZEW 35/2 SW | 85.7 | 100 | 20 | 20 | PCE | P172 | Accessories Z series | PT | Blocs de Jonction | PT19 | Rails-accessoires (PT19) | 4032248962716 | 85389099 | DE | L'équerre de blocage garantit une fixation permanente sur le rail de montage et empêche tout glissement. L'équerre de blocage dispose d'option de marquage pour les repères de groupe et l'option de recevoir des fiches de contrôle. | 155 | G | 907 | CCM | 185 | 175 | 28 | MM | 7 |  |  | https://eshop.weidmueller.com/p/1162610000
1162640000 | TSAR PT6 1832 | 4.7 | 1 | 1 | 1 | PCE | I661 | FieldPower and Pick-to-Light | PM | Solution Machines | PM11 | Machinery field power systems | 4050118041446 | 85472000 | DE | TSAR PT6 1832 - Coffrets équipés Machinery field power systems Weidmüller TSAR PT6 1832 - Machinery field power systems | 1.7 | G | [6 empty] | 7 |  |  | https://eshop.weidmueller.com/p/1162640000
1162690000 | HDC 64D KLU 1M32G ODU | 6567.3 | 100 | 1 | 1 | PCE | P201 | Heavy duty connectors | PB | Connecteurs Etanches/composants passifs | PB72 | CIE Connecteurs industriels étanches | 4032248951796 | 85389099 | CN | Les boîtiers CIE sont parfaitement protégés grâce à un alliage injecté et à un revêtement de surface à plusieurs couches. | 392 | G | 744 | CCM | 135 | 86 | 64 | MM | 7 |  |  | https://eshop.weidmueller.com/p/1162690000
1162700000 | HDC 06B TSLU 2M20G CS | 25.3 | 1 | 1 | 1 | PCE | P200 | Heavy duty connectors | PB | Connecteurs Etanches/composants passifs | PB72 | CIE Connecteurs industriels étanches | 4032248952014 | 85389099 | CN | Les boîtiers CIE sont parfaitement protégés grâce à un alliage injecté et à un revêtement de surface à plusieurs couches. | 129 | G | 140 | CCM | 40 | 50 | 70 | MM | 7 |  |  | https://eshop.weidmueller.com/p/1162700000
1162820000 | WMF 2.5 FU BLZ PE SW | 1313 | 100 | 50 | 50 | PCE | P110 | Terminals W series | PT | Blocs de Jonction | PT10 | Série W -blocs de jonction à raccordment vissé | 4032248992171 | 85369095 | RO | Bloc de jonction à fusible, Raccordement vissé, noir, 2.5 mm², 6.3 A, 250 V, Nombre de raccordements: 4, Nombre d'étages: 3, TS 35 | 1097 | G | 3433 | CCM | 218 | 181 | 87 | MM | 14 |  |  | https://eshop.weidmueller.com/p/1162820000
1162830000 | WMF 2.5 FU BLZ PE 10-36V SW | 2289.4 | 100 | 50 | 50 | PCE | P110 | Terminals W series | PT | Blocs de Jonction | PT10 | Série W -blocs de jonction à raccordment vissé | 4032248992164 | 85369095 | RO | Bloc de jonction à fusible, Raccordement vissé, noir, 2.5 mm², 6.3 A, 36 V, Nombre de raccordements: 4, Nombre d'étages: 3, TS 35 | 1110 | G | 3512 | CCM | 218 | 181 | 89 | MM | 21 |  | 30/06/2026 | https://eshop.weidmueller.com/p/1162830000
1162860000 | WMF 2.5 FU BLZ PE 100-250V SW | 2289.4 | 100 | 50 | 50 | PCE | P110 | Terminals W series | PT | Blocs de Jonction | PT10 | Série W -blocs de jonction à raccordment vissé | 4032248992133 | 85369095 | RO | Bloc de jonction à fusible, Raccordement vissé, noir, 2.5 mm², 6.3 A, 250 V, Nombre de raccordements: 4, Nombre d'étages: 3, TS 35 | 1045 | G | 3625.326 | CCM | 219 | 186 | 89 | MM | 14 |  |  | https://eshop.weidmueller.com/p/1162860000
1162890000 | RF RS 70 LI/A2/O.SG BK | 110.8 | 100 | 20 | 20 | PCE | P420 | Empty housings electronic | PL | Composants sur CI | PL36 | Boitiers électronique (vides) | 4032248960606 | 85389099 | RO | Élément latéral (boîtier de profilé modulaire), Largeur: 10 , IP00, PA 66, noir Les plaques d’extrémité se placent sur le côté du profilé. | 105 | G | 700 | CCM | 140 | 100 | 50 | MM | 35 |  |  | https://eshop.weidmueller.com/p/1162890000
1162900000 | RF RS 70 RE/A5/O.SG BK | 110.8 | 100 | 20 | 20 | PCE | P420 | Empty housings electronic | PL | Composants sur CI | PL36 | Boitiers électronique (vides) | 4032248958160 | 85389099 | RO | Boîtier électronique sous forme de profilé pour l'encliquetage sur un rail profilé | 116 | G | 898 | CCM | 170 | 132 | 40 | MM | 28 |  |  | https://eshop.weidmueller.com/p/1162900000
1162920000 | WMF 2.5 FU SW | 720.9 | 100 | 50 | 50 | PCE | P110 | Terminals W series | PT | Blocs de Jonction | PT10 | Série W -blocs de jonction à raccordment vissé | 4032248992126 | 85369095 | RO | Bloc de jonction à fusible, Raccordement vissé, noir, 2.5 mm², 6.3 A, 500 V, Nombre de raccordements: 2, Nombre d'étages: 1, TS 35 | 972 | G | 3457 | CCM | 217 | 181 | 88 | MM | 7 |  |  | https://eshop.weidmueller.com/p/1162920000
1162930000 | WMF 2.5 FU 10-36V SW | 1136.8 | 100 | 50 | 50 | PCE | P110 | Terminals W series | PT | Blocs de Jonction | PT10 | Série W -blocs de jonction à raccordment vissé | 4032248992119 | 85369095 | RO | Bloc de jonction à fusible, Raccordement vissé, noir, 2.5 mm², 6.3 A, 36 V, Nombre de raccordements: 2, Nombre d'étages: 1, TS 35 | 982 | G | 3435.978 | CCM | 217 | 182 | 87 | MM | 7 |  |  | https://eshop.weidmueller.com/p/1162930000
1162940000 | WMF 2.5 FU 30-70V SW | 1136.8 | 100 | 50 | 50 | PCE | P110 | Terminals W series | PT | Blocs de Jonction | PT10 | Série W -blocs de jonction à raccordment vissé | 4032248992102 | 85369095 | RO | Bloc de jonction à fusible, Raccordement vissé, noir, 2.5 mm², 6.3 A, 70 V, Nombre de raccordements: 2, Nombre d'étages: 1, TS 35 | 992 | G | 3361 | CCM | 221 | 181 | 84 | MM | 21 |  | 30/06/2026 | https://eshop.weidmueller.com/p/1162940000
1162950000 | WMF 2.5 FU 60-150V SW | 1136.8 | 100 | 50 | 50 | PCE | P110 | Terminals W series | PT | Blocs de Jonction | PT10 | Série W -blocs de jonction à raccordment vissé | 4032248992096 | 85369095 | RO | Bloc de jonction à fusible, Raccordement vissé, noir, 2.5 mm², 6.3 A, 150 V, Nombre de raccordements: 2, Nombre d'étages: 1, TS 35 | 991 | G | 3339 | CCM | 217 | 181 | 85 | MM | 42 |  |  | https://eshop.weidmueller.com/p/1162950000
1162960000 | WMF 2.5 FU 100-250V SW | 1136.8 | 100 | 50 | 50 | PCE | P110 | Terminals W series | PT | Blocs de Jonction | PT10 | Série W -blocs de jonction à raccordment vissé | 4032248992089 | 85369095 | RO | Bloc de jonction à fusible, Raccordement vissé, noir, 2.5 mm², 6.3 A, 250 V, Nombre de raccordements: 2, Nombre d'étages: 1, TS 35 | 984 | G | 3285 | CCM | 216 | 181 | 84 | MM | 14 |  |  | https://eshop.weidmueller.com/p/1162960000
1162980000 | WMF 2.5 FU BLZ SW | 945.1 | 100 | 50 | 50 | PCE | P110 | Terminals W series | PT | Blocs de Jonction | PT10 | Série W -blocs de jonction à raccordment vissé | 4032248992072 | 85369095 | RO | Bloc de jonction à fusible, Raccordement vissé, noir, 2.5 mm², 6.3 A, 250 V, Nombre de raccordements: 3, Nombre d'étages: 1, TS 35 | 992 | G | 3357 | CCM | 217 | 182 | 85 | MM | 21 |  |  | https://eshop.weidmueller.com/p/1162980000
1162990000 | WMF 2.5 FU BLZ 10-36V SW | 1713.2 | 100 | 50 | 50 | PCE | P110 | Terminals W series | PT | Blocs de Jonction | PT10 | Série W -blocs de jonction à raccordment vissé | 4032248992065 | 85369095 | RO | Bloc de jonction à fusible, Raccordement vissé, noir, 2.5 mm², 6.3 A, 36 V, Nombre de raccordements: 3, Nombre d'étages: 1, TS 35 | 999 | G | 3638.765 | CCM | 221 | 185 | 89 | MM | 7 |  |  | https://eshop.weidmueller.com/p/1162990000
1163000000 | WMF 2.5 FU BLZ 30-70V SW | 1713.2 | 100 | 50 | 50 | PCE | P110 | Terminals W series | PT | Blocs de Jonction | PT10 | Série W -blocs de jonction à raccordment vissé | 4032248992058 | 85369095 | RO | Bloc de jonction à fusible, Raccordement vissé, noir, 2.5 mm², 6.3 A, 70 V, Nombre de raccordements: 3, Nombre d'étages: 1, TS 35 | 1019 | G | 3394 | CCM | 218 | 181 | 86 | MM | 21 |  |  | https://eshop.weidmueller.com/p/1163000000
1163010000 | WMF 2.5 FU BLZ 60-150V SW | 1713.2 | 100 | 50 | 50 | PCE | P110 | Terminals W series | PT | Blocs de Jonction | PT10 | Série W -blocs de jonction à raccordment vissé | 4032248992041 | 85369095 | RO | Bloc de jonction à fusible, Raccordement vissé, noir, 2.5 mm², 6.3 A, 150 V, Nombre de raccordements: 3, Nombre d'étages: 1, TS 35 | 1012 | G | 3686.865 | CCM | 219 | 185 | 91 | MM | 28 |  |  | https://eshop.weidmueller.com/p/1163010000
1163020000 | WMF 2.5 FU BLZ 100-250V SW | 1713.2 | 100 | 50 | 50 | PCE | P110 | Terminals W series | PT | Blocs de Jonction | PT10 | Série W -blocs de jonction à raccordment vissé | 4032248992034 | 85369095 | RO | Bloc de jonction à fusible, Raccordement vissé, noir, 2.5 mm², 6.3 A, 250 V, Nombre de raccordements: 3, Nombre d'étages: 1, TS 35 | 1007 | G | 3397 | CCM | 217 | 182 | 86 | MM | 21 |  |  | https://eshop.weidmueller.com/p/1163020000
1163040000 | WMF 2.5 FU PE SW | 1088.8 | 100 | 50 | 50 | PCE | P110 | Terminals W series | PT | Blocs de Jonction | PT10 | Série W -blocs de jonction à raccordment vissé | 4032248992027 | 85369095 | RO | Bloc de jonction à fusible, Raccordement vissé, noir, 2.5 mm², 6.3 A, 500 V, Nombre de raccordements: 3, Nombre d'étages: 2, TS 35 | 1075 | G | 3409 | CCM | 219 | 181 | 86 | MM | 7 |  |  | https://eshop.weidmueller.com/p/1163040000
1163050000 | WMF 2.5 FU PE 10-36V SW | 2065 | 100 | 50 | 50 | PCE | P110 | Terminals W series | PT | Blocs de Jonction | PT10 | Série W -blocs de jonction à raccordment vissé | 4032248992010 | 85369095 | RO | Bloc de jonction à fusible, Raccordement vissé, noir, 2.5 mm², 6.3 A, 36 V, Nombre de raccordements: 3, Nombre d'étages: 2, TS 35 | 1096 | G | 3357 | CCM | 217 | 182 | 85 | MM | 7 |  |  | https://eshop.weidmueller.com/p/1163050000
1163060000 | WMF 2.5 FU PE 30-70V SW | 2065 | 100 | 50 | 50 | PCE | P110 | Terminals W series | PT | Blocs de Jonction | PT10 | Série W -blocs de jonction à raccordment vissé | 4032248991808 | 85369095 | RO | Bloc de jonction à fusible, Raccordement vissé, noir, 2.5 mm², 6.3 A, 70 V, Nombre de raccordements: 3, Nombre d'étages: 2, TS 35 | 1094 | G | 4414.392 | CCM | 216 | 191 | 107 | MM | 14 |  |  | https://eshop.weidmueller.com/p/1163060000
1163070000 | WMF 2.5 FU PE 60-150V SW | 2065 | 100 | 50 | 50 | PCE | P110 | Terminals W series | PT | Blocs de Jonction | PT10 | Série W -blocs de jonction à raccordment vissé | 4032248991792 | 85369095 | RO | Bloc de jonction à fusible, Raccordement vissé, noir, 2.5 mm², 6.3 A, 150 V, Nombre de raccordements: 3, Nombre d'étages: 2, TS 35 | 1084 | G | 3473.736 | CCM | 217 | 184 | 87 | MM | 21 |  |  | https://eshop.weidmueller.com/p/1163070000
1163080000 | WMF 2.5 FU PE 100-250V SW | 2065 | 100 | 50 | 50 | PCE | P110 | Terminals W series | PT | Blocs de Jonction | PT10 | Série W -blocs de jonction à raccordment vissé | 4032248991785 | 85369095 | RO | Bloc de jonction à fusible, Raccordement vissé, noir, 2.5 mm², 6.3 A, 250 V, Nombre de raccordements: 3, Nombre d'étages: 2, TS 35 | 1083 | G | 3470.778 | CCM | 218 | 183 | 87 | MM | 14 |  |  | https://eshop.weidmueller.com/p/1163080000
1163480000 | LM2NZF 5.08/64/135 3.5SN OR BX | 3505.19 | 100 | 10 | 10 | PCE | P301 | PCB-terminals up to 1,5 qmm others | PL | Composants sur CI | PL32 | Blocs de jonction pour CI pas > 10mm | 4032248953622 | 85369010 | DE | Bloc de jonction pour circuit imprimé, 320 V, 15 A, Pas en mm: 5.08, 2.5 mm², Nombre de pôles: 64, Raccordement à ressort, Raccordement soudé THT, 135 | 886 | G | 1440 | CCM | 200 | 90 | 80 | MM | 70 |  |  | https://eshop.weidmueller.com/p/1163480000
1164310000 | HDC 48B ADLU CS | 147.4 | 1 | 1 | 1 | PCE | P201 | Heavy duty connectors | PB | Connecteurs Etanches/composants passifs | PB72 | CIE Connecteurs industriels étanches | 4032248956999 | 85389099 | CN | Les boîtiers CIE sont parfaitement protégés grâce à un alliage injecté et à un revêtement de surface à plusieurs couches. | 764 | G | 1534.5 | CCM | 0.165 | 0.155 | 0.06 | M | 7 |  |  | https://eshop.weidmueller.com/p/1164310000
1164550000 | BVF 7.62HP/05/180SF SN BK BX CO | 923.3 | 100 | 25 | 25 | PCE | P315 | PCB-Connectors SV/BU;SU/BU | PL | Composants sur CI | PL33 | Connecteurs de puissance pour CI pas 7,62 mm, ou> | 4032248954650 | 85366990 | DE | Raccord enfichable du circuit imprimé avec une technologie de connexion innovante qui garantit un maniement sûr et intuitif. | 862 | G | 2945.08 | CCM | 355 | 136 | 61 | MM | 49 |  |  | https://eshop.weidmueller.com/p/1164550000
1164800000 | CH20M45 FC BK 2010 | 287.6 | 100 | 30 | 30 | PCE | P420 | Empty housings electronic | PL | Composants sur CI | PL36 | Boitiers électronique (vides) | 4032248954810 | 85389099 | DE | Élément frontal (boîtier modulaire), Largeur: 45 , IP20 en condition installée, Plastique, noir | 326 | G | 3877 | CCM | 305 | 227 | 56 | MM | 56 |  |  | https://eshop.weidmueller.com/p/1164800000
1164810000 | SL 7.62/03/180F 3.2SN OR BX | 170.4 | 100 | 100 | 100 | PCE | P312 | PCB-connectors 7 pin pitch | PL | Composants sur CI | PL43 | PCB Connector | 4032248954841 | 85366930 | CZ | Connecteur PCB (raccordement sur platine), Pas en mm: 7.62, Nombre de pôles: 3, Raccordement soudé THT, Boîte | 327 | G | 1134 | CCM | 227 | 111 | 45 | MM | 49 |  |  | https://eshop.weidmueller.com/p/1164810000
1164870000 | BLZ 7.62HP/06/180LR SN OR BX | 885.78 | 100 | 25 | 25 | PCE | P315 | PCB-Connectors SV/BU;SU/BU | PL | Composants sur CI | PL33 | Connecteurs de puissance pour CI pas 7,62 mm, ou> | 4032248954285 | 85366990 | DE | Connecteur PCB (raccordement du conducteur), 500 V, 29 A, Pas en mm: 7.62, 4 mm², Nombre de pôles: 6, Raccordement vissé, Boîte | 61 | G | 423.5 | CCM | 110 | 70 | 55 | MM | 49 |  | 31/03/2027 | https://eshop.weidmueller.com/p/1164870000
1164880000 | BLZ 7.62HP/07/180LR SN OR BX | 1024.57 | 100 | 20 | 20 | PCE | P315 | PCB-Connectors SV/BU;SU/BU | PL | Composants sur CI | PL33 | Connecteurs de puissance pour CI pas 7,62 mm, ou> | 4032248954940 | 85366990 | DE | Connecteur PCB (raccordement du conducteur), 500 V, 29 A, Pas en mm: 7.62, 4 mm², Nombre de pôles: 7, Raccordement vissé, Boîte | 230 | G | 1186 | CCM | 338 | 130 | 27 | MM | 49 |  | 31/03/2027 | https://eshop.weidmueller.com/p/1164880000
1164890000 | BLZ 7.62HP/08/180LR SN OR BX | 1163.39 | 100 | 20 | 20 | PCE | P315 | PCB-Connectors SV/BU;SU/BU | PL | Composants sur CI | PL33 | Connecteurs de puissance pour CI pas 7,62 mm, ou> | 4032248954926 | 85366990 | DE | Connecteur PCB (raccordement du conducteur), 500 V, 29 A, Pas en mm: 7.62, 4 mm², Nombre de pôles: 8, Raccordement vissé, Boîte | 436 | G | 1418 | CCM | 350 | 135 | 30 | MM | 49 |  | 31/03/2027 | https://eshop.weidmueller.com/p/1164890000
1164910000 | BLZ 7.62HP/09/180LR SN OR BX | 1302.17 | 100 | 15 | 15 | PCE | P315 | PCB-Connectors SV/BU;SU/BU | PL | Composants sur CI | PL33 | Connecteurs de puissance pour CI pas 7,62 mm, ou> | 4032248955022 | 85366990 | DE | Connecteur PCB (raccordement du conducteur), 500 V, 29 A, Pas en mm: 7.62, 4 mm², Nombre de pôles: 9, Raccordement vissé, Boîte | 222 | G | 1186 | CCM | 338 | 130 | 27 | MM | 49 |  | 31/03/2027 | https://eshop.weidmueller.com/p/1164910000
1164930000 | BLZ 7.62HP/10/180LR SN OR BX | 1440.98 | 100 | 15 | 15 | PCE | P315 | PCB-Connectors SV/BU;SU/BU | PL | Composants sur CI | PL33 | Connecteurs de puissance pour CI pas 7,62 mm, ou> | 4032248954308 | 85366990 | DE | Connecteur PCB (raccordement du conducteur), 500 V, 29 A, Pas en mm: 7.62, 4 mm², Nombre de pôles: 10, Raccordement vissé, Boîte | 408 | G | 1418 | CCM | 350 | 135 | 30 | MM | 49 |  | 31/03/2027 | https://eshop.weidmueller.com/p/1164930000
1164940000 | BLZ 7.62HP/11/180LR SN OR BX | 1579.76 | 100 | 15 | 15 | PCE | P315 | PCB-Connectors SV/BU;SU/BU | PL | Composants sur CI | PL33 | Connecteurs de puissance pour CI pas 7,62 mm, ou> | 4032248954933 | 85366990 | DE | Connecteur PCB (raccordement du conducteur), 500 V, 29 A, Pas en mm: 7.62, 4 mm², Nombre de pôles: 11, Raccordement vissé, Boîte | 424 | G | 1499 | CCM | 347 | 135 | 32 | MM | 49 |  | 31/03/2027 | https://eshop.weidmueller.com/p/1164940000
1164950000 | BLZ 7.62HP/12/180LR SN OR BX | 1718.58 | 100 | 15 | 15 | PCE | P315 | PCB-Connectors SV/BU;SU/BU | PL | Composants sur CI | PL33 | Connecteurs de puissance pour CI pas 7,62 mm, ou> | 4032248954957 | 85366990 | DE | Connecteur PCB (raccordement du conducteur), 500 V, 29 A, Pas en mm: 7.62, 4 mm², Nombre de pôles: 12, Raccordement vissé, Boîte | 290 | G | 1186 | CCM | 338 | 130 | 27 | MM | 49 |  | 31/03/2027 | https://eshop.weidmueller.com/p/1164950000
1164960000 | BLZ 7.62HP/06/180LR SN BK BX | 885.78 | 100 | 25 | 25 | PCE | P315 | PCB-Connectors SV/BU;SU/BU | PL | Composants sur CI | PL33 | Connecteurs de puissance pour CI pas 7,62 mm, ou> | 4032248955039 | 85366990 | DE | Connecteur PCB (raccordement du conducteur), 500 V, 29 A, Pas en mm: 7.62, 4 mm², Nombre de pôles: 6, Raccordement vissé, Boîte | 401 | G | 1637.508 | CCM | 349 | 138 | 34 | MM | 49 |  |  | https://eshop.weidmueller.com/p/1164960000
1164970000 | BLZ 7.62HP/07/180LR SN BK BX | 1024.57 | 100 | 20 | 20 | PCE | P315 | PCB-Connectors SV/BU;SU/BU | PL | Composants sur CI | PL33 | Connecteurs de puissance pour CI pas 7,62 mm, ou> | 4032248955053 | 85366990 | DE | Connecteur PCB (raccordement du conducteur), 500 V, 29 A, Pas en mm: 7.62, 4 mm², Nombre de pôles: 7, Raccordement vissé, Boîte | 381 | G | 1584 | CCM | 345 | 135 | 34 | MM | 49 |  | 31/03/2027 | https://eshop.weidmueller.com/p/1164970000
1164980000 | BLZ 7.62HP/08/180LR SN BK BX | 1163.39 | 100 | 20 | 20 | PCE | P315 | PCB-Connectors SV/BU;SU/BU | PL | Composants sur CI | PL33 | Connecteurs de puissance pour CI pas 7,62 mm, ou> | 4032248954773 | 85366990 | DE | Connecteur PCB (raccordement du conducteur), 500 V, 29 A, Pas en mm: 7.62, 4 mm², Nombre de pôles: 8, Raccordement vissé, Boîte | 422 | G | 1548 | CCM | 345 | 136 | 33 | MM | 49 |  |  | https://eshop.weidmueller.com/p/1164980000
1164990000 | BLZ 7.62HP/09/180LR SN BK BX | 1302.17 | 100 | 15 | 15 | PCE | P315 | PCB-Connectors SV/BU;SU/BU | PL | Composants sur CI | PL33 | Connecteurs de puissance pour CI pas 7,62 mm, ou> | 4032248955121 | 85366990 | DE | Connecteur PCB (raccordement du conducteur), 500 V, 29 A, Pas en mm: 7.62, 4 mm², Nombre de pôles: 9, Raccordement vissé, Boîte | 363 | G | 1510 | CCM | 347 | 136 | 32 | MM | 49 |  | 31/03/2027 | https://eshop.weidmueller.com/p/1164990000
1165000000 | BLZ 7.62HP/10/180LR SN BK BX | 1440.98 | 100 | 15 | 15 | PCE | P315 | PCB-Connectors SV/BU;SU/BU | PL | Composants sur CI | PL33 | Connecteurs de puissance pour CI pas 7,62 mm, ou> | 4032248954759 | 85366990 | DE | Connecteur PCB (raccordement du conducteur), 500 V, 29 A, Pas en mm: 7.62, 4 mm², Nombre de pôles: 10, Raccordement vissé, Boîte | 394 | G | 1478 | CCM | 348 | 137 | 31 | MM | 49 |  |  | https://eshop.weidmueller.com/p/1165000000
1165010000 | BLZ 7.62HP/11/180LR SN BK BX | 1579.76 | 100 | 15 | 15 | PCE | P315 | PCB-Connectors SV/BU;SU/BU | PL | Composants sur CI | PL33 | Connecteurs de puissance pour CI pas 7,62 mm, ou> | 4032248955015 | 85366990 | DE | Connecteur PCB (raccordement du conducteur), 500 V, 29 A, Pas en mm: 7.62, 4 mm², Nombre de pôles: 11, Raccordement vissé, Boîte | 425 | G | 1476 | CCM | 350 | 136 | 31 | MM | 49 |  |  | https://eshop.weidmueller.com/p/1165010000
1165020000 | BLZ 7.62HP/12/180LR SN BK BX | 1718.58 | 100 | 15 | 15 | PCE | P315 | PCB-Connectors SV/BU;SU/BU | PL | Composants sur CI | PL33 | Connecteurs de puissance pour CI pas 7,62 mm, ou> | 4032248955008 | 85366990 | DE | Connecteur PCB (raccordement du conducteur), 500 V, 29 A, Pas en mm: 7.62, 4 mm², Nombre de pôles: 12, Raccordement vissé, Boîte | 454 | G | 1562 | CCM | 348 | 136 | 33 | MM | 49 |  | 31/03/2027 | https://eshop.weidmueller.com/p/1165020000
1165750000 | HDC 24B TOBU 2M32G CS | 3859.8 | 100 | 1 | 1 | PCE | P201 | Heavy duty connectors | PB | Connecteurs Etanches/composants passifs | PB72 | CIE Connecteurs industriels étanches | 4032248973514 | 85389099 |  | Les boîtiers CIE sont parfaitement protégés grâce à un alliage injecté et à un revêtement de surface à plusieurs couches. | 269 | G | 314.76 | CCM | 122 | 60 | 43 | MM | 7 |  |  | https://eshop.weidmueller.com/p/1165750000
1165780000 | LUP 15.24/02/90 3.2SN GY BX SO | 823.11 | 100 | 20 | 20 | PCE | P304 | PCB-termianls more and 4 qmm standard | PL | Composants sur CI | PL34 | Blocs de jonction de puissance pour CI pas 6mm ou > | 4032248955978 | 85369010 | CZ | Blocs de jonction de puissance pour CI pas 6mm ou > Blocs de jonction de puissance pour CI pas 6mm ou > | 454 | G | 897.84 | CCM | 145 | 129 | 48 | MM | 49 |  |  | https://eshop.weidmueller.com/p/1165780000
1165790000 | HDC 32B DODQ 4BO | 47.5 | 1 | 1 | 1 | PCE | P201 | Heavy duty connectors | PB | Connecteurs Etanches/composants passifs | PB72 | CIE Connecteurs industriels étanches | 4032248964512 | 85389099 | CN | Boîtiers de connecteurs industriels, Couvercle pour les parties inférieures du capot, Verrouillage latéral sur la partie inférieure, Taille de constru | 125 | G | 262.5 | CCM | 105 | 100 | 25 | MM | 7 |  |  | https://eshop.weidmueller.com/p/1165790000
1165900002 | IE-C6FP8LB0002M40M40-B | 5.63 | 1 | 1 | 1 | PCE | I653 | Industrial Ethernet Cables | PB | Connecteurs Etanches/composants passifs | PB47 | Ethernet Industriel Composants Passifs | 4050118076684 | 85444210 | HU | Cordons Ethernet, RJ45 IP 20, RJ45 IP 20, Nombre de pôles: 8, 0.2 m Câbles de données Ethernet prêts à raccorder avec fils en cuivre. | 22 | G | 294 | CCM | 210 | 100 | 14 | MM | 42 |  |  | https://eshop.weidmueller.com/p/1165900002
1165900003 | IE-C6FP8LB0003M40M40-B | 5.87 | 1 | 1 | 1 | PCE | I653 | Industrial Ethernet Cables | PB | Connecteurs Etanches/composants passifs | PB47 | Ethernet Industriel Composants Passifs | 4050118076424 | 85444210 | HU | Cordons Ethernet, RJ45 IP 20, RJ45 IP 20, Nombre de pôles: 8, 0.3 m Câbles de données Ethernet prêts à raccorder avec fils en cuivre. | 26 | G | 359.625 | CCM | 175 | 137 | 15 | MM | 42 |  |  | https://eshop.weidmueller.com/p/1165900003
1165900004 | IE-C6FP8LB0004M40M40-B | 6.12 | 1 | 1 | 1 | PCE | I653 | Industrial Ethernet Cables | PB | Connecteurs Etanches/composants passifs | PB47 | Ethernet Industriel Composants Passifs | 4050118878370 | 85444210 | HU | Câbles de données Ethernet prêts à raccorder avec fils en cuivre. Ethernet Industriel Composants Passifs | 31 | G | 520.557 | CCM | 177 | 173 | 17 | MM | 63 |  |  | https://eshop.weidmueller.com/p/1165900004
1165900005 | IE-C6FP8LB0005M40M40-B | 6.38 | 1 | 1 | 1 | PCE | I653 | Industrial Ethernet Cables | PB | Connecteurs Etanches/composants passifs | PB47 | Ethernet Industriel Composants Passifs | 4032248955992 | 85444210 | HU | Cordons Ethernet, RJ45 IP 20, RJ45 IP 20, Nombre de pôles: 8, 0.5 m Câbles de données Ethernet prêts à raccorder avec fils en cuivre. | 33 | G | 330 | CCM | 200 | 165 | 10 | MM | 7 |  |  | https://eshop.weidmueller.com/p/1165900005
1165900006 | IE-C6FP8LB0006M40M40-B | 6.62 | 1 | 1 | 1 | PCE | I653 | Industrial Ethernet Cables | PB | Connecteurs Etanches/composants passifs | PB47 | Ethernet Industriel Composants Passifs | 4050118879896 | 85444210 | HU | Câbles de données Ethernet prêts à raccorder avec fils en cuivre. Ethernet Industriel Composants Passifs | 39 | G | 869.55 | CCM | 187 | 186 | 25 | MM | 63 |  |  | https://eshop.weidmueller.com/p/1165900006
1165900007 | IE-C6FP8LB0007M40M40-B | 6.87 | 1 | 1 | 1 | PCE | I653 | Industrial Ethernet Cables | PB | Connecteurs Etanches/composants passifs | PB47 | Ethernet Industriel Composants Passifs | 4050118878363 | 85444210 | HU | Câbles de données Ethernet prêts à raccorder avec fils en cuivre. Ethernet Industriel Composants Passifs | 44 | G | 580 | CCM | 183 | 176 | 18 | MM | 63 |  |  | https://eshop.weidmueller.com/p/1165900007
1165900010 | IE-C6FP8LB0010M40M40-B | 7.62 | 1 | 1 | 1 | PCE | I653 | Industrial Ethernet Cables | PB | Connecteurs Etanches/composants passifs | PB47 | Ethernet Industriel Composants Passifs | 4032248956005 | 85444210 | HU | Cordons Ethernet, RJ45 IP 20, RJ45 IP 20, Nombre de pôles: 8, 1 m Câbles de données Ethernet prêts à raccorder avec fils en cuivre. | 54 | G | 629.408 | CCM | 208 | 178 | 17 | MM | 7 |  |  | https://eshop.weidmueller.com/p/1165900010
1165900015 | IE-C6FP8LB0015M40M40-B | 8.86 | 1 | 1 | 1 | PCE | I653 | Industrial Ethernet Cables | PB | Connecteurs Etanches/composants passifs | PB47 | Ethernet Industriel Composants Passifs | 4032248956012 | 85444210 | HU | Cordons Ethernet, RJ45 IP 20, RJ45 IP 20, Nombre de pôles: 8, 1.5 m Câbles de données Ethernet prêts à raccorder avec fils en cuivre. | 77 | G | 851.4 | CCM | 172 | 165 | 30 | MM | 42 |  |  | https://eshop.weidmueller.com/p/1165900015
1165900020 | IE-C6FP8LB0020M40M40-B | 10.11 | 1 | 1 | 1 | PCE | I653 | Industrial Ethernet Cables | PB | Connecteurs Etanches/composants passifs | PB47 | Ethernet Industriel Composants Passifs | 4032248956029 | 85444210 | HU | Cordons Ethernet, RJ45 IP 20, RJ45 IP 20, Nombre de pôles: 8, 2 m Câbles de données Ethernet prêts à raccorder avec fils en cuivre. | 98 | G | 977 | CCM | 240 | 185 | 22 | MM | 49 |  |  | https://eshop.weidmueller.com/p/1165900020
1165900025 | IE-C6FP8LB0025M40M40-B | 11.35 | 1 | 1 | 1 | PCE | I653 | Industrial Ethernet Cables | PB | Connecteurs Etanches/composants passifs | PB47 | Ethernet Industriel Composants Passifs | 4050118878356 | 85444210 | HU | Câbles de données Ethernet prêts à raccorder avec fils en cuivre. Ethernet Industriel Composants Passifs | 118 | G | 685.23 | CCM | 251 | 182 | 15 | MM | 63 |  |  | https://eshop.weidmueller.com/p/1165900025
1165900030 | IE-C6FP8LB0030M40M40-B | 12.61 | 1 | 1 | 1 | PCE | I653 | Industrial Ethernet Cables | PB | Connecteurs Etanches/composants passifs | PB47 | Ethernet Industriel Composants Passifs | 4032248956036 | 85444210 | HU | Cordons Ethernet, RJ45 IP 20, RJ45 IP 20, Nombre de pôles: 8, 3 m Câbles de données Ethernet prêts à raccorder avec fils en cuivre. | 139 | G | 1086.54 | CCM | 199 | 182 | 30 | MM | 7 |  |  | https://eshop.weidmueller.com/p/1165900030
1165900035 | IE-C6FP8LB0035M40M40-B | 13.85 | 1 | 1 | 1 | PCE | I653 | Industrial Ethernet Cables | PB | Connecteurs Etanches/composants passifs | PB47 | Ethernet Industriel Composants Passifs | 4050118879506 | 85444210 | HU | Câbles de données Ethernet prêts à raccorder avec fils en cuivre. Ethernet Industriel Composants Passifs | 157 | G | 959.775 | CCM | 201 | 191 | 25 | MM | 63 |  |  | https://eshop.weidmueller.com/p/1165900035
1165900040 | IE-C6FP8LB0040M40M40-B | 15.1 | 1 | 1 | 1 | PCE | I653 | Industrial Ethernet Cables | PB | Connecteurs Etanches/composants passifs | PB47 | Ethernet Industriel Composants Passifs | 4050118878349 | 85444210 | HU | Câbles de données Ethernet prêts à raccorder avec fils en cuivre. Ethernet Industriel Composants Passifs | 179 | G | 800 | CCM | 200 | 200 | 20 | MM | 56 |  |  | https://eshop.weidmueller.com/p/1165900040
1165900045 | IE-C6FP8LB0045M40M40-B | 16.34 | 1 | 1 | 1 | PCE | I653 | Industrial Ethernet Cables | PB | Connecteurs Etanches/composants passifs | PB47 | Ethernet Industriel Composants Passifs | 4050118879889 | 85444210 | HU | Câbles de données Ethernet prêts à raccorder avec fils en cuivre. Ethernet Industriel Composants Passifs | 202 | G | 1391 | CCM | 224 | 194 | 32 | MM | 63 |  |  | https://eshop.weidmueller.com/p/1165900045
1165900050 | IE-C6FP8LB0050M40M40-B | 17.58 | 1 | 1 | 1 | PCE | I653 | Industrial Ethernet Cables | PB | Connecteurs Etanches/composants passifs | PB47 | Ethernet Industriel Composants Passifs | 4032248956043 | 85444210 | HU | Cordons Ethernet, RJ45 IP 20, RJ45 IP 20, Nombre de pôles: 8, 5 m Câbles de données Ethernet prêts à raccorder avec fils en cuivre. | 210 | G | 1202.32 | CCM | 226 | 190 | 28 | MM | 42 |  |  | https://eshop.weidmueller.com/p/1165900050
1165900060 | IE-C6FP8LB0060M40M40-B | 20.08 | 1 | 1 | 1 | PCE | I653 | Industrial Ethernet Cables | PB | Connecteurs Etanches/composants passifs | PB47 | Ethernet Industriel Composants Passifs | 4050118878332 | 85444210 | HU | Câbles de données Ethernet prêts à raccorder avec fils en cuivre. Ethernet Industriel Composants Passifs | 257 | G | 1203 | CCM | 199 | 195 | 31 | MM | 56 |  |  | https://eshop.weidmueller.com/p/1165900060
1165900065 | IE-C6FP8LB0065M40M40-B | 21.33 | 1 | 1 | 1 | PCE | I653 | Industrial Ethernet Cables | PB | Connecteurs Etanches/composants passifs | PB47 | Ethernet Industriel Composants Passifs | 4050118879575 | 85444210 | HU | Câbles de données Ethernet prêts à raccorder avec fils en cuivre. Ethernet Industriel Composants Passifs | 281 | G | 1420 | CCM | 209 | 194 | 35 | MM | 42 |  |  | https://eshop.weidmueller.com/p/1165900065
1165900070 | IE-C6FP8LB0070M40M40-B | 21.87 | 1 | 1 | 1 | PCE | I653 | Industrial Ethernet Cables | PB | Connecteurs Etanches/composants passifs | PB47 | Ethernet Industriel Composants Passifs | 4099987986021 | 85444210 | HU | Connecteurs Etanches/composants passifs Ethernet Industriel Composants Passifs Industrial Ethernet Cables | 291 | G | 1735.68 | CCM | 240 | 226 | 32 | MM | 7 |  |  | https://eshop.weidmueller.com/p/1165900070
1165900075 | IE-C6FP8LB0075M40M40-B | 23.82 | 1 | 1 | 1 | PCE | I653 | Industrial Ethernet Cables | PB | Connecteurs Etanches/composants passifs | PB47 | Ethernet Industriel Composants Passifs | 4050118089080 | 85444210 | HU | Cordons Ethernet, RJ45 IP 20, RJ45 IP 20, Nombre de pôles: 8, 7.5 m Câbles de données Ethernet prêts à raccorder avec fils en cuivre. | 290 | G | 1307 | CCM | 179 | 178 | 41 | MM | 42 |  |  | https://eshop.weidmueller.com/p/1165900075
1165900090 | IE-C6FP8LB0090M40M40-B | 27.56 | 1 | 1 | 1 | PCE | I653 | Industrial Ethernet Cables | PB | Connecteurs Etanches/composants passifs | PB47 | Ethernet Industriel Composants Passifs | 4050118879568 | 85444210 | HU | Câbles de données Ethernet prêts à raccorder avec fils en cuivre. Ethernet Industriel Composants Passifs | 376 | G | 2694.732 | CCM | 223 | 212 | 57 | MM | 63 |  |  | https://eshop.weidmueller.com/p/1165900090
1165900100 | IE-C6FP8LB0100M40M40-B | 30.05 | 1 | 1 | 1 | PCE | I653 | Industrial Ethernet Cables | PB | Connecteurs Etanches/composants passifs | PB47 | Ethernet Industriel Composants Passifs | 4032248956050 | 85444210 | HU | Cordons Ethernet, RJ45 IP 20, RJ45 IP 20, Nombre de pôles: 8, 10 m Câbles de données Ethernet prêts à raccorder avec fils en cuivre. | 412 | G | 1833.195 | CCM | 237 | 221 | 35 | MM | 7 |  |  | https://eshop.weidmueller.com/p/1165900100
1165900120 | IE-C6FP8LB0120M40M40-B | 35.03 | 1 | 1 | 1 | PCE | I653 | Industrial Ethernet Cables | PB | Connecteurs Etanches/composants passifs | PB47 | Ethernet Industriel Composants Passifs | 4064675007708 | 85444210 | HU | Câbles de données Ethernet prêts à raccorder avec fils en cuivre. Ethernet Industriel Composants Passifs | 517 | G | 1618 | CCM | 215 | 215 | 35 | MM | 42 |  |  | https://eshop.weidmueller.com/p/1165900120
1165900150 | IE-C6FP8LB0150M40M40-B | 42.51 | 1 | 1 | 1 | PCE | I653 | Industrial Ethernet Cables | PB | Connecteurs Etanches/composants passifs | PB47 | Ethernet Industriel Composants Passifs | 4032248956067 | 85444210 | HU | Cordons Ethernet, RJ45 IP 20, RJ45 IP 20, Nombre de pôles: 8, 15 m Câbles de données Ethernet prêts à raccorder avec fils en cuivre. | 669 | G | 3855.6 | CCM | 255 | 240 | 63 | MM | 42 |  |  | https://eshop.weidmueller.com/p/1165900150
1165900200 | IE-C6FP8LB0200M40M40-B | 54.97 | 1 | 1 | 1 | PCE | I653 | Industrial Ethernet Cables | PB | Connecteurs Etanches/composants passifs | PB47 | Ethernet Industriel Composants Passifs | 4032248956074 | 85444210 | HU | Cordons Ethernet, RJ45 IP 20, RJ45 IP 20, Nombre de pôles: 8, 20 m Câbles de données Ethernet prêts à raccorder avec fils en cuivre. | 833 | G | 3640.392 | CCM | 252 | 233 | 62 | MM | 42 |  |  | https://eshop.weidmueller.com/p/1165900200
1165900220 | IE-C6FP8LB0220M40M40-B | 58.02 | 1 | 1 | 1 | PCE | I653 | Industrial Ethernet Cables | PB | Connecteurs Etanches/composants passifs | PB47 | Ethernet Industriel Composants Passifs | 4064675007715 | 85444210 | HU | Câbles de données Ethernet prêts à raccorder avec fils en cuivre. Ethernet Industriel Composants Passifs | 918 | G | 3743 | CCM | 231 | 225 | 72 | MM | 70 |  |  | https://eshop.weidmueller.com/p/1165900220
1165900240 | IE-C6FP8LB0240M40M40-B | 64.94 | 1 | 1 | 1 | PCE | I653 | Industrial Ethernet Cables | PB | Connecteurs Etanches/composants passifs | PB47 | Ethernet Industriel Composants Passifs | 4064675007722 | 85444210 | HU | Câbles de données Ethernet prêts à raccorder avec fils en cuivre. Ethernet Industriel Composants Passifs | 991 | G | 3659 | CCM | 241 | 230 | 66 | MM | 70 |  |  | https://eshop.weidmueller.com/p/1165900240
1165900250 | IE-C6FP8LB0250M40M40-B | 67.42 | 1 | 1 | 1 | PCE | I653 | Industrial Ethernet Cables | PB | Connecteurs Etanches/composants passifs | PB47 | Ethernet Industriel Composants Passifs | 4050118043075 | 85444210 | HU | Cordons Ethernet, RJ45 IP 20, RJ45 IP 20, Nombre de pôles: 8, 25 m Câbles de données Ethernet prêts à raccorder avec fils en cuivre. | 1012 | G | 4075.5 | CCM | 285 | 220 | 65 | MM | 42 |  |  | https://eshop.weidmueller.com/p/1165900250
1165900260 | IE-C6FP8LB0260M40M40-B | 69.92 | 1 | 1 | 1 | PCE | I653 | Industrial Ethernet Cables | PB | Connecteurs Etanches/composants passifs | PB47 | Ethernet Industriel Composants Passifs | 4064675007739 | 85444210 | HU | Câbles de données Ethernet prêts à raccorder avec fils en cuivre. Ethernet Industriel Composants Passifs | 1081 | G | 5081 | CCM | 237 | 233 | 92 | MM | 70 |  |  | https://eshop.weidmueller.com/p/1165900260
1165900300 | IE-C6FP8LB0300M40M40-B | 79.89 | 1 | 1 | 1 | PCE | I653 | Industrial Ethernet Cables | PB | Connecteurs Etanches/composants passifs | PB47 | Ethernet Industriel Composants Passifs | 4050118584622 | 85444210 | HU | Câbles de données Ethernet prêts à raccorder avec fils en cuivre. Ethernet Industriel Composants Passifs | 1221 | G | 4624 | CCM | 260 | 247 | 72 | MM | 42 |  |  | https://eshop.weidmueller.com/p/1165900300
1165900320 | IE-C6FP8LB0320M40M40-B | 84.88 | 1 | 1 | 1 | PCE | I653 | Industrial Ethernet Cables | PB | Connecteurs Etanches/composants passifs | PB47 | Ethernet Industriel Composants Passifs | 4064675007746 | 85444210 | HU | Câbles de données Ethernet prêts à raccorder avec fils en cuivre. Ethernet Industriel Composants Passifs | 1324 | G | 5127 | CCM | 242 | 238 | 89 | MM | 70 |  |  | https://eshop.weidmueller.com/p/1165900320
1165900340 | IE-C6FP8LB0340M40M40-B | 89.86 | 1 | 1 | 1 | PCE | I653 | Industrial Ethernet Cables | PB | Connecteurs Etanches/composants passifs | PB47 | Ethernet Industriel Composants Passifs | 4064675007753 | 85444210 | HU | Câbles de données Ethernet prêts à raccorder avec fils en cuivre. Ethernet Industriel Composants Passifs | 1398 | G | 6805 | CCM | 346 | 345 | 57 | MM | 70 |  |  | https://eshop.weidmueller.com/p/1165900340
1165900350 | IE-C6FP8LB0350M40M40-B | 89.35 | 1 | 1 | 1 | PCE | I653 | Industrial Ethernet Cables | PB | Connecteurs Etanches/composants passifs | PB47 | Ethernet Industriel Composants Passifs | 4064675364290 | 85444210 | HU | IE-C6FP8LB0350M40M40-B - IE PASSIVE - COPPER,CORD SETS;CLASSIC Ethernet Industriel Composants Passifs | 1436 | G | 5723.298 | CCM | 343 | 309 | 54 | MM | 42 |  |  | https://eshop.weidmueller.com/p/1165900350
1165900400 | IE-C6FP8LB0400M40M40-B | 101.4 | 1 | 1 | 1 | PCE | I653 | Industrial Ethernet Cables | PB | Connecteurs Etanches/composants passifs | PB47 | Ethernet Industriel Composants Passifs | 4064675415138 | 85444210 | HU | IE-C6FP8LB0400M40M40-B - IE PASSIVE - COPPER,CORD SETS;CLASSIC Ethernet Industriel Composants Passifs | 1618 | G | 7120.872 | CCM | 297 | 296 | 81 | MM | 42 |  |  | https://eshop.weidmueller.com/p/1165900400
1165900450 | IE-C6FP8LB0450M40M40-B | 113.45 | 1 | 1 | 1 | PCE | I653 | Industrial Ethernet Cables | PB | Connecteurs Etanches/composants passifs | PB47 | Ethernet Industriel Composants Passifs | 4064675415152 | 85444210 | HU | IE-C6FP8LB0450M40M40-B - IE PASSIVE - COPPER,CORD SETS;CLASSIC Ethernet Industriel Composants Passifs | 1860 | G | 8278.2 | CCM | 378 | 300 | 73 | MM | 42 |  |  | https://eshop.weidmueller.com/p/1165900450
1165900500 | IE-C6FP8LB0500M40M40-B | 125.5 | 1 | 1 | 1 | PCE | I653 | Industrial Ethernet Cables | PB | Connecteurs Etanches/composants passifs | PB47 | Ethernet Industriel Composants Passifs | 4064675368007 | 85444210 | HU | IE-C6FP8LB0500M40M40-B - IE PASSIVE - COPPER,CORD SETS;CLASSIC Ethernet Industriel Composants Passifs | 2041 | G | 8245.512 | CCM | 359 | 319 | 72 | MM | 42 |  |  | https://eshop.weidmueller.com/p/1165900500
1165900550 | IE-C6FP8LB0550M40M40-B | 137.55 | 1 | 1 | 1 | PCE | I653 | Industrial Ethernet Cables | PB | Connecteurs Etanches/composants passifs | PB47 | Ethernet Industriel Composants Passifs | 4064675415176 | 85444210 | HU | IE-C6FP8LB0550M40M40-B - IE PASSIVE - COPPER,CORD SETS;CLASSIC Ethernet Industriel Composants Passifs | 2218 | G | 8313.975 | CCM | 339 | 327 | 75 | MM | 42 |  |  | https://eshop.weidmueller.com/p/1165900550
1165900600 | IE-C6FP8LB0600M40M40-B | 149.6 | 1 | 1 | 1 | PCE | I653 | Industrial Ethernet Cables | PB | Connecteurs Etanches/composants passifs | PB47 | Ethernet Industriel Composants Passifs | 4064675415190 | 85444210 | HU | IE-C6FP8LB0600M40M40-B - IE PASSIVE - COPPER,CORD SETS;CLASSIC Ethernet Industriel Composants Passifs | 2452 | G | 8068.2 | CCM | 340 | 339 | 70 | MM | 42 |  |  | https://eshop.weidmueller.com/p/1165900600
1165900650 | IE-C6FP8LB0650M40M40-B | 161.65 | 1 | 1 | 1 | PCE | I653 | Industrial Ethernet Cables | PB | Connecteurs Etanches/composants passifs | PB47 | Ethernet Industriel Composants Passifs | 4064675415213 | 85444210 | HU | IE-C6FP8LB0650M40M40-B - IE PASSIVE - COPPER,CORD SETS;CLASSIC Ethernet Industriel Composants Passifs | 2659 | G | 11526.074 | CCM | 349 | 337 | 98 | MM | 42 |  |  | https://eshop.weidmueller.com/p/1165900650
1165900700 | IE-C6FP8LB0700M40M40-B | 173.7 | 1 | 1 | 1 | PCE | I653 | Industrial Ethernet Cables | PB | Connecteurs Etanches/composants passifs | PB47 | Ethernet Industriel Composants Passifs | 4064675415237 | 85444210 | HU | IE-C6FP8LB0700M40M40-B - IE PASSIVE - COPPER,CORD SETS;CLASSIC Ethernet Industriel Composants Passifs | 2944 | G |  | CCM |  |  |  | MM | 42 |  |  | https://eshop.weidmueller.com/p/1165900700
1165900750 | IE-C6FP8LB0750M40M40-B | 185.75 | 1 | 1 | 1 | PCE | I653 | Industrial Ethernet Cables | PB | Connecteurs Etanches/composants passifs | PB47 | Ethernet Industriel Composants Passifs | 4064675415251 | 85444210 | HU | IE-C6FP8LB0750M40M40-B - IE PASSIVE - COPPER,CORD SETS;CLASSIC Ethernet Industriel Composants Passifs | 3002 | G | 11692.8 | CCM | 350 | 348 | 96 | MM | 42 |  |  | https://eshop.weidmueller.com/p/1165900750
1165900800 | IE-C6FP8LB0800M40M40-B | 197.8 | 1 | 1 | 1 | PCE | I653 | Industrial Ethernet Cables | PB | Connecteurs Etanches/composants passifs | PB47 | Ethernet Industriel Composants Passifs | 4064675415282 | 85444210 | HU | IE-C6FP8LB0800M40M40-B - IE PASSIVE - COPPER,CORD SETS;CLASSIC Ethernet Industriel Composants Passifs | 3054 | G | 11956.494 | CCM | 383 | 363 | 86 | MM | 42 |  |  | https://eshop.weidmueller.com/p/1165900800
1165900850 | IE-C6FP8LB0850M40M40-B | 209.85 | 1 | 1 | 1 | PCE | I653 | Industrial Ethernet Cables | PB | Connecteurs Etanches/composants passifs | PB47 | Ethernet Industriel Composants Passifs | 4064675415305 | 85444210 | HU | IE-C6FP8LB0850M40M40-B - IE PASSIVE - COPPER,CORD SETS;CLASSIC Ethernet Industriel Composants Passifs | 3561 | G |  | CCM |  |  |  | MM | 42 |  |  | https://eshop.weidmueller.com/p/1165900850
1165940002 | IE-C6FP8LD0002M40M40-D | 5.482 | 1 | 1 | 1 | PCE | I653 | Industrial Ethernet Cables | PB | Connecteurs Etanches/composants passifs | PB47 | Ethernet Industriel Composants Passifs | 4050118066814 | 85444210 | HU | Cordons Ethernet, RJ45 IP 20, RJ45 IP 20, Nombre de pôles: 8, 0.2 m Câbles de données Ethernet prêts à raccorder avec fils en cuivre. | 24 | G | 252.45 | CCM | 170 | 135 | 11 | MM | 7 |  |  | https://eshop.weidmueller.com/p/1165940002
1165940003 | IE-C6FP8LD0003M40M40-D | 5.68 | 1 | 1 | 1 | PCE | I653 | Industrial Ethernet Cables | PB | Connecteurs Etanches/composants passifs | PB47 | Ethernet Industriel Composants Passifs | 4050118479065 | 85444210 | HU | Cordons Ethernet, RJ45 IP 20, RJ45 IP 20, Nombre de pôles: 8, 0.3 m Câbles de données Ethernet prêts à raccorder avec fils en cuivre. | 26 | G | 380.8 | CCM | 175 | 136 | 16 | MM | 7 |  |  | https://eshop.weidmueller.com/p/1165940003
1165940004 | IE-C6FP8LD0004M40M40-D | 5.97 | 1 | 1 | 1 | PCE | I653 | Industrial Ethernet Cables | PB | Connecteurs Etanches/composants passifs | PB47 | Ethernet Industriel Composants Passifs | 4050118479072 | 85444210 | HU | Cordons Ethernet, RJ45 IP 20, RJ45 IP 20, Nombre de pôles: 8, 0.4 m Câbles de données Ethernet prêts à raccorder avec fils en cuivre. | 31 | G | 419.19 | CCM | 178 | 157 | 15 | MM | 42 |  |  | https://eshop.weidmueller.com/p/1165940004
1165940005 | IE-C6FP8LD0005M40M40-D | 6.205 | 1 | 1 | 1 | PCE | I653 | Industrial Ethernet Cables | PB | Connecteurs Etanches/composants passifs | PB47 | Ethernet Industriel Composants Passifs | 4032248956081 | 85444210 | HU | Cordons Ethernet, RJ45 IP 20, RJ45 IP 20, Nombre de pôles: 8, 0.5 m Câbles de données Ethernet prêts à raccorder avec fils en cuivre. | 33 | G | 340.8 | CCM | 213 | 160 | 10 | MM | 7 |  |  | https://eshop.weidmueller.com/p/1165940005
1165940006 | IE-C6FP8LD0006M40M40-D | 6.4 | 1 | 1 | 1 | PCE | I653 | Industrial Ethernet Cables | PB | Connecteurs Etanches/composants passifs | PB47 | Ethernet Industriel Composants Passifs | 4050118479089 | 85444210 | HU | Cordons Ethernet, RJ45 IP 20, RJ45 IP 20, Nombre de pôles: 8, 0.6 m Câbles de données Ethernet prêts à raccorder avec fils en cuivre. | 38 | G | 717 | CCM | 177 | 176 | 23 | MM | 42 |  |  | https://eshop.weidmueller.com/p/1165940006
1165940007 | IE-C6FP8LD0007M40M40-D | 6.65 | 1 | 1 | 1 | PCE | I653 | Industrial Ethernet Cables | PB | Connecteurs Etanches/composants passifs | PB47 | Ethernet Industriel Composants Passifs | 4050118479096 | 85444210 | HU | Cordons Ethernet, RJ45 IP 20, RJ45 IP 20, Nombre de pôles: 8, 0.7 m Câbles de données Ethernet prêts à raccorder avec fils en cuivre. | 45 | G | 767 | CCM | 194 | 172 | 23 | MM | 42 |  |  | https://eshop.weidmueller.com/p/1165940007
1165940010 | IE-C6FP8LD0010M40M40-D | 7.41 | 1 | 1 | 1 | PCE | I653 | Industrial Ethernet Cables | PB | Connecteurs Etanches/composants passifs | PB47 | Ethernet Industriel Composants Passifs | 4032248956098 | 85444210 | HU | Cordon de brassage, RJ45 IP 20, RJ45 IP 20, 1m, <20 m: Cat.6A / >20 m Class EA (ISO/IEC 11801 2010), LSZH | 53 | G | 465 | CCM | 200 | 155 | 15 | MM | 7 |  |  | https://eshop.weidmueller.com/p/1165940010
1165940015 | IE-C6FP8LD0015M40M40-D | 8.615 | 1 | 1 | 1 | PCE | I653 | Industrial Ethernet Cables | PB | Connecteurs Etanches/composants passifs | PB47 | Ethernet Industriel Composants Passifs | 4032248956104 | 85444210 | HU | Cordons Ethernet, RJ45 IP 20, RJ45 IP 20, Nombre de pôles: 8, 1.5 m Câbles de données Ethernet prêts à raccorder avec fils en cuivre. | 76 | G | 675.675 | CCM | 231 | 195 | 15 | MM | 7 |  |  | https://eshop.weidmueller.com/p/1165940015
1165940017 | IE-C6FP8LD0017M40M40-D | 8.67 | 1 | 1 | 1 | PCE | I653 | Industrial Ethernet Cables | PB | Connecteurs Etanches/composants passifs | PB47 | Ethernet Industriel Composants Passifs | 4064675340416 | 85444210 | HU | IE-C6FP8LD0017M40M40-D - IE PASSIVE - COPPER,CORD SETS;CLASSIC Ethernet Industriel Composants Passifs | 83 | G | 825.33 | CCM | 205 | 183 | 22 | MM | 35 |  |  | https://eshop.weidmueller.com/p/1165940017
1165940020 | IE-C6FP8LD0020M40M40-D | 9.82 | 1 | 1 | 1 | PCE | I653 | Industrial Ethernet Cables | PB | Connecteurs Etanches/composants passifs | PB47 | Ethernet Industriel Composants Passifs | 4032248956111 | 85444210 | HU | Cordon de brassage, RJ45 IP 20, RJ45 IP 20, 2m, <20 m: Cat.6A / >20 m Class EA (ISO/IEC 11801 2010), LSZH | 94 | G | 775.676 | CCM | 244 | 187 | 17 | MM | 7 |  |  | https://eshop.weidmueller.com/p/1165940020
1165940025 | IE-C6FP8LD0025M40M40-D | 11.11 | 1 | 1 | 1 | PCE | I653 | Industrial Ethernet Cables | PB | Connecteurs Etanches/composants passifs | PB47 | Ethernet Industriel Composants Passifs | 4050118159004 | 85444210 | HU | Cordons Ethernet, RJ45 IP 20, RJ45 IP 20, Nombre de pôles: 8, 2.5 m Câbles de données Ethernet prêts à raccorder avec fils en cuivre. | 119 | G | 849.6 | CCM | 200 | 177 | 24 | MM | 7 |  |  | https://eshop.weidmueller.com/p/1165940025
1165940030 | IE-C6FP8LD0030M40M40-D | 12.23 | 1 | 1 | 1 | PCE | I653 | Industrial Ethernet Cables | PB | Connecteurs Etanches/composants passifs | PB47 | Ethernet Industriel Composants Passifs | 4032248956135 | 85444210 | HU | Cordon de brassage, RJ45 IP 20, RJ45 IP 20, 3m, <20 m: Cat.6A / >20 m Class EA (ISO/IEC 11801 2010), LSZH | 133 | G | 1163.775 | CCM | 263 | 177 | 25 | MM | 7 |  |  | https://eshop.weidmueller.com/p/1165940030
1165940035 | IE-C6FP8LD0035M40M40-D | 13.435 | 1 | 1 | 1 | PCE | I653 | Industrial Ethernet Cables | PB | Connecteurs Etanches/composants passifs | PB47 | Ethernet Industriel Composants Passifs | 4050118159011 | 85444210 | HU | Cordons Ethernet, RJ45 IP 20, RJ45 IP 20, Nombre de pôles: 8, 3.5 m Câbles de données Ethernet prêts à raccorder avec fils en cuivre. | 158 | G | 499.5 | CCM | 185 | 180 | 15 | MM | 42 |  |  | https://eshop.weidmueller.com/p/1165940035
1165940040 | IE-C6FP8LD0040M40M40-D | 14.64 | 1 | 1 | 1 | PCE | I653 | Industrial Ethernet Cables | PB | Connecteurs Etanches/composants passifs | PB47 | Ethernet Industriel Composants Passifs | 4032248956142 | 85444210 | HU | Cordons Ethernet, RJ45 IP 20, RJ45 IP 20, Nombre de pôles: 8, 4 m Câbles de données Ethernet prêts à raccorder avec fils en cuivre. | 179 | G | 1265.544 | CCM | 189 | 186 | 36 | MM | 42 |  |  | https://eshop.weidmueller.com/p/1165940040
1165940045 | IE-C6FP8LD0045M40M40-D | 15.87 | 1 | 1 | 1 | PCE | I653 | Industrial Ethernet Cables | PB | Connecteurs Etanches/composants passifs | PB47 | Ethernet Industriel Composants Passifs | 4050118479201 | 85444210 | HU | Cordons Ethernet, RJ45 IP 20, RJ45 IP 20, Nombre de pôles: 8, 4.5 m Câbles de données Ethernet prêts à raccorder avec fils en cuivre. | 199 | G | 1534.68 | CCM | 210 | 203 | 36 | MM | 42 |  |  | https://eshop.weidmueller.com/p/1165940045
1165940050 | IE-C6FP8LD0050M40M40-D | 17.05 | 1 | 1 | 1 | PCE | I653 | Industrial Ethernet Cables | PB | Connecteurs Etanches/composants passifs | PB47 | Ethernet Industriel Composants Passifs | 4032248956159 | 85444210 | HU | Cordon de brassage, RJ45 IP 20, RJ45 IP 20, 5m, <20 m: Cat.6A / >20 m Class EA (ISO/IEC 11801 2010), LSZH | 208 | G | 1146.95 | CCM | 226 | 203 | 25 | MM | 7 |  |  | https://eshop.weidmueller.com/p/1165940050
1165940055 | IE-C6FP8LD0055M40M40-D | 18.03 | 1 | 1 | 1 | PCE | I653 | Industrial Ethernet Cables | PB | Connecteurs Etanches/composants passifs | PB47 | Ethernet Industriel Composants Passifs | 4064675357001 | 85444210 | HU | IE-C6FP8LD0055M40M40-D - IE PASSIVE - COPPER,CORD SETS;CLASSIC Ethernet Industriel Composants Passifs | 235 | G | 1444.25 | CCM | 265 | 218 | 25 | MM | 42 |  |  | https://eshop.weidmueller.com/p/1165940055
1165940060 | IE-C6FP8LD0060M40M40-D | 19.52 | 1 | 1 | 1 | PCE | I653 | Industrial Ethernet Cables | PB | Connecteurs Etanches/composants passifs | PB47 | Ethernet Industriel Composants Passifs | 4050118100105 | 85444210 | HU | Cordons Ethernet, RJ45 IP 20, RJ45 IP 20, Nombre de pôles: 8, 6 m Câbles de données Ethernet prêts à raccorder avec fils en cuivre. | 258 | G | 1513.296 | CCM | 226 | 216 | 31 | MM | 42 |  |  | https://eshop.weidmueller.com/p/1165940060
1165940065 | IE-C6FP8LD0065M40M40-D | 20.75 | 1 | 1 | 1 | PCE | I653 | Industrial Ethernet Cables | PB | Connecteurs Etanches/composants passifs | PB47 | Ethernet Industriel Composants Passifs | 4050118479218 | 85444210 | HU | Cordons Ethernet, RJ45 IP 20, RJ45 IP 20, Nombre de pôles: 8, 6.5 m Câbles de données Ethernet prêts à raccorder avec fils en cuivre. | 281 | G | 1697.44 | CCM | 206 | 206 | 40 | MM | 42 |  |  | https://eshop.weidmueller.com/p/1165940065
1165940070 | IE-C6FP8LD0070M40M40-D | 21.15 | 1 | 1 | 1 | PCE | I653 | Industrial Ethernet Cables | PB | Connecteurs Etanches/composants passifs | PB47 | Ethernet Industriel Composants Passifs | 4064675357025 | 85444210 | HU | IE-C6FP8LD0070M40M40-D - IE PASSIVE - COPPER,CORD SETS;CLASSIC Ethernet Industriel Composants Passifs | 311 | G | 2032.8 | CCM | 220 | 210 | 44 | MM | 42 |  |  | https://eshop.weidmueller.com/p/1165940070
1165940075 | IE-C6FP8LD0075M40M40-D | 23.19 | 1 | 1 | 1 | PCE | I653 | Industrial Ethernet Cables | PB | Connecteurs Etanches/composants passifs | PB47 | Ethernet Industriel Composants Passifs | 4032248956166 | 85444210 | HU | Cordons Ethernet, RJ45 IP 20, RJ45 IP 20, Nombre de pôles: 8, 7.5 m Câbles de données Ethernet prêts à raccorder avec fils en cuivre. | 308 | G | 1974 | CCM | 235 | 210 | 40 | MM | 7 |  |  | https://eshop.weidmueller.com/p/1165940075
1165940085 | IE-C6FP8LD0085M40M40-D | 23.86 | 1 | 1 | 1 | PCE | I653 | Industrial Ethernet Cables | PB | Connecteurs Etanches/composants passifs | PB47 | Ethernet Industriel Composants Passifs | 4064675357049 | 85444210 | DE | IE-C6FP8LD0085M40M40-D - IE PASSIVE - COPPER,CORD SETS;CLASSIC Ethernet Industriel Composants Passifs | 357 | G | 1629.6 | CCM | 210 | 194 | 40 | MM | 42 |  |  | https://eshop.weidmueller.com/p/1165940085
1165940090 | IE-C6FP8LD0090M40M40-D | 26.71 | 1 | 1 | 1 | PCE | I653 | Industrial Ethernet Cables | PB | Connecteurs Etanches/composants passifs | PB47 | Ethernet Industriel Composants Passifs | 4050118479225 | 85444210 | HU | Cordons Ethernet, RJ45 IP 20, RJ45 IP 20, Nombre de pôles: 8, 9 m Câbles de données Ethernet prêts à raccorder avec fils en cuivre. | 378 | G | 1654.24 | CCM | 245 | 211 | 32 | MM | 42 |  |  | https://eshop.weidmueller.com/p/1165940090
1165940100 | IE-C6FP8LD0100M40M40-D | 27.97 | 1 | 1 | 1 | PCE | I653 | Industrial Ethernet Cables | PB | Connecteurs Etanches/composants passifs | PB47 | Ethernet Industriel Composants Passifs | 4032248956173 | 85444210 | HU | Cordon de brassage, RJ45 IP 20, RJ45 IP 20, 10m, <20 m: Cat.6A / >20 m Class EA (ISO/IEC 11801 2010), LSZH | 404 | G | 1977.066 | CCM | 238 | 213 | 39 | MM | 7 |  |  | https://eshop.weidmueller.com/p/1165940100
1165940110 | IE-C6FP8LD0110M40M40-D | 31.59 | 1 | 1 | 1 | PCE | I653 | Industrial Ethernet Cables | PB | Connecteurs Etanches/composants passifs | PB47 | Ethernet Industriel Composants Passifs | 4050118100129 | 85444210 | HU | Cordons Ethernet, RJ45 IP 20, RJ45 IP 20, Nombre de pôles: 8, 11 m Câbles de données Ethernet prêts à raccorder avec fils en cuivre. | 482 | G | 2151 | CCM | 245 | 209 | 42 | MM | 42 |  |  | https://eshop.weidmueller.com/p/1165940110
1165940150 | IE-C6FP8LD0150M40M40-D | 41.21 | 1 | 1 | 1 | PCE | I653 | Industrial Ethernet Cables | PB | Connecteurs Etanches/composants passifs | PB47 | Ethernet Industriel Composants Passifs | 4032248956180 | 85444210 | HU | Cordons Ethernet, RJ45 IP 20, RJ45 IP 20, Nombre de pôles: 8, 15 m Câbles de données Ethernet prêts à raccorder avec fils en cuivre. | 608 | G | 2875 | CCM | 250 | 230 | 50 | MM | 7 |  |  | https://eshop.weidmueller.com/p/1165940150
1165940200 | IE-C6FP8LD0200M40M40-D | 50.98 | 1 | 1 | 1 | PCE | I653 | Industrial Ethernet Cables | PB | Connecteurs Etanches/composants passifs | PB47 | Ethernet Industriel Composants Passifs | 4032248956197 | 85444210 | HU | Cordons Ethernet, RJ45 IP 20, RJ45 IP 20, Nombre de pôles: 8, 20 m Câbles de données Ethernet prêts à raccorder avec fils en cuivre. | 804 | G | 3720 | CCM | 250 | 240 | 62 | MM | 7 |  |  | https://eshop.weidmueller.com/p/1165940200
1165940250 | IE-C6FP8LD0250M40M40-D | 65.34 | 1 | 1 | 1 | PCE | I653 | Industrial Ethernet Cables | PB | Connecteurs Etanches/composants passifs | PB47 | Ethernet Industriel Composants Passifs | 4032248956203 | 85444210 | HU | Cordons Ethernet, RJ45 IP 20, RJ45 IP 20, Nombre de pôles: 8, 25 m Câbles de données Ethernet prêts à raccorder avec fils en cuivre. | 995 | G | 3450 | CCM | 250 | 230 | 60 | MM | 42 |  |  | https://eshop.weidmueller.com/p/1165940250
1165940300 | IE-C6FP8LD0300M40M40-D | 77.27 | 1 | 1 | 1 | PCE | I653 | Industrial Ethernet Cables | PB | Connecteurs Etanches/composants passifs | PB47 | Ethernet Industriel Composants Passifs | 4032248956319 | 85444210 | HU | Cordons Ethernet, RJ45 IP 20, RJ45 IP 20, Nombre de pôles: 8, 30 m Câbles de données Ethernet prêts à raccorder avec fils en cuivre. | 1529 | G | 3174 | CCM | 230 | 230 | 60 | MM | 7 |  |  | https://eshop.weidmueller.com/p/1165940300
1165940350 | IE-C6FP8LD0350M40M40-D | 89.33 | 1 | 1 | 1 | PCE | I653 | Industrial Ethernet Cables | PB | Connecteurs Etanches/composants passifs | PB47 | Ethernet Industriel Composants Passifs | 4032248956326 | 85444210 | HU | Cordons Ethernet, RJ45 IP 20, RJ45 IP 20, Nombre de pôles: 8, 35 m Câbles de données Ethernet prêts à raccorder avec fils en cuivre. | 1359 | G | 8236.908 | CCM | 313 | 306 | 86 | MM | 42 |  |  | https://eshop.weidmueller.com/p/1165940350
1165940400 | IE-C6FP8LD0400M40M40-D | 101.4 | 1 | 1 | 1 | PCE | I653 | Industrial Ethernet Cables | PB | Connecteurs Etanches/composants passifs | PB47 | Ethernet Industriel Composants Passifs | 4032248956333 | 85444210 | HU | Cordons Ethernet, RJ45 IP 20, RJ45 IP 20, Nombre de pôles: 8, 40 m Câbles de données Ethernet prêts à raccorder avec fils en cuivre. | 1622 | G | 9038.3 | CCM | 380 | 335 | 71 | MM | 42 |  |  | https://eshop.weidmueller.com/p/1165940400
1165940500 | IE-C6FP8LD0500M40M40-D | 125.39 | 1 | 1 | 1 | PCE | I653 | Industrial Ethernet Cables | PB | Connecteurs Etanches/composants passifs | PB47 | Ethernet Industriel Composants Passifs | 4032248956340 | 85444210 | HU | Cordons Ethernet, RJ45 IP 20, RJ45 IP 20, Nombre de pôles: 8, 50 m Câbles de données Ethernet prêts à raccorder avec fils en cuivre. | 2109 | G | 9916.1 | CCM | 380 | 307 | 85 | MM | 42 |  |  | https://eshop.weidmueller.com/p/1165940500
1165940600 | IE-C6FP8LD0600M40M40-D | 143.47 | 1 | 1 | 1 | PCE | I653 | Industrial Ethernet Cables | PB | Connecteurs Etanches/composants passifs | PB47 | Ethernet Industriel Composants Passifs | 4032248956364 | 85444210 | HU | Cordons Ethernet, RJ45 IP 20, RJ45 IP 20, Nombre de pôles: 8, 60 m Câbles de données Ethernet prêts à raccorder avec fils en cuivre. | 2453 | G | 9412.2 | CCM | 360 | 315 | 83 | MM | 42 |  |  | https://eshop.weidmueller.com/p/1165940600
1165940700 | IE-C6FP8LD0700M40M40-D | 173.51 | 1 | 1 | 1 | PCE | I653 | Industrial Ethernet Cables | PB | Connecteurs Etanches/composants passifs | PB47 | Ethernet Industriel Composants Passifs | 4032248956371 | 85444210 | HU | Cordons Ethernet, RJ45 IP 20, RJ45 IP 20, Nombre de pôles: 8, 70 m Câbles de données Ethernet prêts à raccorder avec fils en cuivre. | 2842 | G | 12568 | CCM | 366 | 354 | 97 | MM | 42 |  |  | https://eshop.weidmueller.com/p/1165940700
1165940800 | IE-C6FP8LD0800M40M40-D | 197.64 | 1 | 1 | 1 | PCE | I653 | Industrial Ethernet Cables | PB | Connecteurs Etanches/composants passifs | PB47 | Ethernet Industriel Composants Passifs | 4032248956388 | 85444210 | HU | Cordons Ethernet, RJ45 IP 20, RJ45 IP 20, Nombre de pôles: 8, 80 m Câbles de données Ethernet prêts à raccorder avec fils en cuivre. | 3246 | G | 9860 | CCM | 340 | 290 | 100 | MM | 42 |  |  | https://eshop.weidmueller.com/p/1165940800
1165940850 | IE-C6FP8LD0850M40M40-D | 209.71 | 1 | 1 | 1 | PCE | I653 | Industrial Ethernet Cables | PB | Connecteurs Etanches/composants passifs | PB47 | Ethernet Industriel Composants Passifs | 4032248956395 | 85444210 | HU | Câbles de données Ethernet prêts à raccorder avec fils en cuivre. Ethernet Industriel Composants Passifs | 3397 | G | 11693 | CCM | 350 | 348 | 96 | MM | 42 |  |  | https://eshop.weidmueller.com/p/1165940850
1165940900 | IE-C6FP8LD0900M40M40-D | 215.4 | 1 | 1 | 1 | PCE | I653 | Industrial Ethernet Cables | PB | Connecteurs Etanches/composants passifs | PB47 | Ethernet Industriel Composants Passifs | 4050118801057 | 85444210 | HU | IE-C6FP8LD0900M40M40-D - IE PASSIVE - COPPER,CORD SETS;CLASSIC Ethernet Industriel Composants Passifs | 3514 | G | 9878.05 | CCM | 334 | 325 | 91 | MM | 63 |  |  | https://eshop.weidmueller.com/p/1165940900
1165970000 | HDC SHIELD LEVER 3 HIGH | 2105.29 | 100 | 1 | 1 | PCE | P200 | Heavy duty connectors | PB | Connecteurs Etanches/composants passifs | PB72 | CIE Connecteurs industriels étanches | 4032248956128 | 85389099 | DE | HDC SHIELD LEVER 3 HIGH - 0 CIE Connecteurs industriels étanches Weidmüller HDC SHIELD LEVER 3 HIGH - CIE Connecteurs industriels étanches | 24 | G | 43.79 | CCM | 68 | 46 | 14 | MM | 63 |  |  | https://eshop.weidmueller.com/p/1165970000
1165980000 | HDC SHIELD LEVER 4 HIGH | 7099.7 | 100 | 1 | 1 | PCE | P200 | Heavy duty connectors | PB | Connecteurs Etanches/composants passifs | PB72 | CIE Connecteurs industriels étanches | 4032248956210 | 85389099 | DE | HDC SHIELD LEVER 4 HIGH - 0 CIE Connecteurs industriels étanches Weidmüller HDC SHIELD LEVER 4 HIGH - CIE Connecteurs industriels étanches | 26 | G | 52.8 | CCM | 12 | 55 | 80 | MM | 63 |  |  | https://eshop.weidmueller.com/p/1165980000
1165990000 | HDC SHIELD LEVER 6 HIGH | 3468.96 | 100 | 1 | 1 | PCE | P200 | Heavy duty connectors | PB | Connecteurs Etanches/composants passifs | PB72 | CIE Connecteurs industriels étanches | 4032248956227 | 85389099 | DE | HDC SHIELD LEVER 6 HIGH - 0 CIE Connecteurs industriels étanches Weidmüller HDC SHIELD LEVER 6 HIGH - CIE Connecteurs industriels étanches | 33 | G | 70.72 | CCM | 80 | 68 | 13 | MM | 63 |  |  | https://eshop.weidmueller.com/p/1165990000
1166000002 | IE-C5ES8UG0002M40M40-G | 6.48 | 1 | 1 | 1 | PCE | I653 | Industrial Ethernet Cables | PB | Connecteurs Etanches/composants passifs | PB47 | Ethernet Industriel Composants Passifs | 4050118694222 | 85444290 | CN | Câbles de données prêts à raccorder avec fils en cuivre. Ethernet Industriel Composants Passifs | 24 | G | 52.224 | CCM | 204 | 16 | 16 | MM | 99 |  |  | https://eshop.weidmueller.com/p/1166000002
1166000003 | IE-C5ES8UG0003M40M40-G | 6.86 | 1 | 1 | 1 | PCE | I653 | Industrial Ethernet Cables | PB | Connecteurs Etanches/composants passifs | PB47 | Ethernet Industriel Composants Passifs | 4050118200508 | 85444210 | CN | Cordons Ethernet, RJ45 IP 20, RJ45 IP 20, Nombre de pôles: 8, 0.3 m Câbles de données Ethernet prêts à raccorder avec fils en cuivre. | 29 | G | 172.8 | CCM | 240 | 80 | 9 | MM | 56 |  |  | https://eshop.weidmueller.com/p/1166000003
1166000004 | IE-C5ES8UG0004M40M40-G | 7.36 | 1 | 1 | 1 | PCE | I653 | Industrial Ethernet Cables | PB | Connecteurs Etanches/composants passifs | PB47 | Ethernet Industriel Composants Passifs | 4099986543577 | 85444210 | CN | Cordons Ethernet, RJ45 IP 20, RJ45 IP 20, Nombre de pôles: 8, 0.4 m Câbles de données Ethernet prêts à raccorder avec fils en cuivre. | 32 | G | 841.824 | CCM | 237 | 148 | 24 | MM | 56 |  |  | https://eshop.weidmueller.com/p/1166000004
1166000005 | IE-C5ES8UG0005M40M40-G | 7.86 | 1 | 1 | 1 | PCE | I653 | Industrial Ethernet Cables | PB | Connecteurs Etanches/composants passifs | PB47 | Ethernet Industriel Composants Passifs | 4032248956524 | 85444210 | CN | Cordons Ethernet, RJ45 IP 20, RJ45 IP 20, Nombre de pôles: 8, 0.5 m Câbles de données Ethernet prêts à raccorder avec fils en cuivre. | 36 | G | 222 | CCM | 185 | 80 | 15 | MM | 7 |  |  | https://eshop.weidmueller.com/p/1166000005
1166000010 | IE-C5ES8UG0010M40M40-G | 9.6 | 1 | 1 | 1 | PCE | I653 | Industrial Ethernet Cables | PB | Connecteurs Etanches/composants passifs | PB47 | Ethernet Industriel Composants Passifs | 4032248956531 | 85444210 | CN | Cordons Ethernet, RJ45 IP 20, RJ45 IP 20, Nombre de pôles: 8, 1 m Câbles de données Ethernet prêts à raccorder avec fils en cuivre. | 51 | G | 306.72 | CCM | 142 | 135 | 16 | MM | 56 |  |  | https://eshop.weidmueller.com/p/1166000010
1166000015 | IE-C5ES8UG0015M40M40-G | 10.97 | 1 | 1 | 1 | PCE | I653 | Industrial Ethernet Cables | PB | Connecteurs Etanches/composants passifs | PB47 | Ethernet Industriel Composants Passifs | 4032248956548 | 85444210 | CN | Cordons Ethernet, RJ45 IP 20, RJ45 IP 20, Nombre de pôles: 8, 1.5 m Câbles de données Ethernet prêts à raccorder avec fils en cuivre. | 69 | G | 369.684 | CCM | 163 | 162 | 14 | MM | 56 |  |  | https://eshop.weidmueller.com/p/1166000015
1166000020 | IE-C5ES8UG0020M40M40-G | 12.71 | 1 | 1 | 1 | PCE | I653 | Industrial Ethernet Cables | PB | Connecteurs Etanches/composants passifs | PB47 | Ethernet Industriel Composants Passifs | 4032248956555 | 85444210 | CN | Cordons Ethernet, RJ45 IP 20, RJ45 IP 20, Nombre de pôles: 8, 2 m Câbles de données Ethernet prêts à raccorder avec fils en cuivre. | 89 | G | 286 | CCM | 130 | 110 | 20 | MM | 7 |  |  | https://eshop.weidmueller.com/p/1166000020
1166000022 | IE-C5ES8UG0022M40M40-G | 13.64 | 1 | 1 | 1 | PCE | I653 | Industrial Ethernet Cables | PB | Connecteurs Etanches/composants passifs | PB47 | Ethernet Industriel Composants Passifs | 4064675855132 | 85444210 | CN | Cordons Ethernet, RJ45 IP 20, RJ45 IP 20, Nombre de pôles: 8, 2.2 m Câbles de données Ethernet prêts à raccorder avec fils en cuivre. | 97 | G | 560.742 | CCM | 169 | 158 | 21 | MM | 56 |  |  | https://eshop.weidmueller.com/p/1166000022
1166000030 | IE-C5ES8UG0030M40M40-G | 15.95 | 1 | 1 | 1 | PCE | I653 | Industrial Ethernet Cables | PB | Connecteurs Etanches/composants passifs | PB47 | Ethernet Industriel Composants Passifs | 4032248956562 | 85444210 | CN | Cordons Ethernet, RJ45 IP 20, RJ45 IP 20, Nombre de pôles: 8, 3 m Câbles de données Ethernet prêts à raccorder avec fils en cuivre. | 122 | G | 637.632 | CCM | 164 | 162 | 24 | MM | 7 |  |  | https://eshop.weidmueller.com/p/1166000030
1166000035 | IE-C5ES8UG0035M40M40-G | 18.69 | 1 | 1 | 1 | PCE | I653 | Industrial Ethernet Cables | PB | Connecteurs Etanches/composants passifs | PB47 | Ethernet Industriel Composants Passifs | 4064675500513 | 85444210 | CN | Ethernet Industriel Composants Passifs - IE-C5ES8UG0035M40M40-G Ethernet Industriel Composants Passifs | 500 | G | 689.272 | CCM | 226.8 | 226.8 | 13.4 | MM | 7 |  |  | https://eshop.weidmueller.com/p/1166000035
1166000036 | IE-C5ES8UG0036M40M40-G | 19.31 | 1 | 1 | 1 | PCE | I653 | Industrial Ethernet Cables | PB | Connecteurs Etanches/composants passifs | PB47 | Ethernet Industriel Composants Passifs | 4064675479161 | 85444210 | CN | Ethernet Industriel Composants Passifs - IE-C5ES8UG0036M40M40-G Ethernet Industriel Composants Passifs | 150 | G | 689.272 | CCM | 226.8 | 226.8 | 13.4 | MM | 77 |  |  | https://eshop.weidmueller.com/p/1166000036
1166000040 | IE-C5ES8UG0040M40M40-G | 20.93 | 1 | 1 | 1 | PCE | I653 | Industrial Ethernet Cables | PB | Connecteurs Etanches/composants passifs | PB47 | Ethernet Industriel Composants Passifs | 4064675500537 | 85444210 | CN | Ethernet Industriel Composants Passifs - IE-C5ES8UG0040M40M40-G Ethernet Industriel Composants Passifs | 500 | G | 1033.909 | CCM | 226.8 | 226.8 | 20.1 | MM | 7 |  |  | https://eshop.weidmueller.com/p/1166000040
1166000050 | IE-C5ES8UG0050M40M40-G | 21.93 | 1 | 1 | 1 | PCE | I653 | Industrial Ethernet Cables | PB | Connecteurs Etanches/composants passifs | PB47 | Ethernet Industriel Composants Passifs | 4032248956579 | 85444210 | SK | Cordons Ethernet, RJ45 IP 20, RJ45 IP 20, Nombre de pôles: 8, 5 m Câbles de données Ethernet prêts à raccorder avec fils en cuivre. | 201 | G | 987.525 | CCM | 171 | 165 | 35 | MM | 7 |  |  | https://eshop.weidmueller.com/p/1166000050
1166000070 | IE-C5ES8UG0070M40M40-G | 26.91 | 1 | 1 | 1 | PCE | I653 | Industrial Ethernet Cables | PB | Connecteurs Etanches/composants passifs | PB47 | Ethernet Industriel Composants Passifs | 4050118694215 | 85444210 | CN | Câbles de données Ethernet prêts à raccorder avec fils en cuivre. Ethernet Industriel Composants Passifs | 260 | G | 1057.353 | CCM | 179 | 179 | 33 | MM | 99 |  |  | https://eshop.weidmueller.com/p/1166000070
1166000075 | IE-C5ES8UG0075M40M40-G | 28.54 | 1 | 1 | 1 | PCE | I653 | Industrial Ethernet Cables | PB | Connecteurs Etanches/composants passifs | PB47 | Ethernet Industriel Composants Passifs | 4050118692945 | 85444210 | CN | Câbles de données prêts à raccorder avec fils en cuivre. Ethernet Industriel Composants Passifs | 278 | G | 1192.066 | CCM | 181 | 178 | 37 | MM | 99 |  |  | https://eshop.weidmueller.com/p/1166000075
1166000100 | IE-C5ES8UG0100M40M40-G | 38.01 | 1 | 1 | 1 | PCE | I653 | Industrial Ethernet Cables | PB | Connecteurs Etanches/composants passifs | PB47 | Ethernet Industriel Composants Passifs | 4032248956586 | 85444210 | CN | Cordons Ethernet, RJ45 IP 20, RJ45 IP 20, Nombre de pôles: 8, 10 m Câbles de données Ethernet prêts à raccorder avec fils en cuivre. | 381 | G | 1786.488 | CCM | 202 | 201 | 44 | MM | 7 |  |  | https://eshop.weidmueller.com/p/1166000100
1166000150 | IE-C5ES8UG0150M40M40-G | 53.58 | 1 | 1 | 1 | PCE | I653 | Industrial Ethernet Cables | PB | Connecteurs Etanches/composants passifs | PB47 | Ethernet Industriel Composants Passifs | 4032248956593 | 85444210 | CN | Cordons Ethernet, RJ45 IP 20, RJ45 IP 20, Nombre de pôles: 8, 15 m Câbles de données Ethernet prêts à raccorder avec fils en cuivre. | 540 | G | 2271.792 | CCM | 228 | 212 | 47 | MM | 56 |  |  | https://eshop.weidmueller.com/p/1166000150
1166000200 | IE-C5ES8UG0200M40M40-G | 69.15 | 1 | 1 | 1 | PCE | I653 | Industrial Ethernet Cables | PB | Connecteurs Etanches/composants passifs | PB47 | Ethernet Industriel Composants Passifs | 4032248956609 | 85444210 | CN | Cordons Ethernet, RJ45 IP 20, RJ45 IP 20, Nombre de pôles: 8, 20 m Câbles de données Ethernet prêts à raccorder avec fils en cuivre. | 756 | G | 2678.373 | CCM | 227 | 207 | 57 | MM | 56 |  |  | https://eshop.weidmueller.com/p/1166000200
1166000250 | IE-C5ES8UG0250M40M40-G | 80.99 | 1 | 1 | 1 | PCE | I653 | Industrial Ethernet Cables | PB | Connecteurs Etanches/composants passifs | PB47 | Ethernet Industriel Composants Passifs | 4050118692952 | 85444210 | CN | Cordons Ethernet, RJ45 IP 20, RJ45 IP 20, Nombre de pôles: 8, 25 m, 25 m Câbles de données Ethernet prêts à raccorder avec fils en cuivre. | 934 | G | 3355.33 | CCM | 242 | 235 | 59 | MM | 56 |  |  | https://eshop.weidmueller.com/p/1166000250
1166000300 | IE-C5FS8UG0300M40M40-G | 96.18 | 1 | 1 | 1 | PCE | I653 | Industrial Ethernet Cables | PB | Connecteurs Etanches/composants passifs | PB47 | Ethernet Industriel Composants Passifs | 4032248956616 | 85444290 | CN | Câbles de données prêts à raccorder avec fils en cuivre. Ethernet Industriel Composants Passifs | 1068 | G | 3687.473 | CCM | 280.4 | 280.4 | 46.9 | MM | 99 |  |  | https://eshop.weidmueller.com/p/1166000300
1166000450 | IE-C5ES8UG0450M40M40-G | 141.54 | 1 | 1 | 1 | PCE | I653 | Industrial Ethernet Cables | PB | Connecteurs Etanches/composants passifs | PB47 | Ethernet Industriel Composants Passifs | 4050118696967 | 85444290 | CN | Câbles de données prêts à raccorder avec fils en cuivre. Ethernet Industriel Composants Passifs | 1594 | G | 4337.062 | CCM | 233 | 227 | 82 | MM | 99 |  |  | https://eshop.weidmueller.com/p/1166000450
1166020005 | IE-C5ES8VG0005M40M40-G | 6.23 | 1 | 1 | 1 | PCE | I653 | Industrial Ethernet Cables | PB | Connecteurs Etanches/composants passifs | PB47 | Ethernet Industriel Composants Passifs | 4032248956500 | 85444210 | CN | Cordons Ethernet, RJ45 IP 20, RJ45 IP 20, Nombre de pôles: 8, 0.5 m Câbles de données Ethernet prêts à raccorder avec fils en cuivre. | 38 | G | 220.5 | CCM | 210 | 105 | 10 | MM | 7 |  |  | https://eshop.weidmueller.com/p/1166020005
1166020010 | IE-C5ES8VG0010M40M40-G | 7.47 | 1 | 1 | 1 | PCE | I653 | Industrial Ethernet Cables | PB | Connecteurs Etanches/composants passifs | PB47 | Ethernet Industriel Composants Passifs | 4032248956814 | 85444210 | CN | Cordons Ethernet, RJ45 IP 20, RJ45 IP 20, Nombre de pôles: 8, 1 m Câbles de données Ethernet prêts à raccorder avec fils en cuivre. | 56 | G | 306.464 | CCM | 157 | 122 | 16 | MM | 7 |  |  | https://eshop.weidmueller.com/p/1166020010
1166020015 | IE-C5ES8VG0015M40M40-G | 8.85 | 1 | 1 | 1 | PCE | I653 | Industrial Ethernet Cables | PB | Connecteurs Etanches/composants passifs | PB47 | Ethernet Industriel Composants Passifs | 4032248956821 | 85444210 | CN | Cordons Ethernet, RJ45 IP 20, RJ45 IP 20, Nombre de pôles: 8, 1.5 m Câbles de données Ethernet prêts à raccorder avec fils en cuivre. | 75 | G | 398.223 | CCM | 147 | 129 | 21 | MM | 56 |  |  | https://eshop.weidmueller.com/p/1166020015
1166020020 | IE-C5ES8VG0020M40M40-G | 10.1 | 1 | 1 | 1 | PCE | I653 | Industrial Ethernet Cables | PB | Connecteurs Etanches/composants passifs | PB47 | Ethernet Industriel Composants Passifs | 4032248956838 | 85444210 | CN | Cordons Ethernet, RJ45 IP 20, RJ45 IP 20, Nombre de pôles: 8, 2 m Câbles de données Ethernet prêts à raccorder avec fils en cuivre. | 94 | G | 435 | CCM | 150 | 145 | 20 | MM | 56 |  |  | https://eshop.weidmueller.com/p/1166020020
1166020030 | IE-C5ES8VG0030M40M40-G | 12.84 | 1 | 1 | 1 | PCE | I653 | Industrial Ethernet Cables | PB | Connecteurs Etanches/composants passifs | PB47 | Ethernet Industriel Composants Passifs | 4032248956845 | 85444210 | CN | Cordons Ethernet, RJ45 IP 20, RJ45 IP 20, Nombre de pôles: 8, 3 m Câbles de données Ethernet prêts à raccorder avec fils en cuivre. | 133 | G | 674.082 | CCM | 171 | 146 | 27 | MM | 56 |  |  | https://eshop.weidmueller.com/p/1166020030
1166020050 | IE-C5ES8VG0050M40M40-G | 18.07 | 1 | 1 | 1 | PCE | I653 | Industrial Ethernet Cables | PB | Connecteurs Etanches/composants passifs | PB47 | Ethernet Industriel Composants Passifs | 4032248956852 | 85444210 | CN | Cordons Ethernet, RJ45 IP 20, RJ45 IP 20, Nombre de pôles: 8, 5 m Câbles de données Ethernet prêts à raccorder avec fils en cuivre. | 212 | G | 998.976 | CCM | 176 | 172 | 33 | MM | 56 |  |  | https://eshop.weidmueller.com/p/1166020050
1166020100 | IE-C5ES8VG0100M40M40-G | 31.28 | 1 | 1 | 1 | PCE | I653 | Industrial Ethernet Cables | PB | Connecteurs Etanches/composants passifs | PB47 | Ethernet Industriel Composants Passifs | 4032248956869 | 85444210 | CN | Cordons Ethernet, RJ45 IP 20, RJ45 IP 20, Nombre de pôles: 8, 10 m Câbles de données Ethernet prêts à raccorder avec fils en cuivre. | 409 | G | 1635.672 | CCM | 211 | 204 | 38 | MM | 56 |  |  | https://eshop.weidmueller.com/p/1166020100
1166020150 | IE-C5ES8VG0150M40M40-G | 44.23 | 1 | 1 | 1 | PCE | I653 | Industrial Ethernet Cables | PB | Connecteurs Etanches/composants passifs | PB47 | Ethernet Industriel Composants Passifs | 4032248956876 | 85444210 | CN | Cordons Ethernet, RJ45 IP 20, RJ45 IP 20, Nombre de pôles: 8, 15 m Câbles de données Ethernet prêts à raccorder avec fils en cuivre. | 624 | G | 2299.776 | CCM | 226 | 212 | 48 | MM | 56 |  |  | https://eshop.weidmueller.com/p/1166020150
1166020200 | IE-C5ES8VG0200M40M40-G | 57.44 | 1 | 1 | 1 | PCE | I653 | Industrial Ethernet Cables | PB | Connecteurs Etanches/composants passifs | PB47 | Ethernet Industriel Composants Passifs | 4032248956883 | 85444210 | CN | Cordons Ethernet, RJ45 IP 20, RJ45 IP 20, Nombre de pôles: 8, 20 m Câbles de données Ethernet prêts à raccorder avec fils en cuivre. | 821 | G | 2856.19 | CCM | 235 | 206 | 59 | MM | 56 |  |  | https://eshop.weidmueller.com/p/1166020200
1166020250 | IE-C5ES8VG0250M40M40-G | 70.65 | 1 | 1 | 1 | PCE | I653 | Industrial Ethernet Cables | PB | Connecteurs Etanches/composants passifs | PB47 | Ethernet Industriel Composants Passifs | 4050118707274 | 85444210 | CN | Cordons Ethernet, RJ45 IP 20, RJ45 IP 20, Nombre de pôles: 8, 25 m Câbles de données Ethernet prêts à raccorder avec fils en cuivre. | 1102 | G | 3121.035 | CCM | 235 | 233 | 57 | MM | 56 |  |  | https://eshop.weidmueller.com/p/1166020250
1166030002 | IE-C6FP8LR0002M40M40-R | 5.63 | 1 | 1 | 1 | PCE | I653 | Industrial Ethernet Cables | PB | Connecteurs Etanches/composants passifs | PB47 | Ethernet Industriel Composants Passifs | 4050118379723 | 85444210 | HU | Cordons Ethernet, RJ45 IP 20, RJ45 IP 20, Nombre de pôles: 8, 0.2 m Câbles de données Ethernet prêts à raccorder avec fils en cuivre. | 23 | G | 163.76 | CCM | 178 | 40 | 23 | MM | 42 |  |  | https://eshop.weidmueller.com/p/1166030002
1166030005 | IE-C6FP8LR0005M40M40-R | 6.38 | 1 | 1 | 1 | PCE | I653 | Industrial Ethernet Cables | PB | Connecteurs Etanches/composants passifs | PB47 | Ethernet Industriel Composants Passifs | 4032248956890 | 85444210 | HU | Cordons Ethernet, RJ45 IP 20, RJ45 IP 20, Nombre de pôles: 8, 0.5 m Câbles de données Ethernet prêts à raccorder avec fils en cuivre. | 34 | G | 249.48 | CCM | 210 | 99 | 12 | MM | 42 |  |  | https://eshop.weidmueller.com/p/1166030005
1166030010 | IE-C6FP8LR0010M40M40-R | 7.62 | 1 | 1 | 1 | PCE | I653 | Industrial Ethernet Cables | PB | Connecteurs Etanches/composants passifs | PB47 | Ethernet Industriel Composants Passifs | 4032248956906 | 85444210 | HU | Cordons Ethernet, RJ45 IP 20, RJ45 IP 20, Nombre de pôles: 8, 1 m Câbles de données Ethernet prêts à raccorder avec fils en cuivre. | 54 | G | 721 | CCM | 198 | 182 | 20 | MM | 42 |  |  | https://eshop.weidmueller.com/p/1166030010
1166030015 | IE-C6FP8LR0015M40M40-R | 8.86 | 1 | 1 | 1 | PCE | I653 | Industrial Ethernet Cables | PB | Connecteurs Etanches/composants passifs | PB47 | Ethernet Industriel Composants Passifs | 4032248956913 | 85444210 | HU | Cordons Ethernet, RJ45 IP 20, RJ45 IP 20, Nombre de pôles: 8, 1.5 m Câbles de données Ethernet prêts à raccorder avec fils en cuivre. | 77 | G | 585.2 | CCM | 220 | 190 | 14 | MM | 7 |  |  | https://eshop.weidmueller.com/p/1166030015
1166030020 | IE-C6FP8LR0020M40M40-R | 10.11 | 1 | 1 | 1 | PCE | I653 | Industrial Ethernet Cables | PB | Connecteurs Etanches/composants passifs | PB47 | Ethernet Industriel Composants Passifs | 4032248956920 | 85444210 | HU | Cordons Ethernet, RJ45 IP 20, RJ45 IP 20, Nombre de pôles: 8, 2 m Câbles de données Ethernet prêts à raccorder avec fils en cuivre. | 97 | G | 969.634 | CCM | 214 | 197 | 23 | MM | 42 |  |  | https://eshop.weidmueller.com/p/1166030020
1166030030 | IE-C6FP8LR0030M40M40-R | 12.61 | 1 | 1 | 1 | PCE | I653 | Industrial Ethernet Cables | PB | Connecteurs Etanches/composants passifs | PB47 | Ethernet Industriel Composants Passifs | 4032248956937 | 85444210 | HU | Cordons Ethernet, RJ45 IP 20, RJ45 IP 20, Nombre de pôles: 8, 3 m Câbles de données Ethernet prêts à raccorder avec fils en cuivre. | 138 | G | 1015.467 | CCM | 183 | 179 | 31 | MM | 7 |  |  | https://eshop.weidmueller.com/p/1166030030
1166030040 | IE-C6FP8LR0040M40M40-R | 15.1 | 1 | 1 | 1 | PCE | I653 | Industrial Ethernet Cables | PB | Connecteurs Etanches/composants passifs | PB47 | Ethernet Industriel Composants Passifs | 4064675006442 | 85444210 | HU | Câbles de données Ethernet prêts à raccorder avec fils en cuivre. Ethernet Industriel Composants Passifs | 180 | G | 975 | CCM | 192 | 175 | 29 | MM | 70 |  |  | https://eshop.weidmueller.com/p/1166030040
1166030050 | IE-C6FP8LR0050M40M40-R | 17.58 | 1 | 1 | 1 | PCE | I653 | Industrial Ethernet Cables | PB | Connecteurs Etanches/composants passifs | PB47 | Ethernet Industriel Composants Passifs | 4032248956944 | 85444210 | HU | Cordons Ethernet, RJ45 IP 20, RJ45 IP 20, Nombre de pôles: 8, 5 m Câbles de données Ethernet prêts à raccorder avec fils en cuivre. | 216 | G | 1445.418 | CCM | 234 | 213 | 29 | MM | 7 |  |  | https://eshop.weidmueller.com/p/1166030050
1166030060 | IE-C6FP8LR0060M40M40-R | 20.08 | 1 | 1 | 1 | PCE | I653 | Industrial Ethernet Cables | PB | Connecteurs Etanches/composants passifs | PB47 | Ethernet Industriel Composants Passifs | 4050118651577 | 85444210 | HU | Câbles de données Ethernet prêts à raccorder avec fils en cuivre. Ethernet Industriel Composants Passifs | 262 | G | 1256 | CCM | 211 | 192 | 31 | MM | 42 |  |  | https://eshop.weidmueller.com/p/1166030060
1166030100 | IE-C6FP8LR0100M40M40-R | 30.05 | 1 | 1 | 1 | PCE | I653 | Industrial Ethernet Cables | PB | Connecteurs Etanches/composants passifs | PB47 | Ethernet Industriel Composants Passifs | 4032248956951 | 85444210 | HU | Cordons Ethernet, RJ45 IP 20, RJ45 IP 20, Nombre de pôles: 8, 10 m Câbles de données Ethernet prêts à raccorder avec fils en cuivre. | 408 | G | 1554 | CCM | 210 | 200 | 37 | MM | 7 |  |  | https://eshop.weidmueller.com/p/1166030100
1166030150 | IE-C6FP8LR0150M40M40-R | 42.51 | 1 | 1 | 1 | PCE | I653 | Industrial Ethernet Cables | PB | Connecteurs Etanches/composants passifs | PB47 | Ethernet Industriel Composants Passifs | 4032248956968 | 85444210 | HU | Cordons Ethernet, RJ45 IP 20, RJ45 IP 20, Nombre de pôles: 8, 15 m Câbles de données Ethernet prêts à raccorder avec fils en cuivre. | 630 | G | 3167 | CCM | 274 | 214 | 54 | MM | 42 |  |  | https://eshop.weidmueller.com/p/1166030150
1166030200 | IE-C6FP8LR0200M40M40-R | 54.97 | 1 | 1 | 1 | PCE | I653 | Industrial Ethernet Cables | PB | Connecteurs Etanches/composants passifs | PB47 | Ethernet Industriel Composants Passifs | 4032248956975 | 85444210 | HU | Cordons Ethernet, RJ45 IP 20, RJ45 IP 20, Nombre de pôles: 8, 20 m Câbles de données Ethernet prêts à raccorder avec fils en cuivre. | 817 | G | 2516 | CCM | 225 | 207 | 54 | MM | 42 |  |  | https://eshop.weidmueller.com/p/1166030200
1166030220 | IE-C6FP8LR0220M40M40-R | 59.95 | 1 | 1 | 1 | PCE | I653 | Industrial Ethernet Cables | PB | Connecteurs Etanches/composants passifs | PB47 | Ethernet Industriel Composants Passifs | 4064675006459 | 85444210 | HU | Câbles de données Ethernet prêts à raccorder avec fils en cuivre. Ethernet Industriel Composants Passifs | 914 | G | 2939 | CCM | 222 | 217 | 61 | MM | 70 |  |  | https://eshop.weidmueller.com/p/1166030220
1166030240 | IE-C6FP8LR0240M40M40-R | 64.94 | 1 | 1 | 1 | PCE | I653 | Industrial Ethernet Cables | PB | Connecteurs Etanches/composants passifs | PB47 | Ethernet Industriel Composants Passifs | 4064675009368 | 85444210 | HU | Câbles de données Ethernet prêts à raccorder avec fils en cuivre. Ethernet Industriel Composants Passifs | 1000 | G | 4993 | CCM | 253 | 253 | 78 | MM | 70 |  |  | https://eshop.weidmueller.com/p/1166030240
1166030250 | IE-C6FP8LR0250M40M40-R | 67.42 | 1 | 1 | 1 | PCE | I653 | Industrial Ethernet Cables | PB | Connecteurs Etanches/composants passifs | PB47 | Ethernet Industriel Composants Passifs | 4050118042870 | 85444210 | HU | Cordons Ethernet, RJ45 IP 20, RJ45 IP 20, Nombre de pôles: 8, 25 m Câbles de données Ethernet prêts à raccorder avec fils en cuivre. | 1024 | G | 5783 | CCM | 257 | 250 | 90 | MM | 42 |  |  | https://eshop.weidmueller.com/p/1166030250
1166030300 | IE-C6FP8LR0300M40M40-R | 79.89 | 1 | 1 | 1 | PCE | I653 | Industrial Ethernet Cables | PB | Connecteurs Etanches/composants passifs | PB47 | Ethernet Industriel Composants Passifs | 4050118584615 | 85444210 | HU | Câbles de données Ethernet prêts à raccorder avec fils en cuivre. Ethernet Industriel Composants Passifs | 1232 | G | 4804 | CCM | 237 | 233 | 87 | MM | 42 |  |  | https://eshop.weidmueller.com/p/1166030300
1166030500 | IE-C6FP8LR0500M40M40-R | 129.73 | 1 | 1 | 1 | PCE | I653 | Industrial Ethernet Cables | PB | Connecteurs Etanches/composants passifs | PB47 | Ethernet Industriel Composants Passifs | 4050118622799 | 85444210 | HU | Câbles de données Ethernet prêts à raccorder avec fils en cuivre. Ethernet Industriel Composants Passifs | 1991 | G | 7022 | CCM | 355 | 319 | 62 | MM | 42 |  |  | https://eshop.weidmueller.com/p/1166030500
1166030700 | IE-C6FP8LR0700M40M40-R | 179.57 | 1 | 1 | 1 | PCE | I653 | Industrial Ethernet Cables | PB | Connecteurs Etanches/composants passifs | PB47 | Ethernet Industriel Composants Passifs | 4099986519701 | 85444210 | HU | Cordons Ethernet, RJ45 IP 20, RJ45 IP 20, Nombre de pôles: 8, 70 m Câbles de données Ethernet prêts à raccorder avec fils en cuivre. | 3000 | G | 1159.69 | CCM | 240.2 | 240.2 | 20.1 | MM | 42 |  |  | https://eshop.weidmueller.com/p/1166030700
1166180000 | CH20M45 S P2SC/P2SC BK 2010 | 404.7 | 100 | 6 | 6 | PCE | P420 | Empty housings electronic | PL | Composants sur CI | PL36 | Boitiers électronique (vides) | 4032248957019 | 85389099 | DE | Élément latéral (boîtier modulaire), Largeur: 45.3 , IP20 en condition installée, Plastique, noir | 118 | G | 851 | CCM | 149 | 112 | 51 | MM | 56 |  |  | https://eshop.weidmueller.com/p/1166180000
1166620025 | IE-FM5D2UE0025DSD1SD1X | 375.69 | 1 | 1 | 1 | PCE | I653 | Industrial Ethernet Cables | PB | Connecteurs Etanches/composants passifs | PB47 | Ethernet Industriel Composants Passifs | 4050118381207 | 85447000 | DE | Câble de données prêt à raccorder avec câble en fibre optique multi-mode et uni-mode | 370 | G | [5 empty] | MM | 35 |  |  | https://eshop.weidmueller.com/p/1166620025
1166620030 | IE-FM5D2UE0003MSD1SD1X | 238.21 | 1 | 1 | 1 | PCE | I653 | Industrial Ethernet Cables | PB | Connecteurs Etanches/composants passifs | PB47 | Ethernet Industriel Composants Passifs | 4050118383560 | 85447000 | DE | Câble de données prêt à raccorder avec câble en fibre optique multi-mode et uni-mode | 407 | G | 1767 | CCM | 250 | 228 | 31 | MM | 28 |  |  | https://eshop.weidmueller.com/p/1166620030
1166620035 | IE-FM5D2UE0035DSD1SD1X | 241.16 | 1 | 1 | 1 | PCE | I653 | Industrial Ethernet Cables | PB | Connecteurs Etanches/composants passifs | PB47 | Ethernet Industriel Composants Passifs | 4050118412512 | 85447000 | DE | Câble de données prêt à raccorder avec câble en fibre optique multi-mode et uni-mode | 346 | G | 2352 | CCM | 30 | 280 | 280 | MM | 35 |  |  | https://eshop.weidmueller.com/p/1166620035
1166620050 | IE-FM5D2UE0005MSD1SD1X | 250.44 | 1 | 1 | 1 | PCE | I653 | Industrial Ethernet Cables | PB | Connecteurs Etanches/composants passifs | PB47 | Ethernet Industriel Composants Passifs | 4032248957378 | 85444290 |  | Câble de données prêt à raccorder avec câble en fibre optique multi-mode et uni-mode | 455 | G | [5 empty] | MM | 7 |  |  | https://eshop.weidmueller.com/p/1166620050
1166620100 | IE-FM5D2UE0010MSD1SD1X | 281.64 | 1 | 1 | 1 | PCE | I653 | Industrial Ethernet Cables | PB | Connecteurs Etanches/composants passifs | PB47 | Ethernet Industriel Composants Passifs | 4032248957361 | 85444290 | DE | Câble de données prêt à raccorder avec câble en fibre optique multi-mode et uni-mode | 600 | G |  | CCM |  |  |  | M | 99 |  |  | https://eshop.weidmueller.com/p/1166620100
1166640500 | SAIL-M12BG-4-5.0VOK | 16.2694 | 1 | 1 | 1 | PCE | I673 | SAI accessories | PB | Connecteurs Etanches/composants passifs | PB46 | SAI Accessoires pour répartiteurs capteurs et actionneurs | 4032248957613 | 85444290 | RO | Câbles capteurs/actionneurs confectionnés pour le raccordement de capteurs/actionneurs et pour la transmission de données. Les connecteurs débrochables sont moulés et testés. | 221 | G | 783 | CCM | 174 | 173 | 26 | MM | 56 |  |  | https://eshop.weidmueller.com/p/1166640500
1166650500 | SAIL-M12BW-4-5.0VOK | 16.2694 | 1 | 1 | 1 | PCE | I673 | SAI accessories | PB | Connecteurs Etanches/composants passifs | PB46 | SAI Accessoires pour répartiteurs capteurs et actionneurs | 4032248957620 | 85444290 | RO | Câbles capteurs/actionneurs confectionnés pour le raccordement de capteurs/actionneurs et pour la transmission de données. Les connecteurs débrochables sont moulés et testés. | 222 | G | 794.2 | CCM | 190 | 190 | 22 | MM | 56 |  |  | https://eshop.weidmueller.com/p/1166650500
1166670500 | SAIL-M8BG-4-5.0VOK | 15.2938 | 1 | 1 | 1 | PCE | I673 | SAI accessories | PB | Connecteurs Etanches/composants passifs | PB46 | SAI Accessoires pour répartiteurs capteurs et actionneurs | 4032248957637 | 85444290 | RO | Câbles capteurs/actionneurs confectionnés pour le raccordement de capteurs/actionneurs et pour la transmission de données. Les connecteurs débrochables sont moulés et testés. | 171 | G | 950.4 | CCM | 180 | 176 | 30 | MM | 56 |  |  | https://eshop.weidmueller.com/p/1166670500
1166671000 | SAIL-M8BG-4-10VOK | 22.1446 | 1 | 1 | 1 | PCE | I673 | SAI accessories | PB | Connecteurs Etanches/composants passifs | PB46 | SAI Accessoires pour répartiteurs capteurs et actionneurs | 4050118517644 | 85444290 | RO | Câbles capteurs/actionneurs confectionnés pour le raccordement de capteurs/actionneurs et pour la transmission de données. Les connecteurs débrochables sont moulés et testés. | 345 | G | 1094.4 | CCM | 192 | 190 | 30 | MM | 56 |  |  | https://eshop.weidmueller.com/p/1166671000
1166680500 | SAIL-M8BW-4-5.0VOK | 15.2938 | 1 | 1 | 1 | PCE | I673 | SAI accessories | PB | Connecteurs Etanches/composants passifs | PB46 | SAI Accessoires pour répartiteurs capteurs et actionneurs | 4032248957644 | 85444290 | RO | Câbles capteurs/actionneurs confectionnés pour le raccordement de capteurs/actionneurs et pour la transmission de données. Les connecteurs débrochables sont moulés et testés. | 171 | G | 619.65 | CCM | 153 | 150 | 27 | MM | 56 |  |  | https://eshop.weidmueller.com/p/1166680500
1166690500 | SAIL-M8BG-3-5.0VOK | 12.9055 | 1 | 1 | 1 | PCE | I673 | SAI accessories | PB | Connecteurs Etanches/composants passifs | PB46 | SAI Accessoires pour répartiteurs capteurs et actionneurs | 4032248957651 | 85444290 | RO | Câbles capteurs/actionneurs confectionnés pour le raccordement de capteurs/actionneurs et pour la transmission de données. Les connecteurs débrochables sont moulés et testés. | 152 | G | 593 | CCM | 174 | 155 | 22 | MM | 56 |  |  | https://eshop.weidmueller.com/p/1166690500
1166700500 | SAIL-M8BW-3-5.0VOK | 12.9055 | 1 | 1 | 1 | PCE | I673 | SAI accessories | PB | Connecteurs Etanches/composants passifs | PB46 | SAI Accessoires pour répartiteurs capteurs et actionneurs | 4032248957668 | 85444290 | RO | Câbles capteurs/actionneurs confectionnés pour le raccordement de capteurs/actionneurs et pour la transmission de données. Les connecteurs débrochables sont moulés et testés. | 150 | G | 737.412 | CCM | 163 | 156 | 29 | MM | 56 |  |  | https://eshop.weidmueller.com/p/1166700500
1166710500 | SAIL-M12BG-5-5.0VOK | 18.9154 | 1 | 1 | 1 | PCE | I673 | SAI accessories | PB | Connecteurs Etanches/composants passifs | PB46 | SAI Accessoires pour répartiteurs capteurs et actionneurs | 4032248957675 | 85444290 | RO | Câbles capteurs/actionneurs confectionnés pour le raccordement de capteurs/actionneurs et pour la transmission de données. Les connecteurs débrochables sont moulés et testés. | 258 | G | 1000 | CCM | 200 | 200 | 25 | MM | 56 |  |  | https://eshop.weidmueller.com/p/1166710500
1166711000 | SAIL-M12BG-5-10VOK | 27.9009 | 1 | 1 | 1 | PCE | I673 | SAI accessories | PB | Connecteurs Etanches/composants passifs | PB46 | SAI Accessoires pour répartiteurs capteurs et actionneurs | 4032248957682 | 85444290 | RO | Câbles capteurs/actionneurs confectionnés pour le raccordement de capteurs/actionneurs et pour la transmission de données. Les connecteurs débrochables sont moulés et testés. | 485 | G | 588 | CCM | 240 | 70 | 35 | MM | 56 |  |  | https://eshop.weidmueller.com/p/1166711000
1166720030 | SAIL-M8GM8W-3-0.3VOK | 15.5757 | 1 | 1 | 1 | PCE | I673 | SAI accessories | PB | Connecteurs Etanches/composants passifs | PB46 | SAI Accessoires pour répartiteurs capteurs et actionneurs | 4032248957699 | 85444290 | RO | Câbles capteurs/actionneurs confectionnés pour le raccordement de capteurs/actionneurs et pour la transmission de données. Les connecteurs débrochables sont moulés et testés. | 23 | G | 111.888 | CCM | 74 | 72 | 21 | MM | 56 |  |  | https://eshop.weidmueller.com/p/1166720030
1166720060 | SAIL-M8GM8W-3-0.6VOK | 15.8922 | 1 | 1 | 1 | PCE | I673 | SAI accessories | PB | Connecteurs Etanches/composants passifs | PB46 | SAI Accessoires pour répartiteurs capteurs et actionneurs | 4032248957705 | 85444290 | RO | Câbles capteurs/actionneurs confectionnés pour le raccordement de capteurs/actionneurs et pour la transmission de données. Les connecteurs débrochables sont moulés et testés. | 28 | G | 221.936 | CCM | 104 | 97 | 22 | MM | 56 |  |  | https://eshop.weidmueller.com/p/1166720060
1166820000 | SAKT E/35 2LD 30VAC | 18206.4 | 100 | 5 | 5 | PCE | P400 | Terminals with components | PT | Blocs de Jonction | PT13 | Série SAK - blocs de jonction | 4008190048082 | 85369010 | DE | Bloc de jonction de test sectionnable, Raccordement vissé, Jaune moyen, 6 mm², 27 A, 30 V, Nombre de raccordements: 2, Nombre d'étages: 1 | 338 | G | 460.79 | CCM | 110 | 71 | 59 | MM | 35 |  |  | https://eshop.weidmueller.com/p/1166820000
1167100000 | HSS-HF 3/8 5.8-8.0/25W | 87.1 | 100 | 4000 | 4000 | PCE | P176 | Labels markers | PI | Produits d'Installation | PI83 | Matériels d'installation | 4032248958153 | 85369010 | US | Système de codage des câbles, blanc, vierge, Polyoléfine Repères faible pollution, sans halogène pour lignes et câbles. Fixation par colliers de serrage | 2876 | G | 10270 | CCM | 283 | 277 | 131 | MM | 49 |  |  | https://eshop.weidmueller.com/p/1167100000
1167190000 | SAMPLE CH20M12 2/2 PCB | 26.8 | 1 | 1 | 1 | PCE | P420 | Empty housings electronic | PL | Composants sur CI | PL36 | Boitiers électronique (vides) | 4032248958207 | 85366990 | DE | Ensemble de boîtier de rail support DIN (boîtier modulaire), Largeur: 12.5 , IP20 en condition installée, PA 66 GF 30, Plastique, noir | 142 | G | 941 | CCM | 195 | 134 | 36 | MM | 28 |  |  | https://eshop.weidmueller.com/p/1167190000
1167200000 | SAMPLE CH20M17 3/3 ASSEMBLED | 26.8 | 1 | 1 | 1 | PCE | P420 | Empty housings electronic | PL | Composants sur CI | PL36 | Boitiers électronique (vides) | 4032248958375 | 85366990 | DE | Ensemble de boîtier de rail support DIN (boîtier modulaire), Largeur: 17.5 , IP20, PA 66 GF 30, Plastique, noir | 158 | G | 993.524 | CCM | 196 | 137 | 37 | MM | 28 |  |  | https://eshop.weidmueller.com/p/1167200000
1167340000 | WMF 2.5 DI PE STB | 1425.1 | 100 | 50 | 50 | PCE | P110 | Terminals W series | PT | Blocs de Jonction | PT10 | Série W -blocs de jonction à raccordment vissé | 4032248958306 | 85369010 | RO | Bloc de jonction de test sectionnable, Raccordement vissé, Beige foncé, 2.5 mm², 20 A, 500 V, Nombre de raccordements: 3, Nombre d'étages: 2 | 736 | G | 1404.54 | CCM | 204 | 135 | 51 | MM | 21 |  |  | https://eshop.weidmueller.com/p/1167340000
1167440000 | IL WMF2.5 BLZ OR | 59.7 | 100 | 50 | 50 | PCE | P110 | Terminals W series | PT | Blocs de Jonction | PT10 | Série W -blocs de jonction à raccordment vissé | 4032248958474 | 85472000 | RO | Crochets de verrouillage (bloc de jonction), PA 66, Orange Les crochets de verrouillage sécurisent les fiches sur le bloc de jonction. | 57 | G | 349.2 | CCM | 97 | 90 | 40 | MM | 14 |  |  | https://eshop.weidmueller.com/p/1167440000
1167630000 | FUCR SW | 454.4 | 100 | 10 | 10 | PCE | P171 | Accessories W series | PT | Blocs de Jonction | PT19 | Rails-accessoires (PT19) | 4032248113903 | 85369010 | RO | Support fusible pour bloc de jonction modulaire traversant, noir, 6.3 A, pivotant, Enfichable, V-0, Wemid | 77 | G | 274.77 | CCM | 86 | 71 | 45 | MM | 21 |  |  | https://eshop.weidmueller.com/p/1167630000
1167640000 | FUCR 10-36V SW | 890.3 | 100 | 10 | 10 | PCE | P171 | Accessories W series | PT | Blocs de Jonction | PT19 | Rails-accessoires (PT19) | 4032248113972 | 85369010 | RO | Support fusible pour bloc de jonction modulaire traversant, noir, 6.3 A, pivotant, Enfichable, V-0, Wemid | 89 | G | 258.86 | CCM | 86 | 70 | 43 | MM | 21 |  |  | https://eshop.weidmueller.com/p/1167640000
1167650000 | FUCR 30-70V SW | 868.9 | 100 | 10 | 10 | PCE | P171 | Accessories W series | PT | Blocs de Jonction | PT19 | Rails-accessoires (PT19) | 4032248113880 | 85369010 | RO | Support fusible pour bloc de jonction modulaire traversant, noir, 6.3 A, pivotant, Enfichable, V-0, Wemid | 88 | G | 306 | CCM | 45 | 80 | 85 | MM | 21 |  | 30/06/2026 | https://eshop.weidmueller.com/p/1167650000
1167670000 | FUCR 60-150V SW | 890.3 | 100 | 10 | 10 | PCE | P171 | Accessories W series | PT | Blocs de Jonction | PT19 | Rails-accessoires (PT19) | 4032248113811 | 85369010 | RO | Support fusible pour bloc de jonction modulaire traversant, noir, 6.3 A, pivotant, Enfichable, V-0, Wemid | 82 | G | 306 | CCM | 45 | 80 | 85 | MM | 21 |  |  | https://eshop.weidmueller.com/p/1167670000
1167680000 | FUCR 100-250V SW | 890.3 | 100 | 10 | 10 | PCE | P171 | Accessories W series | PT | Blocs de Jonction | PT19 | Rails-accessoires (PT19) | 4032248113897 | 85369010 | RO | Support fusible pour bloc de jonction modulaire traversant, noir, 6.3 A, pivotant, Enfichable, V-0, Wemid | 86 | G | 261.8 | CCM | 85 | 70 | 44 | MM | 21 |  |  | https://eshop.weidmueller.com/p/1167680000
1167850000 | KLBUE 4-13.5 CPF16 | 13.8 | 1 | 10 | 10 | PCE | P140 | Other terminals | PT | Blocs de Jonction | PT15 | KLBU - raccordement des câbles blindés | 4032248959655 | 85369010 | RO | Borne de raccordement de blindage, 10 mm², Diamètre de câble, max.: 13.5 mm, Acier, Rail C avec 16 mm d'ouverture | 321 | G | 459.77 | CCM | 123 | 89 | 42 | MM | 7 |  |  | https://eshop.weidmueller.com/p/1167850000
1168850000 | HDC FIXING SC SIZE1 M3X6 | 63.47 | 100 | 100 | 100 | PCE | P200 | Heavy duty connectors | PB | Connecteurs Etanches/composants passifs | PB72 | CIE Connecteurs industriels étanches | 4032248960903 | 73181558 | CN | Vis pour connecteur industriel, Couleur: gris argent Vis conçues pour le verrouillage des connecteurs industriels. | 38 | G | 60.489 | CCM | 99 | 47 | 13 | MM | 84 |  |  | https://eshop.weidmueller.com/p/1168850000
1168970000 | MTA 30 BK | 5.8 | 1 | 45 | 45 | PCE | P420 | Empty housings electronic | PL | Composants sur CI | PL36 | Boitiers électronique (vides) | 4032248960965 | 39269097 | CN | Adaptateur de montage (alimentation électrique) Installation simple et rapide des alimentations à découpage avec systèmes de verrouillage associés. | 974 | G | 1969 | CCM | 147 | 144 | 93 | MM | 56 |  |  | https://eshop.weidmueller.com/p/1168970000
1169190030 | SAIL-M12BG-4-0.3UK2 | 9.27 | 1 | 10 | 10 | PCE | I673 | SAI accessories | PB | Connecteurs Etanches/composants passifs | PB46 | SAI Accessoires pour répartiteurs capteurs et actionneurs | 4099986799776 | 85444290 | RO | Connecteurs pour CI pas < 5mm - SAIL-M12BG-4-0.3UK2 SAI Accessoires répartiteurs capteurs actionneurs | 500 | G |  | CCM |  |  |  | MM | 7 |  | 30/09/2026 | https://eshop.weidmueller.com/p/1169190030
1169190500 | SAIL-M12BG-4-5.0UK2 | 17.3201 | 1 | 10 | 10 | PCE | I673 | SAI accessories | PB | Connecteurs Etanches/composants passifs | PB46 | SAI Accessoires pour répartiteurs capteurs et actionneurs | 4032248960378 | 85444290 | RO | Câbles capteurs/actionneurs confectionnés pour le raccordement de capteurs/actionneurs et pour la transmission de données. Les connecteurs débrochables sont moulés et testés. | 1682 | G | 8092 | CCM | 340 | 340 | 70 | MM | 56 |  |  | https://eshop.weidmueller.com/p/1169190500
1169190995 | SAIL-M12BG-4-9,95UK2 | 25.19 | 1 | 10 | 10 | PCE | I673 | SAI accessories | PB | Connecteurs Etanches/composants passifs | PB46 | SAI Accessoires pour répartiteurs capteurs et actionneurs | 4050118042733 | 85444290 | RO | Câbles capteurs/actionneurs confectionnés pour le raccordement de capteurs/actionneurs et pour la transmission de données. Les connecteurs débrochables sont moulés et testés. | 3155 | G | 7128 | CCM | 360 | 220 | 90 | MM | 56 |  | 30/09/2026 | https://eshop.weidmueller.com/p/1169190995
1169191000 | SAIL-M12BG-4-10UK2 | 25.6864 | 1 | 10 | 10 | PCE | I673 | SAI accessories | PB | Connecteurs Etanches/composants passifs | PB46 | SAI Accessoires pour répartiteurs capteurs et actionneurs | 4032248960385 | 85444290 | RO | Câbles capteurs/actionneurs confectionnés pour le raccordement de capteurs/actionneurs et pour la transmission de données. Les connecteurs débrochables sont moulés et testés. | 3131 | G | 19930.988 | CCM | 397 | 326 | 154 | MM | 56 |  |  | https://eshop.weidmueller.com/p/1169191000
1169350500 | SAIL-M12BW-5-5.0TP | 21.47 | 1 | 1 | 1 | PCE | I673 | SAI accessories | PB | Connecteurs Etanches/composants passifs | PB46 | SAI Accessoires pour répartiteurs capteurs et actionneurs | 4032248961283 | 85444290 | RO | Câbles capteurs/actionneurs confectionnés pour le raccordement de capteurs/actionneurs et pour la transmission de données. Les connecteurs débrochables sont moulés et testés. | 205 | G | 192 | CCM | 240 | 40 | 20 | MM | 56 |  | 30/09/2026 | https://eshop.weidmueller.com/p/1169350500
1169351000 | SAIL-M12BW-5-10TP | 33.3 | 1 | 1 | 1 | PCE | I673 | SAI accessories | PB | Connecteurs Etanches/composants passifs | PB46 | SAI Accessoires pour répartiteurs capteurs et actionneurs | 4050118168969 | 85444290 | RO | Câbles capteurs/actionneurs confectionnés pour le raccordement de capteurs/actionneurs et pour la transmission de données. Les connecteurs débrochables sont moulés et testés. | 396 | G | 1580.334 | CCM | 197 | 191 | 42 | MM | 56 |  | 30/09/2026 | https://eshop.weidmueller.com/p/1169351000
1169550000 | SAIE-M12B-5-2.5U-FP-M16 | 25.6 | 1 | 1 | 1 | PCE | I673 | SAI accessories | PB | Connecteurs Etanches/composants passifs | PB46 | SAI Accessoires pour répartiteurs capteurs et actionneurs | 4032248961603 | 85444290 | DE | Connecteur rond pour montage. Avec câble connecté. SAI Accessoires répartiteurs capteurs actionneurs | 97 | G | 386.21 | CCM | 149 | 144 | 18 | MM | 35 |  |  | https://eshop.weidmueller.com/p/1169550000
1169900000 | SAI-M23-KS-7/12 | 28 | 1 | 1 | 1 | PCE | I673 | SAI accessories | PB | Connecteurs Etanches/composants passifs | PB46 | SAI Accessoires pour répartiteurs capteurs et actionneurs | 4032248961948 | 85366990 | DE | Les connecteurs débrochables offrent un grand nombre de cycles d'embrochage-débrochage, un courant admissible élevé et une densité de contact élevée de dimensions minimales. | 87 | G | 91.14 | CCM | 105 | 31 | 28 | MM | 7 |  |  | https://eshop.weidmueller.com/p/1169900000
1169920000 | SAI-M23-GSW-S-7/12 | 48.7 | 1 | 1 | 1 | PCE | I673 | SAI accessories | PB | Connecteurs Etanches/composants passifs | PB46 | SAI Accessoires pour répartiteurs capteurs et actionneurs | 4032248961986 | 85366990 | DE | Les connecteurs débrochables offrent un grand nombre de cycles d'embrochage-débrochage, un courant admissible élevé et une densité de contact élevée de dimensions minimales. | 151 | G | 193.58 | CCM | 89 | 75 | 29 | MM | 35 |  |  | https://eshop.weidmueller.com/p/1169920000
1169930000 | SAIL-M23-KSW-7/12 | 46.4 | 1 | 1 | 1 | PCE | I673 | SAI accessories | PB | Connecteurs Etanches/composants passifs | PB46 | SAI Accessoires pour répartiteurs capteurs et actionneurs | 4032248961993 | 85366990 | DE | Les connecteurs débrochables offrent un grand nombre de cycles d'embrochage-débrochage, un courant admissible élevé et une densité de contact élevée de dimensions minimales. | 131 | G | 102.47 | CCM | 69 | 55 | 27 | MM | 14 |  |  | https://eshop.weidmueller.com/p/1169930000
1169940000 | SAIE-M23-S-VW | 16.8 | 1 | 1 | 1 | PCE | I673 | SAI accessories | PB | Connecteurs Etanches/composants passifs | PB46 | SAI Accessoires pour répartiteurs capteurs et actionneurs | 4032248962013 | 85366990 | DE | Les connecteurs débrochables offrent un grand nombre de cycles d'embrochage-débrochage, un courant admissible élevé et une densité de contact élevée de dimensions minimales. | 24 | G | 121.875 | CCM | 75 | 65 | 25 | MM | 7 |  |  | https://eshop.weidmueller.com/p/1169940000
1169950000 | SAIE-M23-S-RM | 35.8 | 1 | 1 | 1 | PCE | I673 | SAI accessories | PB | Connecteurs Etanches/composants passifs | PB46 | SAI Accessoires pour répartiteurs capteurs et actionneurs | 4032248961092 | 85366990 | DE | Les connecteurs débrochables offrent un grand nombre de cycles d'embrochage-débrochage, un courant admissible élevé et une densité de contact élevée de dimensions minimales. | 44 | G | 54.1 | CCM | 69 | 28 | 28 | MM | 7 |  |  | https://eshop.weidmueller.com/p/1169950000
1169970000 | SAIE-M23-S-EM | 30.1 | 1 | 1 | 1 | PCE | I673 | SAI accessories | PB | Connecteurs Etanches/composants passifs | PB46 | SAI Accessoires pour répartiteurs capteurs et actionneurs | 4032248961979 | 85366990 | DE | Les connecteurs débrochables offrent un grand nombre de cycles d'embrochage-débrochage, un courant admissible élevé et une densité de contact élevée de dimensions minimales. | 40 | G | 25.23 | CCM | 30 | 29 | 29 | MM | 35 |  |  | https://eshop.weidmueller.com/p/1169970000
1169980000 | SAIE-M23-S-W | 30.1 | 1 | 1 | 1 | PCE | I673 | SAI accessories | PB | Connecteurs Etanches/composants passifs | PB46 | SAI Accessoires pour répartiteurs capteurs et actionneurs | 4032248961962 | 85366990 | DE | Les connecteurs débrochables offrent un grand nombre de cycles d'embrochage-débrochage, un courant admissible élevé et une densité de contact élevée de dimensions minimales. | 103 | G | 103.95 | CCM | 70 | 55 | 27 | MM | 42 |  |  | https://eshop.weidmueller.com/p/1169980000
1169990000 | SAIE-M23-S-HW | 17.1 | 1 | 1 | 1 | PCE | I673 | SAI accessories | PB | Connecteurs Etanches/composants passifs | PB46 | SAI Accessoires pour répartiteurs capteurs et actionneurs | 4032248962051 | 85366990 | DE | Les connecteurs débrochables offrent un grand nombre de cycles d'embrochage-débrochage, un courant admissible élevé et une densité de contact élevée de dimensions minimales. | 27 | G | 52.2 | CCM | 87 | 25 | 24 | MM | 21 |  |  | https://eshop.weidmueller.com/p/1169990000
1170000000 | SAI-M23-SE-6 | 3.8 | 1 | 1 | 1 | PCE | I673 | SAI accessories | PB | Connecteurs Etanches/composants passifs | PB46 | SAI Accessoires pour répartiteurs capteurs et actionneurs | 4032248962037 | 85472000 | DE | Insert de contact (connecteur rond), Raccordement à sertir, M23, Nombre de pôles: 6, Codage: aucune | 5 | G | 78.12 | CCM | 124 | 30 | 21 | MM | 28 |  |  | https://eshop.weidmueller.com/p/1170000000
1170020000 | SAI-M23-BE-6 | 3.9 | 1 | 1 | 1 | PCE | I673 | SAI accessories | PB | Connecteurs Etanches/composants passifs | PB46 | SAI Accessoires pour répartiteurs capteurs et actionneurs | 4032248962020 | 85472000 | DE | Insert de contact (connecteur rond), Raccordement à sertir, M23, Nombre de pôles: 6, Codage: aucune | 6 | G | 88.56 | CCM | 123 | 30 | 24 | MM | 35 |  |  | https://eshop.weidmueller.com/p/1170020000
1170030000 | SAI-M23-SE-7 | 3.8 | 1 | 1 | 1 | PCE | I673 | SAI accessories | PB | Connecteurs Etanches/composants passifs | PB46 | SAI Accessoires pour répartiteurs capteurs et actionneurs | 4032248962143 | 85472000 | DE | Insert de contact (connecteur rond), Raccordement à sertir, M23, Nombre de pôles: 7, Codage: aucune | 5 | G | 99.825 | CCM | 121 | 33 | 25 | MM | 21 |  |  | https://eshop.weidmueller.com/p/1170030000
1170040000 | SAI-M23-BE-7 | 3.9 | 1 | 1 | 1 | PCE | I673 | SAI accessories | PB | Connecteurs Etanches/composants passifs | PB46 | SAI Accessoires pour répartiteurs capteurs et actionneurs | 4032248962006 | 85472000 | DE | Insert de contact (connecteur rond), Raccordement à sertir, M23, Nombre de pôles: 7, Codage: aucune | 6 | G | 73.689 | CCM | 121 | 29 | 21 | MM | 21 |  |  | https://eshop.weidmueller.com/p/1170040000
1170050000 | SAI-M23-SE-9 | 4 | 1 | 1 | 1 | PCE | I673 | SAI accessories | PB | Connecteurs Etanches/composants passifs | PB46 | SAI Accessoires pour répartiteurs capteurs et actionneurs | 4032248962167 | 85472000 | DE | Insert de contact (connecteur rond), Raccordement à sertir, M23, Nombre de pôles: 9, Codage: aucune | 5 | G | 74.97 | CCM | 119 | 30 | 21 | MM | 56 |  |  | https://eshop.weidmueller.com/p/1170050000
1170060000 | SAI-M23-BE-9 | 4 | 1 | 1 | 1 | PCE | I673 | SAI accessories | PB | Connecteurs Etanches/composants passifs | PB46 | SAI Accessoires pour répartiteurs capteurs et actionneurs | 4032248962112 | 85472000 | DE | Insert de contact (connecteur rond), Raccordement à sertir, M23, Nombre de pôles: 9, Codage: aucune | 6 | G | 8.303 | CCM | 23 | 19 | 19 | MM | 56 |  |  | https://eshop.weidmueller.com/p/1170060000
1170070000 | SAI-M23-SE-12 | 3.9 | 1 | 1 | 1 | PCE | I673 | SAI accessories | PB | Connecteurs Etanches/composants passifs | PB46 | SAI Accessoires pour répartiteurs capteurs et actionneurs | 4032248962044 | 85472000 | DE | Insert de contact (connecteur rond), Raccordement à sertir, M23, Nombre de pôles: 12, Codage: aucune | 5 | G | 67.704 | CCM | 124 | 26 | 21 | MM | 14 |  |  | https://eshop.weidmueller.com/p/1170070000
1170080000 | SAI-M23-SE-16 | 5.2 | 1 | 1 | 1 | PCE | I673 | SAI accessories | PB | Connecteurs Etanches/composants passifs | PB46 | SAI Accessoires pour répartiteurs capteurs et actionneurs | 4032248962136 | 85472000 | DE | Insert de contact (connecteur rond), Raccordement à sertir, M23, Nombre de pôles: 16, Codage: aucune | 5 | G | 76.86 | CCM | 122 | 30 | 21 | MM | 14 |  |  | https://eshop.weidmueller.com/p/1170080000
1170090000 | SAI-M23-BE-16 | 5.2 | 1 | 1 | 1 | PCE | I673 | SAI accessories | PB | Connecteurs Etanches/composants passifs | PB46 | SAI Accessoires pour répartiteurs capteurs et actionneurs | 4032248962228 | 85472000 | DE | Insert de contact (connecteur rond), Raccordement à sertir, M23, Nombre de pôles: 16, Codage: aucune | 5 | G | 84.942 | CCM | 121 | 26 | 27 | MM | 14 |  |  | https://eshop.weidmueller.com/p/1170090000
1170100000 | SAI-M23-SE-17 | 5.2 | 1 | 1 | 1 | PCE | I673 | SAI accessories | PB | Connecteurs Etanches/composants passifs | PB46 | SAI Accessoires pour répartiteurs capteurs et actionneurs | 4032248962181 | 85472000 | DE | Insert de contact (connecteur rond), Raccordement à sertir, M23, Nombre de pôles: 17, Codage: aucune | 5 | G | 94.71 | CCM | 123 | 35 | 22 | MM | 28 |  |  | https://eshop.weidmueller.com/p/1170100000
1170110000 | SAI-M23-BE-17 | 5.2 | 1 | 1 | 1 | PCE | I673 | SAI accessories | PB | Connecteurs Etanches/composants passifs | PB46 | SAI Accessoires pour répartiteurs capteurs et actionneurs | 4032248962198 | 85472000 | DE | Insert de contact (connecteur rond), Raccordement à sertir, M23, Nombre de pôles: 17, Codage: aucune | 6 | G | 87.725 | CCM | 121 | 29 | 25 | MM | 21 |  |  | https://eshop.weidmueller.com/p/1170110000
1170120000 | SAI-M23-SE-19 | 6.6 | 1 | 1 | 1 | PCE | I673 | SAI accessories | PB | Connecteurs Etanches/composants passifs | PB46 | SAI Accessoires pour répartiteurs capteurs et actionneurs | 4032248962068 | 85472000 | DE | Insert de contact (connecteur rond), Raccordement à sertir, M23, Nombre de pôles: 19, Codage: aucune | 5 | G | 78.771 | CCM | 121 | 31 | 21 | MM | 21 |  |  | https://eshop.weidmueller.com/p/1170120000
1170130000 | SAI-M23-BE-19 | 6.8 | 1 | 1 | 1 | PCE | I673 | SAI accessories | PB | Connecteurs Etanches/composants passifs | PB46 | SAI Accessoires pour répartiteurs capteurs et actionneurs | 4032248962082 | 85472000 | DE | Insert de contact (connecteur rond), Raccordement à sertir, M23, Nombre de pôles: 19, Codage: aucune | 6 | G | 111 | CCM | 120 | 37 | 25 | MM | 14 |  |  | https://eshop.weidmueller.com/p/1170130000
1170140000 | SAI-M23-KSC-0.08/0.56 | 63.8 | 100 | 50 | 50 | PCE | I673 | SAI accessories | PB | Connecteurs Etanches/composants passifs | PB46 | SAI Accessoires pour répartiteurs capteurs et actionneurs | 4032248962235 | 85366990 | DE | Contact (connecteur rond), Raccordement à sertir Raccordement à sertissage pour joindre le connecteur au contact et pour l'encastrer dans le porteur de contacts. | 15 | G | 50.336 | CCM | 121 | 26 | 16 | MM | 21 |  |  | https://eshop.weidmueller.com/p/1170140000
1170150000 | SAI-M23-KSC-0.14/1.00 | 39.1 | 100 | 50 | 50 | PCE | I673 | SAI accessories | PB | Connecteurs Etanches/composants passifs | PB46 | SAI Accessoires pour répartiteurs capteurs et actionneurs | 4032248961108 | 85366990 | DE | Contact (connecteur rond), Raccordement à sertir Raccordement à sertissage pour joindre le connecteur au contact et pour l'encastrer dans le porteur de contacts. | 12 | G | 10.26 | CCM | 114 | 15 | 6 | MM | 35 |  |  | https://eshop.weidmueller.com/p/1170150000
1170170000 | SAI-M23-KSC-1.00-1.5 | 133.8 | 100 | 50 | 50 | PCE | I673 | SAI accessories | PB | Connecteurs Etanches/composants passifs | PB46 | SAI Accessoires pour répartiteurs capteurs et actionneurs | 4032248962310 | 85366990 | DE | Contact (connecteur rond), Raccordement à sertir Raccordement à sertissage pour joindre le connecteur au contact et pour l'encastrer dans le porteur de contacts. | 12 | G | 106.288 | CCM | 112 | 73 | 13 | MM | 63 |  |  | https://eshop.weidmueller.com/p/1170170000
1170180000 | SAI-M23-KBC-0.34/1.00 | 57.9 | 100 | 50 | 50 | PCE | I673 | SAI accessories | PB | Connecteurs Etanches/composants passifs | PB46 | SAI Accessoires pour répartiteurs capteurs et actionneurs | 4032248962075 | 85366990 | DE | Contact (connecteur rond), Raccordement à sertir Raccordement à sertissage pour joindre le connecteur au contact et pour l'encastrer dans le porteur de contacts. | 15 | G | 9.88 | CCM | 104 | 19 | 5 | MM | 7 |  |  | https://eshop.weidmueller.com/p/1170180000
1170210000 | SAI-M23-KBC-1.00-1.5 | 221.9 | 100 | 50 | 50 | PCE | I673 | SAI accessories | PB | Connecteurs Etanches/composants passifs | PB46 | SAI Accessoires pour répartiteurs capteurs et actionneurs | 4032248962174 | 85366990 | DE | Contact (connecteur rond), Raccordement à sertir Raccordement à sertissage pour joindre le connecteur au contact et pour l'encastrer dans le porteur de contacts. | 16 | G | 6.93 | CCM | 110 | 21 | 3 | MM | 14 |  |  | https://eshop.weidmueller.com/p/1170210000
1170220000 | SAI-M23-KSC-1.5-0.14-1 | 93 | 100 | 50 | 50 | PCE | I673 | SAI accessories | PB | Connecteurs Etanches/composants passifs | PB46 | SAI Accessoires pour répartiteurs capteurs et actionneurs | 4032248962204 | 85366990 | DE | Contact (connecteur rond), Raccordement à sertir Raccordement à sertissage pour joindre le connecteur au contact et pour l'encastrer dans le porteur de contacts. | 16 | G | 10.55 | CCM | 111 | 19 | 5 | MM | 14 |  |  | https://eshop.weidmueller.com/p/1170220000
1170230000 | SAI-M23-KBC-1.5-.14-.56 | 181.4 | 100 | 50 | 50 | PCE | I673 | SAI accessories | PB | Connecteurs Etanches/composants passifs | PB46 | SAI Accessoires pour répartiteurs capteurs et actionneurs | 4032248962129 | 85366990 | DE | Contact (connecteur rond), Raccordement à sertir Raccordement à sertissage pour joindre le connecteur au contact et pour l'encastrer dans le porteur de contacts. | 17 | G | 12.77 | CCM | 112 | 19 | 6 | MM | 21 |  |  | https://eshop.weidmueller.com/p/1170230000
1170240000 | SAI-M23-KBC-1.5-.56-1.0 | 181.4 | 100 | 50 | 50 | PCE | I673 | SAI accessories | PB | Connecteurs Etanches/composants passifs | PB46 | SAI Accessoires pour répartiteurs capteurs et actionneurs | 4032248962150 | 85366990 | DE | Contact (connecteur rond), Raccordement à sertir Raccordement à sertissage pour joindre le connecteur au contact et pour l'encastrer dans le porteur de contacts. | 15 | G | 10.56 | CCM | 110 | 16 | 6 | MM | 14 |  |  | https://eshop.weidmueller.com/p/1170240000
1170250000 | SAI-M23-KSC-2-0.75-2.5 | 52.2 | 100 | 50 | 50 | PCE | I673 | SAI accessories | PB | Connecteurs Etanches/composants passifs | PB46 | SAI Accessoires pour répartiteurs capteurs et actionneurs | 4032248962211 | 85366990 | DE | Contact (connecteur rond), Raccordement à sertir Raccordement à sertissage pour joindre le connecteur au contact et pour l'encastrer dans le porteur de contacts. | 29 | G | 21.06 | CCM | 117 | 30 | 6 | MM | 21 |  |  | https://eshop.weidmueller.com/p/1170250000
1170260000 | SAI-M23-KBC-2-0.75-2.5 | 85.6 | 100 | 50 | 50 | PCE | I673 | SAI accessories | PB | Connecteurs Etanches/composants passifs | PB46 | SAI Accessoires pour répartiteurs capteurs et actionneurs | 4032248962099 | 85366990 | DE | Contact (connecteur rond), Raccordement à sertir Raccordement à sertissage pour joindre le connecteur au contact et pour l'encastrer dans le porteur de contacts. | 34 | G | 26.44 | CCM | 113 | 26 | 9 | MM | 35 |  |  | https://eshop.weidmueller.com/p/1170260000
1170270000 | SAI-M23-KS-L-7/12 | 28.5 | 1 | 1 | 1 | PCE | I673 | SAI accessories | PB | Connecteurs Etanches/composants passifs | PB46 | SAI Accessoires pour répartiteurs capteurs et actionneurs | 4032248962259 | 85366990 | DE | Les connecteurs débrochables offrent un grand nombre de cycles d'embrochage-débrochage, un courant admissible élevé et une densité de contact élevée de dimensions minimales. | 84 | G | 57.23 | CCM | 73 | 28 | 28 | MM | 42 |  |  | https://eshop.weidmueller.com/p/1170270000
1170280000 | SAI-M23-GSW-L-7/12 | 61.8 | 1 | 1 | 1 | PCE | I673 | SAI accessories | PB | Connecteurs Etanches/composants passifs | PB46 | SAI Accessoires pour répartiteurs capteurs et actionneurs | 4032248962327 | 85366990 | DE | Les connecteurs débrochables offrent un grand nombre de cycles d'embrochage-débrochage, un courant admissible élevé et une densité de contact élevée de dimensions minimales. | 151 | G | 196.075 | CCM | 115 | 55 | 31 | MM | 14 |  |  | https://eshop.weidmueller.com/p/1170280000
1170290000 | SAI-M23-KSW-L-7/12 | 78.9 | 1 | 1 | 1 | PCE | I673 | SAI accessories | PB | Connecteurs Etanches/composants passifs | PB46 | SAI Accessoires pour répartiteurs capteurs et actionneurs | 4032248962242 | 85366990 | DE | Les connecteurs débrochables offrent un grand nombre de cycles d'embrochage-débrochage, un courant admissible élevé et une densité de contact élevée de dimensions minimales. | 136 | G | 234.117 | CCM | 117 | 69 | 29 | MM | 14 |  |  | https://eshop.weidmueller.com/p/1170290000
1170300000 | SAIE-M23-L-VW | 22.6 | 1 | 1 | 1 | PCE | I673 | SAI accessories | PB | Connecteurs Etanches/composants passifs | PB46 | SAI Accessoires pour répartiteurs capteurs et actionneurs | 4032248962341 | 85366990 | DE | Les connecteurs débrochables offrent un grand nombre de cycles d'embrochage-débrochage, un courant admissible élevé et une densité de contact élevée de dimensions minimales. | 24 | G | 62.87 | CCM | 93 | 26 | 26 | MM | 14 |  |  | https://eshop.weidmueller.com/p/1170300000
1170310000 | SAIE-M23-L-RM | 40.1 | 1 | 1 | 1 | PCE | I673 | SAI accessories | PB | Connecteurs Etanches/composants passifs | PB46 | SAI Accessoires pour répartiteurs capteurs et actionneurs | 4032248962358 | 85366990 | DE | Les connecteurs débrochables offrent un grand nombre de cycles d'embrochage-débrochage, un courant admissible élevé et une densité de contact élevée de dimensions minimales. | 40 | G | 26.97 | CCM | 37 | 27 | 27 | MM | 35 |  |  | https://eshop.weidmueller.com/p/1170310000
1170320000 | SAIE-M23-L-EM | 39.9 | 1 | 1 | 1 | PCE | I673 | SAI accessories | PB | Connecteurs Etanches/composants passifs | PB46 | SAI Accessoires pour répartiteurs capteurs et actionneurs | 4032248962419 | 85366990 | DE | Les connecteurs débrochables offrent un grand nombre de cycles d'embrochage-débrochage, un courant admissible élevé et une densité de contact élevée de dimensions minimales. | 35 | G | 27.87 | CCM | 31 | 31 | 29 | MM | 49 |  |  | https://eshop.weidmueller.com/p/1170320000
1170330000 | SAIE-M23-L-W 25X25 | 41.5 | 1 | 1 | 1 | PCE | I673 | SAI accessories | PB | Connecteurs Etanches/composants passifs | PB46 | SAI Accessoires pour répartiteurs capteurs et actionneurs | 4032248962273 | 85366990 | DE | Les connecteurs débrochables offrent un grand nombre de cycles d'embrochage-débrochage, un courant admissible élevé et une densité de contact élevée de dimensions minimales. | 74 | G | 56.7 | CCM | 54 | 42 | 25 | MM | 14 |  |  | https://eshop.weidmueller.com/p/1170330000
1170340000 | SAIE-M23-L-HW | 30.8 | 1 | 1 | 1 | PCE | I673 | SAI accessories | PB | Connecteurs Etanches/composants passifs | PB46 | SAI Accessoires pour répartiteurs capteurs et actionneurs | 4032248962297 | 85366990 | DE | Les connecteurs débrochables offrent un grand nombre de cycles d'embrochage-débrochage, un courant admissible élevé et une densité de contact élevée de dimensions minimales. | 27 | G | 21.25 | CCM | 34 | 25 | 25 | MM | 35 |  |  | https://eshop.weidmueller.com/p/1170340000
1170350000 | SAI-M23-SE-L-6 | 9.3 | 1 | 1 | 1 | PCE | I673 | SAI accessories | PB | Connecteurs Etanches/composants passifs | PB46 | SAI Accessoires pour répartiteurs capteurs et actionneurs | 4032248962303 | 85472000 | DE | Insert de contact (connecteur rond), Raccordement à sertir, M23, Nombre de pôles: 6, Codage: aucune | 10 | G | 106.176 | CCM | 79 | 64 | 21 | MM | 21 |  |  | https://eshop.weidmueller.com/p/1170350000
1170370000 | SAI-M23-BE-L-6 | 9.3 | 1 | 1 | 1 | PCE | I673 | SAI accessories | PB | Connecteurs Etanches/composants passifs | PB46 | SAI Accessoires pour répartiteurs capteurs et actionneurs | 4032248962266 | 85472000 | DE | Insert de contact (connecteur rond), Raccordement à sertir, M23, Nombre de pôles: 6, Codage: aucune | 11 | G | 107.835 | CCM | 79 | 65 | 21 | MM | 21 |  |  | https://eshop.weidmueller.com/p/1170370000
1170380000 | SAI-M23-SE-L-4/4 | 9.6 | 1 | 1 | 1 | PCE | I673 | SAI accessories | PB | Connecteurs Etanches/composants passifs | PB46 | SAI Accessoires pour répartiteurs capteurs et actionneurs | 4032248962518 | 85472000 | DE | Insert de contact (connecteur rond), Raccordement à sertir, M23, Nombre de pôles: 8, Codage: aucune | 10 | G | 164.56 | CCM | 88 | 85 | 22 | MM | 14 |  |  | https://eshop.weidmueller.com/p/1170380000
1170390000 | SAI-M23-KSC-LS-0.25-1.0 | 50.8 | 100 | 50 | 50 | PCE | I673 | SAI accessories | PB | Connecteurs Etanches/composants passifs | PB46 | SAI Accessoires pour répartiteurs capteurs et actionneurs | 4032248962105 | 85366990 | DE | Contact (connecteur rond), Raccordement à sertir Raccordement à sertissage pour joindre le connecteur au contact et pour l'encastrer dans le porteur de contacts. | 20 | G | 13.32 | CCM | 111 | 24 | 5 | MM | 35 |  |  | https://eshop.weidmueller.com/p/1170390000
1170400000 | SAI-M23-KSC-L-0.75-2.5 | 161.9 | 100 | 50 | 50 | PCE | I673 | SAI accessories | PB | Connecteurs Etanches/composants passifs | PB46 | SAI Accessoires pour répartiteurs capteurs et actionneurs | 4032248962365 | 85366990 | DE | Contact (connecteur rond), Raccordement à sertir Raccordement à sertissage pour joindre le connecteur au contact et pour l'encastrer dans le porteur de contacts. | 48 | G | 22.04 | CCM | 113 | 39 | 5 | MM | 63 |  |  | https://eshop.weidmueller.com/p/1170400000
1170410000 | SAI-M23-KSC-L-2.5-4.0 | 158.4 | 100 | 50 | 50 | PCE | I673 | SAI accessories | PB | Connecteurs Etanches/composants passifs | PB46 | SAI Accessoires pour répartiteurs capteurs et actionneurs | 4032248962525 | 85366990 | DE | Contact (connecteur rond), Raccordement à sertir Raccordement à sertissage pour joindre le connecteur au contact et pour l'encastrer dans le porteur de contacts. | 40 | G | 39.69 | CCM | 90 | 49 | 9 | MM | 14 |  |  | https://eshop.weidmueller.com/p/1170410000
1170420000 | SAI-M23-KBC-L-2.5-4.0 | 193.8 | 100 | 50 | 50 | PCE | I673 | SAI accessories | PB | Connecteurs Etanches/composants passifs | PB46 | SAI Accessoires pour répartiteurs capteurs et actionneurs | 4032248962334 | 85366990 | DE | Contact (connecteur rond), Raccordement à sertir Raccordement à sertissage pour joindre le connecteur au contact et pour l'encastrer dans le porteur de contacts. | 49 | G | 37.96 | CCM | 111 | 38 | 9 | MM | 28 |  |  | https://eshop.weidmueller.com/p/1170420000
1170690000 | TS 35 PT6 | 12.8 | 1 | 10 | 10 | PCE | I661 | FieldPower and Pick-to-Light | PM | Solution Machines | PM11 | Machinery field power systems | 4032248962532 | 72166190 | IT | Rail profilé, FieldPower®, Acier, zingué, zingué, à revêtement de zinc galvanique et passivé, Largeur: 54 mm, Hauteur: 35 mm, Profondeur: 7.5 mm | 253 | G | 420.66 | CCM | 205 | 57 | 36 | MM | 28 |  |  | https://eshop.weidmueller.com/p/1170690000
1170810000 | SAI-M23-SK-M-FS | 903.7 | 100 | 1 | 1 | PCE | I673 | SAI accessories | PB | Connecteurs Etanches/composants passifs | PB46 | SAI Accessoires pour répartiteurs capteurs et actionneurs | 4032248962457 | 74198090 | DE | Capuchon de protection (connecteur rond), M 23, Laiton, nickelé, IP67, IP69K Le capuchon de protection protège les slots vides des influences extérieures. | 28 | G | 18 | CCM | 30 | 25 | 24 | MM | 21 |  |  | https://eshop.weidmueller.com/p/1170810000
1171090000 | SAMPLE LP CH20M6 | 3195 | 100 | 1 | 1 | PCE | P420 | Empty housings electronic | PL | Composants sur CI | PL36 | Boitiers électronique (vides) | 4032248962778 | 85340019 | DE | boîtier électronique (jeu), IP20 en condition installée, vert, Largeur: 0.8 mm Boîtier pour jeu de composants électroniques. | 1071 | G | 850.136 | CCM | 152 | 119 | 47 | MM | 28 |  |  | https://eshop.weidmueller.com/p/1171090000
1171100000 | SAIE-M12S-8-0.043V-HW | 19.7 | 1 | 1 | 1 | PCE | I673 | SAI accessories | PB | Connecteurs Etanches/composants passifs | PB46 | SAI Accessoires pour répartiteurs capteurs et actionneurs | 4032248963034 | 85369010 | DE | SAI Accessoires pour répartiteurs capteurs et actionneurs SAI Accessoires répartiteurs capteurs actionneurs | 15 | G | 24.63 | CCM | 69 | 21 | 17 | MM | 49 |  | 30/09/2026 | https://eshop.weidmueller.com/p/1171100000
1172210000 | RIM-I 3 230VAC RC | 13.3 | 1 | 10 | 10 | PCE | E539 | Dseries Accessories | PA | Produits Electroniques | PA56 | Relais & Opto-coupleurs | 4032248964420 | 85364900 | SK | Circuit d’atténuation (relais), RIDERSERIES, 230 V UC, Circuit RC, Indicateur d'état: Non | 24 | G | 50.54 | CCM | 78 | 54 | 12 | MM | 7 |  | 30/06/2026 | https://eshop.weidmueller.com/p/1172210000
1172370000 | SAIE-M12B-4-TL-HW-M16 | 25.2 | 1 | 1 | 1 | PCE | I673 | SAI accessories | PL | Composants sur CI | PL38 | PCB IP 67 | 4032248964451 | 85366990 | DE | Connecteur rond pour montage. Avec câble connecté. SAI Accessoires répartiteurs capteurs actionneurs | 24 | G | 125.4 | CCM | 120 | 55 | 19 | MM | 7 |  |  | https://eshop.weidmueller.com/p/1172370000
1172400150 | SAIL-M12GM12G-K34S1.5U | 46.2 | 1 | 1 | 1 | PCE | I673 | SAI accessories | PB | Connecteurs Etanches/composants passifs | PB46 | SAI Accessoires pour répartiteurs capteurs et actionneurs | 4032248976300 | 85444290 | DE | SAI Accessoires pour répartiteurs capteurs et actionneurs - SAIL-M12GM12G-K34S1.5U | 95 | G | 414.54 | CCM | 141 | 140 | 21 | MM | 70 |  |  | https://eshop.weidmueller.com/p/1172400150
1172400500 | SAIL-M12GM12G-K34S5.0U | 75 | 1 | 1 | 1 | PCE | I673 | SAI accessories | PB | Connecteurs Etanches/composants passifs | PB46 | SAI Accessoires pour répartiteurs capteurs et actionneurs | 4032248976324 | 85444290 | DE | Câbles capteurs/actionneurs confectionnés pour le raccordement de capteurs/actionneurs et pour la transmission de données. Les connecteurs débrochables sont moulés et testés. | 265 | G | 1123 | CCM | 217 | 207 | 25 | MM | 35 |  |  | https://eshop.weidmueller.com/p/1172400500
1172500000 | LSF-SMT 3.81/02/180 3.5SN BK TU SO | 74.58 | 100 | 69 | 69 | PCE | P300 | PCB-terminals up to 1,5 qmm standard | PL | Composants sur CI | PL32 | Blocs de jonction pour CI pas > 10mm | 4032248964765 | 85369010 | DE | Bloc de jonction pour circuit imprimé (terminal imprimé, terminal carte) pour une transmission simple et sûre des données directement vers l'API. | 116 | G | 183.81 | CCM | 557 | 22 | 15 | MM | 35 |  |  | https://eshop.weidmueller.com/p/1172500000
1172580000 | HDC HP 550 KIT 2M16 | 587.2 | 1 | 1 | 1 | PCE | P201 | Heavy duty connectors | PB | Connecteurs Etanches/composants passifs | PB72 | CIE Connecteurs industriels étanches | 4032248964925 | 85366990 | DE | Set de connecteurs débrochables industriels composé d'un insert, d'un boîtier et d'un presse-étoupe. | 1962 | G | 8880 | CCM | 348 | 135 | 189 | MM | 7 |  |  | https://eshop.weidmueller.com/p/1172580000
1172590000 | HDC HP 550 KIT 2F50 | 458.9 | 1 | 1 | 1 | PCE | P201 | Heavy duty connectors | PB | Connecteurs Etanches/composants passifs | PB72 | CIE Connecteurs industriels étanches | 4032248964666 | 85366990 | DE | Connecteur haute performance de transmission de sorties électriques élevées CIE Connecteurs industriels étanches | 3053.17 | G | 7348.638 | CCM | 282 | 253 | 103 | MM | 7 |  |  | https://eshop.weidmueller.com/p/1172590000
1172600000 | HDC HP 550 M 16 | 7711.9 | 100 | 1 | 1 | PCE | P201 | Heavy duty connectors | PB | Connecteurs Etanches/composants passifs | PB72 | CIE Connecteurs industriels étanches | 4032248964673 | 85359000 | DE | Contact (connecteurs débrochables industriels), Mâle, HighPower 550 A, 16 mm², 18 mm, décolleté | 178 | G | 463.03 | CCM | 109 | 72 | 59 | MM | 21 |  |  | https://eshop.weidmueller.com/p/1172600000
1172680000 | IE-FM5D2UE0030MST0ST0X | 220.97 | 1 | 1 | 1 | PCE | I653 | Industrial Ethernet Cables | PB | Connecteurs Etanches/composants passifs | PB47 | Ethernet Industriel Composants Passifs | 4032248965137 | 85447000 | DE | Câble de données prêt à raccorder avec câble en fibre optique multi-mode et uni-mode | 872 | G | 8501.57 | CCM | 385 | 362 | 61 | MM | 21 |  |  | https://eshop.weidmueller.com/p/1172680000
1172710070 | SAIL-M12GM12SG-4-0.7U | 18.59 | 1 | 1 | 1 | PCE | I673 | SAI accessories | PB | Connecteurs Etanches/composants passifs | PB46 | SAI Accessoires pour répartiteurs capteurs et actionneurs | 4050118604733 | 85444290 | DE | Câbles capteurs/actionneurs confectionnés pour le raccordement de capteurs/actionneurs et pour la transmission de données. Les connecteurs débrochables sont moulés et testés. | 45 | G | 543.6 | CCM | 180 | 151 | 20 | MM | 91 |  | 30/09/2026 | https://eshop.weidmueller.com/p/1172710070
1172710150 | SAIL-M12GM12SG-4-1.5U | 20.03 | 1 | 1 | 1 | PCE | I673 | SAI accessories | PB | Connecteurs Etanches/composants passifs | PB46 | SAI Accessoires pour répartiteurs capteurs et actionneurs | 4050118027853 | 85444290 | RO | Câbles capteurs/actionneurs confectionnés pour le raccordement de capteurs/actionneurs et pour la transmission de données. Les connecteurs débrochables sont moulés et testés. | 72 | G | 162 | CCM | 180 | 60 | 15 | MM | 56 |  | 30/09/2026 | https://eshop.weidmueller.com/p/1172710150
1172880000 | BLZP 5.00HC/03/180 AU BK BX | 363.28 | 100 | 120 | 120 | PCE | P311 | PCB-connectors 5 pin pitch | PL | Composants sur CI | PL30 | Connecteurs pour CI pas < 5mm | 4032248965298 | 85366990 | DE | Raccord enfichable du circuit imprimé avec une technologie de connexion innovante qui garantit un maniement sûr et intuitif. | 624 | G | 1477.956 | CCM | 348 | 137 | 31 | MM | 35 |  | 31/10/2026 | https://eshop.weidmueller.com/p/1172880000
1172910000 | BLZP 5.00HC/06/180 AU BK BX | 726.64 | 100 | 60 | 60 | PCE | P311 | PCB-connectors 5 pin pitch | PL | Composants sur CI | PL30 | Connecteurs pour CI pas < 5mm | 4032248965656 | 85366990 | DE | Raccord enfichable du circuit imprimé avec une technologie de connexion innovante qui garantit un maniement sûr et intuitif. | 462 | G | 722 | CCM | 190 | 190 | 20 | MM | 35 |  | 31/10/2026 | https://eshop.weidmueller.com/p/1172910000
1172970000 | IE-C5ES8UG0030A40A40-E | 45.07 | 1 | 1 | 1 | PCE | I653 | Industrial Ethernet Cables | PB | Connecteurs Etanches/composants passifs | PB47 | Ethernet Industriel Composants Passifs | 4032248965526 | 85444210 | SK | Câbles de données prêts à raccorder avec fils en cuivre. Ethernet Industriel Composants Passifs | 141 | G | 568.8 | CCM | 158 | 144 | 25 | MM | 28 |  |  | https://eshop.weidmueller.com/p/1172970000
1172980000 | BLZP 5.00HC/16/180 AU BK BX | 1937.68 | 100 | 18 | 18 | PCE | P311 | PCB-connectors 5 pin pitch | PL | Composants sur CI | PL30 | Connecteurs pour CI pas < 5mm | 4032248965564 | 85366990 | DE | Raccord enfichable du circuit imprimé avec une technologie de connexion innovante qui garantit un maniement sûr et intuitif. | 523 | G | 1434.39 | CCM | 349 | 137 | 30 | MM | 35 |  | 31/10/2026 | https://eshop.weidmueller.com/p/1172980000
1173030002 | IE-C5DD4UG0002A20A20-E | 65.73 | 1 | 1 | 1 | PCE | I653 | Industrial Ethernet Cables | PB | Connecteurs Etanches/composants passifs | PB47 | Ethernet Industriel Composants Passifs | 4050118664591 | 85444210 | DE | Câble PROFINET (confectionné), RJ45 IP 20, RJ45 IP 20, Nombre de pôles: 4, Longueur: 0.2 m | 40 | G | 47.25 | CCM | 210 | 15 | 15 | MM | 35 |  |  | https://eshop.weidmueller.com/p/1173030002
1173030003 | IE-C5DD4UG0003A20A20-E | 66.32 | 1 | 1 | 1 | PCE | I653 | Industrial Ethernet Cables | PB | Connecteurs Etanches/composants passifs | PB47 | Ethernet Industriel Composants Passifs | 4050118656152 | 85444290 | DE | Câbles de données PROFINET prêts à raccorder avec fils en cuivre. Ethernet Industriel Composants Passifs | 44 | G | 319.347 | CCM | 137 | 111 | 21 | MM | 35 |  |  | https://eshop.weidmueller.com/p/1173030003
1173030004 | IE-C5DD4UG0004A20A20-E | 66.96 | 1 | 1 | 1 | PCE | I653 | Industrial Ethernet Cables | PB | Connecteurs Etanches/composants passifs | PB47 | Ethernet Industriel Composants Passifs | 4050118481310 | 85444210 | DE | Câbles de données PROFINET prêts à raccorder avec fils en cuivre. Ethernet Industriel Composants Passifs | 60 | G | 492.1 | CCM | 185 | 140 | 19 | MM | 21 |  |  | https://eshop.weidmueller.com/p/1173030004
1173030005 | IE-C5DD4UG0005A20A20-E | 67.69 | 1 | 1 | 1 | PCE | I653 | Industrial Ethernet Cables | PB | Connecteurs Etanches/composants passifs | PB47 | Ethernet Industriel Composants Passifs | 4050118013252 | 85444210 | SK | Câble PROFINET (confectionné), RJ45 IP 20, RJ45 IP 20, Nombre de pôles: 4, Longueur: 0.5 m | 58 | G | 536 | CCM | 212 | 133 | 19 | MM | 42 |  |  | https://eshop.weidmueller.com/p/1173030005
1173030010 | IE-C5DD4UG0010A20A20-E | 70.52 | 1 | 1 | 1 | PCE | I653 | Industrial Ethernet Cables | PB | Connecteurs Etanches/composants passifs | PB47 | Ethernet Industriel Composants Passifs | 4032248985586 | 85444210 | SK | Câble PROFINET (confectionné), RJ45 IP 20, RJ45 IP 20, Nombre de pôles: 4, Longueur: 1 m | 89 | G | 684 | CCM | 240 | 150 | 19 | MM | 56 |  |  | https://eshop.weidmueller.com/p/1173030010
1173030015 | IE-C5DD4UG0015A20A20-E | 73.46 | 1 | 1 | 1 | PCE | I653 | Industrial Ethernet Cables | PB | Connecteurs Etanches/composants passifs | PB47 | Ethernet Industriel Composants Passifs | 4032248100347 | 85444290 | DE | Câble PROFINET (confectionné), RJ45 IP 20, RJ45 IP 20, Nombre de pôles: 4, Longueur: 1.5 m | 125 | G | 834 | CCM | 223 | 178 | 21 | MM | 28 |  |  | https://eshop.weidmueller.com/p/1173030015
1173030020 | IE-C5DD4UG0020A20A20-E | 76.43 | 1 | 1 | 1 | PCE | I653 | Industrial Ethernet Cables | PB | Connecteurs Etanches/composants passifs | PB47 | Ethernet Industriel Composants Passifs | 4050118013269 | 85444210 | SK | Câble PROFINET (confectionné), RJ45 IP 20, RJ45 IP 20, Nombre de pôles: 4, Longueur: 2 m | 157 | G | 413.25 | CCM | 150 | 145 | 19 | MM | 7 |  |  | https://eshop.weidmueller.com/p/1173030020
1173030030 | IE-C5DD4UG0030A20A20-E | 82.37 | 1 | 1 | 1 | PCE | I653 | Industrial Ethernet Cables | PB | Connecteurs Etanches/composants passifs | PB47 | Ethernet Industriel Composants Passifs | 4032248985593 | 85444210 | SK | Câble PROFINET (confectionné), RJ45 IP 20, RJ45 IP 20, Nombre de pôles: 4, Longueur: 3 m | 220 | G | 664.125 | CCM | 175 | 165 | 23 | MM | 49 |  |  | https://eshop.weidmueller.com/p/1173030030
1173030038 | IE-C5DD4UG0038A20A20-E | 86.88 | 1 | 1 | 1 | PCE | I653 | Industrial Ethernet Cables | PB | Connecteurs Etanches/composants passifs | PB47 | Ethernet Industriel Composants Passifs | 4050118481358 | 85444210 | DE | Câbles de données PROFINET prêts à raccorder avec fils en cuivre. Ethernet Industriel Composants Passifs | 267 | G | 1662.672 | CCM | 268 | 188 | 33 | MM | 21 |  |  | https://eshop.weidmueller.com/p/1173030038
1173030040 | IE-C5DD4UG0040A20A20-E | 88.06 | 1 | 1 | 1 | PCE | I653 | Industrial Ethernet Cables | PB | Connecteurs Etanches/composants passifs | PB47 | Ethernet Industriel Composants Passifs | 4064675858867 | 85444210 | DE | Câble PROFINET (confectionné), RJ45 IP 20, RJ45 IP 20, Nombre de pôles: 4, 4 m, Longueur: 4 m | 286 | G | 1417.5 | CCM | 270 | 210 | 25 | MM | 7 |  |  | https://eshop.weidmueller.com/p/1173030040
1173030050 | IE-C5DD4UG0050A20A20-E | 94.11 | 1 | 1 | 1 | PCE | I653 | Industrial Ethernet Cables | PB | Connecteurs Etanches/composants passifs | PB47 | Ethernet Industriel Composants Passifs | 4032248985609 | 85444210 | SK | Câble PROFINET (confectionné), RJ45 IP 20, RJ45 IP 20, Nombre de pôles: 4, Longueur: 5 m | 347 | G | 1493.79 | CCM | 255 | 202 | 29 | MM | 7 |  |  | https://eshop.weidmueller.com/p/1173030050
1173030060 | IE-C5DD4UG0060A20A20-E | 99.81 | 1 | 1 | 1 | PCE | I653 | Industrial Ethernet Cables | PB | Connecteurs Etanches/composants passifs | PB47 | Ethernet Industriel Composants Passifs | 4050118662382 | 85444210 | DE | Câbles de données PROFINET prêts à raccorder avec fils en cuivre. Ethernet Industriel Composants Passifs | 414 | G | 2304.2 | CCM | 281 | 200 | 41 | MM | 28 |  |  | https://eshop.weidmueller.com/p/1173030060
1173030075 | IE-C5DD4UG0075A20A20-E | 108.64 | 1 | 1 | 1 | PCE | I653 | Industrial Ethernet Cables | PB | Connecteurs Etanches/composants passifs | PB47 | Ethernet Industriel Composants Passifs | 4050118734324 | 85444290 | DE | Câble PROFINET (confectionné), RJ45 IP 20, RJ45 IP 20, Nombre de pôles: 4, Longueur: 7.5 m | 507.53 | G | 1159.69 | CCM | 240.2 | 240.2 | 20.1 | MM | 35 |  |  | https://eshop.weidmueller.com/p/1173030075
1173030080 | IE-C5DD4UG0080A20A20-E | 111.78 | 1 | 1 | 1 | PCE | I653 | Industrial Ethernet Cables | PB | Connecteurs Etanches/composants passifs | PB47 | Ethernet Industriel Composants Passifs | 4050118044751 | 85444290 | DE | Câble PROFINET (confectionné), RJ45 IP 20, RJ45 IP 20, Nombre de pôles: 4, Longueur: 8 m | 532 | G | 2691.15 | CCM | 275 | 233 | 42 | MM | 21 |  |  | https://eshop.weidmueller.com/p/1173030080
1173030090 | IE-C5DD4UG0090A20A20-E | 117.55 | 1 | 1 | 1 | PCE | I653 | Industrial Ethernet Cables | PB | Connecteurs Etanches/composants passifs | PB47 | Ethernet Industriel Composants Passifs | 4050118353907 | 85444290 | DE | Câbles de données PROFINET prêts à raccorder avec fils en cuivre. Ethernet Industriel Composants Passifs | 593 | G | 2932.755 | CCM | 265 | 217 | 51 | MM | 35 |  |  | https://eshop.weidmueller.com/p/1173030090
1173030100 | IE-C5DD4UG0100A20A20-E | 123.48 | 1 | 1 | 1 | PCE | I653 | Industrial Ethernet Cables | PB | Connecteurs Etanches/composants passifs | PB47 | Ethernet Industriel Composants Passifs | 4032248985616 | 85444210 | SK | Câble PROFINET (confectionné), RJ45 IP 20, RJ45 IP 20, Nombre de pôles: 4, Longueur: 10 m | 660 | G | 2851 | CCM | 254 | 229 | 49 | MM | 42 |  |  | https://eshop.weidmueller.com/p/1173030100
1173030140 | IE-C5DD4UG0140A20A20-E | 147.06 | 1 | 1 | 1 | PCE | I653 | Industrial Ethernet Cables | PB | Connecteurs Etanches/composants passifs | PB47 | Ethernet Industriel Composants Passifs | 4050118030198 | 85444210 | DE | Câble PROFINET (confectionné), RJ45 IP 20, RJ45 IP 20, Nombre de pôles: 4, Longueur: 14 m | 904 | G | 3333 | CCM | 265 | 262 | 48 | MM | 28 |  |  | https://eshop.weidmueller.com/p/1173030140
1173030150 | IE-C5DD4UG0150A20A20-E | 152.86 | 1 | 1 | 1 | PCE | I653 | Industrial Ethernet Cables | PB | Connecteurs Etanches/composants passifs | PB47 | Ethernet Industriel Composants Passifs | 4032248985623 | 85444210 | SK | Câble PROFINET (confectionné), RJ45 IP 20, RJ45 IP 20, Nombre de pôles: 4, Longueur: 15 m | 993 | G | 3746 | CCM | 275 | 227 | 60 | MM | 21 |  |  | https://eshop.weidmueller.com/p/1173030150
1173030180 | IE-C5DD4UG0180A20A20-E | 170.5467 | 1 | 1 | 1 | PCE | I653 | Industrial Ethernet Cables | PB | Connecteurs Etanches/composants passifs | PB47 | Ethernet Industriel Composants Passifs | 4050118044768 | 85444290 | DE | Câble PROFINET (confectionné), RJ45 IP 20, RJ45 IP 20, Nombre de pôles: 4, Longueur: 18 m | 1178 | G | 5374.472 | CCM | 296 | 271 | 67 | MM | 21 |  |  | https://eshop.weidmueller.com/p/1173030180
1173030200 | IE-C5DD4UG0200A20A20-E | 182.4984 | 1 | 1 | 1 | PCE | I653 | Industrial Ethernet Cables | PB | Connecteurs Etanches/composants passifs | PB47 | Ethernet Industriel Composants Passifs | 4032248985630 | 85444210 | DE | Câble PROFINET (confectionné), RJ45 IP 20, RJ45 IP 20, Nombre de pôles: 4, Longueur: 20 m | 1295 | G | 4463.004 | CCM | 273 | 268 | 61 | MM | 21 |  |  | https://eshop.weidmueller.com/p/1173030200
1173030250 | IE-C5DD4UG0250A20A20-E | 212.3775 | 1 | 1 | 1 | PCE | I653 | Industrial Ethernet Cables | PB | Connecteurs Etanches/composants passifs | PB47 | Ethernet Industriel Composants Passifs | 4032248985647 | 85444210 | DE | Câble PROFINET (confectionné), RJ45 IP 20, RJ45 IP 20, Nombre de pôles: 4, Longueur: 25 m | 1610 | G | 4814 | CCM | 283 | 270 | 63 | MM | 35 |  |  | https://eshop.weidmueller.com/p/1173030250
1173030300 | IE-C5DD4UG0300A20A20-E | 242.2566 | 1 | 1 | 1 | PCE | I653 | Industrial Ethernet Cables | PB | Connecteurs Etanches/composants passifs | PB47 | Ethernet Industriel Composants Passifs | 4032248985654 | 85444210 | DE | Câble PROFINET (confectionné), RJ45 IP 20, RJ45 IP 20, Nombre de pôles: 4, Longueur: 30 m | 1944 | G | 5515.62 | CCM | 305 | 274 | 66 | MM | 99 |  |  | https://eshop.weidmueller.com/p/1173030300
1173030350 | IE-C5DD4UG0350A20A20-E | 272.1358 | 1 | 1 | 1 | PCE | I653 | Industrial Ethernet Cables | PB | Connecteurs Etanches/composants passifs | PB47 | Ethernet Industriel Composants Passifs | 4032248985661 | 85444210 | DE | Câble PROFINET (confectionné), RJ45 IP 20, RJ45 IP 20, Longueur: 35 m Câbles de données PROFINET prêts à raccorder avec fils en cuivre. | 2267 | G | 6748.8 | CCM | 300 | 296 | 76 | MM | 28 |  |  | https://eshop.weidmueller.com/p/1173030350
1173030400 | IE-C5DD4UG0400A20A20-E | 299.61 | 1 | 1 | 1 | PCE | I653 | Industrial Ethernet Cables | PB | Connecteurs Etanches/composants passifs | PB47 | Ethernet Industriel Composants Passifs | 4099986620087 | 85444290 | DE | Câble PROFINET (confectionné), RJ45 IP 20, RJ45 IP 20, Longueur: 40 m Câbles de données PROFINET prêts à raccorder avec fils en cuivre. | 2523 | G | 7440.037 | CCM | 319 | 281 | 83 | MM | 7 |  |  | https://eshop.weidmueller.com/p/1173030400
1173030450 | IE-C5DD4UG0450A20A20-E | 331.894 | 1 | 1 | 1 | PCE | I653 | Industrial Ethernet Cables | PB | Connecteurs Etanches/composants passifs | PB47 | Ethernet Industriel Composants Passifs | 4050118394610 | 85444210 | DE | Câble PROFINET (confectionné), RJ45 IP 20, RJ45 IP 20, Nombre de pôles: 4, Longueur: 45 m | 2865 | G | 10393 | CCM | 341 | 311 | 98 | MM | 35 |  |  | https://eshop.weidmueller.com/p/1173030450
1173030500 | IE-C5DD4UG0500A20A20-E | 361.7732 | 1 | 1 | 1 | PCE | I653 | Industrial Ethernet Cables | PB | Connecteurs Etanches/composants passifs | PB47 | Ethernet Industriel Composants Passifs | 4050118353914 | 85444290 | DE | Câbles de données PROFINET prêts à raccorder avec fils en cuivre. Ethernet Industriel Composants Passifs | 3220 | G | 9280 | CCM | 100 | 290 | 320 | MM | 35 |  |  | https://eshop.weidmueller.com/p/1173030500
1173030600 | IE-C5DD4UG0600A20A20-E | 417.14 | 1 | 1 | 1 | PCE | I653 | Industrial Ethernet Cables | PB | Connecteurs Etanches/composants passifs | PB47 | Ethernet Industriel Composants Passifs | 4099986620094 | 85444290 | DE | Câble PROFINET (confectionné), RJ45 IP 20, RJ45 IP 20, Longueur: 60 m Câbles de données PROFINET prêts à raccorder avec fils en cuivre. | 3826 | G | 14452.386 | CCM | 417 | 403 | 86 | MM | 7 |  |  | https://eshop.weidmueller.com/p/1173030600
1173030700 | IE-C5DD4UG0700A20A20-E | 475.9 | 1 | 1 | 1 | PCE | I653 | Industrial Ethernet Cables | PB | Connecteurs Etanches/composants passifs | PB47 | Ethernet Industriel Composants Passifs | 4099986621107 | 85444290 | DE | Câble PROFINET (confectionné), RJ45 IP 20, RJ45 IP 20, Longueur: 70 m Câbles de données PROFINET prêts à raccorder avec fils en cuivre. | 3700 | G | [6 empty] | 7 |  |  | https://eshop.weidmueller.com/p/1173030700
1173030750 | IE-C5DD4UG0750A20A20-E | 511.1688 | 1 | 1 | 1 | PCE | I653 | Industrial Ethernet Cables | PB | Connecteurs Etanches/composants passifs | PB47 | Ethernet Industriel Composants Passifs | 4050118394665 | 85444290 | DE | Câbles de données PROFINET prêts à raccorder avec fils en cuivre. Ethernet Industriel Composants Passifs | 4720 | G | 12127.5 | CCM | 90 | 350 | 385 | MM | 35 |  |  | https://eshop.weidmueller.com/p/1173030750
1173030800 | IE-C5DD4UG0800A20A20-E | 534.66 | 1 | 1 | 1 | PCE | I653 | Industrial Ethernet Cables | PB | Connecteurs Etanches/composants passifs | PB47 | Ethernet Industriel Composants Passifs | 4050118614862 | 85444290 | DE | Câble PROFINET (confectionné), RJ45 IP 20, RJ45 IP 20, Nombre de pôles: 4, Longueur: 80 m | 5077 | G | 7720 | CCM | 334 | 334 | 69 | MM | 21 |  |  | https://eshop.weidmueller.com/p/1173030800
1173150000 | SL-SMT 3.50/06/90G 1.5AU BK BX | 408.58 | 100 | 50 | 50 | PCE | P310 | PCB-connectors 3 pin pitch | PL | Composants sur CI | PL30 | Connecteurs pour CI pas < 5mm | 4032248965694 | 85366930 | RO | Raccord enfichable du circuit imprimé avec une technologie de connexion innovante qui garantit un maniement sûr et intuitif. | 103 | G | 348.88 | CCM | 98 | 89 | 40 | MM | 49 |  |  | https://eshop.weidmueller.com/p/1173150000
1173180000 | IE-C5DD4UG0050A20XXX-X | 61.75 | 1 | 1 | 1 | PCE | I653 | Industrial Ethernet Cables | PB | Connecteurs Etanches/composants passifs | PB47 | Ethernet Industriel Composants Passifs | 4032248965915 | 85444290 | DE | Câbles de données PROFINET prêts à raccorder avec fils en cuivre. Ethernet Industriel Composants Passifs | 330 | G | 1822.8 | CCM | 248 | 210 | 35 | MM | 35 |  |  | https://eshop.weidmueller.com/p/1173180000
1173220000 | PB-DP SUB-D ZF35TERM | 73.5 | 1 | 1 | 1 | PCE | I673 | SAI accessories | PB | Connecteurs Etanches/composants passifs | PB46 | SAI Accessoires pour répartiteurs capteurs et actionneurs | 4032248965793 | 85366990 | HU | Connecteur Sub-D, Angle de sortie: 35° Connecteur D-Sub pour la transmission des signaux analogiques ou pour la connexion des câbles blindés. | 96 | G | 158.31 | CCM | 103 | 53 | 29 | MM | 56 |  |  | https://eshop.weidmueller.com/p/1173220000
1173240000 | PB-DP SUB-D ZF35TERM PS | 81.9 | 1 | 1 | 1 | PCE | I673 | SAI accessories | PB | Connecteurs Etanches/composants passifs | PB46 | SAI Accessoires pour répartiteurs capteurs et actionneurs | 4032248965878 | 85366990 | HU | Connecteur Sub-D, Angle de sortie: 35° Connecteur D-Sub pour la transmission des signaux analogiques ou pour la connexion des câbles blindés. | 97 | G | 144.61 | CCM | 103 | 52 | 27 | MM | 35 |  |  | https://eshop.weidmueller.com/p/1173240000
1173490000 | BLZ 7.62IT/02/180MF2 SN BK BX | 330.56 | 100 | 70 | 70 | PCE | P315 | PCB-Connectors SV/BU;SU/BU | PL | Composants sur CI | PL33 | Connecteurs de puissance pour CI pas 7,62 mm, ou> | 4032248965991 | 85366990 | DE | Connecteur PCB (raccordement du conducteur), 500 V, 29 A, Pas en mm: 7.62, 4 mm², Nombre de pôles: 2, Raccordement vissé, Boîte | 448 | G | 1456 | CCM | 348 | 135 | 31 | MM | 56 |  |  | https://eshop.weidmueller.com/p/1173490000
1173500000 | BLZ 7.62IT/03/180MF2 SN BK BX | 469.38 | 100 | 50 | 50 | PCE | P315 | PCB-Connectors SV/BU;SU/BU | PL | Composants sur CI | PL33 | Connecteurs de puissance pour CI pas 7,62 mm, ou> | 4032248966073 | 85366990 | DE | Connecteur PCB (raccordement du conducteur), 500 V, 29 A, Pas en mm: 7.62, 4 mm², Nombre de pôles: 3, Raccordement vissé, Boîte | 439 | G | 1413 | CCM | 349 | 135 | 30 | MM | 56 |  |  | https://eshop.weidmueller.com/p/1173500000
1173510000 | BLZ 7.62IT/03/180MF3 SN BK BX | 469.38 | 100 | 50 | 50 | PCE | P315 | PCB-Connectors SV/BU;SU/BU | PL | Composants sur CI | PL33 | Connecteurs de puissance pour CI pas 7,62 mm, ou> | 4032248966097 | 85366990 | DE | Connecteur PCB (raccordement du conducteur), 500 V, 29 A, Pas en mm: 7.62, 4 mm², Nombre de pôles: 3, Raccordement vissé, Boîte | 435 | G | 1409 | CCM | 348 | 135 | 30 | MM | 7 |  |  | https://eshop.weidmueller.com/p/1173510000
1173520000 | BLZ 7.62IT/04/180MF2 SN BK BX | 608.15 | 100 | 40 | 40 | PCE | P315 | PCB-Connectors SV/BU;SU/BU | PL | Composants sur CI | PL33 | Connecteurs de puissance pour CI pas 7,62 mm, ou> | 4032248966080 | 85366990 | DE | Connecteur PCB (raccordement du conducteur), 500 V, 29 A, Pas en mm: 7.62, 4 mm², Nombre de pôles: 4, Raccordement vissé, Boîte | 441 | G | 1456 | CCM | 348 | 135 | 31 | MM | 56 |  |  | https://eshop.weidmueller.com/p/1173520000
1173530000 | BLZ 7.62IT/04/180MF4 SN BK BX | 608.15 | 100 | 40 | 40 | PCE | P315 | PCB-Connectors SV/BU;SU/BU | PL | Composants sur CI | PL33 | Connecteurs de puissance pour CI pas 7,62 mm, ou> | 4032248966066 | 85366990 | DE | Connecteur PCB (raccordement du conducteur), 500 V, 29 A, Pas en mm: 7.62, 4 mm², Nombre de pôles: 4, Raccordement vissé, Boîte | 444 | G | 1499.532 | CCM | 348 | 139 | 31 | MM | 56 |  |  | https://eshop.weidmueller.com/p/1173530000
1173540000 | BZT PRV16 SW 35X15 | 609.04 | 100 | 20 | 20 | PCE | P140 | Other terminals | PT | Blocs de Jonction | PT02 | Série-A Bloc de jonction spécifique | 4032248965885 | 85389099 | RO | Support de repère (bloc de jonction), Série P, Nombre d'étages: 16, TS 35 x 15, noir | 1224 | G | 9076 | CCM | 299 | 239 | 127 | MM | 14 |  |  | https://eshop.weidmueller.com/p/1173540000
1173550000 | BZT PRV16 SW 35X7.5 | 609.04 | 100 | 20 | 20 | PCE | P140 | Other terminals | PT | Blocs de Jonction | PT02 | Série-A Bloc de jonction spécifique | 4032248966219 | 85389099 | RO | Support de repère (bloc de jonction), Série P, Nombre d'étages: 16, TS 35 x 7.5, noir | 1210 | G | 8840 | CCM | 296 | 237 | 126 | MM | 14 |  |  | https://eshop.weidmueller.com/p/1173550000
1173561001 | RSM 8RS 24VUC LP | 369.24 | 1 | 1 | 1 | PCE | E510 | Electronic | PL | Composants sur CI | PL35 | Connecteurs STV, RSV / autres | 4032248047819 | 85364900 | PL | Interface relais, 24 V AC / DC, LED jaune, 8 Inverseur (AgNi 90/10) , 6 A, Raccordement vissé | 355 | G | 1322 | CCM | 162 | 96 | 85 | MM | 35 |  |  | https://eshop.weidmueller.com/p/1173561001
1173570000 | BZT PRV8 SW 35X15 | 281.64 | 100 | 20 | 20 | PCE | P140 | Other terminals | PT | Blocs de Jonction | PT02 | Série-A Bloc de jonction spécifique | 4032248966004 | 85389099 | RO | Support de repère (bloc de jonction), Série P, Nombre d'étages: 8, TS 35 x 15, noir | 549 | G | 3291 | CCM | 262 | 159 | 79 | MM | 14 |  |  | https://eshop.weidmueller.com/p/1173570000
1173580000 | BZT PRV8 SW 35X7.5 | 281.64 | 100 | 20 | 20 | PCE | P140 | Other terminals | PT | Blocs de Jonction | PT02 | Série-A Bloc de jonction spécifique | 4032248966110 | 85389099 | RO | Support de repère (bloc de jonction), Série P, Nombre d'étages: 8, TS 35 x 7.5, noir | 533 | G | 3262 | CCM | 263 | 157 | 79 | MM | 14 |  |  | https://eshop.weidmueller.com/p/1173580000
1173590000 | BZT PRV4 SW 35X15 | 187.91 | 100 | 20 | 20 | PCE | P140 | Other terminals | PT | Blocs de Jonction | PT02 | Série-A Bloc de jonction spécifique | 4032248966103 | 85389099 | RO | Support de repère (bloc de jonction), Série P, Nombre d'étages: 4, TS 35 x 15, noir | 268 | G | 1173 | CCM | 184 | 98 | 65 | MM | 14 |  |  | https://eshop.weidmueller.com/p/1173590000
1173600000 | BZT PRV4 SW 35X7.5 | 187.91 | 100 | 20 | 20 | PCE | P140 | Other terminals | PT | Blocs de Jonction | PT02 | Série-A Bloc de jonction spécifique | 4032248966226 | 85389099 | RO | Support de repère (bloc de jonction), Série P, Nombre d'étages: 4, TS 35 x 7.5, noir | 254 | G | 1178 | CCM | 183 | 99 | 65 | MM | 14 |  |  | https://eshop.weidmueller.com/p/1173600000
1173610000 | SL 7.62IT/02/90MF2 3.2SN BK BX SO | 151.1 | 100 | 84 | 84 | PCE | P315 | PCB-Connectors SV/BU;SU/BU | PL | Composants sur CI | PL33 | Connecteurs de puissance pour CI pas 7,62 mm, ou> | 4032248966486 | 85366930 | DE | Connecteur PCB (raccordement sur platine), 500 V, 29 A, Pas en mm: 7.62, Nombre de pôles: 2, Raccordement soudé THT, Boîte | 225 | G | 1020 | CCM | 341 | 136 | 22 | MM | 70 |  |  | https://eshop.weidmueller.com/p/1173610000
1173620000 | PRV 16 SW 35X15 RT/WS | 5129 | 100 | 20 | 20 | PCE | P140 | Other terminals | PT | Blocs de Jonction | PT02 | Série-A Bloc de jonction spécifique | 4032248966172 | 85369010 | RO | Bloc de jonction répartiteur de brassage, PUSH IN, noir, 1.5 mm², 6 A, 250 V, Nombre de raccordements: 64, Nombre d'étages: 16, TS 35 x 15, V-0, Polyc | 2653 | G | 9295.611 | CCM | 299 | 241 | 129 | MM | 7 |  |  | https://eshop.weidmueller.com/p/1173620000
1173630000 | TW PRV16 | 375.36 | 100 | 10 | 10 | PCE | P140 | Other terminals | PT | Blocs de Jonction | PT02 | Série-A Bloc de jonction spécifique | 4032248966127 | 85389099 | RO | Séparateur (bloc de jonction), gris, Hauteur: 225 mm, Largeur: 2 mm, V-0, Polycarbonate | 276 | G | 1908.632 | CCM | 253 | 184 | 41 | MM | 14 |  |  | https://eshop.weidmueller.com/p/1173630000
1173640000 | SL 7.62IT/03/90MF2 3.2SN BK BX | 191.42 | 100 | 60 | 60 | PCE | P315 | PCB-Connectors SV/BU;SU/BU | PL | Composants sur CI | PL33 | Connecteurs de puissance pour CI pas 7,62 mm, ou> | 4032248966516 | 85366930 | DE | Connecteur PCB (raccordement sur platine), 500 V, 29 A, Pas en mm: 7.62, Nombre de pôles: 3, Raccordement soudé THT, Boîte | 222 | G | 1060.208 | CCM | 344 | 134 | 23 | MM | 7 |  |  | https://eshop.weidmueller.com/p/1173640000
1173650000 | PRV 16 SW 35X15 WS/RT | 5129 | 100 | 20 | 20 | PCE | P140 | Other terminals | PT | Blocs de Jonction | PT02 | Série-A Bloc de jonction spécifique | 4032248965908 | 85369010 | RO | Bloc de jonction répartiteur de brassage, PUSH IN, noir, 1.5 mm², 6 A, 250 V, Nombre de raccordements: 64, Nombre d'étages: 16, TS 35 x 15, V-0, Polyc | 2672 | G | 9362 | CCM | 306 | 239 | 128 | MM | 7 |  |  | https://eshop.weidmueller.com/p/1173650000
1173670000 | TW PRV8 | 150.65 | 100 | 10 | 10 | PCE | P140 | Other terminals | PT | Blocs de Jonction | PT02 | Série-A Bloc de jonction spécifique | 4032248966141 | 85389099 | RO | Séparateur (bloc de jonction), gris, Hauteur: 120 mm, Largeur: 2 mm, V-0, Polycarbonate | 99 | G | 681.156 | CCM | 159 | 126 | 34 | MM | 14 |  |  | https://eshop.weidmueller.com/p/1173670000
1173680000 | PRV 16 SW 35X7.5 RT/WS | 5129 | 100 | 20 | 20 | PCE | P140 | Other terminals | PT | Blocs de Jonction | PT02 | Série-A Bloc de jonction spécifique | 4032248965892 | 85369010 | RO | Bloc de jonction répartiteur de brassage, PUSH IN, noir, 1.5 mm², 6 A, 250 V, Nombre de raccordements: 64, Nombre d'étages: 16, TS 35 x 7.5, V-0, Poly | 2604 | G | 9251 | CCM | 301 | 242 | 127 | MM | 21 |  |  | https://eshop.weidmueller.com/p/1173680000
1173690000 | SL 7.62IT/03/90MF3 3.2SN BK BX | 191.42 | 100 | 60 | 60 | PCE | P315 | PCB-Connectors SV/BU;SU/BU | PL | Composants sur CI | PL33 | Connecteurs de puissance pour CI pas 7,62 mm, ou> | 4032248966493 | 85366930 | DE | Connecteur PCB (raccordement sur platine), 500 V, 29 A, Pas en mm: 7.62, Nombre de pôles: 3, Raccordement soudé THT, Boîte | 237 | G | 960 | CCM | 341 | 134 | 21 | MM | 70 |  |  | https://eshop.weidmueller.com/p/1173690000
1173700000 | TW PRV4 | 94.19 | 100 | 10 | 10 | PCE | P140 | Other terminals | PT | Blocs de Jonction | PT02 | Série-A Bloc de jonction spécifique | 4032248966134 | 85389099 | RO | Séparateur (bloc de jonction), gris, Hauteur: 70 mm, Largeur: 2 mm, V-0, Polycarbonate | 49 | G | 294.84 | CCM | 135 | 91 | 24 | MM | 14 |  |  | https://eshop.weidmueller.com/p/1173700000
1173710000 | PRV 16 SW 35X7.5 WS/RT | 5129 | 100 | 20 | 20 | PCE | P140 | Other terminals | PT | Blocs de Jonction | PT02 | Série-A Bloc de jonction spécifique | 4032248966202 | 85369010 | RO | Bloc de jonction répartiteur de brassage, PUSH IN, noir, 1.5 mm², 6 A, 250 V, Nombre de raccordements: 64, Nombre d'étages: 16, TS 35 x 7.5, V-0, Poly | 2631 | G | 9071 | CCM | 299 | 237 | 128 | MM | 21 |  |  | https://eshop.weidmueller.com/p/1173710000
1173720000 | PAP PRV/PPV8 SW | 113.28 | 100 | 10 | 10 | PCE | P140 | Other terminals | PT | Blocs de Jonction | PT02 | Série-A Bloc de jonction spécifique | 4032248966158 | 85472000 | RO | Plaque d’extrémité pour blocs de jonction, noir, Hauteur: 120 mm, Largeur: 3 mm, V-0, Polycarbonate, enclipsable: Oui | 100 | G | 335.8 | CCM | 146 | 92 | 25 | MM | 14 |  |  | https://eshop.weidmueller.com/p/1173720000
1173730000 | SL 7.62IT/04/90MF2 3.2SN BK BX | 231.75 | 100 | 48 | 48 | PCE | P315 | PCB-Connectors SV/BU;SU/BU | PL | Composants sur CI | PL33 | Connecteurs de puissance pour CI pas 7,62 mm, ou> | 4032248966295 | 85366930 | DE | Connecteur PCB (raccordement sur platine), 500 V, 29 A, Pas en mm: 7.62, Nombre de pôles: 4, Raccordement soudé THT, Boîte | 223 | G | 1023.264 | CCM | 342 | 136 | 22 | MM | 70 |  |  | https://eshop.weidmueller.com/p/1173730000
1173740000 | PRV 8 SW 35X15 RT/WS | 2331.63 | 100 | 20 | 20 | PCE | P140 | Other terminals | PT | Blocs de Jonction | PT02 | Série-A Bloc de jonction spécifique | 4032248966189 | 85369010 | RO | Série P, Répartiteur de brassage, Section nominale: 1.5 mm², Nombre d'étages: 8, Nombre de raccordements: 32, Couleur: noir, Éléments d'actionnement de couleurs: rouge-blanc, TS 35 x 15 | 1016 | G | 2229 | CCM | 217 | 130 | 79 | MM | 7 |  |  | https://eshop.weidmueller.com/p/1173740000
1173750000 | PAP PRV/PPV4 SW | 75.79 | 100 | 10 | 10 | PCE | P140 | Other terminals | PT | Blocs de Jonction | PT02 | Série-A Bloc de jonction spécifique | 4032248966165 | 85472000 | RO | Plaque d’extrémité pour blocs de jonction, noir, Hauteur: 70 mm, Largeur: 3 mm, V-0, Polycarbonate, enclipsable: Oui | 50 | G | 202.176 | CCM | 162 | 48 | 26 | MM | 14 |  |  | https://eshop.weidmueller.com/p/1173750000
1173770000 | SL 7.62IT/04/90MF4 3.2SN BK BX | 231.75 | 100 | 48 | 48 | PCE | P315 | PCB-Connectors SV/BU;SU/BU | PL | Composants sur CI | PL33 | Connecteurs de puissance pour CI pas 7,62 mm, ou> | 4032248966615 | 85366930 | DE | Connecteur PCB (raccordement sur platine), 500 V, 29 A, Pas en mm: 7.62, Nombre de pôles: 4, Raccordement soudé THT, Boîte | 226 | G | 954 | CCM | 339 | 134 | 21 | MM | 70 |  |  | https://eshop.weidmueller.com/p/1173770000
1173780000 | PRV 8 SW 35X15 WS/RT | 2331.63 | 100 | 20 | 20 | PCE | P140 | Other terminals | PT | Blocs de Jonction | PT02 | Série-A Bloc de jonction spécifique | 4032248966318 | 85369010 | RO | Bloc de jonction répartiteur de brassage, PUSH IN, noir, 1.5 mm², 8 A, 250 V, Nombre de raccordements: 32, Nombre d'étages: 8, TS 35 x 15, V-0, Polyca | 999 | G | 2201 | CCM | 217 | 130 | 78 | MM | 7 |  |  | https://eshop.weidmueller.com/p/1173780000
1173790000 | PRV 8 SW 35X7.5 RT/WS | 2331.63 | 100 | 20 | 20 | PCE | P140 | Other terminals | PT | Blocs de Jonction | PT02 | Série-A Bloc de jonction spécifique | 4032248966448 | 85369010 | RO | Bloc de jonction répartiteur de brassage, PUSH IN, noir, 1.5 mm², 8 A, 250 V, Nombre de raccordements: 32, Nombre d'étages: 8, TS 35 x 7.5, V-0, Polyc | 994 | G | 2274.16 | CCM | 217 | 131 | 80 | MM | 7 |  |  | https://eshop.weidmueller.com/p/1173790000
1173800000 | PRV 8 SW 35X7.5 WS/RT | 2331.63 | 100 | 20 | 20 | PCE | P140 | Other terminals | PT | Blocs de Jonction | PT02 | Série-A Bloc de jonction spécifique | 4032248966424 | 85369010 | RO | Bloc de jonction répartiteur de brassage, PUSH IN, noir, 1.5 mm², 8 A, 250 V, Nombre de raccordements: 32, Nombre d'étages: 8, TS 35 x 7.5, V-0, Polyc | 999 | G | 2201 | CCM | 217 | 130 | 78 | MM | 7 |  |  | https://eshop.weidmueller.com/p/1173800000
1173810000 | PRV 4 SW 35X15 RT | 1206.35 | 100 | 20 | 20 | PCE | P140 | Other terminals | PT | Blocs de Jonction | PT02 | Série-A Bloc de jonction spécifique | 4032248966196 | 85369010 | RO | Bloc de jonction répartiteur de brassage, PUSH IN, noir, 1.5 mm², 10 A, 250 V, Nombre de raccordements: 16, Nombre d'étages: 4, TS 35 x 15, V-0, Polyc | 487 | G | 1166 | CCM | 183 | 98 | 65 | MM | 21 |  |  | https://eshop.weidmueller.com/p/1173810000
1173820000 | PRV 4 SW 35X15 WS | 1206.35 | 100 | 20 | 20 | PCE | P140 | Other terminals | PT | Blocs de Jonction | PT02 | Série-A Bloc de jonction spécifique | 4032248966332 | 85369010 | RO | Bloc de jonction répartiteur de brassage, PUSH IN, noir, 1.5 mm², 10 A, 250 V, Nombre de raccordements: 16, Nombre d'étages: 4, TS 35 x 15, V-0, Polyc | 488 | G | 1166 | CCM | 183 | 98 | 65 | MM | 7 |  |  | https://eshop.weidmueller.com/p/1173820000
1173830000 | PRV 4 SW 35X7.5 RT | 1206.35 | 100 | 20 | 20 | PCE | P140 | Other terminals | PT | Blocs de Jonction | PT02 | Série-A Bloc de jonction spécifique | 4032248966240 | 85369010 | RO | Bloc de jonction répartiteur de brassage, PUSH IN, noir, 1.5 mm², 10 A, 250 V, Nombre de raccordements: 16, Nombre d'étages: 4, TS 35 x 7.5, V-0, Poly | 476 | G | 1190 | CCM | 183 | 100 | 65 | MM | 7 |  |  | https://eshop.weidmueller.com/p/1173830000
1173840000 | PRV 4 SW 35X7.5 WS | 1206.35 | 100 | 20 | 20 | PCE | P140 | Other terminals | PT | Blocs de Jonction | PT02 | Série-A Bloc de jonction spécifique | 4032248966349 | 85369010 | RO | Bloc de jonction répartiteur de brassage, PUSH IN, noir, 1.5 mm², 10 A, 250 V, Nombre de raccordements: 16, Nombre d'étages: 4, TS 35 x 7.5, V-0, Poly | 476 | G | 1178 | CCM | 183 | 99 | 65 | MM | 7 |  |  | https://eshop.weidmueller.com/p/1173840000
1173850000 | PPV 8 GR 35X15 DGR | 2617.06 | 100 | 20 | 20 | PCE | P140 | Other terminals | PT | Blocs de Jonction | PT02 | Série-A Bloc de jonction spécifique | 4032248966233 | 85369010 | RO | Série P, Distribution de potentiel, Section nominale: 1.5 mm², Nombre d'étages: 8, Nombre de raccordements: 32, Couleur: gris, | 1048 | G | 2229 | CCM | 217 | 130 | 79 | MM | 7 |  |  | https://eshop.weidmueller.com/p/1173850000
1173870000 | PPV 8 GR 35X7.5 DGR | 2617.06 | 100 | 20 | 20 | PCE | P140 | Other terminals | PT | Blocs de Jonction | PT02 | Série-A Bloc de jonction spécifique | 4032248966417 | 85369010 | RO | Série P, Distribution de potentiel, Section nominale: 1.5 mm², Nombre d'étages: 8, Nombre de raccordements: 32, Couleur: gris, | 1032 | G | 2274.16 | CCM | 217 | 131 | 80 | MM | 7 |  |  | https://eshop.weidmueller.com/p/1173870000
1173880000 | PPV 4 GR 35X15 DGR | 1351.25 | 100 | 20 | 20 | PCE | P140 | Other terminals | PT | Blocs de Jonction | PT02 | Série-A Bloc de jonction spécifique | 4032248966325 | 85369010 | RO | Série P, Distribution de potentiel, Section nominale: 1.5 mm², Nombre d'étages: 4, Nombre de raccordements: 16, Couleur: gris, | 501 | G | 1225.185 | CCM | 183 | 103 | 65 | MM | 7 |  |  | https://eshop.weidmueller.com/p/1173880000
1173890000 | PPV 4 GR 35X7.5 DGR | 1351.25 | 100 | 20 | 20 | PCE | P140 | Other terminals | PT | Blocs de Jonction | PT02 | Série-A Bloc de jonction spécifique | 4032248966257 | 85369010 | RO | Série P, Distribution de potentiel, Section nominale: 1.5 mm², Nombre d'étages: 4, Nombre de raccordements: 16, Couleur: gris, | 488 | G | 1203 | CCM | 184 | 99 | 66 | MM | 7 |  |  | https://eshop.weidmueller.com/p/1173890000
1173900000 | PRV 8 BL 35X15 WS/RT | 2331.63 | 100 | 20 | 20 | PCE | P140 | Other terminals | PT | Blocs de Jonction | PT02 | Série-A Bloc de jonction spécifique | 4032248966264 | 85369010 | RO | Bloc de jonction répartiteur de brassage, PUSH IN, bleu, 1.5 mm², 8 A, 250 V, Nombre de raccordements: 32, Nombre d'étages: 8, TS 35 x 15, V-0, Polyca | 1021 | G | 2229 | CCM | 217 | 130 | 79 | MM | 21 |  |  | https://eshop.weidmueller.com/p/1173900000
1173910000 | PRV 8 BL 35X7.5 WS/RT | 2331.63 | 100 | 20 | 20 | PCE | P140 | Other terminals | PT | Blocs de Jonction | PT02 | Série-A Bloc de jonction spécifique | 4032248966431 | 85369010 | RO | Bloc de jonction répartiteur de brassage, PUSH IN, bleu, 1.5 mm², 8 A, 250 V, Nombre de raccordements: 32, Nombre d'étages: 8, TS 35 x 7.5, V-0, Polyc | 1008 | G | 2229 | CCM | 217 | 130 | 79 | MM | 21 |  |  | https://eshop.weidmueller.com/p/1173910000
1173920000 | PRV 4 BL 35X15 WS | 1206.35 | 100 | 20 | 20 | PCE | P140 | Other terminals | PT | Blocs de Jonction | PT02 | Série-A Bloc de jonction spécifique | 4032248966455 | 85369010 | RO | Bloc de jonction répartiteur de brassage, PUSH IN, bleu, 1.5 mm², 10 A, 250 V, Nombre de raccordements: 16, Nombre d'étages: 4, TS 35 x 15, V-0, Polyc | 487 | G | 1178 | CCM | 183 | 99 | 65 | MM | 21 |  |  | https://eshop.weidmueller.com/p/1173920000
1173930000 | PRV 4 BL 35X7.5 WS | 1206.35 | 100 | 20 | 20 | PCE | P140 | Other terminals | PT | Blocs de Jonction | PT02 | Série-A Bloc de jonction spécifique | 4032248966271 | 85369010 | RO | Bloc de jonction répartiteur de brassage, PUSH IN, bleu, 1.5 mm², 10 A, 250 V, Nombre de raccordements: 16, Nombre d'étages: 4, TS 35 x 7.5, V-0, Poly | 479 | G | 1160 | CCM | 182 | 98 | 65 | MM | 7 |  |  | https://eshop.weidmueller.com/p/1173930000
1174250000 | HDC IP68 HP 24B ASL | 17016.7 | 100 | 1 | 1 | PCE | P201 | Heavy duty connectors | PB | Connecteurs Etanches/composants passifs | PB72 | CIE Connecteurs industriels étanches | 4032248966912 | 85366990 | CN | Les boîtiers CIE sont parfaitement protégés grâce à un alliage injecté et à un revêtement de surface à plusieurs couches. | 2111 | G | 7294 | CCM | 281 | 252 | 103 | MM | 84 |  |  | https://eshop.weidmueller.com/p/1174250000
1174280000 | CH20M12 S PPP BK 2010 | 3.2 | 1 | 14 | 14 | PCE | P420 | Empty housings electronic | PL | Composants sur CI | PL36 | Boitiers électronique (vides) | 4032248966790 | 85389099 | DE | Élément latéral (boîtier modulaire), Largeur: 12.5 , IP20 en condition installée, Plastique, noir | 133 | G | 788 | CCM | 138 | 112 | 51 | MM | 56 |  |  | https://eshop.weidmueller.com/p/1174280000
1174290000 | SL-SMT 5.08HC/05/90FV 3.2SN BK BX SO | 446.56 | 100 | 48 | 48 | PCE | P311 | PCB-connectors 5 pin pitch | PL | Composants sur CI | PL30 | Connecteurs pour CI pas < 5mm | 4032248966851 | 85366930 | DE | SL-SMT 5.08HC/05/90FV 3.2SN BK BX SO - Connecteurs pour CI pas < 5mm Connecteurs pour CI pas < 5mm | 250 | G | 962.388 | CCM | 342 | 134 | 21 | MM | 49 |  |  | https://eshop.weidmueller.com/p/1174290000
1174490000 | RCL425005 | 9 | 1 | 20 | 20 | PCE | E533 | Riderseries | PA | Produits Electroniques | PA56 | Relais & Opto-coupleurs | 4050118049701 | 85364190 | AT | Relais industriel miniature, 5 V DC, Non, 2 Inverseur (AgNi, plaqué or) , 250 V AC, 8 A, Levier de forçage disponible: Non | 167 | G | 358.44 | CCM | 618 | 29 | 20 | MM | 77 |  |  | https://eshop.weidmueller.com/p/1174490000
1174540000 | RSS112005 | 11.4 | 1 | 20 | 20 | PCE | E538 | TERMseries | PA | Produits Electroniques | PA56 | Relais & Opto-coupleurs | 4050118049718 | 85364190 | CZ | Relais de commutation miniature, 5 V DC, Non, 1 Inverseur (AgNi, plaqué or) , 250 V AC, 6 A, Levier de forçage disponible: Non | 96 | G | 57000 | CCM | 600 | 190 | 500 | MM | 99 |  |  | https://eshop.weidmueller.com/p/1174540000
1174630500 | SAIL-M12BW-4-5.0UK2 | 17.3201 | 1 | 10 | 10 | PCE | I673 | SAI accessories | PB | Connecteurs Etanches/composants passifs | PB46 | SAI Accessoires pour répartiteurs capteurs et actionneurs | 4050118610154 | 85444290 | RO | Câbles capteurs/actionneurs confectionnés pour le raccordement de capteurs/actionneurs et pour la transmission de données. Les connecteurs débrochables sont moulés et testés. | 1691 | G | 9739.212 | CCM | 497 | 284 | 69 | MM | 91 |  |  | https://eshop.weidmueller.com/p/1174630500
1174631000 | SAIL-M12BW-4-10UK2 | 25.6864 | 1 | 10 | 10 | PCE | I673 | SAI accessories | PB | Connecteurs Etanches/composants passifs | PB46 | SAI Accessoires pour répartiteurs capteurs et actionneurs | 4050118167443 | 85444290 | RO | Câbles capteurs/actionneurs confectionnés pour le raccordement de capteurs/actionneurs et pour la transmission de données. Les connecteurs débrochables sont moulés et testés. | 3230 | G | 9840 | CCM | 410 | 240 | 100 | MM | 56 |  |  | https://eshop.weidmueller.com/p/1174631000
1174650000 | RIM 5 6/230VDC | 5.2 | 1 | 10 | 10 | PCE | E539 | Dseries Accessories | PA | Produits Electroniques | PA56 | Relais & Opto-coupleurs | 4032248971305 | 85364900 | CN | Circuit d’atténuation (relais), D-SERIES, 6…230 V DC, Diode de roue libre, Indicateur d'état: Non | 54 | G | 236.88 | CCM | 94 | 63 | 40 | MM | 56 |  |  | https://eshop.weidmueller.com/p/1174650000
1174670000 | RIM 5 6/230VAC | 5.2 | 1 | 10 | 10 | PCE | E539 | Dseries Accessories | PA | Produits Electroniques | PA56 | Relais & Opto-coupleurs | 4032248971312 | 85364900 | CN | Circuit d’atténuation (relais), D-SERIES, 6…230 V AC, Circuit RC, Indicateur d'état: Non | 59 | G | 167.943 | CCM | 89 | 51 | 37 | MM | 56 |  |  | https://eshop.weidmueller.com/p/1174670000
1174720000 | LX 15.00/03/90 4.5SN BK BX | 1359.48 | 100 | 20 | 20 | PCE | P304 | PCB-termianls more and 4 qmm standard | PL | Composants sur CI | PL34 | Blocs de jonction de puissance pour CI pas 6mm ou > | 4032248967346 | 85369010 | RO | Bloc de jonction pour circuit imprimé, 1000 V, 101 A, Pas en mm: 15.00, 25 mm², Nombre de pôles: 3, Raccordement vissé, Raccordement soudé THT, 90°, B | 1044 | G | 1227.321 | CCM | 159 | 93 | 83 | MM | 56 |  |  | https://eshop.weidmueller.com/p/1174720000
1174750000 | IE-FM6D2UE0018MSD0SJ0X | 175.35 | 1 | 1 | 1 | PCE | I653 | Industrial Ethernet Cables | PB | Connecteurs Etanches/composants passifs | PB47 | Ethernet Industriel Composants Passifs | 4032248967360 | 85447000 | DE | Câble de données prêt à raccorder avec câble en fibre optique multi-mode et uni-mode | 540 | G | 3762 | CCM | 30 | 330 | 380 | MM | 35 |  |  | https://eshop.weidmueller.com/p/1174750000
1174830000 | IE-FM6D2UE0020MLD0LD0X | 204.3 | 1 | 1 | 1 | PCE | I653 | Industrial Ethernet Cables | PB | Connecteurs Etanches/composants passifs | PB47 | Ethernet Industriel Composants Passifs | 4032248967438 | 85447000 | DE | Câble de données prêt à raccorder avec câble en fibre optique multi-mode et uni-mode | 935 | G | 8164.597 | CCM | 373 | 371 | 59 | MM | 35 |  |  | https://eshop.weidmueller.com/p/1174830000
1175000000 | IE-C5ES8UG0005A40A40-E | 31.66 | 1 | 1 | 1 | PCE | I653 | Industrial Ethernet Cables | PB | Connecteurs Etanches/composants passifs | PB47 | Ethernet Industriel Composants Passifs | 4032248971084 | 85444210 | SK | Câbles de données prêts à raccorder avec fils en cuivre. Ethernet Industriel Composants Passifs | 34 | G | 199.65 | CCM | 121 | 110 | 15 | MM | 35 |  |  | https://eshop.weidmueller.com/p/1175000000
1175060000 | SL-SMT 3.50/10/90LF 1.5SN BK RL CO | 490.27 | 100 | 385 | 385 | PCE | P310 | PCB-connectors 3 pin pitch | PL | Composants sur CI | PL30 | Connecteurs pour CI pas < 5mm | 4032248967834 | 85366930 |  | Raccord enfichable du circuit imprimé avec une technologie de connexion innovante qui garantit un maniement sûr et intuitif. | 1878 | G | 6643 | CCM | 330 | 330 | 61 | MM | 7 |  | 31/10/2026 | https://eshop.weidmueller.com/p/1175060000
1175330000 | SL 5.08/03/135 3.2SN BK BX | 82.59 | 100 | 100 | 100 | PCE | P311 | PCB-connectors 5 pin pitch | PL | Composants sur CI | PL30 | Connecteurs pour CI pas < 5mm | 4032248969289 | 85366930 | RO | Connecteur PCB (raccordement sur platine), 320 V, 17 A, Pas en mm: 5.08, Nombre de pôles: 3, Raccordement soudé THT, Boîte | 122 | G | 511.5 | CCM | 155 | 60 | 55 | MM | 56 |  |  | https://eshop.weidmueller.com/p/1175330000
1175370000 | BCZ 3.81/05/180 SN OR BX PRT | 420.25 | 100 | 50 | 50 | PCE | P316 | PCB-connectors 3.81 pin pitch | PL | Composants sur CI | PL30 | Connecteurs pour CI pas < 5mm | 4032248969432 | 85366990 | CN | Raccord enfichable du circuit imprimé avec une technologie de connexion innovante qui garantit un maniement sûr et intuitif. | 208 | G | 391.48 | CCM | 101 | 68 | 57 | MM | 56 |  |  | https://eshop.weidmueller.com/p/1175370000
1175390000 | BCZ 3.81/06/180 SN OR BX PRT | 494.65 | 100 | 50 | 50 | PCE | P316 | PCB-connectors 3.81 pin pitch | PL | Composants sur CI | PL30 | Connecteurs pour CI pas < 5mm | 4032248969524 | 85366990 | CN | Raccord enfichable du circuit imprimé avec une technologie de connexion innovante qui garantit un maniement sûr et intuitif. | 244 | G | 357.5 | CCM | 97 | 66 | 54 | MM | 56 |  | 31/10/2026 | https://eshop.weidmueller.com/p/1175390000
1175850000 | DKB CC 85/54 | 71.1 | 100 | 100 | 100 | PCE | P179 | Accessories others | PI | Produits d'Installation | PI85 | Goulotte de Câblage | 4032248972364 | 39199080 | DE | Repérage d’appareils, Largeur: 85 mm, Caractères imprimés: sans, Film polyester, transparent, -40...160 °C | 157 | G | 274.5 | CCM | 183 | 150 | 10 | MM | 7 |  |  | https://eshop.weidmueller.com/p/1175850000
1175980000 | ACT20M-CI-CO-S | 203.5126 | 1 | 1 | 1 | PCE | E543 | ACT20 | PA | Produits Electroniques | PA54 | Convertisseurs analogiques | 4032248970131 | 90328900 | DK | Convertisseur de signaux/isolateur, Entrée : 0(4)-20 mA, Sortie : 0(4)-20 mA, Tension d#92alimentation: 24 V DC ±30 % au terminal ou via le bus de rai | 88 | G | 226.512 | CCM | 121 | 117 | 16 | MM | 7 |  |  | https://eshop.weidmueller.com/p/1175980000
1175990000 | ACT20M-CI-2CO-S | 263.02 | 1 | 1 | 1 | PCE | E543 | ACT20 | PA | Produits Electroniques | PA54 | Convertisseurs analogiques | 4032248969982 | 90328900 | DK | Séparateur de signaux, Multiplicateur de signaux Convertisseurs analogiques - ACT20 | 103 | G | 145.431 | CCM | 117 | 113 | 11 | MM | 7 |  |  | https://eshop.weidmueller.com/p/1175990000
1176000000 | ACT20M-AI-AO-S | 262.6698 | 1 | 1 | 1 | PCE | E543 | ACT20 | PA | Produits Electroniques | PA54 | Convertisseurs analogiques | 4032248970063 | 90328900 | DK | ACT20M-AI-AO-S - Avec alimentation capteur Convertisseurs analogiques - ACT20 Weidmüller | 102 | G | 284.13 | CCM | 154 | 123 | 15 | MM | 7 |  |  | https://eshop.weidmueller.com/p/1176000000
1176010000 | ACT20M-AI-AO-E-S | 180.34 | 1 | 1 | 1 | PCE | E543 | ACT20 | PA | Produits Electroniques | PA54 | Convertisseurs analogiques | 4032248970094 | 90328900 | DK | ACT20M-AI-AO-E-S - sans alimentation capteur Convertisseurs analogiques - ACT20 Weidmüller | 99 | G | 302.56 | CCM | 155 | 122 | 16 | MM | 7 |  |  | https://eshop.weidmueller.com/p/1176010000
1176020000 | ACT20M-AI-2AO-S | 291.3 | 1 | 1 | 1 | PCE | E543 | ACT20 | PA | Produits Electroniques | PA54 | Convertisseurs analogiques | 4032248970087 | 90328900 | DK | Convertisseur de signaux/isolateur, Entrée : I / U, Sortie : 2 x I/U, Tension d#92alimentation: 24 V DC ±30 % au terminal ou via le bus de rail profil | 91 | G | 267.375 | CCM | 155 | 115 | 15 | MM | 7 |  |  | https://eshop.weidmueller.com/p/1176020000
1176030000 | ACT20M-UI-AO-S | 332.7034 | 1 | 1 | 1 | PCE | E543 | ACT20 | PA | Produits Electroniques | PA54 | Convertisseurs analogiques | 4032248970070 | 90328900 | DK | Convertisseur de signaux/isolateur, Entrée : U, I, R,ϑ universel, Sortie : I / U, Tension d#92alimentation: 24 V DC ±30 % au terminal ou via le bus de | 102 | G | 164.45 | CCM | 115 | 110 | 13 | MM | 7 |  |  | https://eshop.weidmueller.com/p/1176030000
1176040000 | ACT20M-CI-CO-OLP-S | 218.31 | 1 | 1 | 1 | PCE | E543 | ACT20 | PA | Produits Electroniques | PA54 | Convertisseurs analogiques | 4032248970155 | 90328900 | DK | Convertisseur de signaux/isolateur, Entrée : 4-20 mA, Sortie : 4-20 mA, Tension d#92alimentation: Alimenté par la boucle de sortie | 100 | G | 121 | CCM | 110 | 110 | 10 | MM | 49 |  |  | https://eshop.weidmueller.com/p/1176040000
1176050000 | ACT20M-2CI-2CO-OLP-S | 328.93 | 1 | 1 | 1 | PCE | E543 | ACT20 | PA | Produits Electroniques | PA54 | Convertisseurs analogiques | 4032248969999 | 90328900 | DK | Convertisseur de signaux/isolateur, Entrée : 2 x 4-20 mA, Sortie : 2 x 4-20 mA, Tension d#92alimentation: Alimenté par la boucle de sortie | 98 | G | 380.52 | CCM | 151 | 126 | 20 | MM | 49 |  |  | https://eshop.weidmueller.com/p/1176050000
1176070000 | ACT20M-CI-CO-ILP-S | 219.3017 | 1 | 1 | 1 | PCE | E543 | ACT20 | PA | Produits Electroniques | PA54 | Convertisseurs analogiques | 4032248970148 | 90328900 | DK | Convertisseur de signaux/isolateur, Entrée : 0(4)-20 mA, Sortie : 0(4)-20 mA, Tension d#92alimentation: Entrée alimentée par boucle de courant de 4…20 | 100 | G | 359.29 | CCM | 155 | 122 | 19 | MM | 7 |  |  | https://eshop.weidmueller.com/p/1176070000
1176080000 | ACT20M-2CI-2CO-ILP-S | 312.29 | 1 | 1 | 1 | PCE | E543 | ACT20 | PA | Produits Electroniques | PA54 | Convertisseurs analogiques | 4032248970001 | 90328900 | DK | Convertisseur de signaux/isolateur, Entrée : 2 x 0(4) - 20 mA, Sortie : 2 x 0(4) - 20 mA, Tension d#92alimentation: Entrée alimentée par boucle de cou | 108 | G | 155.9 | CCM | 116 | 112 | 12 | MM | 7 |  |  | https://eshop.weidmueller.com/p/1176080000
1176930010 | IE-C5DS4VG0010MSSMCS-E | 55.47 | 1 | 1 | 1 | PCE | I653 | Industrial Ethernet Cables | PB | Connecteurs Etanches/composants passifs | PB47 | Ethernet Industriel Composants Passifs | 4050118308754 | 85444290 | RO | Câbles de données PROFINET prêts à raccorder avec fils en cuivre. Ethernet Industriel Composants Passifs | 99 | G | 570 | CCM | 179 | 177 | 18 | MM | 21 |  |  | https://eshop.weidmueller.com/p/1176930010
1176930020 | IE-C5DS4VG0020MSSMCS-E | 59.37 | 1 | 1 | 1 | PCE | I653 | Industrial Ethernet Cables | PB | Connecteurs Etanches/composants passifs | PB47 | Ethernet Industriel Composants Passifs | 4050118061239 | 85444290 | RO | Câbles de données PROFINET prêts à raccorder avec fils en cuivre. Ethernet Industriel Composants Passifs | 187 | G |  | CCM |  |  |  | MM | 56 |  |  | https://eshop.weidmueller.com/p/1176930020
1176930050 | IE-C5DS4VG0050MSSMCS-E | 71.32 | 1 | 1 | 1 | PCE | I653 | Industrial Ethernet Cables | PB | Connecteurs Etanches/composants passifs | PB47 | Ethernet Industriel Composants Passifs | 4050118308488 | 85444290 | RO | Câbles de données PROFINET prêts à raccorder avec fils en cuivre. Ethernet Industriel Composants Passifs | 354 | G | 1501.56 | CCM | 194 | 180 | 43 | MM | 56 |  |  | https://eshop.weidmueller.com/p/1176930050
1176930100 | IE-C5DS4VG0100MSSMCS-E | 91.13 | 1 | 1 | 1 | PCE | I653 | Industrial Ethernet Cables | PB | Connecteurs Etanches/composants passifs | PB47 | Ethernet Industriel Composants Passifs | 4050118308808 | 85444290 | RO | Câbles de données PROFINET prêts à raccorder avec fils en cuivre. Ethernet Industriel Composants Passifs | 704 | G | 810 | CCM | 180 | 180 | 25 | MM | 56 |  |  | https://eshop.weidmueller.com/p/1176930100
1176930150 | IE-C5DS4VG0150MSSMCS-E | 110.82 | 1 | 1 | 1 | PCE | I653 | Industrial Ethernet Cables | PB | Connecteurs Etanches/composants passifs | PB47 | Ethernet Industriel Composants Passifs | 4050118516968 | 85444290 | RO | Câbles de données PROFINET prêts à raccorder avec fils en cuivre. Ethernet Industriel Composants Passifs | 1025 | G | 3327.06 | CCM | 220 | 213 | 71 | MM | 56 |  |  | https://eshop.weidmueller.com/p/1176930150
1176940000 | IE-C5DS4VG0030MSSMCS-E | 63.4 | 1 | 1 | 1 | PCE | I653 | Industrial Ethernet Cables | PB | Connecteurs Etanches/composants passifs | PB47 | Ethernet Industriel Composants Passifs | 4032248970438 | 85444290 | RO | Câbles de données PROFINET prêts à raccorder avec fils en cuivre. Ethernet Industriel Composants Passifs | 231 | G | 798.33 | CCM | 195 | 178 | 23 | MM | 56 |  |  | https://eshop.weidmueller.com/p/1176940000
1176980000 | CH20M12 B BUS BK/OR 2010 | 5.3 | 1 | 14 | 14 | PCE | P420 | Empty housings electronic | PL | Composants sur CI | PL36 | Boitiers électronique (vides) | 4032248970469 | 85369095 | DE | Élément de base (logement modulaire), Largeur: 12.5 , IP20 en condition installée, Plastique, noir | 502 | G | 1754.46 | CCM | 135 | 114 | 114 | MM | 63 |  |  | https://eshop.weidmueller.com/p/1176980000
1176990000 | CH20M12 B FE BK/OR 2010 | 521.9 | 100 | 14 | 14 | PCE | P420 | Empty housings electronic | PL | Composants sur CI | PL36 | Boitiers électronique (vides) | 4032248970476 | 85389099 | DE | Élément de base (logement modulaire), Largeur: 12.5 , IP20 en condition installée, Plastique, noir | 431 | G | 1780 | CCM | 137 | 114 | 114 | MM | 28 |  |  | https://eshop.weidmueller.com/p/1176990000
1177000000 | CH20M22 B BUS BK/OR 2010 | 415.4 | 100 | 10 | 10 | PCE | P420 | Empty housings electronic | PL | Composants sur CI | PL36 | Boitiers électronique (vides) | 4032248970360 | 85369095 | DE | Élément de base (logement modulaire), Largeur: 22.5 , IP20 en condition installée, Plastique, noir | 398 | G | 2370 | CCM | 154 | 135 | 114 | MM | 56 |  |  | https://eshop.weidmueller.com/p/1177000000
1177010000 | CH20M22 B FE BK/OR 2010 | 415.4 | 100 | 10 | 10 | PCE | P420 | Empty housings electronic | PL | Composants sur CI | PL36 | Boitiers électronique (vides) | 4032248970605 | 85389099 | DE | Élément de base (logement modulaire), Largeur: 22.5 , IP20 en condition installée, Plastique, noir | 405 | G | 2353 | CCM | 154 | 134 | 114 | MM | 56 |  |  | https://eshop.weidmueller.com/p/1177010000
1177020000 | CH20M45 B BUS BK/OR 2010 | 703.1 | 100 | 6 | 6 | PCE | P420 | Empty housings electronic | PL | Composants sur CI | PL36 | Boitiers électronique (vides) | 4032248970483 | 85369095 | DE | Élément de base (logement modulaire), Largeur: 45 , IP20 en condition installée, Plastique, noir | 302 | G | 2387.616 | CCM | 154 | 136 | 114 | MM | 56 |  |  | https://eshop.weidmueller.com/p/1177020000
1177030000 | CH20M45 B FE BK/OR 2010 | 703.1 | 100 | 6 | 6 | PCE | P420 | Empty housings electronic | PL | Composants sur CI | PL36 | Boitiers électronique (vides) | 4032248970377 | 85389099 | DE | Élément de base (logement modulaire), Largeur: 45 , IP20 en condition installée, Plastique, noir | 313 | G | 2351.304 | CCM | 153 | 136 | 113 | MM | 56 |  |  | https://eshop.weidmueller.com/p/1177030000
1177100000 | HDC HP 550 F 50 | 22109.2 | 100 | 1 | 1 | PCE | P201 | Heavy duty connectors | PB | Connecteurs Etanches/composants passifs | PB72 | CIE Connecteurs industriels étanches | 4032248970919 | 85359000 | DE | Contact (connecteurs débrochables industriels), Femelle, HighPower 550 A, 50 mm², 23.5 mm, décolleté | 203 | G | 557 | CCM | 153 | 79 | 46 | MM | 21 |  |  | https://eshop.weidmueller.com/p/1177100000
1177240000 | IE-C5ED8UG0050A40A40-E | 69.36 | 1 | 1 | 1 | PCE | I653 | Industrial Ethernet Cables | PB | Connecteurs Etanches/composants passifs | PB47 | Ethernet Industriel Composants Passifs | 4032248971107 | 85444290 | DE | Câbles de données prêts à raccorder avec fils en cuivre. Ethernet Industriel Composants Passifs | 296 | G | 1021.44 | CCM | 256 | 190 | 21 | MM | 35 |  |  | https://eshop.weidmueller.com/p/1177240000
1177270000 | IE-C5ED8UG0020A40A40-E | 45.21 | 1 | 1 | 1 | PCE | I653 | Industrial Ethernet Cables | PB | Connecteurs Etanches/composants passifs | PB47 | Ethernet Industriel Composants Passifs | 4032248971220 | 85444290 | DE | Câbles de données prêts à raccorder avec fils en cuivre. Ethernet Industriel Composants Passifs | 129 | G | 1150 | CCM | 238 | 210 | 23 | MM | 35 |  |  | https://eshop.weidmueller.com/p/1177270000
1179330000 | SAI-08L-VPFC-3A-M08L-PNP-15U03 | 186.81 | 1 | 1 | 1 | PCE | I670 | SAI passiv | PB | Connecteurs Etanches/composants passifs | PB44 | SAI Passifs/ répartiteurs pour capteurs et actionneurs | 4032248970933 | 85444290 | DE | Répartiteur pour capteurs/actionneurs passifs (avec câble), Version précâblée, M8, 30 V, LED: Oui, LED capteur: Oui, Type de câblage: PNP | 1308 | G | 3948 | CCM | 300 | 280 | 47 | MM | 63 |  |  | https://eshop.weidmueller.com/p/1179330000
1180030000 | IE-C6ES8UG0010C40C40-Y | 38.37 | 1 | 1 | 1 | PCE | I653 | Industrial Ethernet Cables | PB | Connecteurs Etanches/composants passifs | PB47 | Ethernet Industriel Composants Passifs | 4032248971466 | 85444210 | DE | Câbles de données prêts à raccorder avec fils en cuivre. Ethernet Industriel Composants Passifs | 63 | G | 478 | CCM | 158 | 144 | 21 | MM | 21 |  |  | https://eshop.weidmueller.com/p/1180030000
1180290000 | TOS 120VAC/48VDC 0.5A RC | 29 | 1 | 10 | 10 | PCE | E536 | TERMOPTOseries | PA | Produits Electroniques | PA56 | Relais & Opto-coupleurs | 4032248100057 | 85364110 | CN | Relais statiques, 120 V AC ±20 %, Circuit RC, 5...48 V DC, 0,5 A, Raccordement vissé | 204 | G | 331.5 | CCM | 60 | 65 | 85 | MM | 84 |  | 31/10/2026 | https://eshop.weidmueller.com/p/1180290000
1180310000 | SDIS ZANGEN SET | 147.56 | 1 | 1 | 1 | PCE | W800 | Tools | PW | Outillage | PW60 | Coupe cables | 4032248972128 | 82060000 | DE | Jeu de pinces Un set de pinces, telles les pinces combinées, les pinces coupantes latérales et les pinces à bec. | 1344 | G | 9164 | CCM | 342 | 233 | 115 | MM | 21 |  |  | https://eshop.weidmueller.com/p/1180310000
1180800000 | RCM570615 | 20.6 | 1 | 10 | 10 | PCE | E533 | Riderseries | PA | Produits Electroniques | PA56 | Relais & Opto-coupleurs | 4008190113100 | 85364900 | AT | Relais industriel miniature, 115 V AC, Non, 4 Inverseur (AgNi) , 240 V AC, 6 A, Levier de forçage disponible: Oui | 294 | G | 377.405 | CCM | 263 | 41 | 35 | MM | 7 | 3053050000 | 30/06/2026 | https://eshop.weidmueller.com/p/1180800000
1180900000 | RCM570548 | 20.3 | 1 | 10 | 10 | PCE | E533 | Riderseries | PA | Produits Electroniques | PA56 | Relais & Opto-coupleurs | 4008190172978 | 85364190 | AT | Relais industriel miniature, 48 V AC, Non, 4 Inverseur (AgNi) , 240 V AC, 6 A, Levier de forçage disponible: Oui | 300 | G | 376.992 | CCM | 264 | 42 | 34 | MM | 7 |  | 30/06/2026 | https://eshop.weidmueller.com/p/1180900000
1180910000 | THM MT30X 36/89 WS | 334.5 | 1 | 1 | 1 | PCE | P176 | Labels markers | PI | Produits d'Installation | PI83 | Matériels d'installation | 4032248972326 | 39199080 | DE | Repérage d’appareils, Largeur: 36 mm, Caractères imprimés: sans, Polyester, blanc, -40...150 °C | 565 | G | 904 | CCM | 97 | 97 | 96 | MM | 35 |  |  | https://eshop.weidmueller.com/p/1180910000
1181100000 | RCM570730 | 12.292 | 1 | 10 | 10 | PCE | E533 | Riderseries | PA | Produits Electroniques | PA56 | Relais & Opto-coupleurs | 4008190130909 | 85364900 | AT | Relais industriel miniature, 230 V AC, Non, 4 Inverseur (AgNi) , 240 V AC, 6 A, Levier de forçage disponible: Oui | 296 | G | 380.275 | CCM | 265 | 41 | 35 | MM | 7 | 3053060000 | 30/06/2026 | https://eshop.weidmueller.com/p/1181100000
1184650000 | E1W/16/M16-WM | 37.3 | 1 | 24 | 24 | PCE | P179 | Accessories others | PS | Produits Spécifiques | PS26 | Coffrets ATEX | 4050118074703 | 74198090 | CN | Presse-étoupe Ex (en métal), droit, M 16 x 1,5, 16 mm, Armature à conducteur simple rigide, 0.9 - 0.9 mm, OD min. 8 - OD max. 13.5 mm, ID min. 4.50 - | 4100 | G | 5102.559 | CCM | 259 | 199 | 99 | MM | 56 |  |  | https://eshop.weidmueller.com/p/1184650000
1184670000 | E1W/20S/M20-WM | 34.3 | 1 | 24 | 24 | PCE | P179 | Accessories others | PS | Produits Spécifiques | PS26 | Coffrets ATEX | 4050118074710 | 74198090 | CN | Presse-étoupe Ex (en métal), droit, M 20 x 1,5, 16 mm, Armature à conducteur simple rigide, 0.9 - 1.25 mm, OD min. 12.5 - OD max. 16 mm, ID min. 8.00 | 4671 | G | 5006.82 | CCM | 262 | 195 | 98 | MM | 56 |  |  | https://eshop.weidmueller.com/p/1184670000
1184680000 | E1W/20/M20-WM | 38 | 1 | 24 | 24 | PCE | P179 | Accessories others | PS | Produits Spécifiques | PS26 | Coffrets ATEX | 4050118074727 | 74198090 | CN | Presse-étoupe Ex (en métal), droit, M 20 x 1,5, 16 mm, Armature à conducteur simple rigide, 0.9 - 1.25 mm, OD min. 15 - OD max. 21 mm, ID min. 10.00 - | 4636 | G | 5000.254 | CCM | 259 | 197 | 98 | MM | 56 |  |  | https://eshop.weidmueller.com/p/1184680000
1184690000 | E1W/25/M25-WM | 55 | 1 | 12 | 12 | PCE | P179 | Accessories others | PS | Produits Spécifiques | PS26 | Coffrets ATEX | 4050118074734 | 74198090 | CN | Presse-étoupe Ex (en métal), droit, M 25 x 1,5, 16 mm, Armature à conducteur simple rigide, 1.25 - 1.6 mm, OD min. 20 - OD max. 27.5 mm, ID min. 13.50 | 3355 | G | 4930.122 | CCM | 258 | 197 | 97 | MM | 56 |  |  | https://eshop.weidmueller.com/p/1184690000
1184700000 | E1W/32/M32-WM | 132.8 | 1 | 12 | 12 | PCE | P179 | Accessories others | PS | Produits Spécifiques | PS26 | Coffrets ATEX | 4050118074741 | 74198090 | CN | Presse-étoupe Ex (en métal), droit, M 32 x 1,5, 16 mm, Armature à conducteur simple rigide, 1.6 - 2 mm, OD min. 26 - OD max. 34 mm, ID min. 19.50 - ID | 5048 | G | 4993.56 | CCM | 260 | 198 | 97 | MM | 56 |  |  | https://eshop.weidmueller.com/p/1184700000
1184710000 | E1W/40/M40-WM | 197.9 | 1 | 4 | 4 | PCE | P179 | Accessories others | PS | Produits Spécifiques | PS26 | Coffrets ATEX | 4050118074758 | 74198090 | CN | Presse-étoupe Ex (en métal), droit, M 40 x 1,5, 16 mm, Armature à conducteur simple rigide, 1.6 - 2 mm, OD min. 30.5 - OD max. 40.5 mm, ID min. 25.50 | 2789 | G | 3538.458 | CCM | 259 | 198 | 69 | MM | 56 |  |  | https://eshop.weidmueller.com/p/1184710000
1184720000 | E1W/50S/M50-WM | 242.4 | 1 | 4 | 4 | PCE | P179 | Accessories others | PS | Produits Spécifiques | PS26 | Coffrets ATEX | 4050118074765 | 74198090 | CN | Presse-étoupe Ex (en métal), droit, M 50 x 1,5, 16 mm, Armature à conducteur simple rigide, 2 - 2.5 mm, OD min. 38.5 - OD max. 46.5 mm, ID min. 31.50 | 3871 | G | 3814.034 | CCM | 259 | 199 | 74 | MM | 91 |  |  | https://eshop.weidmueller.com/p/1184720000
1184730000 | E1W/50/M50-WM | 254.8 | 1 | 4 | 4 | PCE | P179 | Accessories others | PS | Produits Spécifiques | PS26 | Coffrets ATEX | 4050118074772 | 85369010 | CN | Presse-étoupe Ex (en métal), droit, M 50 x 1,5, 16 mm, Armature à conducteur simple rigide, 2 - 2.5 mm, OD min. 45.5 - OD max. 53 mm, ID min. 37.50 - | 3080 | G | 3149 | CCM | 255 | 190 | 65 | MM | 91 |  |  | https://eshop.weidmueller.com/p/1184730000
1184770000 | E1W/16/NPT1/2-WM | 39.7 | 1 | 24 | 24 | PCE | P179 | Accessories others | PS | Produits Spécifiques | PS26 | Coffrets ATEX | 4050118074802 | 85369010 | CN | Presse-étoupe Ex (en métal), droit, 1/2" NPT, 13.6 mm, Armature à conducteur simple rigide, 0.9 - 0.9 mm, OD min. 8 - OD max. 13.5 mm, ID min. 4.50 - | 2880 | G | 4603 | CCM | 255 | 190 | 95 | MM | 91 |  |  | https://eshop.weidmueller.com/p/1184770000
1184780000 | E1W/20S/NPT1/2-WM | 37 | 1 | 24 | 24 | PCE | P179 | Accessories others | PS | Produits Spécifiques | PS26 | Coffrets ATEX | 4050118074819 | 85369010 | CN | Presse-étoupe Ex (en métal), droit, 1/2" NPT, 13.6 mm, Armature à conducteur simple rigide, 0.9 - 1.25 mm, OD min. 12.5 - OD max. 16 mm, ID min. 8.00 | 3600 | G | 4603 | CCM | 255 | 190 | 95 | MM | 91 |  |  | https://eshop.weidmueller.com/p/1184780000
1184790000 | E1W/20/NPT1/2-WM | 41.2 | 1 | 24 | 24 | PCE | P179 | Accessories others | PS | Produits Spécifiques | PS26 | Coffrets ATEX | 4050118074826 | 85369010 | CN | Presse-étoupe Ex (en métal), droit, 1/2" NPT, 13.6 mm, Armature à conducteur simple rigide, 0.9 - 1.25 mm, OD min. 15 - OD max. 21 mm, ID min. 10.00 - | 4200 | G | 4603 | CCM | 255 | 190 | 95 | MM | 91 |  |  | https://eshop.weidmueller.com/p/1184790000
1184800000 | E1W/25/NPT3/4-WM | 57.9 | 1 | 12 | 12 | PCE | P179 | Accessories others | PS | Produits Spécifiques | PS26 | Coffrets ATEX | 4050118074833 | 85369010 | CN | Presse-étoupe Ex (en métal), droit, 3/4" NPT, 13.9 mm, Armature à conducteur simple rigide, 1.25 - 1.6 mm, OD min. 20 - OD max. 27.5 mm, ID min. 13.50 | 3312 | G | 4603 | CCM | 255 | 190 | 95 | MM | 91 |  |  | https://eshop.weidmueller.com/p/1184800000
1184810000 | E1W/32/NPT1-WM | 137.5 | 1 | 12 | 12 | PCE | P179 | Accessories others | PS | Produits Spécifiques | PS26 | Coffrets ATEX | 4050118074840 | 85369010 | CN | Presse-étoupe Ex (en métal), droit, 1" NPT, 17.3 mm, Armature à conducteur simple rigide, 1.6 - 2 mm, OD min. 26 - OD max. 34 mm, ID min. 19.50 - ID m | 5016 | G | 4603 | CCM | 255 | 190 | 95 | MM | 91 |  |  | https://eshop.weidmueller.com/p/1184810000
1184820000 | E1W/40/NPT1-1/4-WM | 207.8 | 1 | 4 | 4 | PCE | P179 | Accessories others | PS | Produits Spécifiques | PS26 | Coffrets ATEX | 4050118074857 | 85369010 | CN | Presse-étoupe Ex (en métal), droit, 1 1/4" NPT, 18 mm, Armature à conducteur simple rigide, 1.6 - 2 mm, OD min. 30.5 - OD max. 40.5 mm, ID min. 25.50 | 2740 | G | 3149 | CCM | 255 | 190 | 65 | MM | 91 |  |  | https://eshop.weidmueller.com/p/1184820000
1184970000 | E1XZ/16/M16-WM | 55.4 | 1 | 24 | 24 | PCE | P179 | Accessories others | PS | Produits Spécifiques | PS26 | Coffrets ATEX | 4050118074987 | 74198090 | CN | Presse-étoupe Ex (en métal), droit, M 16 x 1,5, 16 mm, Armature tressée, Armature feuille métallique, 0.9 - 0.9 mm, OD min. 8 - OD max. 13.5 mm, ID mi | 4105 | G | 4974.872 | CCM | 259 | 196 | 98 | MM | 56 |  |  | https://eshop.weidmueller.com/p/1184970000
1184980000 | E1XZ/20S/M20-WM | 35.3 | 1 | 24 | 24 | PCE | P179 | Accessories others | PS | Produits Spécifiques | PS26 | Coffrets ATEX | 4050118074994 | 85369010 | CN | Presse-étoupe Ex (en métal), droit, M 20 x 1,5, 16 mm, Armature tressée, Armature feuille métallique, 0.9 - 1.25 mm, OD min. 12.5 - OD max. 16 mm, ID | 3600 | G | 4603 | CCM | 255 | 190 | 95 | MM | 91 |  |  | https://eshop.weidmueller.com/p/1184980000
1184990000 | E1XZ/20/M20-WM | 39.6 | 1 | 24 | 24 | PCE | P179 | Accessories others | PS | Produits Spécifiques | PS26 | Coffrets ATEX | 4050118075007 | 85369010 | CN | Presse-étoupe Ex (en métal), droit, M 20 x 1,5, 16 mm, Armature tressée, Armature feuille métallique, 0.9 - 1.25 mm, OD min. 15 - OD max. 21 mm, ID mi | 4200 | G | 4602.75 | CCM | 255 | 190 | 95 | MM | 56 |  |  | https://eshop.weidmueller.com/p/1184990000
1185000000 | E1XZ/25/M25-WM | 84.4 | 1 | 12 | 12 | PCE | P179 | Accessories others | PS | Produits Spécifiques | PS26 | Coffrets ATEX | 4050118075014 | 74198090 | CN | Presse-étoupe Ex (en métal), droit, M 25 x 1,5, 16 mm, Armature tressée, Armature feuille métallique, 1.25 - 1.6 mm, OD min. 20 - OD max. 27.5 mm, ID | 3409 | G | 4993.56 | CCM | 260 | 198 | 97 | MM | 56 |  |  | https://eshop.weidmueller.com/p/1185000000
1185010000 | E1XZ/32/M32-WM | 133.8 | 1 | 12 | 12 | PCE | P179 | Accessories others | PS | Produits Spécifiques | PS26 | Coffrets ATEX | 4050118075021 | 85369010 | CN | Presse-étoupe Ex (en métal), droit, M 32 x 1,5, 16 mm, Armature tressée, Armature feuille métallique, 1.6 - 2 mm, OD min. 26 - OD max. 34 mm, ID min. | 5082 | G | 4993.56 | CCM | 260 | 198 | 97 | MM | 56 |  |  | https://eshop.weidmueller.com/p/1185010000
1185020000 | E1XZ/40/M40-WM | 198.8 | 1 | 4 | 4 | PCE | P179 | Accessories others | PS | Produits Spécifiques | PS26 | Coffrets ATEX | 4050118075038 | 85369010 | CN | Presse-étoupe Ex (en métal), droit, M 40 x 1,5, 16 mm, Armature tressée, Armature feuille métallique, 1.6 - 2 mm, OD min. 30.5 - OD max. 40.5 mm, ID m | 2740 | G | 3149 | CCM | 255 | 190 | 65 | MM | 91 |  |  | https://eshop.weidmueller.com/p/1185020000
1185030000 | E1XZ/50S/M50-WM | 243.9 | 1 | 4 | 4 | PCE | P179 | Accessories others | PS | Produits Spécifiques | PS26 | Coffrets ATEX | 4050118075045 | 85369010 | CN | Presse-étoupe Ex (en métal), droit, M 50 x 1,5, 16 mm, Armature tressée, Armature feuille métallique, 2 - 2.5 mm, OD min. 38.5 - OD max. 46.5 mm, ID m | 3160 | G | 3149 | CCM | 255 | 190 | 65 | MM | 91 |  |  | https://eshop.weidmueller.com/p/1185030000
1185040000 | E1XZ/50/M50-WM | 256.5 | 1 | 4 | 4 | PCE | P179 | Accessories others | PS | Produits Spécifiques | PS26 | Coffrets ATEX | 4050118075052 | 85369010 | CN | Presse-étoupe Ex (en métal), droit, M 50 x 1,5, 16 mm, Armature tressée, Armature feuille métallique, 2 - 2.5 mm, OD min. 45.5 - OD max. 53 mm, ID min | 3080 | G | 3149 | CCM | 255 | 190 | 65 | MM | 91 |  |  | https://eshop.weidmueller.com/p/1185040000
1185060000 | AP 100 OR 1665 | 206.2 | 100 | 20 | 20 | PCE | P420 | Empty housings electronic | PL | Composants sur CI | PL36 | Boitiers électronique (vides) | 4008190003586 | 85389099 | RO | Plaque d’extrémité (boîtier du profilé), Largeur: 27.2 , IP20 en condition installée, PA 66, Orange | 152 | G | 1450 | CCM | 200 | 145 | 50 | MM | 7 |  |  | https://eshop.weidmueller.com/p/1185060000
1185080000 | E1XZ/16/NPT1/2-WM | 59.6 | 1 | 24 | 24 | PCE | P179 | Accessories others | PS | Produits Spécifiques | PS26 | Coffrets ATEX | 4050118075083 | 74198090 | CN | Presse-étoupe Ex (en métal), droit, 1/2" NPT, 13.6 mm, Armature tressée, Armature feuille métallique, 0.9 - 0.9 mm, OD min. 8 - OD max. 13.5 mm, ID mi | 4721 | G | 4905.096 | CCM | 258 | 194 | 98 | MM | 91 |  |  | https://eshop.weidmueller.com/p/1185080000
1185090000 | E1XZ/20S/NPT1/2-WM | 55.7 | 1 | 24 | 24 | PCE | P179 | Accessories others | PS | Produits Spécifiques | PS26 | Coffrets ATEX | 4050118075090 | 85369010 | CN | Presse-étoupe Ex (en métal), droit, 1/2" NPT, 13.6 mm, Armature tressée, Armature feuille métallique, 0.9 - 1.25 mm, OD min. 12.5 - OD max. 16 mm, ID | 3600 | G | 4603 | CCM | 255 | 190 | 95 | MM | 91 |  |  | https://eshop.weidmueller.com/p/1185090000
1185100000 | E1XZ/20/NPT1/2-WM | 63.2 | 1 | 24 | 24 | PCE | P179 | Accessories others | PS | Produits Spécifiques | PS26 | Coffrets ATEX | 4050118075106 | 74198090 | CN | Presse-étoupe Ex (en métal), droit, 1/2" NPT, 13.6 mm, Armature tressée, Armature feuille métallique, 0.9 - 1.25 mm, OD min. 15 - OD max. 21 mm, ID mi | 4927 | G | 5109.786 | CCM | 262 | 197 | 99 | MM | 56 |  |  | https://eshop.weidmueller.com/p/1185100000
1185110000 | E1XZ/25/NPT3/4-WM | 88.5 | 1 | 12 | 12 | PCE | P179 | Accessories others | PS | Produits Spécifiques | PS26 | Coffrets ATEX | 4050118075113 | 85369010 | CN | Presse-étoupe Ex (en métal), droit, 3/4" NPT, 13.9 mm, Armature tressée, Armature feuille métallique, 1.25 - 1.6 mm, OD min. 20 - OD max. 27.5 mm, ID | 3563 | G | 4949.49 | CCM | 259 | 195 | 98 | MM | 91 |  |  | https://eshop.weidmueller.com/p/1185110000
1185120000 | E1XZ/32/NPT1-WM | 138.2 | 1 | 12 | 12 | PCE | P179 | Accessories others | PS | Produits Spécifiques | PS26 | Coffrets ATEX | 4050118075120 | 85369010 | CN | Presse-étoupe Ex (en métal), droit, 1" NPT, 17.3 mm, Armature tressée, Armature feuille métallique, 1.6 - 2 mm, OD min. 26 - OD max. 34 mm, ID min. 19 | 5016 | G | 4603 | CCM | 255 | 190 | 95 | MM | 91 |  |  | https://eshop.weidmueller.com/p/1185120000
1185160000 | AP 100 D OR | 112.3 | 100 | 20 | 20 | PCE | P420 | Empty housings electronic | PL | Composants sur CI | PL36 | Boitiers électronique (vides) | 4008190058388 | 85389099 | RO | Plaque d’extrémité (boîtier du profilé), Largeur: 22 , IP20 en condition installée, PA 66, Orange | 147 | G | 1326 | CCM | 204 | 125 | 52 | MM | 35 |  |  | https://eshop.weidmueller.com/p/1185160000
1185240000 | E1XZ/40/NPT1-1/2-WM | 214.9 | 1 | 4 | 4 | PCE | P179 | Accessories others | PS | Produits Spécifiques | PS26 | Coffrets ATEX | 4050118075236 | 85369010 | CN | Presse-étoupe Ex (en métal), droit, 1 1/2" NPT, 18.4 mm, Armature tressée, Armature feuille métallique, 1.6 - 2 mm, OD min. 30.5 - OD max. 40.5 mm, ID | 2740 | G | 3149 | CCM | 255 | 190 | 65 | MM | 91 |  |  | https://eshop.weidmueller.com/p/1185240000
1185260000 | AP 110 OR | 206.2 | 100 | 10 | 10 | PCE | P420 | Empty housings electronic | PL | Composants sur CI | PL36 | Boitiers électronique (vides) | 4008190005115 | 85389099 | RO | Plaque d’extrémité (boîtier du profilé), Largeur: 27.2 , IP20 en condition installée, PA 66, Orange | 149 | G | 2188 | CCM | 206 | 177 | 60 | MM | 35 |  |  | https://eshop.weidmueller.com/p/1185260000
1185280000 | A2LS/16/M16-WM | 49.8 | 1 | 24 | 24 | PCE | P179 | Accessories others | PS | Produits Spécifiques | PS26 | Coffrets ATEX | 4050118080506 | 73072910 | CN | Presse-étoupe Ex (en métal), droit, M 16 x 1,5, 13.6 mm, OD min. 4.5 - OD max. 8.7 mm, Acier inox 1.4404 | 1953 | G | 3636.62 | CCM | 260 | 197 | 71 | MM | 91 |  |  | https://eshop.weidmueller.com/p/1185280000
1185290000 | A2LS/20S/M20-WM | 46 | 1 | 24 | 24 | PCE | P179 | Accessories others | PS | Produits Spécifiques | PS26 | Coffrets ATEX | 4050118080513 | 73269098 | CN | Presse-étoupe Ex (en métal), droit, M 20 x 1,5, 16 mm, OD min. 8 - OD max. 11.7 mm, Acier inox 1.4404 | 2293 | G | 3498.3 | CCM | 260 | 195 | 69 | MM | 91 |  |  | https://eshop.weidmueller.com/p/1185290000
1185300000 | A2LS/20/M20-WM | 49 | 1 | 24 | 24 | PCE | P179 | Accessories others | PS | Produits Spécifiques | PS26 | Coffrets ATEX | 4050118080520 | 85369010 | CN | Presse-étoupe Ex (en métal), droit, M 20 x 1,5, 16 mm, OD min. 10 - OD max. 14 mm, Acier inox 1.4404 | 2500 | G | 3149.25 | CCM | 255 | 190 | 65 | MM | 91 |  |  | https://eshop.weidmueller.com/p/1185300000
1185310000 | A2LS/25/M25-WM | 74.6 | 1 | 12 | 12 | PCE | P179 | Accessories others | PS | Produits Spécifiques | PS26 | Coffrets ATEX | 4050118080537 | 85369010 | CN | Presse-étoupe Ex (en métal), droit, M 25 x 1,5, 16 mm, OD min. 13.5 - OD max. 20 mm, Acier inox 1.4404 | 1900 | G | 3149.25 | CCM | 255 | 190 | 65 | MM | 91 |  |  | https://eshop.weidmueller.com/p/1185310000
1185320000 | A2LS/32/M32-WM | 101.8 | 1 | 12 | 12 | PCE | P179 | Accessories others | PS | Produits Spécifiques | PS26 | Coffrets ATEX | 4050118080544 | 85369010 | CN | Presse-étoupe Ex (en métal), droit, M 32 x 1,5, 16 mm, OD min. 19.5 - OD max. 26.3 mm, Acier inox 1.4404 | 2296 | G | 3535.35 | CCM | 259 | 195 | 70 | MM | 56 |  |  | https://eshop.weidmueller.com/p/1185320000
1185330000 | A2LS/40/M40-WM | 115.4 | 1 | 9 | 9 | PCE | P179 | Accessories others | PS | Produits Spécifiques | PS26 | Coffrets ATEX | 4050118080551 | 85369010 | CN | Presse-étoupe Ex (en métal), droit, M 40 x 1,5, 16 mm, OD min. 25.5 - OD max. 32.2 mm, Acier inox 1.4404 | 2487 | G | 3484.845 | CCM | 259 | 195 | 69 | MM | 56 |  |  | https://eshop.weidmueller.com/p/1185330000
1185340000 | A2LS/50S/M50-WM | 211.4 | 1 | 6 | 6 | PCE | P179 | Accessories others | PS | Produits Spécifiques | PS26 | Coffrets ATEX | 4050118080568 | 85369010 | CN | Presse-étoupe Ex (en métal), droit, M 50 x 1,5, 16 mm, OD min. 31.5 - OD max. 38.2 mm, Acier inox 1.4404 | 2760 | G | 3149 | CCM | 255 | 190 | 65 | MM | 91 |  |  | https://eshop.weidmueller.com/p/1185340000
1185350000 | A2LS/50/M50-WM | 278.2 | 1 | 6 | 6 | PCE | P179 | Accessories others | PS | Produits Spécifiques | PS26 | Coffrets ATEX | 4050118080575 | 85369010 | CN | Presse-étoupe Ex (en métal), droit, M 50 x 1,5, 16 mm, OD min. 37.5 - OD max. 44.1 mm, Acier inox 1.4404 | 2652 | G | 3149 | CCM | 255 | 190 | 65 | MM | 91 |  |  | https://eshop.weidmueller.com/p/1185350000
1185360000 | AP 110 D OR | 223.5 | 100 | 10 | 10 | PCE | P420 | Empty housings electronic | PL | Composants sur CI | PL36 | Boitiers électronique (vides) | 4008190105150 | 85389099 | RO | Plaque d’extrémité (boîtier du profilé), Largeur: 22 , IP20 en condition installée, PA 66, Orange | 165 | G | 2137 | CCM | 210 | 190 | 26 | MM | 35 |  |  | https://eshop.weidmueller.com/p/1185360000
1185390000 | A2LS/16/NPT1/2-WM | 57.1 | 1 | 24 | 24 | PCE | P179 | Accessories others | PS | Produits Spécifiques | PS26 | Coffrets ATEX | 4050118080728 | 85369010 | CN | Presse-étoupe Ex (en métal), droit, 1/2" NPT, 13.6 mm, OD min. 4.5 - OD max. 8.7 mm, Acier inox 1.4404 | 1992 | G | 3149 | CCM | 255 | 190 | 65 | MM | 91 |  |  | https://eshop.weidmueller.com/p/1185390000
1185400000 | A2LS/20S/NPT1/2-WM | 48.8 | 1 | 24 | 24 | PCE | P179 | Accessories others | PS | Produits Spécifiques | PS26 | Coffrets ATEX | 4050118080735 | 85369010 | CN | Presse-étoupe Ex (en métal), droit, 1/2" NPT, 13.6 mm, OD min. 8 - OD max. 11.7 mm, Acier inox 1.4404 | 2600 | G | 3149.25 | CCM | 255 | 190 | 65 | MM | 56 |  |  | https://eshop.weidmueller.com/p/1185400000
1185410000 | A2LS/20/NPT1/2-WM | 51.2 | 1 | 24 | 24 | PCE | P179 | Accessories others | PS | Produits Spécifiques | PS26 | Coffrets ATEX | 4050118080742 | 73072910 | CN | Presse-étoupe Ex (en métal), droit, 1/2" NPT, 13.6 mm, OD min. 10 - OD max. 14 mm, Acier inox 1.4404 | 2376 | G | 3506.994 | CCM | 258 | 197 | 69 | MM | 56 |  |  | https://eshop.weidmueller.com/p/1185410000
1185420000 | A2LS/25/NPT3/4-WM | 77.7 | 1 | 12 | 12 | PCE | P179 | Accessories others | PS | Produits Spécifiques | PS26 | Coffrets ATEX | 4050118080759 | 73072910 | CN | Presse-étoupe Ex (en métal), droit, 3/4" NPT, 13.9 mm, OD min. 13.5 - OD max. 20 mm, Acier inox 1.4404 | 1900 | G | 3149.25 | CCM | 255 | 190 | 65 | MM | 91 |  |  | https://eshop.weidmueller.com/p/1185420000
1185430000 | A2LS/32/NPT1-WM | 117.3 | 1 | 12 | 12 | PCE | P179 | Accessories others | PS | Produits Spécifiques | PS26 | Coffrets ATEX | 4050118080766 | 85369010 | CN | Presse-étoupe Ex (en métal), droit, 1" NPT, 17.3 mm, OD min. 19.5 - OD max. 26.3 mm, Acier inox 1.4404 | 2316 | G | 3149 | CCM | 255 | 190 | 65 | MM | 91 |  |  | https://eshop.weidmueller.com/p/1185430000
1185460000 | AP 111 OR | 223.5 | 100 | 10 | 10 | PCE | P420 | Empty housings electronic | PL | Composants sur CI | PL36 | Boitiers électronique (vides) | 4008190132064 | 85389099 | RO | Plaque d’extrémité (boîtier du profilé), Largeur: 27.2 , IP20 en condition installée, PA 66, Orange | 199 | G | 2241 | CCM | 274 | 141 | 58 | MM | 35 |  |  | https://eshop.weidmueller.com/p/1185460000
1185550000 | A2LS/40/NPT1-1/2-WM | 148.4 | 1 | 9 | 9 | PCE | P179 | Accessories others | PS | Produits Spécifiques | PS26 | Coffrets ATEX | 4050118081077 | 85369010 | CN | Presse-étoupe Ex (en métal), droit, 1 1/2" NPT, 18.4 mm, OD min. 25.5 - OD max. 32.2 mm, Acier inox 1.4404 | 2484 | G | 3149 | CCM | 255 | 190 | 65 | MM | 91 |  |  | https://eshop.weidmueller.com/p/1185550000
1185560000 | AP 111 D OR | 257.4 | 100 | 10 | 10 | PCE | P420 | Empty housings electronic | PL | Composants sur CI | PL36 | Boitiers électronique (vides) | 4008190050207 | 85389099 | DE | Plaque d’extrémité (boîtier du profilé), Largeur: 22 , IP20 en condition installée, PA 66, Orange | 229 | G | 1989 | CCM | 195 | 150 | 68 | MM | 28 |  |  | https://eshop.weidmueller.com/p/1185560000
1185600000 | GWDR M16-W | 1 | 1 | 100 | 100 | PCE | P160 | Enclosures | PS | Produits Spécifiques | PS26 | Coffrets ATEX | 4064675423256 | 85369010 | CN | Joint plat pour augmenter le degré de protection dans le cas de presse-étoupes et de bouchons obturateurs. Recommandé pour les applications Ex. Le joint est également indiqué en remplacement des joints toriques. | 150 | G | [6 empty] | 91 |  |  | https://eshop.weidmueller.com/p/1185600000
1185610000 | GWDR M20-W | 1 | 1 | 100 | 100 | PCE | P179 | Accessories others | PS | Produits Spécifiques | PS26 | Coffrets ATEX | 4050118078305 | 85369010 | CN | Bouchons obturateurs (en plastique), M 20 Le bouchon obturateur en plastique est utilisé pour la fermeture des trous taraudés excédentaires, et garantit en même temps la classe de protection IP. | 432 | G | 2294.516 | CCM | 266 | 227 | 38 | MM | 91 |  |  | https://eshop.weidmueller.com/p/1185610000
1185620000 | GWDR M25-W | 1.2 | 1 | 100 | 100 | PCE | P179 | Accessories others | PS | Produits Spécifiques | PS26 | Coffrets ATEX | 4064675423263 | 85369010 | CN | Joint plat pour augmenter le degré de protection dans le cas de presse-étoupes et de bouchons obturateurs. Recommandé pour les applications Ex. Le joint est également indiqué en remplacement des joints toriques. | 149 | G |  | CCM |  |  |  | MM | 91 |  |  | https://eshop.weidmueller.com/p/1185620000
1185630000 | GWDR M32-W | 1.3 | 1 | 160 | 160 | PCE | P179 | Accessories others | PS | Produits Spécifiques | PS26 | Coffrets ATEX | 4050118078329 | 85369010 | CN | Joint plat pour augmenter le degré de protection dans le cas de presse-étoupes et de bouchons obturateurs. Recommandé pour les applications Ex. Le joint est également indiqué en remplacement des joints toriques. | 8000 | G | [6 empty] | 91 |  |  | https://eshop.weidmueller.com/p/1185630000
1185640000 | GWDR M40-W | 1.4 | 1 | 50 | 50 | PCE | P179 | Accessories others | PS | Produits Spécifiques | PS26 | Coffrets ATEX | 4050118078336 | 85369010 | CN | Joint plat pour augmenter le degré de protection dans le cas de presse-étoupes et de bouchons obturateurs. Recommandé pour les applications Ex. Le joint est également indiqué en remplacement des joints toriques. | 3000 | G | [6 empty] | 91 |  |  | https://eshop.weidmueller.com/p/1185640000
1185650000 | GWDR M50-W | 1.5 | 1 | 25 | 25 | PCE | P179 | Accessories others | PS | Produits Spécifiques | PS26 | Coffrets ATEX | 4050118078312 | 85369010 | CN | Joint plat pour augmenter le degré de protection dans le cas de presse-étoupes et de bouchons obturateurs. Recommandé pour les applications Ex. Le joint est également indiqué en remplacement des joints toriques. | 1750 | G | [6 empty] | 91 |  |  | https://eshop.weidmueller.com/p/1185650000
1185670000 | GWDR M63-W | 2.1 | 1 | 10 | 10 | PCE | P179 | Accessories others | PS | Produits Spécifiques | PS26 | Coffrets ATEX | 4064675423270 | 85369010 | CN | Joint plat pour augmenter le degré de protection dans le cas de presse-étoupes et de bouchons obturateurs. Recommandé pour les applications Ex. Le joint est également indiqué en remplacement des joints toriques. | 45 | G | [6 empty] | 91 |  |  | https://eshop.weidmueller.com/p/1185670000
1185680000 | SKMUS M16-W | 5 | 1 | 240 | 240 | PCE | P179 | Accessories others | PS | Produits Spécifiques | PS26 | Coffrets ATEX | 4050118269956 | 73181639 | CN | Contre-écrou pour presse-étoupe (en métal), SKMU SS (contre-écrou en acier inoxydable), M16, 2.2 mm, Acier inox 1.4404 | 1041 | G | 2017.28 | CCM | 256 | 197 | 40 | MM | 56 |  |  | https://eshop.weidmueller.com/p/1185680000
1185690000 | SKMUS M20-W | 5 | 1 | 240 | 240 | PCE | P179 | Accessories others | PS | Produits Spécifiques | PS26 | Coffrets ATEX | 4050118233742 | 73181639 | CN | Contre-écrou pour presse-étoupe (en métal), SKMU SS (contre-écrou en acier inoxydable), M 20, 2.2 mm, Acier inox 1.4404 | 1258 | G | 1962.09 | CCM | 258 | 195 | 39 | MM | 56 |  |  | https://eshop.weidmueller.com/p/1185690000
1185700000 | SKMUS M25-W | 6.3 | 1 | 240 | 240 | PCE | P179 | Accessories others | PS | Produits Spécifiques | PS26 | Coffrets ATEX | 4050118269963 | 73181639 | CN | Contre-écrou pour presse-étoupe (en métal), SKMU SS (contre-écrou en acier inoxydable), M 25, 2.2 mm, Acier inox 1.4404 | 1877 | G | 2012.4 | CCM | 258 | 195 | 40 | MM | 56 |  |  | https://eshop.weidmueller.com/p/1185700000
1185710000 | SKMUS M32-W | 8.2 | 1 | 144 | 144 | PCE | P179 | Accessories others | PS | Produits Spécifiques | PS26 | Coffrets ATEX | 4050118233759 | 73181639 | CN | Contre-écrou pour presse-étoupe (en métal), SKMU SS (contre-écrou en acier inoxydable), M 32, 3.8 mm, Acier inox 1.4404 | 2671 | G | 3553.48 | CCM | 259 | 196 | 70 | MM | 56 |  |  | https://eshop.weidmueller.com/p/1185710000
1185720000 | SKMUS M40-W | 14 | 1 | 144 | 144 | PCE | P179 | Accessories others | PS | Produits Spécifiques | PS26 | Coffrets ATEX | 4050118233766 | 73181639 | CN | Contre-écrou pour presse-étoupe (en métal), SKMU SS (contre-écrou en acier inoxydable), M 40, 3.8 mm, Acier inox 1.4404 | 3254 | G | 3553.48 | CCM | 259 | 196 | 70 | MM | 56 |  |  | https://eshop.weidmueller.com/p/1185720000
1185730000 | SKMUS M50-W | 26.1 | 1 | 30 | 30 | PCE | P179 | Accessories others | PS | Produits Spécifiques | PS26 | Coffrets ATEX | 4050118233773 | 73181639 | CN | Contre-écrou pour presse-étoupe (en métal), SKMU SS (contre-écrou en acier inoxydable), M 50, 5.3 mm, Acier inox 1.4404 | 1801 | G | 2110.68 | CCM | 260 | 198 | 41 | MM | 56 |  |  | https://eshop.weidmueller.com/p/1185730000
1185740000 | SKMUS M63-W | 38.7 | 1 | 20 | 20 | PCE | P179 | Accessories others | PS | Produits Spécifiques | PS26 | Coffrets ATEX | 4050118269970 | 73181639 | CN | Contre-écrou pour presse-étoupe (en métal), SKMU SS (contre-écrou en acier inoxydable), M 63, 5.3 mm, Acier inox 1.4404 | 1800 | G | 1696 | CCM | 255 | 190 | 35 | MM | 91 |  |  | https://eshop.weidmueller.com/p/1185740000
1185930000 | SKMU M16-W | 1.6 | 1 | 240 | 240 | PCE | P179 | Accessories others | PS | Produits Spécifiques | PS26 | Coffrets ATEX | 4050118269987 | 73181699 | CN | SKMU M16-W - HAZARDOUS ENCLOSURES;CABLE ENTRIES;CHINA;ARCHIVE Coffrets ATEX Weidmüller | 1248 | G | 1696 | CCM | 255 | 190 | 35 | MM | 91 |  |  | https://eshop.weidmueller.com/p/1185930000
1185950000 | SKMU M20-W | 1.7 | 1 | 240 | 240 | PCE | P179 | Accessories others | PS | Produits Spécifiques | PS26 | Coffrets ATEX | 4050118269994 | 73181699 | CN | SKMU M20-W - HAZARDOUS ENCLOSURES;CABLE ENTRIES;CHINA;ARCHIVE Coffrets ATEX Weidmüller | 7200 | G | 1696 | CCM | 255 | 190 | 35 | MM | 91 |  |  | https://eshop.weidmueller.com/p/1185950000
1185980000 | SKMU M25-W | 2.2 | 1 | 240 | 240 | PCE | P179 | Accessories others | PS | Produits Spécifiques | PS26 | Coffrets ATEX | 4050118270204 | 73181699 | CN | SKMU M25-W - HAZARDOUS ENCLOSURES;CABLE ENTRIES;CHINA;ARCHIVE Coffrets ATEX Weidmüller | 12000 | G | 1696 | CCM | 255 | 190 | 35 | MM | 91 |  |  | https://eshop.weidmueller.com/p/1185980000
1186000000 | SKMU M32-W | 2.8 | 1 | 144 | 144 | PCE | P179 | Accessories others | PS | Produits Spécifiques | PS26 | Coffrets ATEX | 4050118270211 | 73181699 | CN | SKMU M32-W - HAZARDOUS ENCLOSURES;CABLE ENTRIES;CHINA;ARCHIVE Coffrets ATEX Weidmüller | 2592 | G | 3149 | CCM | 255 | 190 | 65 | MM | 91 |  |  | https://eshop.weidmueller.com/p/1186000000
1186020000 | SKMU M40-W | 4.6 | 1 | 144 | 144 | PCE | P179 | Accessories others | PS | Produits Spécifiques | PS26 | Coffrets ATEX | 4050118270228 | 73181699 | CN | SKMU M40-W - HAZARDOUS ENCLOSURES;CABLE ENTRIES;CHINA;ARCHIVE Coffrets ATEX Weidmüller | 8640 | G | 3149 | CCM | 255 | 190 | 65 | MM | 91 |  |  | https://eshop.weidmueller.com/p/1186020000
1186040000 | SKMU M50-W | 8.1 | 1 | 30 | 30 | PCE | P179 | Accessories others | PS | Produits Spécifiques | PS26 | Coffrets ATEX | 4050118270235 | 73181699 | CN | SKMU M50-W - HAZARDOUS ENCLOSURES;CABLE ENTRIES;CHINA;ARCHIVE Coffrets ATEX Weidmüller | 1566 | G | 1696 | CCM | 255 | 190 | 35 | MM | 91 |  |  | https://eshop.weidmueller.com/p/1186040000
1186070000 | SKMU M63-W | 12.1 | 1 | 20 | 20 | PCE | P179 | Accessories others | PS | Produits Spécifiques | PS26 | Coffrets ATEX | 4050118270242 | 73181699 | CN | SKMU M63-W - HAZARDOUS ENCLOSURES;CABLE ENTRIES;CHINA;ARCHIVE Coffrets ATEX Weidmüller | 2000 | G | 1696 | CCM | 255 | 190 | 35 | MM | 91 |  |  | https://eshop.weidmueller.com/p/1186070000
1186630000 | WDU 50N IR | 1450.8 | 100 | 10 | 10 | PCE | P110 | Terminals W series | PT | Blocs de Jonction | PT10 | Série W -blocs de jonction à raccordment vissé | 4050118031492 | 85369010 | RO | Bloc de jonction traversant, Raccordement vissé, Beige foncé, 50 mm², 150 A, 1000 V, Nombre de raccordements: 2 | 911 | G | 1611 | CCM | 204 | 94 | 84 | MM | 7 |  |  | https://eshop.weidmueller.com/p/1186630000
1186720000 | WAP WDK10 | 152.2 | 100 | 20 | 20 | PCE | P110 | Terminals W series | PT | Blocs de Jonction | PT10 | Série W -blocs de jonction à raccordment vissé | 4050118024661 | 85472000 | CN | Plaque d’extrémité pour blocs de jonction, Beige foncé, Hauteur: 85 mm, Largeur: 1.5 mm, V-0, Wemid, enclipsable: Oui | 139 | G | 533 | CCM | 199 | 103 | 26 | MM | 35 |  |  | https://eshop.weidmueller.com/p/1186720000
1186730000 | WAP WDK10 BL | 152.2 | 100 | 20 | 20 | PCE | P110 | Terminals W series | PT | Blocs de Jonction | PT10 | Série W -blocs de jonction à raccordment vissé | 4050118024678 | 85472000 | CN | Plaque d’extrémité pour blocs de jonction, bleu, Hauteur: 85 mm, Largeur: 1.5 mm, V-0, Wemid, enclipsable: Oui | 142 | G | 492 | CCM | 211 | 97 | 24 | MM | 35 |  |  | https://eshop.weidmueller.com/p/1186730000
1186740000 | WDK 10 | 617.1 | 100 | 50 | 50 | PCE | P110 | Terminals W series | PT | Blocs de Jonction | PT10 | Série W -blocs de jonction à raccordment vissé | 4050118024616 | 85369010 | CN | Bloc de jonction modulaire multi-étages, Raccordement vissé, Beige foncé, 10 mm², 800 V, Nombre de raccordements: 4, Nombre d'étages: 2, TS 35, V-0 | 1986 | G | 5135 | CCM | 444 | 118 | 98 | MM | 7 |  |  | https://eshop.weidmueller.com/p/1186740000
1186750000 | WDK 10 BL | 617.1 | 100 | 50 | 50 | PCE | P110 | Terminals W series | PT | Blocs de Jonction | PT10 | Série W -blocs de jonction à raccordment vissé | 4050118024623 | 85369010 | CN | Bloc de jonction modulaire multi-étages, Raccordement vissé, bleu, 10 mm², 800 V, Nombre de raccordements: 4, Nombre d'étages: 2, TS 35, V-0 | 1980 | G | 4985 | CCM | 443 | 116 | 97 | MM | 35 |  |  | https://eshop.weidmueller.com/p/1186750000
1186770000 | WDK 10 V | 972.2 | 100 | 50 | 50 | PCE | P110 | Terminals W series | PT | Blocs de Jonction | PT10 | Série W -blocs de jonction à raccordment vissé | 4050118024647 | 85369010 | CN | Bloc de jonction modulaire multi-étages, Raccordement vissé, Beige foncé, 10 mm², 800 V, Nombre de raccordements: 4, Nombre d'étages: 2, TS 35, V-0 | 2155 | G | 4976 | CCM | 446 | 115 | 97 | MM | 7 |  |  | https://eshop.weidmueller.com/p/1186770000
1186780000 | WDK 10 V BL | 972.2 | 100 | 50 | 50 | PCE | P110 | Terminals W series | PT | Blocs de Jonction | PT10 | Série W -blocs de jonction à raccordment vissé | 4050118024654 | 85369010 | CN | Bloc de jonction modulaire multi-étages, Raccordement vissé, bleu, 10 mm², 800 V, Nombre de raccordements: 4, Nombre d'étages: 2, TS 35, V-0 | 2159 | G | 5094 | CCM | 445 | 118 | 97 | MM | 35 |  |  | https://eshop.weidmueller.com/p/1186780000
1186880000 | A2L/16/M16-WM | 19.3 | 1 | 24 | 24 | PCE | P179 | Accessories others | PS | Produits Spécifiques | PS26 | Coffrets ATEX | 4050118074345 | 85389099 | CN | Presse-étoupe Ex (en métal), droit, M 16 x 1,5, 16 mm, OD min. 4.5 - OD max. 8.7 mm, Laiton, nickelé | 2077 | G | 3520.587 | CCM | 259 | 197 | 69 | MM | 56 |  |  | https://eshop.weidmueller.com/p/1186880000
1186890000 | A2L/20S/M20-WM | 17.9 | 1 | 24 | 24 | PCE | P179 | Accessories others | PS | Produits Spécifiques | PS26 | Coffrets ATEX | 4050118078343 | 85389099 | CN | Presse-étoupe Ex (en métal), droit, M 20 x 1,5, 16 mm, OD min. 8 - OD max. 11.7 mm, Laiton, nickelé | 2419 | G | 3471.39 | CCM | 258 | 195 | 69 | MM | 56 |  |  | https://eshop.weidmueller.com/p/1186890000
1186900000 | A2L/20/M20-WM | 19.2 | 1 | 24 | 24 | PCE | P179 | Accessories others | PS | Produits Spécifiques | PS26 | Coffrets ATEX | 4050118074352 | 85389099 | CN | Presse-étoupe Ex (en métal), droit, M 20 x 1,5, 16 mm, OD min. 10 - OD max. 14 mm, Laiton, nickelé | 2444 | G | 3570.06 | CCM | 260 | 199 | 69 | MM | 56 |  |  | https://eshop.weidmueller.com/p/1186900000
1186910000 | A2L/25/M25-WM | 27.6 | 1 | 12 | 12 | PCE | P179 | Accessories others | PS | Produits Spécifiques | PS26 | Coffrets ATEX | 4050118074369 | 85389099 | CN | Presse-étoupe Ex (en métal), droit, M 25 x 1,5, 16 mm, OD min. 13.5 - OD max. 20 mm, Laiton, nickelé | 1861 | G | 3535.35 | CCM | 259 | 195 | 70 | MM | 56 |  |  | https://eshop.weidmueller.com/p/1186910000
1186920000 | A2L/32/M32-WM | 39.8 | 1 | 12 | 12 | PCE | P179 | Accessories others | PS | Produits Spécifiques | PS26 | Coffrets ATEX | 4050118074376 | 85369010 | CN | Presse-étoupe Ex (en métal), droit, M 32 x 1,5, 16 mm, OD min. 19.5 - OD max. 26.3 mm, Laiton, nickelé | 2207 | G | 3539.76 | CCM | 258 | 196 | 70 | MM | 56 |  |  | https://eshop.weidmueller.com/p/1186920000
1186930000 | A2L/40/M40-WM | 46 | 1 | 9 | 9 | PCE | P179 | Accessories others | PS | Produits Spécifiques | PS26 | Coffrets ATEX | 4050118074383 | 85369010 | CN | Presse-étoupe Ex (en métal), droit, M 40 x 1,5, 16 mm, OD min. 25.5 - OD max. 32.2 mm, Laiton, nickelé | 2663 | G | 3617.46 | CCM | 261 | 198 | 70 | MM | 56 |  |  | https://eshop.weidmueller.com/p/1186930000
1186940000 | A2L/50S/M50-WM | 82.8 | 1 | 6 | 6 | PCE | P179 | Accessories others | PS | Produits Spécifiques | PS26 | Coffrets ATEX | 4050118074390 | 85369010 | CN | Presse-étoupe Ex (en métal), droit, M 50 x 1,5, 16 mm, OD min. 31.5 - OD max. 38.2 mm, Laiton, nickelé | 2741 | G | 3544.38 | CCM | 261 | 194 | 70 | MM | 91 |  |  | https://eshop.weidmueller.com/p/1186940000
1186950000 | A2L/50/M50-WM | 108 | 1 | 6 | 6 | PCE | P179 | Accessories others | PS | Produits Spécifiques | PS26 | Coffrets ATEX | 4050118074406 | 85369010 | CN | Presse-étoupe Ex (en métal), droit, M 50 x 1,5, 16 mm, OD min. 37.5 - OD max. 44.1 mm, Laiton, nickelé | 2880 | G | 3149 | CCM | 255 | 190 | 65 | MM | 91 |  |  | https://eshop.weidmueller.com/p/1186950000
1186990000 | A2L/16/NPT1/2-WM | 21.3 | 1 | 24 | 24 | PCE | P179 | Accessories others | PS | Produits Spécifiques | PS26 | Coffrets ATEX | 4050118074437 | 85389099 | CN | Presse-étoupe Ex (en métal), droit, 1/2" NPT, 13.6 mm, OD min. 4.5 - OD max. 8.7 mm, Laiton, nickelé | 2556 | G | 3552.12 | CCM | 260 | 198 | 69 | MM | 91 |  |  | https://eshop.weidmueller.com/p/1186990000
1187000000 | A2L/20S/NPT1/2-WM | 18.6 | 1 | 24 | 24 | PCE | P179 | Accessories others | PS | Produits Spécifiques | PS26 | Coffrets ATEX | 4050118074444 | 85389099 | CN | Presse-étoupe Ex (en métal), droit, 1/2" NPT, 13.6 mm, OD min. 8 - OD max. 11.7 mm, Laiton, nickelé | 2557 | G | 3552.12 | CCM | 260 | 198 | 69 | MM | 56 |  |  | https://eshop.weidmueller.com/p/1187000000
1187010000 | A2L/20/NPT1/2-WM | 19.6 | 1 | 24 | 24 | PCE | P179 | Accessories others | PS | Produits Spécifiques | PS26 | Coffrets ATEX | 4050118074451 | 85389099 | CN | Presse-étoupe Ex (en métal), droit, 1/2" NPT, 13.6 mm, OD min. 10 - OD max. 14 mm, Laiton, nickelé | 2506 | G | 3557.82 | CCM | 258 | 197 | 70 | MM | 56 |  |  | https://eshop.weidmueller.com/p/1187010000
1187020000 | A2L/25/NPT3/4-WM | 29.7 | 1 | 12 | 12 | PCE | P179 | Accessories others | PS | Produits Spécifiques | PS26 | Coffrets ATEX | 4050118074468 | 85369010 | CN | Presse-étoupe Ex (en métal), droit, 3/4" NPT, 13.9 mm, OD min. 13.5 - OD max. 20 mm, Laiton, nickelé | 1922 | G | 3539.76 | CCM | 258 | 196 | 70 | MM | 56 |  |  | https://eshop.weidmueller.com/p/1187020000
1187030000 | A2L/32/NPT1-WM | 44.4 | 1 | 12 | 12 | PCE | P179 | Accessories others | PS | Produits Spécifiques | PS26 | Coffrets ATEX | 4050118074475 | 85369010 | CN | Presse-étoupe Ex (en métal), droit, 1" NPT, 17.3 mm, OD min. 19.5 - OD max. 26.3 mm, Laiton, nickelé | 2544 | G | 3710.952 | CCM | 259 | 199 | 72 | MM | 56 |  |  | https://eshop.weidmueller.com/p/1187030000
1187040000 | A2L/40/NPT1-1/4-WM | 52.2 | 1 | 9 | 9 | PCE | P179 | Accessories others | PS | Produits Spécifiques | PS26 | Coffrets ATEX | 4050118074482 | 85369010 | CN | Presse-étoupe Ex (en métal), droit, 1 1/4" NPT, 18 mm, OD min. 25.5 - OD max. 32.2 mm, Laiton, nickelé | 2700 | G | 3149 | CCM | 255 | 190 | 65 | MM | 91 |  |  | https://eshop.weidmueller.com/p/1187040000
1187150000 | A2L/40/NPT1-1/2-WM | 56.3 | 1 | 9 | 9 | PCE | P179 | Accessories others | PS | Produits Spécifiques | PS26 | Coffrets ATEX | 4050118074581 | 85369010 | CN | Presse-étoupe Ex (en métal), droit, 1 1/2" NPT, 18.4 mm, OD min. 25.5 - OD max. 32.2 mm, Laiton, nickelé | 2700 | G | 3149 | CCM | 255 | 190 | 65 | MM | 91 |  |  | https://eshop.weidmueller.com/p/1187150000
1187180000 | A2LCS/16/M16-M20F-WM | 89.5 | 1 | 24 | 24 | PCE | P179 | Accessories others | PS | Produits Spécifiques | PS26 | Coffrets ATEX | 4050118081107 | 85369010 | CN | Presse-étoupe Ex (en métal), droit, M 16 x 1,5, 16 mm, OD min. 4.5 - OD max. 8.7 mm, Acier inox 1.4404 | 2640 | G | 4603 | CCM | 255 | 190 | 95 | MM | 91 |  |  | https://eshop.weidmueller.com/p/1187180000
1187190000 | A2LCS/20S/M20-M20F-WM | 80.6 | 1 | 24 | 24 | PCE | P179 | Accessories others | PS | Produits Spécifiques | PS26 | Coffrets ATEX | 4050118081114 | 85369010 | CN | Presse-étoupe Ex (en métal), droit, M 20 x 1,5, 16 mm, OD min. 8 - OD max. 11.7 mm, Acier inox 1.4404 | 3096 | G | 4603 | CCM | 255 | 190 | 95 | MM | 91 |  |  | https://eshop.weidmueller.com/p/1187190000
1187200000 | A2LCS/20/M20-M20F-WM | 81 | 1 | 24 | 24 | PCE | P179 | Accessories others | PS | Produits Spécifiques | PS26 | Coffrets ATEX | 4050118081121 | 85369010 | CN | Presse-étoupe Ex (en métal), droit, M 20 x 1,5, 16 mm, OD min. 10 - OD max. 14 mm, Acier inox 1.4404 | 3096 | G | 4603 | CCM | 255 | 190 | 95 | MM | 91 |  |  | https://eshop.weidmueller.com/p/1187200000
1187210000 | A2LCS/25/M25-M25F-WM | 116.3 | 1 | 12 | 12 | PCE | P179 | Accessories others | PS | Produits Spécifiques | PS26 | Coffrets ATEX | 4050118081138 | 85369010 | CN | Presse-étoupe Ex (en métal), droit, M 25 x 1,5, 16 mm, OD min. 13.5 - OD max. 20 mm, Acier inox 1.4404 | 2976 | G | 4603 | CCM | 255 | 190 | 95 | MM | 91 |  |  | https://eshop.weidmueller.com/p/1187210000
1187220000 | A2LCS/32/M32-M32F-WM | 163.6 | 1 | 12 | 12 | PCE | P179 | Accessories others | PS | Produits Spécifiques | PS26 | Coffrets ATEX | 4050118081145 | 85369010 | CN | Presse-étoupe Ex (en métal), droit, M 32 x 1,5, 16 mm, OD min. 19.5 - OD max. 26.3 mm, Acier inox 1.4404 | 3528 | G | 4603 | CCM | 255 | 190 | 95 | MM | 91 |  |  | https://eshop.weidmueller.com/p/1187220000
1187230000 | A2LCS/40/M40-M40F-WM | 167.2 | 1 | 9 | 9 | PCE | P179 | Accessories others | PS | Produits Spécifiques | PS26 | Coffrets ATEX | 4050118081152 | 85369010 | CN | Presse-étoupe Ex (en métal), droit, M 40 x 1,5, 16 mm, OD min. 25.5 - OD max. 32.2 mm, Acier inox 1.4404 | 3726 | G | 4603 | CCM | 255 | 190 | 95 | MM | 91 |  |  | https://eshop.weidmueller.com/p/1187230000
1187240000 | A2LCS/50S/M50-M50F-WM | 296.7 | 1 | 6 | 6 | PCE | P179 | Accessories others | PS | Produits Spécifiques | PS26 | Coffrets ATEX | 4050118081169 | 85369010 | CN | Presse-étoupe Ex (en métal), droit, M 50 x 1,5, 16 mm, OD min. 31.5 - OD max. 38.2 mm, Acier inox 1.4404 | 3696 | G | 4603 | CCM | 255 | 190 | 95 | MM | 91 |  |  | https://eshop.weidmueller.com/p/1187240000
1187250000 | A2LCS/50/M50-M50F-WM | 389.3 | 1 | 6 | 6 | PCE | P179 | Accessories others | PS | Produits Spécifiques | PS26 | Coffrets ATEX | 4050118081176 | 85369010 | CN | Presse-étoupe Ex (en métal), droit, M 50 x 1,5, 16 mm, OD min. 37.5 - OD max. 44.1 mm, Acier inox 1.4404 | 3588 | G | 4603 | CCM | 255 | 190 | 95 | MM | 91 |  |  | https://eshop.weidmueller.com/p/1187250000
1187280000 | A2LCS/16/M16-NPT1/2F-WM | 87.9 | 1 | 24 | 24 | PCE | P179 | Accessories others | PS | Produits Spécifiques | PS26 | Coffrets ATEX | 4050118081206 | 73072910 | CN | Presse-étoupe Ex (en métal), droit, M 16 x 1,5, 16 mm, OD min. 4.5 - OD max. 8.7 mm, Acier inox 1.4404 | 2759 | G | 5076.918 | CCM | 259 | 198 | 99 | MM | 91 |  |  | https://eshop.weidmueller.com/p/1187280000
1187290000 | A2LCS/20S/M20-NPT1/2F | 62.3 | 1 | 24 | 24 | PCE | P179 | Accessories others | PS | Produits Spécifiques | PS26 | Coffrets ATEX | 4050118078107 | 85369010 | CN | Presse-étoupe Ex (en métal), droit, M 20 x 1,5, 16 mm, OD min. 8 - OD max. 11.7 mm, Acier inox 1.4404 | 3096 | G | 4603 | CCM | 255 | 190 | 95 | MM | 91 |  |  | https://eshop.weidmueller.com/p/1187290000
1187300000 | A2LCS/20/M20-NPT1/2F-WM | 67.7 | 1 | 24 | 24 | PCE | P179 | Accessories others | PS | Produits Spécifiques | PS26 | Coffrets ATEX | 4050118081213 | 85369010 | CN | Presse-étoupe Ex (en métal), droit, M 20 x 1,5, 16 mm, OD min. 10 - OD max. 14 mm, Acier inox 1.4404 | 3096 | G | 4603 | CCM | 255 | 190 | 95 | MM | 91 |  |  | https://eshop.weidmueller.com/p/1187300000
1187310000 | A2LCS/25/M25-NPT3/4F-WM | 116.2 | 1 | 12 | 12 | PCE | P179 | Accessories others | PS | Produits Spécifiques | PS26 | Coffrets ATEX | 4050118081220 | 85369010 | CN | Presse-étoupe Ex (en métal), droit, M 25 x 1,5, 16 mm, OD min. 13.5 - OD max. 20 mm, Acier inox 1.4404 | 2976 | G | 4603 | CCM | 255 | 190 | 95 | MM | 91 |  |  | https://eshop.weidmueller.com/p/1187310000
1187320000 | A2LCS/32/M32-NPT1F-WM | 165.8 | 1 | 12 | 12 | PCE | P179 | Accessories others | PS | Produits Spécifiques | PS26 | Coffrets ATEX | 4050118078114 | 85369010 | CN | Presse-étoupe Ex (en métal), droit, M 32 x 1,5, 16 mm, OD min. 19.5 - OD max. 26.3 mm, Acier inox 1.4404 | 3528 | G | 4603 | CCM | 255 | 190 | 95 | MM | 91 |  |  | https://eshop.weidmueller.com/p/1187320000
1187330000 | A2LCS/40/M40-NPT1-1/4F | 188.3 | 1 | 9 | 9 | PCE | P179 | Accessories others | PS | Produits Spécifiques | PS26 | Coffrets ATEX | 4050118081237 | 85369010 | CN | Presse-étoupe Ex (en métal), droit, M 40 x 1,5, 16 mm, OD min. 25.5 - OD max. 32.2 mm, Acier inox 1.4404 | 3726 | G | 4603 | CCM | 255 | 190 | 95 | MM | 91 |  |  | https://eshop.weidmueller.com/p/1187330000
1188020000 | E1XZS/16/M16-WM | 164.2 | 1 | 24 | 24 | PCE | P179 | Accessories others | PS | Produits Spécifiques | PS26 | Coffrets ATEX | 4050118087222 | 85369010 | CN | Presse-étoupe Ex (en métal), droit, M 16 x 1,5, 16 mm, Armature tressée, Armature feuille métallique, 0.9 - 0.9 mm, OD min. 8 - OD max. 13.5 mm, ID mi | 2640 | G | 4603 | CCM | 255 | 190 | 95 | MM | 91 |  |  | https://eshop.weidmueller.com/p/1188020000
1188030000 | E1XZS/20S/M20-WM | 94.4 | 1 | 24 | 24 | PCE | P179 | Accessories others | PS | Produits Spécifiques | PS26 | Coffrets ATEX | 4050118087239 | 73269098 | CN | Presse-étoupe Ex (en métal), droit, M 20 x 1,5, 16 mm, Armature tressée, Armature feuille métallique, 0.9 - 1.25 mm, OD min. 12.5 - OD max. 16 mm, ID | 4379 | G | 5076.4 | CCM | 259 | 196 | 100 | MM | 91 |  |  | https://eshop.weidmueller.com/p/1188030000
1188040000 | E1XZS/20/M20-WM | 108.1 | 1 | 24 | 24 | PCE | P179 | Accessories others | PS | Produits Spécifiques | PS26 | Coffrets ATEX | 4050118087246 | 73269098 | CN | Presse-étoupe Ex (en métal), droit, M 20 x 1,5, 16 mm, Armature tressée, Armature feuille métallique, 0.9 - 1.25 mm, OD min. 15 - OD max. 21 mm, ID mi | 4308 | G | 4994.08 | CCM | 260 | 196 | 98 | MM | 91 |  |  | https://eshop.weidmueller.com/p/1188040000
1188050000 | E1XZS/25/M25-WM | 239.6 | 1 | 12 | 12 | PCE | P179 | Accessories others | PS | Produits Spécifiques | PS26 | Coffrets ATEX | 4050118087253 | 85369010 | CN | Presse-étoupe Ex (en métal), droit, M 25 x 1,5, 16 mm, Armature tressée, Armature feuille métallique, 1.25 - 1.6 mm, OD min. 20 - OD max. 27.5 mm, ID | 3048 | G | 4603 | CCM | 255 | 190 | 95 | MM | 91 |  |  | https://eshop.weidmueller.com/p/1188050000
1188060000 | E1XZS/32/M32-WM | 391.6 | 1 | 12 | 12 | PCE | P179 | Accessories others | PS | Produits Spécifiques | PS26 | Coffrets ATEX | 4050118087260 | 73269098 | CN | Presse-étoupe Ex (en métal), droit, M 32 x 1,5, 16 mm, Armature tressée, Armature feuille métallique, 1.6 - 2 mm, OD min. 26 - OD max. 34 mm, ID min. | 4833 | G | 5146.96 | CCM | 260 | 196 | 101 | MM | 91 |  |  | https://eshop.weidmueller.com/p/1188060000
1188070000 | E1XZS/40/M40-WM | 589.8 | 1 | 4 | 4 | PCE | P179 | Accessories others | PS | Produits Spécifiques | PS26 | Coffrets ATEX | 4050118087277 | 85369010 | CN | Presse-étoupe Ex (en métal), droit, M 40 x 1,5, 16 mm, Armature tressée, Armature feuille métallique, 1.6 - 2 mm, OD min. 30.5 - OD max. 40.5 mm, ID m | 2520 | G | 3149 | CCM | 255 | 190 | 65 | MM | 91 |  |  | https://eshop.weidmueller.com/p/1188070000
1188080000 | E1XZS/50S/M50-WM | 716.9 | 1 | 4 | 4 | PCE | P179 | Accessories others | PS | Produits Spécifiques | PS26 | Coffrets ATEX | 4050118087284 | 85369010 | CN | Presse-étoupe Ex (en métal), droit, M 50 x 1,5, 16 mm, Armature tressée, Armature feuille métallique, 2 - 2.5 mm, OD min. 38.5 - OD max. 46.5 mm, ID m | 2908 | G | 3149 | CCM | 255 | 190 | 65 | MM | 91 |  |  | https://eshop.weidmueller.com/p/1188080000
1188090000 | E1XZS/50/M50-WM | 785.4 | 1 | 4 | 4 | PCE | P179 | Accessories others | PS | Produits Spécifiques | PS26 | Coffrets ATEX | 4050118087291 | 85369010 | CN | Presse-étoupe Ex (en métal), droit, M 50 x 1,5, 16 mm, Armature tressée, Armature feuille métallique, 2 - 2.5 mm, OD min. 45.55 - OD max. 53 mm, ID mi | 2832 | G | 3149 | CCM | 255 | 190 | 65 | MM | 91 |  |  | https://eshop.weidmueller.com/p/1188090000
1188120000 | E1XZS/16/NPT1/2-WM | 175.8 | 1 | 24 | 24 | PCE | P179 | Accessories others | PS | Produits Spécifiques | PS26 | Coffrets ATEX | 4050118087321 | 85369010 | CN | Presse-étoupe Ex (en métal), droit, 1/2" NPT, 13.6 mm, Armature tressée, Armature feuille métallique, 0.9 - 0.9 mm, OD min. 8 - OD max. 13.5 mm, ID mi | 2640 | G | 4603 | CCM | 255 | 190 | 95 | MM | 91 |  |  | https://eshop.weidmueller.com/p/1188120000
1188140000 | E1XZS/20S/NPT1/2-WM | 156.1 | 1 | 24 | 24 | PCE | P179 | Accessories others | PS | Produits Spécifiques | PS26 | Coffrets ATEX | 4050118087338 | 85369010 | CN | Presse-étoupe Ex (en métal), droit, 1/2" NPT, 13.6 mm, Armature tressée, Armature feuille métallique, 0.9 - 1.25 mm, OD min. 12.5 - OD max. 16 mm, ID | 3312 | G | 4603 | CCM | 255 | 190 | 95 | MM | 91 |  |  | https://eshop.weidmueller.com/p/1188140000
1188150000 | E1XZS/20/NPT1/2-WM | 175.9 | 1 | 24 | 24 | PCE | P179 | Accessories others | PS | Produits Spécifiques | PS26 | Coffrets ATEX | 4050118087345 | 85369010 | CN | Presse-étoupe Ex (en métal), droit, 1/2" NPT, 13.6 mm, Armature tressée, Armature feuille métallique, 0.9 - 1.25 mm, OD min. 15 - OD max. 21 mm, ID mi | 3864 | G | 4603 | CCM | 255 | 190 | 95 | MM | 91 |  |  | https://eshop.weidmueller.com/p/1188150000
1188160000 | E1XZS/25/NPT3/4-WM | 255.4 | 1 | 12 | 12 | PCE | P179 | Accessories others | PS | Produits Spécifiques | PS26 | Coffrets ATEX | 4050118087352 | 85369010 | CN | Presse-étoupe Ex (en métal), droit, 3/4" NPT, 13.9 mm, Armature tressée, Armature feuille métallique, 1.25 - 1.6 mm, OD min. 20 - OD max. 27.5 mm, ID | 3048 | G | 4603 | CCM | 255 | 190 | 95 | MM | 91 |  |  | https://eshop.weidmueller.com/p/1188160000
1188170000 | E1XZS/32/NPT1-WM | 407.9 | 1 | 12 | 12 | PCE | P179 | Accessories others | PS | Produits Spécifiques | PS26 | Coffrets ATEX | 4050118087369 | 85369010 | CN | Presse-étoupe Ex (en métal), droit, 1" NPT, 17.3 mm, Armature tressée, Armature feuille métallique, 1.6 - 2 mm, OD min. 26 - OD max. 34 mm, ID min. 19 | 4620 | G | 4603 | CCM | 255 | 190 | 95 | MM | 91 |  |  | https://eshop.weidmueller.com/p/1188170000
1188280000 | E1XZS/40/NPT1-1/2-WM | 643.3 | 1 | 4 | 4 | PCE | P179 | Accessories others | PS | Produits Spécifiques | PS26 | Coffrets ATEX | 4050118087475 | 85369010 | CN | Presse-étoupe Ex (en métal), droit, 1 1/2" NPT, 18.4 mm, Armature tressée, Armature feuille métallique, 1.6 - 2 mm, OD min. 30.5 - OD max. 40.5 mm, ID | 2520 | G | 3149 | CCM | 255 | 190 | 65 | MM | 91 |  |  | https://eshop.weidmueller.com/p/1188280000
1188330000 | ADAP M20-G1/2-W | 16.4 | 1 | 16 | 16 | PCE | P179 | Accessories others | PS | Produits Spécifiques | PS26 | Coffrets ATEX | 4050118084276 | 85369010 | CN | ADAP M20-G1/2-W - HAZARDOUS ENCLOSURES;CABLE ENTRIES;CHINA;ARCHIVE Coffrets ATEX Weidmüller | 1068 | G | 2022.72 | CCM | 258 | 196 | 40 | MM | 56 |  |  | https://eshop.weidmueller.com/p/1188330000
1188350000 | ADAP M25-G3/4-W | 25.9 | 1 | 16 | 16 | PCE | P179 | Accessories others | PS | Produits Spécifiques | PS26 | Coffrets ATEX | 4050118075274 | 85369010 | CN | ADAP M25-G3/4-W - HAZARDOUS ENCLOSURES;CABLE ENTRIES;CHINA;ARCHIVE Coffrets ATEX Weidmüller | 1696 | G | 1696 | CCM | 255 | 190 | 35 | MM | 91 |  |  | https://eshop.weidmueller.com/p/1188350000
1188370000 | ADAP M32-G1-W | 42.9 | 1 | 12 | 12 | PCE | P179 | Accessories others | PS | Produits Spécifiques | PS26 | Coffrets ATEX | 4050118087505 | 85369010 | CN | ADAP M32-G1-W - HAZARDOUS ENCLOSURES;CABLE ENTRIES;CHINA;ARCHIVE Coffrets ATEX Weidmüller | 2040 | G | 3149 | CCM | 255 | 190 | 65 | MM | 91 |  |  | https://eshop.weidmueller.com/p/1188370000
1188390000 | ADAP M40-G1-1/2-W | 63.6 | 1 | 9 | 9 | PCE | P179 | Accessories others | PS | Produits Spécifiques | PS26 | Coffrets ATEX | 4050118075342 | 85369010 | CN | ADAP M40-G1-1/2-W - HAZARDOUS ENCLOSURES;CABLE ENTRIES;CHINA;ARCHIVE Coffrets ATEX | 2313 | G | 3149 | CCM | 255 | 190 | 65 | MM | 91 |  |  | https://eshop.weidmueller.com/p/1188390000
1188400000 | ADAPS M20-G1/2-W | 36 | 1 | 16 | 16 | PCE | P179 | Accessories others | PS | Produits Spécifiques | PS26 | Coffrets ATEX | 4050118087512 | 85369010 | CN | ADAPS M20-G1/2-W - HAZARDOUS ENCLOSURES;CABLE ENTRIES;CHINA;ARCHIVE Coffrets ATEX | 1024 | G | 1696 | CCM | 255 | 190 | 35 | MM | 91 |  |  | https://eshop.weidmueller.com/p/1188400000
1188420000 | ADAPS M25-G3/4-W | 56.4 | 1 | 16 | 16 | PCE | P179 | Accessories others | PS | Produits Spécifiques | PS26 | Coffrets ATEX | 4050118087536 | 85369010 | CN | ADAPS M25-G3/4-W - HAZARDOUS ENCLOSURES;CABLE ENTRIES;CHINA;ARCHIVE Coffrets ATEX | 1568 | G | 1696 | CCM | 255 | 190 | 35 | MM | 91 |  |  | https://eshop.weidmueller.com/p/1188420000
1188440000 | ADAPS M32-G1-W | 93.8 | 1 | 12 | 12 | PCE | P179 | Accessories others | PS | Produits Spécifiques | PS26 | Coffrets ATEX | 4050118087550 | 85369010 | CN | ADAPS M32-G1-W - HAZARDOUS ENCLOSURES;CABLE ENTRIES;CHINA;ARCHIVE Coffrets ATEX Weidmüller | 1884 | G | 3149 | CCM | 255 | 190 | 65 | MM | 91 |  |  | https://eshop.weidmueller.com/p/1188440000
1188460000 | ADAPS M40-G1-1/2-W | 139.6 | 1 | 9 | 9 | PCE | P179 | Accessories others | PS | Produits Spécifiques | PS26 | Coffrets ATEX | 4050118087574 | 85369010 | CN | ADAPS M40-G1-1/2-W - HAZARDOUS ENCLOSURES;CABLE ENTRIES;CHINA;ARCHIVE Coffrets ATEX | 2124 | G | 3149 | CCM | 255 | 190 | 65 | MM | 91 |  |  | https://eshop.weidmueller.com/p/1188460000
1188470000 | VP M16-EX W | 11.1 | 1 | 24 | 24 | PCE | P179 | Accessories others | PS | Produits Spécifiques | PS26 | Coffrets ATEX | 4050118075359 | 74198090 | CN | Bouchons obturateurs Ex (en métal), M 16 x 1,5, 16 mm, Laiton, nickelé Un connecteur métallique est utilisé pour la fermeture des trous taraudés excédentaires, et garantit en même temps la classe de protection IP. | 931 | G | 1964.508 | CCM | 257 | 196 | 39 | MM | 56 |  |  | https://eshop.weidmueller.com/p/1188470000
1188480000 | VP M20-EX W | 10.7 | 1 | 24 | 24 | PCE | P179 | Accessories others | PS | Produits Spécifiques | PS26 | Coffrets ATEX | 4050118086713 | 74198090 | CN | Bouchons obturateurs Ex (en métal), M 20 x 1,5, 16 mm, Laiton, nickelé Un connecteur métallique est utilisé pour la fermeture des trous taraudés excédentaires, et garantit en même temps la classe de protection IP. | 1346 | G | 1972.152 | CCM | 258 | 196 | 39 | MM | 56 |  |  | https://eshop.weidmueller.com/p/1188480000
1188490000 | VP M25-EX W | 14 | 1 | 16 | 16 | PCE | P179 | Accessories others | PS | Produits Spécifiques | PS26 | Coffrets ATEX | 4050118075366 | 74198090 | CN | Bouchons obturateurs Ex (en métal), M 25 x 1,5, 16 mm, Laiton, nickelé Un connecteur métallique est utilisé pour la fermeture des trous taraudés excédentaires, et garantit en même temps la classe de protection IP. | 1456 | G | 1982.214 | CCM | 258 | 197 | 39 | MM | 56 |  |  | https://eshop.weidmueller.com/p/1188490000
1188500000 | VP M32-EX W | 20.3 | 1 | 12 | 12 | PCE | P179 | Accessories others | PS | Produits Spécifiques | PS26 | Coffrets ATEX | 4050118075373 | 74198090 | CN | Bouchons obturateurs Ex (en métal), M 32 x 1,5, 16 mm, Laiton, nickelé Un connecteur métallique est utilisé pour la fermeture des trous taraudés excédentaires, et garantit en même temps la classe de protection IP. | 1797 | G | 2229.894 | CCM | 258 | 201 | 43 | MM | 56 |  |  | https://eshop.weidmueller.com/p/1188500000
1188510000 | VP M40-EX W | 26.1 | 1 | 12 | 12 | PCE | P179 | Accessories others | PS | Produits Spécifiques | PS26 | Coffrets ATEX | 4050118091137 | 74198090 | CN | Bouchons obturateurs Ex (en métal), M 40 x 1,5, 16 mm, Laiton, nickelé Un connecteur métallique est utilisé pour la fermeture des trous taraudés excédentaires, et garantit en même temps la classe de protection IP. | 2856 | G | 2419.56 | CCM | 260 | 198 | 47 | MM | 56 |  |  | https://eshop.weidmueller.com/p/1188510000
1188520000 | VP M50-EX W | 38.3 | 1 | 6 | 6 | PCE | P179 | Accessories others | PS | Produits Spécifiques | PS26 | Coffrets ATEX | 4050118091151 | 74198090 | CN | Bouchons obturateurs Ex (en métal), M 50 x 1,5, 16 mm, Laiton, nickelé Un connecteur métallique est utilisé pour la fermeture des trous taraudés excédentaires, et garantit en même temps la classe de protection IP. | 2208 | G | 1696 | CCM | 255 | 190 | 35 | MM | 91 |  |  | https://eshop.weidmueller.com/p/1188520000
1188530000 | VP M63-EX W | 57.1 | 1 | 40 | 40 | PCE | P179 | Accessories others | PS | Produits Spécifiques | PS26 | Coffrets ATEX | 4050118075380 | 74198090 | CN | Un connecteur métallique est utilisé pour la fermeture des trous taraudés excédentaires, et garantit en même temps la classe de protection IP. | 22240 | G | [5 empty] | MM | 7 |  |  | https://eshop.weidmueller.com/p/1188530000
1188540000 | VP NPT1/2-EX W | 14.9 | 1 | 24 | 24 | PCE | P179 | Accessories others | PS | Produits Spécifiques | PS26 | Coffrets ATEX | 4050118075397 | 74198090 | CN | Bouchons obturateurs Ex (en métal), 1/2" NPT, 15.5 mm, Laiton, nickelé Un connecteur métallique est utilisé pour la fermeture des trous taraudés excédentaires, et garantit en même temps la classe de protection IP. | 858 | G | 1946.88 | CCM | 256 | 195 | 39 | MM | 56 |  |  | https://eshop.weidmueller.com/p/1188540000
1188550000 | VP NPT3/4-EX W | 19.6 | 1 | 24 | 24 | PCE | P179 | Accessories others | PS | Produits Spécifiques | PS26 | Coffrets ATEX | 4050118075502 | 74198090 | CN | Bouchons obturateurs Ex (en métal), 3/4" NPT, 16 mm, Laiton, nickelé Un connecteur métallique est utilisé pour la fermeture des trous taraudés excédentaires, et garantit en même temps la classe de protection IP. | 1485 | G | 2048.8 | CCM | 260 | 197 | 40 | MM | 91 |  |  | https://eshop.weidmueller.com/p/1188550000
1188560000 | VP NPT1-EX W | 28.2 | 1 | 16 | 16 | PCE | P179 | Accessories others | PS | Produits Spécifiques | PS26 | Coffrets ATEX | 4050118075519 | 74198090 | CN | Bouchons obturateurs Ex (en métal), 1" NPT, 19.5 mm, Laiton, nickelé Un connecteur métallique est utilisé pour la fermeture des trous taraudés excédentaires, et garantit en même temps la classe de protection IP. | 2832 | G | 1696 | CCM | 255 | 190 | 35 | MM | 91 |  |  | https://eshop.weidmueller.com/p/1188560000
1188570000 | VP NPT1-1/4-EX W | 39.7 | 1 | 12 | 12 | PCE | P179 | Accessories others | PS | Produits Spécifiques | PS26 | Coffrets ATEX | 4050118075526 | 74198090 | CN | Bouchons obturateurs Ex (en métal), 1 1/4" NPT, 20 mm, Laiton, nickelé Un connecteur métallique est utilisé pour la fermeture des trous taraudés excédentaires, et garantit en même temps la classe de protection IP. | 3444 | G | 1696 | CCM | 255 | 190 | 35 | MM | 91 |  |  | https://eshop.weidmueller.com/p/1188570000
1188580000 | VP NPT1-1/2-EX W | 55.4 | 1 | 12 | 12 | PCE | P179 | Accessories others | PS | Produits Spécifiques | PS26 | Coffrets ATEX | 4050118075533 | 74198090 | CN | Bouchons obturateurs Ex (en métal), 1 1/2" NPT, 20.5 mm, Laiton, nickelé Un connecteur métallique est utilisé pour la fermeture des trous taraudés excédentaires, et garantit en même temps la classe de protection IP. | 3415 | G | 1992.276 | CCM | 258 | 198 | 39 | MM | 56 |  |  | https://eshop.weidmueller.com/p/1188580000
1188590000 | VP NPT2-EX W | 85.1 | 1 | 6 | 6 | PCE | P179 | Accessories others | PS | Produits Spécifiques | PS26 | Coffrets ATEX | 4050118075540 | 74198090 | CN | Bouchons obturateurs Ex (en métal), 2" NPT, 21.5 mm, Laiton, nickelé Un connecteur métallique est utilisé pour la fermeture des trous taraudés excédentaires, et garantit en même temps la classe de protection IP. | 3636 | G | 1696 | CCM | 255 | 190 | 35 | MM | 91 |  |  | https://eshop.weidmueller.com/p/1188590000
1188600000 | VP NPT2-1/2-EX W | 147.3 | 1 | 40 | 40 | PCE | P179 | Accessories others | PS | Produits Spécifiques | PS26 | Coffrets ATEX | 4050118075557 | 74198090 | CN | Un connecteur métallique est utilisé pour la fermeture des trous taraudés excédentaires, et garantit en même temps la classe de protection IP. | 47200 | G | [5 empty] | MM | 7 |  |  | https://eshop.weidmueller.com/p/1188600000
1188660000 | AP 110 D GY | 215.7 | 100 | 10 | 10 | PCE | P420 | Empty housings electronic | PL | Composants sur CI | PL36 | Boitiers électronique (vides) | 4032248972616 | 85389099 | RO | Plaque d’extrémité (boîtier du profilé), Largeur: 22 , IP20 en condition installée, PA 66, gris gravier | 191 | G | 1058.464 | CCM | 124 | 97 | 88 | MM | 35 |  |  | https://eshop.weidmueller.com/p/1188660000
1188690000 | VPS M16-EX W | 25.6 | 1 | 24 | 24 | PCE | P179 | Accessories others | PS | Produits Spécifiques | PS26 | Coffrets ATEX | 4050118237191 | 73269098 | CN | Bouchons obturateurs Ex (en métal), M 16 x 1,5, 16 mm, Acier inox 1.4404 Un connecteur métallique est utilisé pour la fermeture des trous taraudés excédentaires, et garantit en même temps la classe de protection IP. | 882 | G | 1954.485 | CCM | 257 | 195 | 39 | MM | 56 |  |  | https://eshop.weidmueller.com/p/1188690000
1188700000 | VPS M20-EX W | 24.7 | 1 | 24 | 24 | PCE | P179 | Accessories others | PS | Produits Spécifiques | PS26 | Coffrets ATEX | 4050118078138 | 73269098 | CN | Bouchons obturateurs Ex (en métal), M 20 x 1,5, 16 mm, Acier inox 1.4404 Un connecteur métallique est utilisé pour la fermeture des trous taraudés excédentaires, et garantit en même temps la classe de protection IP. | 1309 | G | 2072 | CCM | 259 | 200 | 40 | MM | 56 |  |  | https://eshop.weidmueller.com/p/1188700000
1188710000 | VPS M25-EX W | 32.7 | 1 | 16 | 16 | PCE | P179 | Accessories others | PS | Produits Spécifiques | PS26 | Coffrets ATEX | 4050118237184 | 73269098 | CN | Bouchons obturateurs Ex (en métal), M 25 x 1,5, 16 mm, Acier inox 1.4404 Un connecteur métallique est utilisé pour la fermeture des trous taraudés excédentaires, et garantit en même temps la classe de protection IP. | 1369 | G | 1977.3 | CCM | 260 | 195 | 39 | MM | 56 |  |  | https://eshop.weidmueller.com/p/1188710000
1188720000 | VPS M32-EX W | 47.6 | 1 | 12 | 12 | PCE | P179 | Accessories others | PS | Produits Spécifiques | PS26 | Coffrets ATEX | 4050118237177 | 73269098 | CN | Bouchons obturateurs Ex (en métal), M 32 x 1,5, 16 mm, Acier inox 1.4404 Un connecteur métallique est utilisé pour la fermeture des trous taraudés excédentaires, et garantit en même temps la classe de protection IP. | 1736 | G | 2206.62 | CCM | 260 | 207 | 41 | MM | 56 |  |  | https://eshop.weidmueller.com/p/1188720000
1188730000 | VPS M40-EX W | 61.4 | 1 | 12 | 12 | PCE | P179 | Accessories others | PS | Produits Spécifiques | PS26 | Coffrets ATEX | 4050118078145 | 73269098 | CN | Bouchons obturateurs Ex (en métal), M 40 x 1,5, 16 mm, Acier inox 1.4404 Un connecteur métallique est utilisé pour la fermeture des trous taraudés excédentaires, et garantit en même temps la classe de protection IP. | 2400 | G | 1696 | CCM | 255 | 190 | 35 | MM | 91 |  |  | https://eshop.weidmueller.com/p/1188730000
1188740000 | VPS M50-EX W | 90.5 | 1 | 6 | 6 | PCE | P179 | Accessories others | PS | Produits Spécifiques | PS26 | Coffrets ATEX | 4050118237160 | 73269098 | CN | Bouchons obturateurs Ex (en métal), M 50 x 1,5, 16 mm, Acier inox 1.4404 Un connecteur métallique est utilisé pour la fermeture des trous taraudés excédentaires, et garantit en même temps la classe de protection IP. | 2031.3 | G | 1696 | CCM | 255 | 190 | 35 | MM | 91 |  |  | https://eshop.weidmueller.com/p/1188740000
1188750000 | VPS M63-EX W | 135.7 | 1 | 4 | 4 | PCE | P179 | Accessories others | PS | Produits Spécifiques | PS26 | Coffrets ATEX | 4050118237153 | 73269098 | CN | Bouchons obturateurs Ex (en métal), M 63 x 1,5, 16 mm, Acier inox 1.4404 Un connecteur métallique est utilisé pour la fermeture des trous taraudés excédentaires, et garantit en même temps la classe de protection IP. | 2046.1 | G | 1696 | CCM | 255 | 190 | 35 | MM | 91 |  |  | https://eshop.weidmueller.com/p/1188750000
1188760000 | VPS NPT1/2-EX W | 34.2 | 1 | 24 | 24 | PCE | P179 | Accessories others | PS | Produits Spécifiques | PS26 | Coffrets ATEX | 4050118237146 | 73269098 | CN | Bouchons obturateurs Ex (en métal), 1/2" NPT, 15.5 mm, Acier inox 1.4404 Un connecteur métallique est utilisé pour la fermeture des trous taraudés excédentaires, et garantit en même temps la classe de protection IP. | 797 | G | 2070.705 | CCM | 259 | 195 | 41 | MM | 56 |  |  | https://eshop.weidmueller.com/p/1188760000
1188770000 | VPS NPT3/4-EX W | 45 | 1 | 24 | 24 | PCE | P179 | Accessories others | PS | Produits Spécifiques | PS26 | Coffrets ATEX | 4050118237139 | 73269098 | CN | Bouchons obturateurs Ex (en métal), 3/4" NPT, 16 mm, Acier inox 1.4404 Un connecteur métallique est utilisé pour la fermeture des trous taraudés excédentaires, et garantit en même temps la classe de protection IP. | 1405 | G | 2033.04 | CCM | 258 | 197 | 40 | MM | 56 |  |  | https://eshop.weidmueller.com/p/1188770000
1188780000 | VPS NPT1-EX W | 64.8 | 1 | 16 | 16 | PCE | P179 | Accessories others | PS | Produits Spécifiques | PS26 | Coffrets ATEX | 4050118237122 | 73269098 | CN | Bouchons obturateurs Ex (en métal), 1" NPT, 19.5 mm, Acier inox 1.4404 Un connecteur métallique est utilisé pour la fermeture des trous taraudés excédentaires, et garantit en même temps la classe de protection IP. | 2605.408 | G | 1696 | CCM | 255 | 190 | 35 | MM | 91 |  |  | https://eshop.weidmueller.com/p/1188780000
1188790000 | VPS NPT1-1/4-EX W | 91.5 | 1 | 12 | 12 | PCE | P179 | Accessories others | PS | Produits Spécifiques | PS26 | Coffrets ATEX | 4050118237115 | 73269098 | CN | Bouchons obturateurs Ex (en métal), 1 1/4" NPT, 20 mm, Acier inox 1.4404 Un connecteur métallique est utilisé pour la fermeture des trous taraudés excédentaires, et garantit en même temps la classe de protection IP. | 3168.456 | G | 1696 | CCM | 255 | 190 | 35 | MM | 91 |  |  | https://eshop.weidmueller.com/p/1188790000
1188800000 | VPS NPT1-1/2-EX W | 127.5 | 1 | 12 | 12 | PCE | P179 | Accessories others | PS | Produits Spécifiques | PS26 | Coffrets ATEX | 4050118237108 | 73269098 | CN | Bouchons obturateurs Ex (en métal), 1 1/2" NPT, 20.5 mm, Acier inox 1.4404 Un connecteur métallique est utilisé pour la fermeture des trous taraudés excédentaires, et garantit en même temps la classe de protection IP. | 3230 | G | 2065.252 | CCM | 257 | 196 | 41 | MM | 91 |  |  | https://eshop.weidmueller.com/p/1188800000
1188810000 | VPS NPT2-EX W | 196.6 | 1 | 6 | 6 | PCE | P179 | Accessories others | PS | Produits Spécifiques | PS26 | Coffrets ATEX | 4050118237092 | 73269098 | CN | Bouchons obturateurs Ex (en métal), 2" NPT, 21.5 mm, Acier inox 1.4404 Un connecteur métallique est utilisé pour la fermeture des trous taraudés excédentaires, et garantit en même temps la classe de protection IP. | 3345.15 | G | 1696 | CCM | 255 | 190 | 35 | MM | 91 |  |  | https://eshop.weidmueller.com/p/1188810000
1188820000 | VPS NPT2-1/2-EX W | 340.1 | 1 | 4 | 4 | PCE | P179 | Accessories others | PS | Produits Spécifiques | PS26 | Coffrets ATEX | 4050118237085 | 73269098 | CN | Bouchons obturateurs Ex (en métal), 2 1/2" NPT, 31.5 mm, Acier inox 1.4404 Un connecteur métallique est utilisé pour la fermeture des trous taraudés excédentaires, et garantit en même temps la classe de protection IP. | 4342.4 | G | 1696 | CCM | 255 | 190 | 35 | MM | 91 |  |  | https://eshop.weidmueller.com/p/1188820000
1188830000 | TOP 120VAC/48VDC 0.5A RC | 30.6 | 1 | 10 | 10 | PCE | E536 | TERMOPTOseries | PA | Produits Electroniques | PA56 | Relais & Opto-coupleurs | 4032248100064 | 85364900 | CN | Relais statique pour commutation et amplification de signaux numériques. Le relais fonctionne sans usure et sans bruit. Circuit de commande et circuit de charge avec isolation électrique. | 227 | G | 351 | CCM | 60 | 65 | 90 | MM | 84 |  | 31/10/2026 | https://eshop.weidmueller.com/p/1188830000
1188840000 | E1WS/16/M16-WM | 108.5 | 1 | 24 | 24 | PCE | P179 | Accessories others | PS | Produits Spécifiques | PS26 | Coffrets ATEX | 4050118085082 | 73269098 | CN | Presse-étoupe Ex (en métal), droit, M 16 x 1,5, 16 mm, Armature à conducteur simple rigide, 0.9 - 0.9 mm, OD min. 8 - OD max. 13.5 mm, ID min. 4.50 - | 3758 | G | 5045.04 | CCM | 260 | 198 | 98 | MM | 56 |  |  | https://eshop.weidmueller.com/p/1188840000
1188850000 | E1WS/20S/M20-WM | 90.3 | 1 | 24 | 24 | PCE | P179 | Accessories others | PS | Produits Spécifiques | PS26 | Coffrets ATEX | 4050118085099 | 73269098 | CN | Presse-étoupe Ex (en métal), droit, M 20 x 1,5, 16 mm, Armature à conducteur simple rigide, 0.9 - 1.25 mm, OD min. 12.5 - OD max. 16 mm, ID min. 8.00 | 3312 | G | 4603 | CCM | 255 | 190 | 95 | MM | 56 |  |  | https://eshop.weidmueller.com/p/1188850000
1188860000 | E1WS/20/M20-WM | 103.4 | 1 | 24 | 24 | PCE | P179 | Accessories others | PS | Produits Spécifiques | PS26 | Coffrets ATEX | 4050118085105 | 73269098 | CN | Presse-étoupe Ex (en métal), droit, M 20 x 1,5, 16 mm, Armature à conducteur simple rigide, 0.9 - 1.25 mm, OD min. 15 - OD max. 21 mm, ID min. 10.00 - | 4266 | G | 4968.6 | CCM | 260 | 195 | 98 | MM | 56 |  |  | https://eshop.weidmueller.com/p/1188860000
1188870000 | E1WS/25/M25-WM | 153.9 | 1 | 12 | 12 | PCE | P179 | Accessories others | PS | Produits Spécifiques | PS26 | Coffrets ATEX | 4050118085129 | 73269098 | CN | Presse-étoupe Ex (en métal), droit, M 25 x 1,5, 16 mm, Armature à conducteur simple rigide, 1.25 - 1.6 mm, OD min. 20 - OD max. 27.5 mm, ID min. 13.50 | 3250 | G | 5050.5 | CCM | 259 | 195 | 100 | MM | 56 |  |  | https://eshop.weidmueller.com/p/1188870000
1188880000 | E1WS/32/M32-WM | 388.8 | 1 | 12 | 12 | PCE | P179 | Accessories others | PS | Produits Spécifiques | PS26 | Coffrets ATEX | 4050118085532 | 73269098 | CN | Presse-étoupe Ex (en métal), droit, M 32 x 1,5, 16 mm, Armature à conducteur simple rigide, 1.6 - 2 mm, OD min. 26 - OD max. 34 mm, ID min. 19.50 - ID | 4828 | G | 5051.277 | CCM | 259 | 197 | 99 | MM | 56 |  |  | https://eshop.weidmueller.com/p/1188880000
1188890000 | E1WS/40/M40-WM | 587 | 1 | 4 | 4 | PCE | P179 | Accessories others | PS | Produits Spécifiques | PS26 | Coffrets ATEX | 4050118085549 | 85369010 | CN | Presse-étoupe Ex (en métal), droit, M 40 x 1,5, 16 mm, Armature à conducteur simple rigide, 1.6 - 2 mm, OD min. 30.5 - OD max. 40.5 mm, ID min. 25.50 | 2602 | G | 3524.796 | CCM | 258 | 198 | 69 | MM | 91 |  |  | https://eshop.weidmueller.com/p/1188890000
1188900000 | E1WS/50S/M50-WM | 710.9 | 1 | 4 | 4 | PCE | P179 | Accessories others | PS | Produits Spécifiques | PS26 | Coffrets ATEX | 4050118085556 | 85369010 | CN | Presse-étoupe Ex (en métal), droit, M 50 x 1,5, 16 mm, Armature à conducteur simple rigide, 2 - 2.5 mm, OD min. 38.5 - OD max. 46.5 mm, ID min. 31.50 | 2908 | G | 3149 | CCM | 255 | 190 | 65 | MM | 91 |  |  | https://eshop.weidmueller.com/p/1188900000
1188910000 | E1WS/50/M50-WM | 779.3 | 1 | 4 | 4 | PCE | P179 | Accessories others | PS | Produits Spécifiques | PS26 | Coffrets ATEX | 4050118085563 | 85369010 | CN | Presse-étoupe Ex (en métal), droit, M 50 x 1,5, 16 mm, Armature à conducteur simple rigide, 2 - 2.5 mm, OD min. 45.55 - OD max. 53 mm, ID min. 37.50 - | 2832 | G | 3149 | CCM | 255 | 190 | 65 | MM | 91 |  |  | https://eshop.weidmueller.com/p/1188910000
1188940000 | E1WS/16/NPT1/2-WM | 115.5 | 1 | 24 | 24 | PCE | P179 | Accessories others | PS | Produits Spécifiques | PS26 | Coffrets ATEX | 4050118086324 | 85369010 | CN | Presse-étoupe Ex (en métal), droit, 1/2" NPT, 13.6 mm, Armature à conducteur simple rigide, 0.9 - 0.9 mm, OD min. 8 - OD max. 13.5 mm, ID min. 4.50 - | 2640 | G | 4603 | CCM | 255 | 190 | 95 | MM | 91 |  |  | https://eshop.weidmueller.com/p/1188940000
1188950000 | E1WS/20S/NPT1/2-WM | 99.1 | 1 | 24 | 24 | PCE | P179 | Accessories others | PS | Produits Spécifiques | PS26 | Coffrets ATEX | 4050118086331 | 85369010 | CN | Presse-étoupe Ex (en métal), droit, 1/2" NPT, 13.6 mm, Armature à conducteur simple rigide, 0.9 - 1.25 mm, OD min. 12.5 - OD max. 16 mm, ID min. 8.00 | 3312 | G | 4603 | CCM | 255 | 190 | 95 | MM | 91 |  |  | https://eshop.weidmueller.com/p/1188950000
1188960000 | E1WS/20/NPT1/2-WM | 112 | 1 | 24 | 24 | PCE | P179 | Accessories others | PS | Produits Spécifiques | PS26 | Coffrets ATEX | 4050118086348 | 85369010 | CN | Presse-étoupe Ex (en métal), droit, 1/2" NPT, 13.6 mm, Armature à conducteur simple rigide, 0.9 - 1.25 mm, OD min. 15 - OD max. 21 mm, ID min. 10.00 - | 3864 | G | 4603 | CCM | 255 | 190 | 95 | MM | 91 |  |  | https://eshop.weidmueller.com/p/1188960000
1188970000 | E1WS/25/NPT3/4-WM | 164.4 | 1 | 12 | 12 | PCE | P179 | Accessories others | PS | Produits Spécifiques | PS26 | Coffrets ATEX | 4050118086355 | 85369010 | CN | Presse-étoupe Ex (en métal), droit, 3/4" NPT, 13.9 mm, Armature à conducteur simple rigide, 1.25 - 1.6 mm, OD min. 20 - OD max. 27.5 mm, ID min. 13.50 | 3048 | G | 4603 | CCM | 255 | 190 | 95 | MM | 91 |  |  | https://eshop.weidmueller.com/p/1188970000
1188980000 | E1WS/32/NPT1-WM | 405 | 1 | 12 | 12 | PCE | P179 | Accessories others | PS | Produits Spécifiques | PS26 | Coffrets ATEX | 4050118086362 | 85369010 | CN | Presse-étoupe Ex (en métal), droit, 1" NPT, 17.3 mm, Armature à conducteur simple rigide, 1.6 - 2 mm, OD min. 26 - OD max. 34 mm, ID min. 19.50 - ID m | 4620 | G | 4603 | CCM | 255 | 190 | 95 | MM | 91 |  |  | https://eshop.weidmueller.com/p/1188980000
1188990000 | E1WS/40/NPT1-1/4-WM | 619.4 | 1 | 4 | 4 | PCE | P179 | Accessories others | PS | Produits Spécifiques | PS26 | Coffrets ATEX | 4050118086379 | 85369010 | CN | Presse-étoupe Ex (en métal), droit, 1 1/4" NPT, 18 mm, Armature à conducteur simple rigide, 1.6 - 2 mm, OD min. 30.5 - OD max. 40.5 mm, ID min. 25.50 | 2520 | G | 3149 | CCM | 255 | 190 | 65 | MM | 91 |  |  | https://eshop.weidmueller.com/p/1188990000
1189260000 | TOP 230VAC/48VDC 0.5A RC | 31.9 | 1 | 10 | 10 | PCE | E536 | TERMOPTOseries | PA | Produits Electroniques | PA56 | Relais & Opto-coupleurs | 4032248100071 | 85364900 | CN | Relais statiques, 230 V AC +10 % / -15 %, Circuit RC, 5...48 V DC, 0,5 A, PUSH IN | 203 | G | 399.28 | CCM | 92 | 70 | 62 | MM | 35 |  | 31/10/2026 | https://eshop.weidmueller.com/p/1189260000
1189270000 | TOS 230VAC/48VDC 0.5A RC | 30.3 | 1 | 10 | 10 | PCE | E536 | TERMOPTOseries | PA | Produits Electroniques | PA56 | Relais & Opto-coupleurs | 4032248100088 | 85364900 | CN | Relais statiques, 230 V AC +10 % / -15 %, Circuit RC, 5...48 V DC, 0,5 A, Raccordement vissé | 212 | G | 381.92 | CCM | 88 | 70 | 62 | MM | 35 |  | 31/10/2026 | https://eshop.weidmueller.com/p/1189270000
1189370000 | CH20M FE 12-67 1.5SN RL | 97.9 | 100 | 750 | 750 | PCE | P420 | Empty housings electronic | PL | Composants sur CI | PL36 | Boitiers électronique (vides) | 4032248972715 | 85389099 | DE | Contact de mise à la terre pour boîtiers électroniques. Boitiers électronique (vides) | 762 | G | 4177.004 | CCM | 338 | 334 | 37 | MM | 70 |  |  | https://eshop.weidmueller.com/p/1189370000
1189850000 | SL 7.62/08/180B 3.2SN BK BX | 269.5 | 100 | 50 | 50 | PCE | P312 | PCB-connectors 7 pin pitch | PL | Composants sur CI | PL43 | PCB Connector | 4032248972852 | 85366930 | DE | Raccord enfichable du circuit imprimé avec une technologie de connexion innovante qui garantit un maniement sûr et intuitif. | 211 | G | 866.25 | CCM | 225 | 70 | 55 | MM | 35 |  |  | https://eshop.weidmueller.com/p/1189850000
1189870000 | AP 100 D BK | 108.3 | 100 | 20 | 20 | PCE | P420 | Empty housings electronic | PL | Composants sur CI | PL36 | Boitiers électronique (vides) | 4050118159936 | 85389099 | RO | Plaque d’extrémité (boîtier du profilé), Largeur: 22 , IP20 en condition installée, PA 66, noir | 143 | G | 1494.942 | CCM | 206 | 123 | 59 | MM | 35 |  |  | https://eshop.weidmueller.com/p/1189870000
1189880000 | AP 111 D BK | 248.6 | 100 | 10 | 10 | PCE | P420 | Empty housings electronic | PL | Composants sur CI | PL36 | Boitiers électronique (vides) | 4050118159929 | 85389099 | RO | Plaque d’extrémité (boîtier du profilé), Largeur: 22 , IP20 en condition installée, PA 66, noir | 274 | G | 1554 | CCM | 133 | 118 | 99 | MM | 35 |  |  | https://eshop.weidmueller.com/p/1189880000
1189890000 | AP 110 BK | 206.2 | 100 | 10 | 10 | PCE | P420 | Empty housings electronic | PL | Composants sur CI | PL36 | Boitiers électronique (vides) | 4032248984374 | 85389099 | RO | Plaque d’extrémité (boîtier du profilé), Largeur: 27.2 , IP20 en condition installée, PA 66, noir | 170 | G | 1026 | CCM | 127 | 95 | 85 | MM | 35 |  |  | https://eshop.weidmueller.com/p/1189890000
1189900000 | AP 111 BK | 215.7 | 100 | 10 | 10 | PCE | P420 | Empty housings electronic | PL | Composants sur CI | PL36 | Boitiers électronique (vides) | 4050118159943 | 85389099 | RO | Plaque d’extrémité (boîtier du profilé), Largeur: 27.2 , IP20 en condition installée, PA 66, noir | 239 | G | 1508 | CCM | 134 | 116 | 97 | MM | 35 |  |  | https://eshop.weidmueller.com/p/1189900000
1189910000 | SL 7.62/11/180 3.2SN BK BX | 370.58 | 100 | 50 | 50 | PCE | P312 | PCB-connectors 7 pin pitch | PL | Composants sur CI | PL43 | PCB Connector | 4032248972760 | 85366930 | DE | Raccord enfichable du circuit imprimé avec une technologie de connexion innovante qui garantit un maniement sûr et intuitif. | 281 | G | 990 | CCM | 225 | 110 | 40 | MM | 35 |  |  | https://eshop.weidmueller.com/p/1189910000
1189920000 | SL 7.62/11/90 3.2SN BK BX | 370.58 | 100 | 50 | 50 | PCE | P312 | PCB-connectors 7 pin pitch | PL | Composants sur CI | PL43 | PCB Connector | 4032248972777 | 85366930 | DE | Raccord enfichable du circuit imprimé avec une technologie de connexion innovante qui garantit un maniement sûr et intuitif. | 282 | G | 990 | CCM | 225 | 110 | 40 | MM | 35 |  |  | https://eshop.weidmueller.com/p/1189920000
1189950000 | BLZP 5.08HC/16/90F SN BK BX SO | 1170.55 | 100 | 18 | 18 | PCE | P311 | PCB-connectors 5 pin pitch | PL | Composants sur CI | PL30 | Connecteurs pour CI pas < 5mm | 4032248972968 | 85366990 | RO | Raccord enfichable du circuit imprimé avec une technologie de connexion innovante qui garantit un maniement sûr et intuitif. | 632 | G | 1405.35 | CCM | 347 | 135 | 30 | MM | 49 |  |  | https://eshop.weidmueller.com/p/1189950000
1189960000 | BLZP 5.08HC/16/90F SN BK BX SO | 1320.15 | 100 | 18 | 18 | PCE | P311 | PCB-connectors 5 pin pitch | PL | Composants sur CI | PL30 | Connecteurs pour CI pas < 5mm | 4032248973019 | 85366990 | RO | Raccord enfichable du circuit imprimé avec une technologie de connexion innovante qui garantit un maniement sûr et intuitif. | 603 | G | 1589.346 | CCM | 349 | 138 | 33 | MM | 35 |  |  | https://eshop.weidmueller.com/p/1189960000
1189970000 | BLZP 5.08HC/16/90F SN BK BX SO | 1320.15 | 100 | 18 | 18 | PCE | P311 | PCB-connectors 5 pin pitch | PL | Composants sur CI | PL30 | Connecteurs pour CI pas < 5mm | 4032248972982 | 85366990 | RO | Raccord enfichable du circuit imprimé avec une technologie de connexion innovante qui garantit un maniement sûr et intuitif. | 605 | G | 1530.016 | CCM | 349 | 137 | 32 | MM | 35 |  |  | https://eshop.weidmueller.com/p/1189970000
1189980000 | BLZP 5.08HC/16/90F SN BK BX SO | 1170.55 | 100 | 18 | 18 | PCE | P311 | PCB-connectors 5 pin pitch | PL | Composants sur CI | PL30 | Connecteurs pour CI pas < 5mm | 4032248973002 | 85366990 | RO | Raccord enfichable du circuit imprimé avec une technologie de connexion innovante qui garantit un maniement sûr et intuitif. | 606 | G | 1467 | CCM | 348 | 136 | 31 | MM | 49 |  |  | https://eshop.weidmueller.com/p/1189980000
1189990000 | BLZP 5.08HC/16/90F SN BK BX SO | 1170.55 | 100 | 18 | 18 | PCE | P311 | PCB-connectors 5 pin pitch | PL | Composants sur CI | PL30 | Connecteurs pour CI pas < 5mm | 4032248973033 | 85366990 | RO | Raccord enfichable du circuit imprimé avec une technologie de connexion innovante qui garantit un maniement sûr et intuitif. | 602 | G | 1519 | CCM | 349 | 136 | 32 | MM | 35 |  |  | https://eshop.weidmueller.com/p/1189990000
1190250000 | SLD 3.50/26/90G 3.2SN BK BX | 1162.76 | 100 | 10 | 10 | PCE | P310 | PCB-connectors 3 pin pitch | PL | Composants sur CI | PL30 | Connecteurs pour CI pas < 5mm | 4032248973217 | 85366930 | RO | Connecteur PCB (raccordement sur platine), 160 V, 10.5 A, Pas en mm: 3.50, Nombre de pôles: 26, Raccordement soudé THT, Boîte | 176 | G | 514.5 | CCM | 140 | 105 | 35 | MM | 56 |  | 31/10/2026 | https://eshop.weidmueller.com/p/1190250000
1190320000 | WAP WDU/WTR4/ZZ BL | 83.1 | 100 | 50 | 50 | PCE | P171 | Accessories W series | PT | Blocs de Jonction | PT10 | Série W -blocs de jonction à raccordment vissé | 4032248991907 | 85472000 | RO | Plaque d’extrémité pour blocs de jonction, bleu, Hauteur: 68.88 mm, Largeur: 1.5 mm, V-0, Wemid, enclipsable: Oui | 122 | G | 928 | CCM | 202 | 135 | 34 | MM | 14 |  |  | https://eshop.weidmueller.com/p/1190320000
1190330000 | TW AKZ | 54.1 | 100 | 50 | 50 | PCE | P141 | Other terminals TS 15 | PT | Blocs de Jonction | PT10 | Série W -blocs de jonction à raccordment vissé | 4032248992379 | 85472000 | RO | Série SAK - blocs de jonction TW AKZ - Série SAK - blocs de jonction Paroi de séparation électrique des blocs | 155 | G | 616.896 | CCM | 168 | 108 | 34 | MM | 14 |  |  | https://eshop.weidmueller.com/p/1190330000
1190340000 | TW AKZ RT | 56.7 | 100 | 50 | 50 | PCE | P141 | Other terminals TS 15 | PT | Blocs de Jonction | PT10 | Série W -blocs de jonction à raccordment vissé | 4032248997312 | 85472000 | RO | TW AKZ RT Série SAK - blocs de jonction TW AKZ RT - Série SAK - blocs de jonction | 154 | G | 455.058 | CCM | 159 | 106 | 27 | MM | 14 |  |  | https://eshop.weidmueller.com/p/1190340000
1190350000 | TW AKZ GN | 60 | 100 | 50 | 50 | PCE | P141 | Other terminals TS 15 | PT | Blocs de Jonction | PT13 | Série SAK - blocs de jonction | 4032248997329 | 85472000 | RO | TW AKZ GN Série SAK - blocs de jonction TW AKZ GN - Série SAK - blocs de jonction | 155 | G | 446.25 | CCM | 150 | 85 | 35 | MM | 14 | 1190340000 | 30/06/2026 | https://eshop.weidmueller.com/p/1190350000
1190360000 | TW AKZ WS | 56.7 | 100 | 50 | 50 | PCE | P141 | Other terminals TS 15 | PT | Blocs de Jonction | PT10 | Série W -blocs de jonction à raccordment vissé | 4032248997336 | 85472000 | RO | TW AKZ WS Série SAK - blocs de jonction TW AKZ WS - Série SAK - blocs de jonction | 159 | G | 369.36 | CCM | 163 | 103 | 22 | MM | 14 |  |  | https://eshop.weidmueller.com/p/1190360000
1190490000 | MULTI-STRIPAX PV | 373.36 | 1 | 1 | 1 | PCE | W800 | Tools | PW | Outillage | PW61 | Outils à dénuder | 4032248973262 | 82032000 | DE | Outil à dénuder, Conducteurs pour applications photovoltaïques et conducteurs similaires connectés à la terre et protégés contre les courts-circuits, | 582 | G | 1419 | CCM | 258 | 110 | 50 | MM | 7 |  |  | https://eshop.weidmueller.com/p/1190490000
1190570000 | BVF 7.62HP/07/180 SN BK BX | 1173.06 | 100 | 25 | 25 | PCE | P315 | PCB-Connectors SV/BU;SU/BU | PL | Composants sur CI | PL33 | Connecteurs de puissance pour CI pas 7,62 mm, ou> | 4032248973903 | 85366990 | DE | Connecteur PCB (raccordement du conducteur), 1000 V, 57 A, Pas en mm: 7.62, 10 mm², Nombre de pôles: 7, PUSH IN sans actionneur, Raccordement à ressor | 986 | G | 2979.972 | CCM | 354 | 138 | 61 | MM | 77 |  |  | https://eshop.weidmueller.com/p/1190570000
1190580000 | BVF 7.62HP/07/180F SN BK BX | 1230.03 | 100 | 20 | 20 | PCE | P315 | PCB-Connectors SV/BU;SU/BU | PL | Composants sur CI | PL33 | Connecteurs de puissance pour CI pas 7,62 mm, ou> | 4032248973408 | 85366990 | DE | Connecteur PCB (raccordement du conducteur), 1000 V, 57 A, Pas en mm: 7.62, 10 mm², Nombre de pôles: 7, PUSH IN sans actionneur, Raccordement à ressor | 850 | G | 2928 | CCM | 353 | 136 | 61 | MM | 77 |  |  | https://eshop.weidmueller.com/p/1190580000
1190590000 | BVF 7.62HP/07/180SF SN BK BX | 1239.51 | 100 | 20 | 20 | PCE | P315 | PCB-Connectors SV/BU;SU/BU | PL | Composants sur CI | PL33 | Connecteurs de puissance pour CI pas 7,62 mm, ou> | 4032248973194 | 85366990 | DE | Connecteur PCB (raccordement du conducteur), 1000 V, 57 A, Pas en mm: 7.62, 10 mm², Nombre de pôles: 7, PUSH IN sans actionneur, Raccordement à ressor | 883 | G | 2941.664 | CCM | 352 | 137 | 61 | MM | 77 |  |  | https://eshop.weidmueller.com/p/1190590000
1190600000 | SLH-THR5.08/16/180F 3.2SN BK BX | 2559.6 | 100 | 10 | 10 | PCE | P311 | PCB-connectors 5 pin pitch | PL | Composants sur CI | PL30 | Connecteurs pour CI pas < 5mm | 4032248973415 | 85366930 | CZ | Connecteur PCB (raccordement sur platine), 320 V, 18 A, Pas en mm: 5.08, Nombre de pôles: 16, Raccordement soudé THT/THR, Boîte | 263 | G | 783.717 | CCM | 127 | 121 | 51 | MM | 77 |  |  | https://eshop.weidmueller.com/p/1190600000
1190790000 | HDC 04A ALU CS | 1561.9 | 100 | 1 | 1 | PCE | P201 | Heavy duty connectors | PB | Connecteurs Etanches/composants passifs | PB72 | CIE Connecteurs industriels étanches | 4032248988112 | 85389099 | CN | Les boîtiers CIE sont parfaitement protégés grâce à un alliage injecté et à un revêtement de surface à plusieurs couches. | 30.4 | G | [5 empty] | MM | 7 |  |  | https://eshop.weidmueller.com/p/1190790000
1191010003 | IE-C5DS4VG0003A20A20-E | 65.75 | 1 | 1 | 1 | PCE | I653 | Industrial Ethernet Cables | PB | Connecteurs Etanches/composants passifs | PB47 | Ethernet Industriel Composants Passifs | 4032248973590 | 85444290 | DE | Câble PROFINET (confectionné), RJ45 IP 20, RJ45 IP 20, Longueur: 0.3 m Câbles de données PROFINET prêts à raccorder avec fils en cuivre. | 46 | G | 2468.4 | CCM | 0.242 | 0.17 | 0.06 | M | 28 |  |  | https://eshop.weidmueller.com/p/1191010003
1191010005 | IE-C5DS4VG0005A20A20-E | 66.69 | 1 | 1 | 1 | PCE | I653 | Industrial Ethernet Cables | PB | Connecteurs Etanches/composants passifs | PB47 | Ethernet Industriel Composants Passifs | 4032248973811 | 85444210 | DE | Câble PROFINET (confectionné), RJ45 IP 20, RJ45 IP 20, Longueur: 0.5 m Câbles de données PROFINET prêts à raccorder avec fils en cuivre. | 57 | G | 382.483 | CCM | 151 | 149 | 17 | MM | 21 |  |  | https://eshop.weidmueller.com/p/1191010005
1191010010 | IE-C5DS4VG0010A20A20-E | 68.66 | 1 | 1 | 1 | PCE | I653 | Industrial Ethernet Cables | PB | Connecteurs Etanches/composants passifs | PB47 | Ethernet Industriel Composants Passifs | 4032248973835 | 85444290 | DE | Câble PROFINET (confectionné), RJ45 IP 20, RJ45 IP 20, Longueur: 1 m Câbles de données PROFINET prêts à raccorder avec fils en cuivre. | 92 | G | 861 | CCM | 205 | 140 | 30 | MM | 21 |  |  | https://eshop.weidmueller.com/p/1191010010
1191010015 | IE-C5DS4VG0015A20A20-E | 70.65 | 1 | 1 | 1 | PCE | I653 | Industrial Ethernet Cables | PB | Connecteurs Etanches/composants passifs | PB47 | Ethernet Industriel Composants Passifs | 4050118009019 | 85444290 | DE | Câble PROFINET (confectionné), RJ45 IP 20, RJ45 IP 20, Longueur: 1.5 m Câbles de données PROFINET prêts à raccorder avec fils en cuivre. | 132 | G | 975 | CCM | 230 | 223 | 19 | MM | 21 |  |  | https://eshop.weidmueller.com/p/1191010015
1191010020 | IE-C5DS4VG0020A20A20-E | 72.61 | 1 | 1 | 1 | PCE | I653 | Industrial Ethernet Cables | PB | Connecteurs Etanches/composants passifs | PB47 | Ethernet Industriel Composants Passifs | 4032248973842 | 85444290 | DE | Câble PROFINET (confectionné), RJ45 IP 20, RJ45 IP 20, Longueur: 2 m Câbles de données PROFINET prêts à raccorder avec fils en cuivre. | 165 | G | 1044 | CCM | 240 | 207 | 21 | MM | 21 |  |  | https://eshop.weidmueller.com/p/1191010020
1191010025 | IE-C5DS4VG0025A20A20-E | 74.61 | 1 | 1 | 1 | PCE | I653 | Industrial Ethernet Cables | PB | Connecteurs Etanches/composants passifs | PB47 | Ethernet Industriel Composants Passifs | 4050118241914 | 85444210 | DE | Câbles de données PROFINET prêts à raccorder avec fils en cuivre. Ethernet Industriel Composants Passifs | 205 | G | 1111 | CCM | 263 | 201 | 21 | MM | 35 |  |  | https://eshop.weidmueller.com/p/1191010025
1191010030 | IE-C5DS4VG0030A20A20-E | 76.58 | 1 | 1 | 1 | PCE | I653 | Industrial Ethernet Cables | PB | Connecteurs Etanches/composants passifs | PB47 | Ethernet Industriel Composants Passifs | 4032248973859 | 85444210 | DE | Câble PROFINET (confectionné), RJ45 IP 20, RJ45 IP 20, Longueur: 3 m Câbles de données PROFINET prêts à raccorder avec fils en cuivre. | 226 | G | 1231 | CCM | 261 | 205 | 23 | MM | 21 |  |  | https://eshop.weidmueller.com/p/1191010030
1191010033 | IE-C5DS4VG0033A20A20-E | 77.71 | 1 | 1 | 1 | PCE | I653 | Industrial Ethernet Cables | PB | Connecteurs Etanches/composants passifs | PB47 | Ethernet Industriel Composants Passifs | 4050118475777 | 85444210 | DE | Câbles de données PROFINET prêts à raccorder avec fils en cuivre. Ethernet Industriel Composants Passifs | 248 | G | 904 | CCM | 187 | 179 | 27 | MM | 49 |  |  | https://eshop.weidmueller.com/p/1191010033
1191010040 | IE-C5DS4VG0040A20A20-E | 80.52 | 1 | 1 | 1 | PCE | I653 | Industrial Ethernet Cables | PB | Connecteurs Etanches/composants passifs | PB47 | Ethernet Industriel Composants Passifs | 4050118241754 | 85444210 | DE | Câbles de données PROFINET prêts à raccorder avec fils en cuivre. Ethernet Industriel Composants Passifs | 303 | G | 1228 | CCM | 267 | 209 | 22 | MM | 35 |  |  | https://eshop.weidmueller.com/p/1191010040
1191010046 | IE-C5DS4VG0046A20A20-E | 82.94 | 1 | 1 | 1 | PCE | I653 | Industrial Ethernet Cables | PB | Connecteurs Etanches/composants passifs | PB47 | Ethernet Industriel Composants Passifs | 4050118413557 | 85444210 | DE | Câbles de données PROFINET prêts à raccorder avec fils en cuivre. Ethernet Industriel Composants Passifs | 340 | G | 741 | CCM | 15 | 190 | 260 | MM | 35 |  |  | https://eshop.weidmueller.com/p/1191010046
1191010048 | IE-C5DS4VG0048A20A20-E | 83.64 | 1 | 1 | 1 | PCE | I653 | Industrial Ethernet Cables | PB | Connecteurs Etanches/composants passifs | PB47 | Ethernet Industriel Composants Passifs | 4050118413458 | 85444210 | DE | Câbles de données PROFINET prêts à raccorder avec fils en cuivre. Ethernet Industriel Composants Passifs | 360 | G | 1300 | CCM | 25 | 200 | 260 | MM | 35 |  |  | https://eshop.weidmueller.com/p/1191010048
1191010050 | IE-C5DS4VG0050A20A20-E | 84.48 | 1 | 1 | 1 | PCE | I653 | Industrial Ethernet Cables | PB | Connecteurs Etanches/composants passifs | PB47 | Ethernet Industriel Composants Passifs | 4032248973866 | 85444210 | DE | Câble PROFINET (confectionné), RJ45 IP 20, RJ45 IP 20, Longueur: 5 m Câbles de données PROFINET prêts à raccorder avec fils en cuivre. | 355 | G | 2157 | CCM | 267 | 197 | 41 | MM | 21 |  |  | https://eshop.weidmueller.com/p/1191010050
1191010055 | IE-C5DS4VG0055A20A20-E | 86.47 | 1 | 1 | 1 | PCE | I653 | Industrial Ethernet Cables | PB | Connecteurs Etanches/composants passifs | PB47 | Ethernet Industriel Composants Passifs | 4050118413564 | 85444210 | DE | Câbles de données PROFINET prêts à raccorder avec fils en cuivre. Ethernet Industriel Composants Passifs | 400 | G | 1040 | CCM | 20 | 200 | 260 | MM | 35 |  |  | https://eshop.weidmueller.com/p/1191010055
1191010057 | IE-C5DS4VG0057A20A20-E | 87.31 | 1 | 1 | 1 | PCE | I653 | Industrial Ethernet Cables | PB | Connecteurs Etanches/composants passifs | PB47 | Ethernet Industriel Composants Passifs | 4050118413465 | 85444210 | DE | Câbles de données PROFINET prêts à raccorder avec fils en cuivre. Ethernet Industriel Composants Passifs | 420 | G | 1300 | CCM | 25 | 200 | 260 | MM | 35 |  |  | https://eshop.weidmueller.com/p/1191010057
1191010060 | IE-C5DS4VG0060A20A20-E | 88.43 | 1 | 1 | 1 | PCE | I653 | Industrial Ethernet Cables | PB | Connecteurs Etanches/composants passifs | PB47 | Ethernet Industriel Composants Passifs | 4050118393743 | 85444290 | DE | Câbles de données PROFINET prêts à raccorder avec fils en cuivre. Ethernet Industriel Composants Passifs | 443 | G | 3388.545 | CCM | 293 | 257 | 45 | MM | 35 |  |  | https://eshop.weidmueller.com/p/1191010060
1191010065 | IE-C5DS4VG0065A20A20-E | 90.43 | 1 | 1 | 1 | PCE | I653 | Industrial Ethernet Cables | PB | Connecteurs Etanches/composants passifs | PB47 | Ethernet Industriel Composants Passifs | 4050118413649 | 85444210 | DE | Câbles de données PROFINET prêts à raccorder avec fils en cuivre. Ethernet Industriel Composants Passifs | 470 | G | 1820 | CCM | 35 | 200 | 260 | MM | 35 |  |  | https://eshop.weidmueller.com/p/1191010065
1191010068 | IE-C5DS4VG0068A20A20-E | 91.55 | 1 | 1 | 1 | PCE | I653 | Industrial Ethernet Cables | PB | Connecteurs Etanches/composants passifs | PB47 | Ethernet Industriel Composants Passifs | 4050118413571 | 85444210 | DE | Câbles de données PROFINET prêts à raccorder avec fils en cuivre. Ethernet Industriel Composants Passifs | 500 | G | 1300 | CCM | 25 | 200 | 260 | MM | 35 |  |  | https://eshop.weidmueller.com/p/1191010068
1191010090 | IE-C5DS4VG0090A20A20-E | 100.31 | 1 | 1 | 1 | PCE | I653 | Industrial Ethernet Cables | PB | Connecteurs Etanches/composants passifs | PB47 | Ethernet Industriel Composants Passifs | 4050118392920 | 85444290 | DE | Câbles de données PROFINET prêts à raccorder avec fils en cuivre. Ethernet Industriel Composants Passifs | 644 | G | 2500 | CCM | 40 | 250 | 250 | MM | 35 |  |  | https://eshop.weidmueller.com/p/1191010090
1191010100 | IE-C5DS4VG0100A20A20-E | 104.28 | 1 | 1 | 1 | PCE | I653 | Industrial Ethernet Cables | PB | Connecteurs Etanches/composants passifs | PB47 | Ethernet Industriel Composants Passifs | 4032248974092 | 85444290 | DE | Câble PROFINET (confectionné), RJ45 IP 20, RJ45 IP 20, Longueur: 10 m Câbles de données PROFINET prêts à raccorder avec fils en cuivre. | 689 | G | 2765 | CCM | 282 | 228 | 43 | MM | 21 |  |  | https://eshop.weidmueller.com/p/1191010100
1191010150 | IE-C5DS4VG0150A20A20-E | 124.04 | 1 | 1 | 1 | PCE | I653 | Industrial Ethernet Cables | PB | Connecteurs Etanches/composants passifs | PB47 | Ethernet Industriel Composants Passifs | 4032248974085 | 85444290 | DE | Câble PROFINET (confectionné), RJ45 IP 20, RJ45 IP 20, Longueur: 15 m Câbles de données PROFINET prêts à raccorder avec fils en cuivre. | 1015 | G | 4283.725 | CCM | 265 | 265 | 61 | MM | 21 |  |  | https://eshop.weidmueller.com/p/1191010150
1191010200 | IE-C5DS4VG0200A20A20-E | 143.83 | 1 | 1 | 1 | PCE | I653 | Industrial Ethernet Cables | PB | Connecteurs Etanches/composants passifs | PB47 | Ethernet Industriel Composants Passifs | 4050118438383 | 85444290 | DE | Câbles de données PROFINET prêts à raccorder avec fils en cuivre. Ethernet Industriel Composants Passifs | 1359 | G | 4273 | CCM | 279 | 247 | 62 | MM | 63 |  |  | https://eshop.weidmueller.com/p/1191010200
1191010250 | IE-C5DS4VG0250A20A20-E | 163.75 | 1 | 1 | 1 | PCE | I653 | Industrial Ethernet Cables | PB | Connecteurs Etanches/composants passifs | PB47 | Ethernet Industriel Composants Passifs | 4050118241761 | 85444210 | DE | Câbles de données PROFINET prêts à raccorder avec fils en cuivre. Ethernet Industriel Composants Passifs | 1664 | G | 5512.492 | CCM | 307 | 268 | 67 | MM | 28 |  |  | https://eshop.weidmueller.com/p/1191010250
1191011000 | IE-C5DS4VG1000A20A20-E | 460.85 | 1 | 1 | 1 | PCE | I653 | Industrial Ethernet Cables | PB | Connecteurs Etanches/composants passifs | PB47 | Ethernet Industriel Composants Passifs | 4050118069822 | 85444290 | DE | Câbles de données PROFINET prêts à raccorder avec fils en cuivre. Ethernet Industriel Composants Passifs | 6201 | G | 14782.95 | CCM | 450 | 361 | 91 | MM | 28 |  |  | https://eshop.weidmueller.com/p/1191011000
1191020000 | SAIBM-5/6S M12 5P A-COD | 23.4 | 1 | 1 | 1 | PCE | I673 | SAI accessories | PB | Connecteurs Etanches/composants passifs | PB46 | SAI Accessoires pour répartiteurs capteurs et actionneurs | 4032248973873 | 85369010 | HU | Connecteur rond (personnalisable sur le terrain), M12, Codage A, Raccordement vissé, Nombre de pôles: 5, IP67, Raccordement du blindage: Oui | 59 | G | 28 | CCM | 70 | 20 | 20 | MM | 49 |  |  | https://eshop.weidmueller.com/p/1191020000
1191030000 | SAISM-5/6S M12 5P A-COD | 23.4 | 1 | 1 | 1 | PCE | I673 | SAI accessories | PB | Connecteurs Etanches/composants passifs | PB46 | SAI Accessoires pour répartiteurs capteurs et actionneurs | 4032248973798 | 85369010 | HU | Connecteur rond (personnalisable sur le terrain), M12, Codage A, Raccordement vissé, Nombre de pôles: 5, IP67, Raccordement du blindage: Oui | 53 | G | 32.8 | CCM | 82 | 20 | 20 | MM | 49 |  |  | https://eshop.weidmueller.com/p/1191030000
1191390000 | ELS 6/30 K MC NE WS | 55.2 | 100 | 80 | 80 | PCE | P175 | Multicard markers | PI | Produits d'Installation | PI82 | Borniers d'installation | 4032248974177 | 39269097 | DE | Système de codage des câbles, blanc, Diamètre extérieur du conducteur:7 - 115 mm, vierge, Polyamide 66, -40...100 °C | 93 | G | 817 | CCM | 265 | 88 | 35 | MM | 21 |  |  | https://eshop.weidmueller.com/p/1191390000
1191420000 | S2L-SMT 3.50/08/90LF 3.2AU BK BX | 838.47 | 100 | 84 | 84 | PCE | P313 | PCB-Connectors S2L/B2L Minimate | PL | Composants sur CI | PL30 | Connecteurs pour CI pas < 5mm | 4032248974191 | 85366990 | DE | Raccord enfichable du circuit imprimé avec une technologie de connexion innovante qui garantit un maniement sûr et intuitif. | 352 | G | 1417.5 | CCM | 350 | 135 | 30 | MM | 49 |  | 31/12/2028 | https://eshop.weidmueller.com/p/1191420000
1191540000 | SLD 5.08V/04/90 3.2 SN BK BX | 170.23 | 100 | 50 | 50 | PCE | P311 | PCB-connectors 5 pin pitch | PL | Composants sur CI | PL30 | Connecteurs pour CI pas < 5mm | 4032248974429 | 85366930 | CZ | Connecteur PCB (raccordement sur platine), 250 V, 17 A, Pas en mm: 5.08, Nombre de pôles: 4, Raccordement soudé THT, Boîte | 212 | G | 646 | CCM | 170 | 95 | 40 | MM | 77 |  | 31/10/2026 | https://eshop.weidmueller.com/p/1191540000
1191550000 | IE-PS-V14M-2SC-POF | 48.62 | 1 | 10 | 10 | PCE | I655 | Industrial Ethernet Steady Tec | PB | Connecteurs Etanches/composants passifs | PB47 | Ethernet Industriel Composants Passifs | 4032248974436 | 85367000 | RO | Connecteur fibre optique, IP67, Raccordement 1: SCRJ, Raccordement 2: Technique de raccordement rapide : sertissage, découpe, FOP | 753 | G | 1958 | CCM | 185 | 115 | 92 | MM | 7 |  |  | https://eshop.weidmueller.com/p/1191550000
1191560000 | IE-PH-V04P-E | 14.99 | 1 | 10 | 10 | PCE | I655 | Industrial Ethernet Steady Tec | PB | Connecteurs Etanches/composants passifs | PB47 | Ethernet Industriel Composants Passifs | 4032248974443 | 85369095 | DE | Boîtier vide spécial pour les connecteurs Ethernet industriels. Ethernet Industriel Composants Passifs | 172 | G | 1065.025 | CCM | 145 | 113 | 65 | MM | 7 |  |  | https://eshop.weidmueller.com/p/1191560000
1191590000 | KTB QLL S2 DB3 | 117.9 | 1 | 50 | 50 | PCE | P160 | Enclosures | PS | Produits Spécifiques | PS24 | Coffrets industriels | 4050118134285 | 83024190 | DE | Élément de fermeture (boîtier), Klippon TB (Terminal Box), Acier inox 1.4301, non traité, argent | 970 | G | [6 empty] | 7 |  |  | https://eshop.weidmueller.com/p/1191590000
1191610000 | KTB QLH S4 SLS | 112.1 | 1 | 50 | 50 | PCE | P160 | Enclosures | PS | Produits Spécifiques | PS24 | Coffrets industriels | 4050118137965 | 83024190 | DE | Élément de fermeture (boîtier), Klippon TB (Terminal Box), Acier inox 1.4404, non traité, argent | 5835 | G | [6 empty] | 7 |  |  | https://eshop.weidmueller.com/p/1191610000
1191630000 | WTR 2.5 GN | 341.9 | 100 | 100 | 100 | PCE | P110 | Terminals W series | PT | Blocs de Jonction | PT10 | Série W -blocs de jonction à raccordment vissé | 4032248974535 | 85369010 | RO | Bloc de jonction de test sectionnable, Raccordement vissé, vert, 2.5 mm², 24 A, 500 V, Nombre de raccordements: 2, Nombre d'étages: 1 | 918 | G | 1849 | CCM | 317 | 110 | 53 | MM | 21 |  |  | https://eshop.weidmueller.com/p/1191630000
1192680000 | PEBZ M10 KTB BR SET | 50.6 | 1 | 1 | 1 | PCE | P160 | Enclosures | PS | Produits Spécifiques | PS24 | Coffrets industriels | 4032248974641 | 73269098 |  | Écrou de mise à la terre (boîtier), Klippon TB (Terminal Box), autres, 21 x 21 x 48.7 mm, Laiton, non traité, argent | 1119 | G | 20 | CCM | 50 | 20 | 20 | MM | 7 |  |  | https://eshop.weidmueller.com/p/1192680000
1192690000 | PEBZ M10 KTB S4 SET | 72.9338 | 1 | 1 | 1 | PCE | P160 | Enclosures | PS | Produits Spécifiques | PS24 | Coffrets industriels | 4032248974658 | 73269098 | DE | Écrou de mise à la terre (boîtier), Klippon TB (Terminal Box), autres, 21 x 21 x 48.7 mm, Acier inoxydable 1.4404 (316L), non traité, argent | 87 | G | 427.8 | CCM | 115 | 75 | 25 | MM | 7 |  |  | https://eshop.weidmueller.com/p/1192690000
1192740000 | THM VIN 101/48 GE/G | 328.4 | 1 | 1 | 1 | PCE | P176 | Labels markers | PI | Produits d'Installation | PI83 | Matériels d'installation | 4032248974689 | 39191080 | DE | Repérage d’appareils, Largeur: 101 mm, Caractères imprimés: sans, Film vinyle, jaune, -40...80 °C | 521 | G | 755 | CCM | 84 | 84 | 107 | MM | 35 |  |  | https://eshop.weidmueller.com/p/1192740000
1192750000 | THM VIN 101/74 GE/G | 334.5 | 1 | 1 | 1 | PCE | P176 | Labels markers | PI | Produits d'Installation | PI83 | Matériels d'installation | 4032248974733 | 39199080 | DE | Repérage d’appareils, Largeur: 101 mm, Caractères imprimés: sans, Film vinyle, jaune, -40...80 °C | 1013 | G | 1343 | CCM | 112 | 112 | 107 | MM | 35 |  |  | https://eshop.weidmueller.com/p/1192750000
1192760000 | THM VIN 101/150 GE/G | 334.5 | 1 | 1 | 1 | PCE | P176 | Labels markers | PI | Produits d'Installation | PI83 | Matériels d'installation | 4032248974603 | 39199080 | DE | Repérage d’appareils, Largeur: 101 mm, Caractères imprimés: sans, Film vinyle, jaune, -40...80 °C | 863 | G | 1157.625 | CCM | 105 | 105 | 105 | MM | 35 |  |  | https://eshop.weidmueller.com/p/1192760000
1192770000 | TM 7/18 HF/HB | 137.8 | 100 | 100 | 100 | PCE | P177 | Terminal markers | PI | Produits d'Installation | PI85 | Goulotte de Câblage | 4032248974818 | 39269097 | DE | Système de codage des câbles, transparent, Diamètre extérieur du conducteur:20 - 30 mm, Polyéthylène LD, -40...80 °C | 169.2 | G | 2426 | CCM | 245 | 180 | 55 | MM | 42 |  |  | https://eshop.weidmueller.com/p/1192770000
1192780000 | TM 8/18 HF/HB | 161.5 | 100 | 50 | 50 | PCE | P177 | Terminal markers | PI | Produits d'Installation | PI85 | Goulotte de Câblage | 4032248974825 | 39269097 | DE | Système de codage des câbles, transparent, Diamètre extérieur du conducteur:30 - 35 mm, Polyéthylène LD, -40...80 °C | 91 | G | 2487 | CCM | 241 | 181 | 57 | MM | 42 |  |  | https://eshop.weidmueller.com/p/1192780000
1192960000 | BLF 5.08HC/03/180 SN GN BX | 208.4 | 100 | 120 | 120 | PCE | P311 | PCB-connectors 5 pin pitch | PL | Composants sur CI | PL30 | Connecteurs pour CI pas < 5mm | 4032248974993 | 85366990 | DE | Connecteur PCB (raccordement du conducteur), 320 V, 24 A, Pas en mm: 5.08, 3.31 mm², Nombre de pôles: 3, PUSH IN avec actionneur, Boîte | 749 | G | 1890 | CCM | 350 | 135 | 40 | MM | 35 |  | 31/10/2026 | https://eshop.weidmueller.com/p/1192960000
1192980000 | LUP 10.16/02/90V 3.2SN BK BX | 666.9 | 100 | 20 | 20 | PCE | P304 | PCB-termianls more and 4 qmm standard | PL | Composants sur CI | PL34 | Blocs de jonction de puissance pour CI pas 6mm ou > | 4032248975266 | 85369010 | CZ | Bloc de jonction pour circuit imprimé, 1000 V, 76 A, Pas en mm: 10.16, 16 mm², Nombre de pôles: 2, Raccordement vissé, Raccordement soudé THT, 90°, Bo | 397 | G | 640.92 | CCM | 140 | 109 | 42 | MM | 77 |  |  | https://eshop.weidmueller.com/p/1192980000
1192990000 | LUP 10.16/03/90V 3.2SN BK BX | 998.4 | 100 | 20 | 20 | PCE | P304 | PCB-termianls more and 4 qmm standard | PL | Composants sur CI | PL34 | Blocs de jonction de puissance pour CI pas 6mm ou > | 4032248975051 | 85369010 | CZ | Bloc de jonction pour circuit imprimé, 1000 V, 76 A, Pas en mm: 10.16, 16 mm², Nombre de pôles: 3, Raccordement vissé, Raccordement soudé THT, 90°, Bo | 583 | G | 791 | CCM | 186 | 109 | 39 | MM | 77 |  |  | https://eshop.weidmueller.com/p/1192990000
1193000000 | LUP 10.16/04/90V 3.2SN BK BX | 1281.87 | 100 | 20 | 20 | PCE | P304 | PCB-termianls more and 4 qmm standard | PL | Composants sur CI | PL34 | Blocs de jonction de puissance pour CI pas 6mm ou > | 4032248975358 | 85369010 | CZ | Bloc de jonction pour circuit imprimé, 1000 V, 76 A, Pas en mm: 10.16, 16 mm², Nombre de pôles: 4, Raccordement vissé, Raccordement soudé THT, 90°, Bo | 784 | G | 1039.5 | CCM | 225 | 110 | 42 | MM | 77 |  | 31/03/2027 | https://eshop.weidmueller.com/p/1193000000
1193010000 | LUP 10.16/05/90V 3.2SN BK BX | 1665.29 | 100 | 20 | 20 | PCE | P304 | PCB-termianls more and 4 qmm standard | PL | Composants sur CI | PL34 | Blocs de jonction de puissance pour CI pas 6mm ou > | 4032248975068 | 85369010 | CZ | Bloc de jonction pour circuit imprimé, 1000 V, 76 A, Pas en mm: 10.16, 16 mm², Nombre de pôles: 5, Raccordement vissé, Raccordement soudé THT, 90°, Bo | 964 | G | 1436.856 | CCM | 228 | 137 | 46 | MM | 77 |  |  | https://eshop.weidmueller.com/p/1193010000
1193030000 | LUP 10.16/07/90V 3.2SN BK BX | 2242.77 | 100 | 20 | 20 | PCE | P304 | PCB-termianls more and 4 qmm standard | PL | Composants sur CI | PL34 | Blocs de jonction de puissance pour CI pas 6mm ou > | 4032248975310 | 85369010 | CZ | Bloc de jonction pour circuit imprimé, 1000 V, 76 A, Pas en mm: 10.16, 16 mm², Nombre de pôles: 7, Raccordement vissé, Raccordement soudé THT, 90°, Bo | 1346 | G | 1728 | CCM | 160 | 135 | 80 | MM | 77 |  | 31/03/2027 | https://eshop.weidmueller.com/p/1193030000
1193160000 | CH20M BUS-AP LI TS 35X7.5 & 15 | 239.9 | 100 | 50 | 50 | PCE | P420 | Empty housings electronic | PL | Composants sur CI | PL36 | Boitiers électronique (vides) | 4032248987771 | 39269097 | DE | Profil de support de bus de plaque d'extrémité, IP20 en condition installée, Plastique, noir | 55 | G | 481 | CCM | 107 | 68 | 66 | MM | 28 |  |  | https://eshop.weidmueller.com/p/1193160000
1193170000 | CH20M BUS-AP RE TS 35X7.5 & 15 | 239.9 | 100 | 50 | 50 | PCE | P420 | Empty housings electronic | PL | Composants sur CI | PL36 | Boitiers électronique (vides) | 4032248987924 | 39269097 | DE | Profil de support de bus de plaque d'extrémité, IP20 en condition installée, Plastique, noir | 53 | G | 488 | CCM | 107 | 66 | 69 | MM | 28 |  |  | https://eshop.weidmueller.com/p/1193170000
1193390000 | IE-C5ES8UG0020S41A40-X | 65.55 | 1 | 1 | 1 | PCE | I653 | Industrial Ethernet Cables | PB | Connecteurs Etanches/composants passifs | PB47 | Ethernet Industriel Composants Passifs | 4032248976515 | 85444290 | DE | Câbles de données prêts à raccorder avec fils en cuivre. Ethernet Industriel Composants Passifs | 115 | G | 1454.83 | CCM | 247 | 190 | 31 | MM | 21 |  |  | https://eshop.weidmueller.com/p/1193390000
1193450000 | WTR 4/ZZ BL | 503.5 | 100 | 50 | 50 | PCE | P110 | Terminals W series | PT | Blocs de Jonction | PT10 | Série W -blocs de jonction à raccordment vissé | 4032248997022 | 85369010 | RO | Bloc de jonction de test sectionnable, Raccordement vissé, bleu, 4 mm², 27 A, 500 V, Nombre de raccordements: 4, Nombre d'étages: 1 | 809 | G | 1406 | CCM | 166 | 146 | 58 | MM | 21 |  |  | https://eshop.weidmueller.com/p/1193450000
1193570000 | VGM25-SS68 11-20 BG | 6867.5 | 100 | 50 | 50 | PCE | P179 | Accessories others | PB | Connecteurs Etanches/composants passifs | PB72 | CIE Connecteurs industriels étanches | 4032248976546 | 73181900 | DE | Presse-étoupe (en métal), Accessoires, M 25, 7.5 mm, OD min. 11 - OD max. 20 mm, IP68 | 3442 | G | 3583.008 | CCM | 261 | 208 | 66 | MM | 14 |  |  | https://eshop.weidmueller.com/p/1193570000
1193580000 | VGM32-SS68 15-25 BG | 8272.8 | 100 | 25 | 25 | PCE | P179 | Accessories others | PB | Connecteurs Etanches/composants passifs | PB72 | CIE Connecteurs industriels étanches | 4032248976553 | 73181900 | DE | Presse-étoupe (en métal), Accessoires, M 32, 8 mm, OD min. 15 - OD max. 25 mm, IP68 | 2693 | G | 3270.8 | CCM | 296 | 221 | 50 | MM | 14 |  |  | https://eshop.weidmueller.com/p/1193580000
1193590000 | VGM40-SS68 20-32 BG | 9505.3 | 100 | 10 | 10 | PCE | P179 | Accessories others | PB | Connecteurs Etanches/composants passifs | PB72 | CIE Connecteurs industriels étanches | 4032248976614 | 73181900 | DE | Presse-étoupe (en métal), Accessoires, M 40, 8 mm, OD min. 20 - OD max. 32 mm, IP68 | 1664 | G | 1430 | CCM | 181 | 158 | 50 | MM | 14 |  |  | https://eshop.weidmueller.com/p/1193590000
1193600000 | VGM25-MS68 11-20 BG | 783 | 100 | 50 | 50 | PCE | P179 | Accessories others | PB | Connecteurs Etanches/composants passifs | PB72 | CIE Connecteurs industriels étanches | 4032248976560 | 74198090 | DE | Presse-étoupe (en métal), Accessoires, M 25, 7.5 mm, OD min. 11 - OD max. 20 mm, IP68 | 3679 | G | 3015 | CCM | 250 | 180 | 67 | MM | 14 |  |  | https://eshop.weidmueller.com/p/1193600000
1193610000 | VGM32-MS68 15-25 BG | 1443.5 | 100 | 25 | 25 | PCE | P179 | Accessories others | PB | Connecteurs Etanches/composants passifs | PB72 | CIE Connecteurs industriels étanches | 4032248976621 | 74198090 | DE | Presse-étoupe (en métal), Accessoires, M 32, 8 mm, OD min. 15 - OD max. 25 mm, IP68 | 2821 | G | 1746.225 | CCM | 225 | 199 | 39 | MM | 14 |  |  | https://eshop.weidmueller.com/p/1193610000
1193620000 | VGM40-MS68 20-32 BG | 2618.7 | 100 | 10 | 10 | PCE | P179 | Accessories others | PB | Connecteurs Etanches/composants passifs | PB72 | CIE Connecteurs industriels étanches | 4032248976577 | 74198090 | DE | Presse-étoupe (en métal), Accessoires, M 40, 8 mm, OD min. 20 - OD max. 32 mm, IP68 | 1776 | G | 1397.655 | CCM | 189 | 145 | 51 | MM | 7 |  |  | https://eshop.weidmueller.com/p/1193620000
1193810000 | KTB MOPL 2215 S2N | 25.2 | 1 | 1 | 1 | PCE | P160 | Enclosures | PS | Produits Spécifiques | PS24 | Coffrets industriels | 4050118028409 | 85389099 | DE | Plaque de maintien (boîtier), Klippon TB (Terminal Box), 91 x 174 x 1.5 mm, Acier inox 1.4301 (304), non traité, argent | 187 | G | 48.83 | CCM | 175 | 93 | 3 | MM | 21 |  |  | https://eshop.weidmueller.com/p/1193810000
1193820000 | KTB MOPL 2626 S2N | 33.3 | 1 | 1 | 1 | PCE | P160 | Enclosures | PS | Produits Spécifiques | PS24 | Coffrets industriels | 4050118028423 | 85389099 | DE | Plaque de maintien (boîtier), Klippon TB (Terminal Box), 199 x 205 x 1.5 mm, Acier inox 1.4301 (304), non traité, argent | 486 | G | 207.03 | CCM | 206 | 201 | 5 | MM | 21 |  |  | https://eshop.weidmueller.com/p/1193820000
1193830000 | KTB MOPL 3030 S2N | 39.9 | 1 | 1 | 1 | PCE | P160 | Enclosures | PS | Produits Spécifiques | PS24 | Coffrets industriels | 4050118028430 | 85389099 | DE | Plaque de maintien (boîtier), Klippon TB (Terminal Box), 245 x 251 x 12 mm, Acier inox 1.4301 (304), non traité, argent | 730 | G | 318.77 | CCM | 254 | 251 | 5 | MM | 21 |  |  | https://eshop.weidmueller.com/p/1193830000
1193840000 | KTB MOPL 3526 S2N | 39.1 | 1 | 1 | 1 | PCE | P160 | Enclosures | PS | Produits Spécifiques | PS24 | Coffrets industriels | 4050118028447 | 85389099 | DE | Plaque de maintien (boîtier), Klippon TB (Terminal Box), 199 x 295 x 1.5 mm, Acier inox 1.4301 (304), non traité, argent | 706 | G | 417.879 | CCM | 297 | 201 | 7 | MM | 21 |  |  | https://eshop.weidmueller.com/p/1193840000
1193850000 | KTB MOPL 4030 S2N | 45.4 | 1 | 1 | 1 | PCE | P160 | Enclosures | PS | Produits Spécifiques | PS24 | Coffrets industriels | 4050118028454 | 85389099 | DE | Plaque de maintien (boîtier), Klippon TB (Terminal Box), 239 x 345 x 1.5 mm, Acier inox 1.4301 (304), non traité, argent | 995 | G | 333.54 | CCM | 346 | 241 | 4 | MM | 21 |  |  | https://eshop.weidmueller.com/p/1193850000
1193860000 | KTB MOPL 4538 S2N | 55.2 | 1 | 1 | 1 | PCE | P160 | Enclosures | PS | Produits Spécifiques | PS24 | Coffrets industriels | 4050118028461 | 85389099 | DE | Plaque de maintien (boîtier), Klippon TB (Terminal Box), 321 x 403 x 1.5 mm, Acier inox 1.4301 (304), non traité, argent | 1562 | G | 1202.94 | CCM | 410 | 326 | 9 | MM | 21 |  |  | https://eshop.weidmueller.com/p/1193860000
1193870000 | KTB MOPL 4848 S2N | 68.9 | 1 | 1 | 1 | PCE | P160 | Enclosures | PS | Produits Spécifiques | PS24 | Coffrets industriels | 4050118028478 | 85389099 | DE | Plaque de maintien (boîtier), Klippon TB (Terminal Box), 419 x 425 x 1.5 mm, Acier inox 1.4301 (304), non traité, argent | 2126 | G | 2702.91 | CCM | 427 | 422 | 15 | MM | 21 |  |  | https://eshop.weidmueller.com/p/1193870000
1193880000 | KTB MOPL 5535 S2N | 61 | 1 | 1 | 1 | PCE | P160 | Enclosures | PS | Produits Spécifiques | PS24 | Coffrets industriels | 4050118028485 | 85389099 | DE | Plaque de maintien (boîtier), Klippon TB (Terminal Box), 289 x 495 x 1.5 mm, Acier inox 1.4301 (304), non traité, argent | 1743 | G | 885 | CCM | 500 | 295 | 6 | MM | 21 |  |  | https://eshop.weidmueller.com/p/1193880000
1193890000 | KTB MOPL 6245 S2N | 98.9 | 1 | 1 | 1 | PCE | P160 | Enclosures | PS | Produits Spécifiques | PS24 | Coffrets industriels | 4050118028492 | 85389099 | DE | Plaque de maintien (boîtier), Klippon TB (Terminal Box), 389 x 565 x 12 mm, Acier inox 1.4301 (304), non traité, argent | 2808 | G | 3305.25 | CCM | 565 | 390 | 15 | MM | 21 |  |  | https://eshop.weidmueller.com/p/1193890000
1193900000 | KTB MOPL 7650 S2N | 126.4 | 1 | 1 | 1 | PCE | P160 | Enclosures | PS | Produits Spécifiques | PS24 | Coffrets industriels | 4050118028515 | 85389099 | DE | Plaque de maintien (boîtier), Klippon TB (Terminal Box), 447 x 707 x 12 mm, Acier inox 1.4301 (304), non traité, argent | 4012 | G | 8282.4 | CCM | 714 | 464 | 25 | MM | 21 |  |  | https://eshop.weidmueller.com/p/1193900000
1193910000 | KTB MOPL 9161 S2N | 168.9 | 1 | 1 | 1 | PCE | P160 | Enclosures | PS | Produits Spécifiques | PS24 | Coffrets industriels | 4050118028522 | 85389099 | DE | Plaque de maintien (boîtier), Klippon TB (Terminal Box), 549 x 859 x 12 mm, Acier inox 1.4301 (304), non traité, argent | 6008 | G | 9688 | CCM | 865 | 560 | 20 | MM | 21 |  |  | https://eshop.weidmueller.com/p/1193910000
1193920000 | KTB MOPL 9874 S2N | 212.2 | 1 | 1 | 1 | PCE | P160 | Enclosures | PS | Produits Spécifiques | PS24 | Coffrets industriels | 4050118028539 | 85389099 | DE | Plaque de maintien (boîtier), Klippon TB (Terminal Box), 680 x 926 x 12 mm, Acier inox 1.4301 (304), non traité, argent | 7840 | G | 8853.6 | CCM | 930 | 680 | 14 | MM | 21 |  |  | https://eshop.weidmueller.com/p/1193920000
1193930000 | KTB MOPL 2215 MSZN | 22.9 | 1 | 1 | 1 | PCE | P160 | Enclosures | PS | Produits Spécifiques | PS24 | Coffrets industriels | 4050118028546 | 85389099 | DE | Plaque de maintien (boîtier), Klippon TB (Terminal Box), 91 x 174 x 1.5 mm, Tôle d'acier, zingué, argent | 191 | G | 50.16 | CCM | 176 | 95 | 3 | MM | 21 |  |  | https://eshop.weidmueller.com/p/1193930000
1193950000 | KTB MOPL 2626 MSZN | 27 | 1 | 1 | 1 | PCE | P160 | Enclosures | PS | Produits Spécifiques | PS24 | Coffrets industriels | 4050118028119 | 85389099 | DE | Plaque de maintien (boîtier), Klippon TB (Terminal Box), 199 x 205 x 1.5 mm, Tôle d'acier, zingué, argent | 490 | G | 207 | CCM | 207 | 200 | 5 | MM | 21 |  |  | https://eshop.weidmueller.com/p/1193950000
1193960000 | KTB MOPL 3030 MSZN | 30.3 | 1 | 1 | 1 | PCE | P160 | Enclosures | PS | Produits Spécifiques | PS24 | Coffrets industriels | 4050118028560 | 85389099 | DE | Plaque de maintien (boîtier), Klippon TB (Terminal Box), 245 x 251 x 1.5 mm, Tôle d'acier, zingué, argent | 751 | G | 506 | CCM | 254 | 249 | 8 | MM | 21 |  |  | https://eshop.weidmueller.com/p/1193960000
1193970000 | KTB MOPL 3526 MSZN | 29.8 | 1 | 1 | 1 | PCE | P160 | Enclosures | PS | Produits Spécifiques | PS24 | Coffrets industriels | 4050118028577 | 85389099 | DE | Plaque de maintien (boîtier), Klippon TB (Terminal Box), 199 x 295 x 1.5 mm, Tôle d'acier, zingué, argent | 708 | G | 356.98 | CCM | 296 | 201 | 6 | MM | 21 |  |  | https://eshop.weidmueller.com/p/1193970000
1193980000 | KTB MOPL 4030 MSZN | 32.7 | 1 | 1 | 1 | PCE | P160 | Enclosures | PS | Produits Spécifiques | PS24 | Coffrets industriels | 4050118028584 | 85389099 | DE | Plaque de maintien (boîtier), Klippon TB (Terminal Box), 239 x 345 x 1.5 mm, Tôle d'acier, zingué, argent | 987 | G | 874.8 | CCM | 360 | 243 | 10 | MM | 21 |  |  | https://eshop.weidmueller.com/p/1193980000
1193990000 | KTB MOPL 4538 MSZN | 37 | 1 | 1 | 1 | PCE | P160 | Enclosures | PS | Produits Spécifiques | PS24 | Coffrets industriels | 4050118028591 | 85389099 | DE | Plaque de maintien (boîtier), Klippon TB (Terminal Box), 321 x 403 x 1.5 mm, Tôle d'acier, zingué, argent | 1570 | G | 1189 | CCM | 405 | 326 | 9 | MM | 21 |  |  | https://eshop.weidmueller.com/p/1193990000
1194000000 | KTB MOPL 4848 MSZN | 40.5 | 1 | 1 | 1 | PCE | P160 | Enclosures | PS | Produits Spécifiques | PS24 | Coffrets industriels | 4050118028607 | 85389099 | DE | Plaque de maintien (boîtier), Klippon TB (Terminal Box), 419 x 425 x 1.5 mm, Tôle d'acier, zingué, argent | 2145 | G | 737 | CCM | 435 | 423 | 4 | MM | 21 |  |  | https://eshop.weidmueller.com/p/1194000000
1194010000 | KTB MOPL 5535 MSZN | 43.5 | 1 | 1 | 1 | PCE | P160 | Enclosures | PS | Produits Spécifiques | PS24 | Coffrets industriels | 4050118028614 | 85389099 | DE | Plaque de maintien (boîtier), Klippon TB (Terminal Box), 289 x 495 x 1.5 mm, Tôle d'acier, zingué, argent | 1726 | G | 872 | CCM | 496 | 293 | 6 | MM | 21 |  |  | https://eshop.weidmueller.com/p/1194010000
1194020000 | KTB MOPL 6245 MSZN | 63.8 | 1 | 1 | 1 | PCE | P160 | Enclosures | PS | Produits Spécifiques | PS24 | Coffrets industriels | 4050118028126 | 85389099 | DE | Plaque de maintien (boîtier), Klippon TB (Terminal Box), 389 x 565 x 12 mm, Tôle d'acier, zingué, argent | 2875 | G | 3934.14 | CCM | 570 | 406 | 17 | MM | 28 |  |  | https://eshop.weidmueller.com/p/1194020000
1194030000 | KTB MOPL 7650 MSZN | 76 | 1 | 1 | 1 | PCE | P160 | Enclosures | PS | Produits Spécifiques | PS24 | Coffrets industriels | 4050118028621 | 85389099 | DE | Plaque de maintien (boîtier), Klippon TB (Terminal Box), 447 x 707 x 12 mm, Tôle d'acier, zingué, argent | 4041 | G | 6803.16 | CCM | 712 | 455 | 21 | MM | 21 |  |  | https://eshop.weidmueller.com/p/1194030000
1194040000 | KTB MOPL 9161 MSZN | 93.8 | 1 | 1 | 1 | PCE | P160 | Enclosures | PS | Produits Spécifiques | PS24 | Coffrets industriels | 4050118028638 | 85389099 |  | Plaque de maintien (boîtier), Klippon TB (Terminal Box), 549 x 859 x 12 mm, Tôle d'acier, zingué, argent | 5963 | G | 6622 | CCM | 860 | 550 | 14 | MM | 21 |  |  | https://eshop.weidmueller.com/p/1194040000
1194050000 | KTB MOPL 9874 MSZN | 113.5 | 1 | 1 | 1 | PCE | P160 | Enclosures | PS | Produits Spécifiques | PS24 | Coffrets industriels | 4050118028645 | 85389099 | DE | Plaque de maintien (boîtier), Klippon TB (Terminal Box), 680 x 926 x 12 mm, Tôle d'acier, zingué, argent | 7825 | G | 9555.75 | CCM | 930 | 685 | 15 | MM | 21 |  |  | https://eshop.weidmueller.com/p/1194050000
1194520000 | HDC 40D KLU 1M32G ODU | 49.6 | 1 | 1 | 1 | PCE | P201 | Heavy duty connectors | PB | Connecteurs Etanches/composants passifs | PB72 | CIE Connecteurs industriels étanches | 4032248101009 | 85366990 | CN | Les boîtiers CIE sont parfaitement protégés grâce à un alliage injecté et à un revêtement de surface à plusieurs couches. | 325 | G | 375 | CCM | 50 | 75 | 100 | MM | 7 |  |  | https://eshop.weidmueller.com/p/1194520000
1194550000 | KTB MH 221513 S4E0 | 569.6 | 1 | 1 | 1 | PCE | P160 | Enclosures | PS | Produits Spécifiques | PS24 | Coffrets industriels | 4032248977338 | 94032080 | DE | Boîtier métallique Ex, 152 x 229 x 133 mm, électropoli, Plaque de presse-étoupes: Non, 4 charnières et vis à tête fendue six pans M6 SW10 | 3842 | G | 24015.576 | CCM | 382 | 338 | 186 | MM | 28 |  |  | https://eshop.weidmueller.com/p/1194550000
1194550001 | KTB MH 221513 S2E0 | 46628 | 100 | 1 | 1 | PCE | P160 | Enclosures | PS | Produits Spécifiques | PS24 | Coffrets industriels | 4050118108200 | 85369095 | DE | Boîtier métallique Ex, 152 x 229 x 133 mm, électropoli, Plaque de presse-étoupes: Non, 4 charnières et vis à tête fendue six pans M6 SW10 | 6929.428 | G | 21.945 | CDM | 380 | 330 | 175 | MM | 35 |  |  | https://eshop.weidmueller.com/p/1194550001
1194550002 | KTB MH 221513 S4N0 | 46628 | 100 | 1 | 1 | PCE | P160 | Enclosures | PS | Produits Spécifiques | PS24 | Coffrets industriels | 4050118108194 | 85369095 | DE | Boîtier métallique Ex, 152 x 229 x 133 mm, non traité, Plaque de presse-étoupes: Non, 4 charnières et vis à tête fendue six pans M6 SW10 | 6929.428 | G | 21.945 | CDM | 380 | 330 | 175 | MM | 35 |  |  | https://eshop.weidmueller.com/p/1194550002
1194550003 | KTB MH 221513 S2N0 | 42851 | 100 | 1 | 1 | PCE | P160 | Enclosures | PS | Produits Spécifiques | PS24 | Coffrets industriels | 4050118108187 | 85369095 | DE | Boîtier métallique Ex, 152 x 229 x 133 mm, non traité, Plaque de presse-étoupes: Non, 4 charnières et vis à tête fendue six pans M6 SW10 | 6929.428 | G | 21.945 | CDM | 380 | 330 | 175 | MM | 35 |  |  | https://eshop.weidmueller.com/p/1194550003
1194560000 | KTB MH 221513 S4E1 | 611.8 | 1 | 1 | 1 | PCE | P160 | Enclosures | PS | Produits Spécifiques | PS24 | Coffrets industriels | 4032248977185 | 94032080 | DE | Boîtier métallique Ex, 152 x 229 x 133 mm, électropoli, Plaque de presse-étoupes: Oui, inférieur, 4 charnières et vis à tête fendue six pans M6 SW10 | 4100 | G | 24046.3 | CCM | 388 | 335 | 185 | MM | 7 |  |  | https://eshop.weidmueller.com/p/1194560000
1194560001 | KTB MH 221513 S2E1 | 694.3 | 1 | 1 | 1 | PCE | P160 | Enclosures | PS | Produits Spécifiques | PS24 | Coffrets industriels | 4050118108170 | 85369095 | DE | Boîtier métallique Ex, 152 x 229 x 133 mm, électropoli, Plaque de presse-étoupes: Oui, inférieur, 4 charnières et vis à tête fendue six pans M6 SW10 | 7349.028 | G | 21945 | CCM | 380 | 330 | 175 | MM | 35 |  |  | https://eshop.weidmueller.com/p/1194560001
1194560002 | KTB MH 221513 S4N1 | 694.3 | 1 | 1 | 1 | PCE | P160 | Enclosures | PS | Produits Spécifiques | PS24 | Coffrets industriels | 4050118108163 | 85369095 | DE | Boîtier métallique Ex, 152 x 229 x 133 mm, non traité, Plaque de presse-étoupes: Oui, inférieur, 4 charnières et vis à tête fendue six pans M6 SW10 | 7349.028 | G | 21945 | CCM | 380 | 330 | 175 | MM | 35 |  |  | https://eshop.weidmueller.com/p/1194560002
1194560003 | KTB MH 221513 S2N1 | 637.7 | 1 | 1 | 1 | PCE | P160 | Enclosures | PS | Produits Spécifiques | PS24 | Coffrets industriels | 4050118108156 | 85369095 | DE | Boîtier métallique Ex, 152 x 229 x 133 mm, non traité, Plaque de presse-étoupes: Oui, inférieur, 4 charnières et vis à tête fendue six pans M6 SW10 | 7349.028 | G | 21945 | CCM | 380 | 330 | 175 | MM | 35 |  |  | https://eshop.weidmueller.com/p/1194560003
1194570000 | KTB MH 221513 S4E2 | 902.1 | 1 | 1 | 1 | PCE | P160 | Enclosures | PS | Produits Spécifiques | PS24 | Coffrets industriels | 4032248977345 | 94032080 | DE | Boîtier métallique Ex, 152 x 229 x 133 mm, électropoli, Plaque de presse-étoupes: Oui, inférieur, supérieur, 4 charnières et vis à tête fendue six pan | 4368 | G | 23994 | CCM | 386 | 336 | 185 | MM | 28 |  |  | https://eshop.weidmueller.com/p/1194570000
1194570001 | KTB MH 221513 S2E2 | 789.2 | 1 | 1 | 1 | PCE | P160 | Enclosures | PS | Produits Spécifiques | PS24 | Coffrets industriels | 4050118108149 | 85369095 | DE | Boîtier métallique Ex, 152 x 229 x 133 mm, électropoli, Plaque de presse-étoupes: Oui, inférieur, supérieur, 4 charnières et vis à tête fendue six pan | 7707.628 | G | 21945 | CCM | 380 | 330 | 175 | MM | 35 |  |  | https://eshop.weidmueller.com/p/1194570001
1194570002 | KTB MH 221513 S4N2 | 789.2 | 1 | 1 | 1 | PCE | P160 | Enclosures | PS | Produits Spécifiques | PS24 | Coffrets industriels | 4050118108132 | 85369095 | DE | Boîtier métallique Ex, 152 x 229 x 133 mm, non traité, Plaque de presse-étoupes: Oui, inférieur, supérieur, 4 charnières et vis à tête fendue six pans | 7707.628 | G | 21945 | CCM | 380 | 330 | 175 | MM | 35 |  |  | https://eshop.weidmueller.com/p/1194570002
1194570003 | KTB MH 221513 S2N2 | 725.4 | 1 | 1 | 1 | PCE | P160 | Enclosures | PS | Produits Spécifiques | PS24 | Coffrets industriels | 4050118108125 | 85369095 | DE | Boîtier métallique Ex, 152 x 229 x 133 mm, non traité, Plaque de presse-étoupes: Oui, inférieur, supérieur, 4 charnières et vis à tête fendue six pans | 7707.628 | G | 21945 | CCM | 380 | 330 | 175 | MM | 35 |  |  | https://eshop.weidmueller.com/p/1194570003
1194580000 | KTB MH 221513 S4E3 | 768.9 | 1 | 1 | 1 | PCE | P160 | Enclosures | PS | Produits Spécifiques | PS24 | Coffrets industriels | 4032248977291 | 94032080 | DE | Boîtier métallique Ex, 152 x 229 x 133 mm, électropoli, Plaque de presse-étoupes: Oui, inférieur, gauche, droite, 4 charnières et vis à tête fendue si | 4766 | G | 25628.176 | CCM | 388 | 337 | 196 | MM | 7 |  |  | https://eshop.weidmueller.com/p/1194580000
1194580001 | KTB MH 221513 S2E3 | 839.5 | 1 | 1 | 1 | PCE | P160 | Enclosures | PS | Produits Spécifiques | PS24 | Coffrets industriels | 4050118108118 | 85369095 | DE | Boîtier métallique Ex, 152 x 229 x 133 mm, électropoli, Plaque de presse-étoupes: Oui, inférieur, gauche, droite, 4 charnières et vis à tête fendue si | 8177.228 | G | 21945 | CCM | 380 | 330 | 175 | MM | 35 |  |  | https://eshop.weidmueller.com/p/1194580001
1194580002 | KTB MH 221513 S4N3 | 839.5 | 1 | 1 | 1 | PCE | P160 | Enclosures | PS | Produits Spécifiques | PS24 | Coffrets industriels | 4050118108101 | 85369095 | DE | Boîtier métallique Ex, 152 x 229 x 133 mm, non traité, Plaque de presse-étoupes: Oui, inférieur, gauche, droite, 4 charnières et vis à tête fendue six | 8177.228 | G | 21945 | CCM | 380 | 330 | 175 | MM | 35 |  |  | https://eshop.weidmueller.com/p/1194580002
1194580003 | KTB MH 221513 S2N3 | 771.6 | 1 | 1 | 1 | PCE | P160 | Enclosures | PS | Produits Spécifiques | PS24 | Coffrets industriels | 4050118108095 | 85369095 | DE | Boîtier métallique Ex, 152 x 229 x 133 mm, non traité, Plaque de presse-étoupes: Oui, inférieur, gauche, droite, 4 charnières et vis à tête fendue six | 8177.228 | G | 21945 | CCM | 380 | 330 | 175 | MM | 35 |  |  | https://eshop.weidmueller.com/p/1194580003
1194590000 | KTB MH 221513 S4E4 | 1091.5 | 1 | 1 | 1 | PCE | P160 | Enclosures | PS | Produits Spécifiques | PS24 | Coffrets industriels | 4032248977192 | 94032080 | DE | Boîtier métallique Ex, 152 x 229 x 133 mm, électropoli, Plaque de presse-étoupes: Oui, inférieur, supérieur, gauche, droite, 4 charnières et vis à têt | 5155 | G | 24136 | CCM | 383 | 337 | 187 | MM | 7 |  |  | https://eshop.weidmueller.com/p/1194590000
1194590001 | KTB MH 221513 S2E4 | 955.1 | 1 | 1 | 1 | PCE | P160 | Enclosures | PS | Produits Spécifiques | PS24 | Coffrets industriels | 4050118108088 | 85369095 | DE | Boîtier métallique Ex, 152 x 229 x 133 mm, électropoli, Plaque de presse-étoupes: Oui, inférieur, supérieur, gauche, droite, 4 charnières et vis à têt | 8535.828 | G | 21945 | CCM | 380 | 330 | 175 | MM | 35 |  |  | https://eshop.weidmueller.com/p/1194590001
1194590002 | KTB MH 221513 S4N4 | 955.1 | 1 | 1 | 1 | PCE | P160 | Enclosures | PS | Produits Spécifiques | PS24 | Coffrets industriels | 4050118108071 | 85369095 | DE | Boîtier métallique Ex, 152 x 229 x 133 mm, non traité, Plaque de presse-étoupes: Oui, inférieur, supérieur, gauche, droite, 4 charnières et vis à tête | 8536.828 | G | 21945 | CCM | 380 | 330 | 175 | MM | 35 |  |  | https://eshop.weidmueller.com/p/1194590002
1194590003 | KTB MH 221513 S2N4 | 877.6 | 1 | 1 | 1 | PCE | P160 | Enclosures | PS | Produits Spécifiques | PS24 | Coffrets industriels | 4050118108064 | 85369095 | DE | Boîtier métallique Ex, 152 x 229 x 133 mm, non traité, Plaque de presse-étoupes: Oui, inférieur, supérieur, gauche, droite, 4 charnières et vis à tête | 8535.828 | G | 21945 | CCM | 380 | 330 | 175 | MM | 35 |  |  | https://eshop.weidmueller.com/p/1194590003
1194600000 | KTB MH 262615 S4E0 | 741.2 | 1 | 1 | 1 | PCE | P160 | Enclosures | PS | Produits Spécifiques | PS24 | Coffrets industriels | 4032248977413 | 94032080 | DE | Boîtier métallique Ex, 260 x 260 x 150 mm, électropoli, Plaque de presse-étoupes: Non, 4 charnières et vis à tête fendue six pans M6 SW10 | 5569 | G | 38121 | CCM | 447 | 410 | 208 | MM | 28 |  |  | https://eshop.weidmueller.com/p/1194600000
1194600001 | KTB MH 262615 S2E0 | 59832 | 100 | 1 | 1 | PCE | P160 | Enclosures | PS | Produits Spécifiques | PS24 | Coffrets industriels | 4050118108057 | 85369095 | DE | Boîtier métallique Ex, 260 x 260 x 150 mm, électropoli, Plaque de presse-étoupes: Non, 4 charnières et vis à tête fendue six pans M6 SW10 | 8894.428 | G | 36.96 | CDM | 420 | 440 | 200 | MM | 35 |  |  | https://eshop.weidmueller.com/p/1194600001
1194600002 | KTB MH 262615 S4N0 | 59832 | 100 | 1 | 1 | PCE | P160 | Enclosures | PS | Produits Spécifiques | PS24 | Coffrets industriels | 4050118108040 | 85369095 | DE | Boîtier métallique Ex, 260 x 260 x 150 mm, non traité, Plaque de presse-étoupes: Non, 4 charnières et vis à tête fendue six pans M6 SW10 | 8894.428 | G | 36.96 | CDM | 420 | 440 | 200 | MM | 35 |  |  | https://eshop.weidmueller.com/p/1194600002
1194600003 | KTB MH 262615 S2N0 | 54983 | 100 | 1 | 1 | PCE | P160 | Enclosures | PS | Produits Spécifiques | PS24 | Coffrets industriels | 4050118108033 | 85369095 | DE | Boîtier métallique Ex, 260 x 260 x 150 mm, non traité, Plaque de presse-étoupes: Non, 4 charnières et vis à tête fendue six pans M6 SW10 | 8894.428 | G | 36.96 | CDM | 420 | 440 | 200 | MM | 35 |  |  | https://eshop.weidmueller.com/p/1194600003
1194610000 | KTB MH 262615 S4E1 | 795.9 | 1 | 1 | 1 | PCE | P160 | Enclosures | PS | Produits Spécifiques | PS24 | Coffrets industriels | 4032248977208 | 94032080 | DE | Boîtier métallique Ex, 260 x 260 x 150 mm, électropoli, Plaque de presse-étoupes: Oui, inférieur, 4 charnières et vis à tête fendue six pans M6 SW10 | 6008 | G | 36490 | CCM | 445 | 410 | 200 | MM | 7 |  |  | https://eshop.weidmueller.com/p/1194610000
1194610001 | KTB MH 262615 S2E1 | 925 | 1 | 1 | 1 | PCE | P160 | Enclosures | PS | Produits Spécifiques | PS24 | Coffrets industriels | 4050118108026 | 85369095 | DE | Boîtier métallique Ex, 260 x 260 x 150 mm, électropoli, Plaque de presse-étoupes: Oui, inférieur, 4 charnières et vis à tête fendue six pans M6 SW10 | 9540.828 | G | 36960 | CCM | 420 | 440 | 200 | MM | 35 |  |  | https://eshop.weidmueller.com/p/1194610001
1194610002 | KTB MH 262615 S4N1 | 925 | 1 | 1 | 1 | PCE | P160 | Enclosures | PS | Produits Spécifiques | PS24 | Coffrets industriels | 4050118108019 | 85369095 | DE | Boîtier métallique Ex, 260 x 260 x 150 mm, non traité, Plaque de presse-étoupes: Oui, inférieur, 4 charnières et vis à tête fendue six pans M6 SW10 | 9540.828 | G | 36960 | CCM | 420 | 440 | 200 | MM | 28 |  |  | https://eshop.weidmueller.com/p/1194610002
1194610003 | KTB MH 262615 S2N1 | 850.2 | 1 | 1 | 1 | PCE | P160 | Enclosures | PS | Produits Spécifiques | PS24 | Coffrets industriels | 4050118108002 | 85369095 | DE | Boîtier métallique Ex, 260 x 260 x 150 mm, non traité, Plaque de presse-étoupes: Oui, inférieur, 4 charnières et vis à tête fendue six pans M6 SW10 | 9541.828 | G | 36960 | CCM | 420 | 440 | 200 | MM | 35 |  |  | https://eshop.weidmueller.com/p/1194610003
1194620000 | KTB MH 262615 S4E2 | 1174.2 | 1 | 1 | 1 | PCE | P160 | Enclosures | PS | Produits Spécifiques | PS24 | Coffrets industriels | 4032248977611 | 94032080 | DE | Boîtier métallique Ex, 260 x 260 x 150 mm, électropoli, Plaque de presse-étoupes: Oui, inférieur, supérieur, 4 charnières et vis à tête fendue six pan | 6860 | G | 37884 | CCM | 210 | 410 | 440 | MM | 28 |  |  | https://eshop.weidmueller.com/p/1194620000
1194620001 | KTB MH 262615 S2E2 | 1052.5 | 1 | 1 | 1 | PCE | P160 | Enclosures | PS | Produits Spécifiques | PS24 | Coffrets industriels | 4050118107999 | 85369095 | DE | Boîtier métallique Ex, 260 x 260 x 150 mm, électropoli, Plaque de presse-étoupes: Oui, inférieur, supérieur, 4 charnières et vis à tête fendue six pan | 10188.228 | G | 36960 | CCM | 420 | 440 | 200 | MM | 35 |  |  | https://eshop.weidmueller.com/p/1194620001
1194620002 | KTB MH 262615 S4N2 | 1052.5 | 1 | 1 | 1 | PCE | P160 | Enclosures | PS | Produits Spécifiques | PS24 | Coffrets industriels | 4050118107982 | 85369095 | DE | Boîtier métallique Ex, 260 x 260 x 150 mm, non traité, Plaque de presse-étoupes: Oui, inférieur, supérieur, 4 charnières et vis à tête fendue six pans | 10188.228 | G | 36960 | CCM | 420 | 440 | 200 | MM | 35 |  |  | https://eshop.weidmueller.com/p/1194620002
1194620003 | KTB MH 262615 S2N2 | 967.1 | 1 | 1 | 1 | PCE | P160 | Enclosures | PS | Produits Spécifiques | PS24 | Coffrets industriels | 4050118107975 | 85369095 | DE | Boîtier métallique Ex, 260 x 260 x 150 mm, non traité, Plaque de presse-étoupes: Oui, inférieur, supérieur, 4 charnières et vis à tête fendue six pans | 10188.228 | G | 36960 | CCM | 420 | 440 | 200 | MM | 35 |  |  | https://eshop.weidmueller.com/p/1194620003
1194630000 | KTB MH 262615 S4E3 | 986.4 | 1 | 1 | 1 | PCE | P160 | Enclosures | PS | Produits Spécifiques | PS24 | Coffrets industriels | 4032248977451 | 94032080 | DE | Boîtier métallique Ex, 260 x 260 x 150 mm, électropoli, Plaque de presse-étoupes: Oui, inférieur, gauche, droite, 4 charnières et vis à tête fendue si | 7255 | G | 36080 | CCM | 200 | 410 | 440 | MM | 7 |  |  | https://eshop.weidmueller.com/p/1194630000
1194630001 | KTB MH 262615 S2E3 | 1119 | 1 | 1 | 1 | PCE | P160 | Enclosures | PS | Produits Spécifiques | PS24 | Coffrets industriels | 4050118107968 | 85369095 | DE | Boîtier métallique Ex, 260 x 260 x 150 mm, électropoli, Plaque de presse-étoupes: Oui, inférieur, gauche, droite, 4 charnières et vis à tête fendue si | 10642.628 | G | 36960 | CCM | 420 | 440 | 200 | MM | 35 |  |  | https://eshop.weidmueller.com/p/1194630001
1194630002 | KTB MH 262615 S4N3 | 1119 | 1 | 1 | 1 | PCE | P160 | Enclosures | PS | Produits Spécifiques | PS24 | Coffrets industriels | 4050118107951 | 85369095 | DE | Boîtier métallique Ex, 260 x 260 x 150 mm, non traité, Plaque de presse-étoupes: Oui, inférieur, gauche, droite, 4 charnières et vis à tête fendue six | 10642.628 | G | 36960 | CCM | 420 | 440 | 200 | MM | 28 |  |  | https://eshop.weidmueller.com/p/1194630002
1194630003 | KTB MH 262615 S2N3 | 1028.3 | 1 | 1 | 1 | PCE | P160 | Enclosures | PS | Produits Spécifiques | PS24 | Coffrets industriels | 4050118107944 | 85369095 | DE | Boîtier métallique Ex, 260 x 260 x 150 mm, non traité, Plaque de presse-étoupes: Oui, inférieur, gauche, droite, 4 charnières et vis à tête fendue six | 10642.628 | G | 36960 | CCM | 420 | 440 | 200 | MM | 35 |  |  | https://eshop.weidmueller.com/p/1194630003
1194640000 | KTB MH 262615 S4E4 | 1379.1 | 1 | 1 | 1 | PCE | P160 | Enclosures | PS | Produits Spécifiques | PS24 | Coffrets industriels | 4032248977352 | 94032080 | DE | Boîtier métallique Ex, 260 x 260 x 150 mm, électropoli, Plaque de presse-étoupes: Oui, inférieur, supérieur, gauche, droite, 4 charnières et vis à têt | 7641 | G | 36875 | CCM | 442 | 413 | 202 | MM | 7 |  |  | https://eshop.weidmueller.com/p/1194640000
1194640001 | KTB MH 262615 S2E4 | 1273.3 | 1 | 1 | 1 | PCE | P160 | Enclosures | PS | Produits Spécifiques | PS24 | Coffrets industriels | 4050118107937 | 85369095 | DE | Boîtier métallique Ex, 260 x 260 x 150 mm, électropoli, Plaque de presse-étoupes: Oui, inférieur, supérieur, gauche, droite, 4 charnières et vis à têt | 11289.028 | G | 36960 | CCM | 420 | 440 | 200 | MM | 35 |  |  | https://eshop.weidmueller.com/p/1194640001
1194640002 | KTB MH 262615 S4N4 | 1273.3 | 1 | 1 | 1 | PCE | P160 | Enclosures | PS | Produits Spécifiques | PS24 | Coffrets industriels | 4050118107920 | 85369095 | DE | Boîtier métallique Ex, 260 x 260 x 150 mm, non traité, Plaque de presse-étoupes: Oui, inférieur, supérieur, gauche, droite, 4 charnières et vis à tête | 11289.028 | G | 36960 | CCM | 420 | 440 | 200 | MM | 35 |  |  | https://eshop.weidmueller.com/p/1194640002
1194640003 | KTB MH 262615 S2N4 | 1170.2 | 1 | 1 | 1 | PCE | P160 | Enclosures | PS | Produits Spécifiques | PS24 | Coffrets industriels | 4050118107913 | 85369095 | DE | Boîtier métallique Ex, 260 x 260 x 150 mm, non traité, Plaque de presse-étoupes: Oui, inférieur, supérieur, gauche, droite, 4 charnières et vis à tête | 11289.028 | G | 36960 | CCM | 420 | 440 | 200 | MM | 35 |  |  | https://eshop.weidmueller.com/p/1194640003
1194650000 | KTB MH 262620 S4E0 | 863.8 | 1 | 1 | 1 | PCE | P160 | Enclosures | PS | Produits Spécifiques | PS24 | Coffrets industriels | 4032248977406 | 94032080 | DE | Boîtier métallique Ex, 260 x 260 x 200 mm, électropoli, Plaque de presse-étoupes: Non, 4 charnières et vis à tête fendue six pans M6 SW10 | 6228 | G | 46503.828 | CCM | 449 | 411 | 252 | MM | 28 |  |  | https://eshop.weidmueller.com/p/1194650000
1194650001 | KTB MH 262620 S2E0 | 66355 | 100 | 1 | 1 | PCE | P160 | Enclosures | PS | Produits Spécifiques | PS24 | Coffrets industriels | 4050118107906 | 85369095 | DE | Boîtier métallique Ex, 260 x 260 x 200 mm, électropoli, Plaque de presse-étoupes: Non, 4 charnières et vis à tête fendue six pans M6 SW10 | 9512.428 | G | 36.96 | CDM | 420 | 440 | 200 | MM | 35 |  |  | https://eshop.weidmueller.com/p/1194650001
1194650002 | KTB MH 262620 S4N0 | 66355 | 100 | 1 | 1 | PCE | P160 | Enclosures | PS | Produits Spécifiques | PS24 | Coffrets industriels | 4050118107890 | 85369095 | DE | Boîtier métallique Ex, 260 x 260 x 200 mm, non traité, Plaque de presse-étoupes: Non, 4 charnières et vis à tête fendue six pans M6 SW10 | 9512.428 | G | 36.96 | CDM | 420 | 440 | 200 | MM | 35 |  |  | https://eshop.weidmueller.com/p/1194650002
1194650003 | KTB MH 262620 S2N0 | 60977 | 100 | 1 | 1 | PCE | P160 | Enclosures | PS | Produits Spécifiques | PS24 | Coffrets industriels | 4050118107883 | 85369095 | DE | Boîtier métallique Ex, 260 x 260 x 200 mm, non traité, Plaque de presse-étoupes: Non, 4 charnières et vis à tête fendue six pans M6 SW10 | 9512.428 | G | 36.96 | CDM | 420 | 440 | 200 | MM | 35 |  |  | https://eshop.weidmueller.com/p/1194650003
1194660000 | KTB MH 262620 S4E1 | 908.6 | 1 | 1 | 1 | PCE | P160 | Enclosures | PS | Produits Spécifiques | PS24 | Coffrets industriels | 4032248977284 | 94032080 | DE | Boîtier métallique Ex, 260 x 260 x 200 mm, électropoli, Plaque de presse-étoupes: Oui, inférieur, 4 charnières et vis à tête fendue six pans M6 SW10 | 6983 | G | 46514 | CCM | 448 | 412 | 252 | MM | 7 |  |  | https://eshop.weidmueller.com/p/1194660000
1194660001 | KTB MH 262620 S2E1 | 991.1 | 1 | 1 | 1 | PCE | P160 | Enclosures | PS | Produits Spécifiques | PS24 | Coffrets industriels | 4050118107876 | 85369095 | DE | Boîtier métallique Ex, 260 x 260 x 200 mm, électropoli, Plaque de presse-étoupes: Oui, inférieur, 4 charnières et vis à tête fendue six pans M6 SW10 | 10363.628 | G | 36960 | CCM | 420 | 440 | 200 | MM | 35 |  |  | https://eshop.weidmueller.com/p/1194660001
1194660002 | KTB MH 262620 S4N1 | 991.1 | 1 | 1 | 1 | PCE | P160 | Enclosures | PS | Produits Spécifiques | PS24 | Coffrets industriels | 4050118107869 | 85369095 | DE | Boîtier métallique Ex, 260 x 260 x 200 mm, non traité, Plaque de presse-étoupes: Oui, inférieur, 4 charnières et vis à tête fendue six pans M6 SW10 | 10363.628 | G | 36960 | CCM | 420 | 440 | 200 | MM | 28 |  |  | https://eshop.weidmueller.com/p/1194660002
1194660003 | KTB MH 262620 S2N1 | 910.7 | 1 | 1 | 1 | PCE | P160 | Enclosures | PS | Produits Spécifiques | PS24 | Coffrets industriels | 4050118107852 | 85369095 | DE | Boîtier métallique Ex, 260 x 260 x 200 mm, non traité, Plaque de presse-étoupes: Oui, inférieur, 4 charnières et vis à tête fendue six pans M6 SW10 | 10363.628 | G | 36960 | CCM | 420 | 440 | 200 | MM | 35 |  |  | https://eshop.weidmueller.com/p/1194660003
1194670000 | KTB MH 262620 S4E2 | 1275.3 | 1 | 1 | 1 | PCE | P160 | Enclosures | PS | Produits Spécifiques | PS24 | Coffrets industriels | 4032248977369 | 94032080 | DE | Boîtier métallique Ex, 260 x 260 x 200 mm, électropoli, Plaque de presse-étoupes: Oui, inférieur, supérieur, 4 charnières et vis à tête fendue six pan | 7569 | G | 46216.128 | CCM | 448 | 411 | 251 | MM | 28 |  |  | https://eshop.weidmueller.com/p/1194670000
1194670001 | KTB MH 262620 S2E2 | 1127.1 | 1 | 1 | 1 | PCE | P160 | Enclosures | PS | Produits Spécifiques | PS24 | Coffrets industriels | 4050118107845 | 85369095 | DE | Boîtier métallique Ex, 260 x 260 x 200 mm, électropoli, Plaque de presse-étoupes: Oui, inférieur, supérieur, 4 charnières et vis à tête fendue six pan | 11215.828 | G | 36960 | CCM | 420 | 440 | 200 | MM | 28 |  |  | https://eshop.weidmueller.com/p/1194670001
1194670002 | KTB MH 262620 S4N2 | 1127.1 | 1 | 1 | 1 | PCE | P160 | Enclosures | PS | Produits Spécifiques | PS24 | Coffrets industriels | 4050118107838 | 85369095 | DE | Boîtier métallique Ex, 260 x 260 x 200 mm, non traité, Plaque de presse-étoupes: Oui, inférieur, supérieur, 4 charnières et vis à tête fendue six pans | 11215.828 | G | 36960 | CCM | 420 | 440 | 200 | MM | 35 |  |  | https://eshop.weidmueller.com/p/1194670002
1194670003 | KTB MH 262620 S2N2 | 1035.9 | 1 | 1 | 1 | PCE | P160 | Enclosures | PS | Produits Spécifiques | PS24 | Coffrets industriels | 4050118107821 | 85369095 | DE | Boîtier métallique Ex, 260 x 260 x 200 mm, non traité, Plaque de presse-étoupes: Oui, inférieur, supérieur, 4 charnières et vis à tête fendue six pans | 11215.828 | G | 36960 | CCM | 420 | 440 | 200 | MM | 35 |  |  | https://eshop.weidmueller.com/p/1194670003
1194680000 | KTB MH 262620 S4E3 | 1122.9 | 1 | 1 | 1 | PCE | P160 | Enclosures | PS | Produits Spécifiques | PS24 | Coffrets industriels | 4032248977635 | 94032080 | DE | Boîtier métallique Ex, 260 x 260 x 200 mm, électropoli, Plaque de presse-étoupes: Oui, inférieur, gauche, droite, 4 charnières et vis à tête fendue si | 8141 | G | 49240.18 | CCM | 451 | 412 | 265 | MM | 28 |  |  | https://eshop.weidmueller.com/p/1194680000
1194680001 | KTB MH 262620 S2E3 | 1198.8 | 1 | 1 | 1 | PCE | P160 | Enclosures | PS | Produits Spécifiques | PS24 | Coffrets industriels | 4050118107814 | 94032080 | DE | Boîtier métallique Ex, 260 x 260 x 200 mm, électropoli, Plaque de presse-étoupes: Oui, inférieur, gauche, droite, 4 charnières et vis à tête fendue si | 11830.028 | G | 36960 | CCM | 420 | 440 | 200 | MM | 35 |  |  | https://eshop.weidmueller.com/p/1194680001
1194680002 | KTB MH 262620 S4N3 | 1198.8 | 1 | 1 | 1 | PCE | P160 | Enclosures | PS | Produits Spécifiques | PS24 | Coffrets industriels | 4050118107807 | 94032080 | DE | Boîtier métallique Ex, 260 x 260 x 200 mm, non traité, Plaque de presse-étoupes: Oui, inférieur, gauche, droite, 4 charnières et vis à tête fendue six | 11830.028 | G | 36960 | CCM | 420 | 440 | 200 | MM | 35 |  |  | https://eshop.weidmueller.com/p/1194680002
1194680003 | KTB MH 262620 S2N3 | 1101.8 | 1 | 1 | 1 | PCE | P160 | Enclosures | PS | Produits Spécifiques | PS24 | Coffrets industriels | 4050118107791 | 94032080 | DE | Boîtier métallique Ex, 260 x 260 x 200 mm, non traité, Plaque de presse-étoupes: Oui, inférieur, gauche, droite, 4 charnières et vis à tête fendue six | 11830.028 | G | 36960 | CCM | 420 | 440 | 200 | MM | 35 |  |  | https://eshop.weidmueller.com/p/1194680003
1194690000 | KTB MH 262620 S4E4 | 1570 | 1 | 1 | 1 | PCE | P160 | Enclosures | PS | Produits Spécifiques | PS24 | Coffrets industriels | 4032248977376 | 94032080 | DE | Boîtier métallique Ex, 260 x 260 x 200 mm, électropoli, Plaque de presse-étoupes: Oui, inférieur, supérieur, gauche, droite, 4 charnières et vis à têt | 8906 | G | 46207 | CCM | 449 | 410 | 251 | MM | 28 |  |  | https://eshop.weidmueller.com/p/1194690000
1194690001 | KTB MH 262620 S2E4 | 1364.1 | 1 | 1 | 1 | PCE | P160 | Enclosures | PS | Produits Spécifiques | PS24 | Coffrets industriels | 4050118107784 | 94032080 | DE | Boîtier métallique Ex, 260 x 260 x 200 mm, électropoli, Plaque de presse-étoupes: Oui, inférieur, supérieur, gauche, droite, 4 charnières et vis à têt | 12682.228 | G | 36960 | CCM | 420 | 440 | 200 | MM | 35 |  |  | https://eshop.weidmueller.com/p/1194690001
1194690002 | KTB MH 262620 S4N4 | 1364.1 | 1 | 1 | 1 | PCE | P160 | Enclosures | PS | Produits Spécifiques | PS24 | Coffrets industriels | 4050118107777 | 94032080 | DE | Boîtier métallique Ex, 260 x 260 x 200 mm, non traité, Plaque de presse-étoupes: Oui, inférieur, supérieur, gauche, droite, 4 charnières et vis à tête | 12682.228 | G | 36960 | CCM | 420 | 440 | 200 | MM | 35 |  |  | https://eshop.weidmueller.com/p/1194690002
1194690003 | KTB MH 262620 S2N4 | 1253.4 | 1 | 1 | 1 | PCE | P160 | Enclosures | PS | Produits Spécifiques | PS24 | Coffrets industriels | 4050118107760 | 94032080 | DE | Boîtier métallique Ex, 260 x 260 x 200 mm, non traité, Plaque de presse-étoupes: Oui, inférieur, supérieur, gauche, droite, 4 charnières et vis à tête | 12682.228 | G | 36960 | CCM | 420 | 440 | 200 | MM | 35 |  |  | https://eshop.weidmueller.com/p/1194690003
1194700000 | KTB MH 303015 S4E0 | 856.6 | 1 | 1 | 1 | PCE | P160 | Enclosures | PS | Produits Spécifiques | PS24 | Coffrets industriels | 4032248977390 | 94032080 | DE | Boîtier métallique Ex, 306 x 306 x 150 mm, électropoli, Plaque de presse-étoupes: Non, 4 charnières et vis à tête fendue six pans M6 SW10 | 6732 | G | 51574.968 | CCM | 531 | 456 | 213 | MM | 28 |  |  | https://eshop.weidmueller.com/p/1194700000
1194700001 | KTB MH 303015 S2E0 | 63549 | 100 | 1 | 1 | PCE | P160 | Enclosures | PS | Produits Spécifiques | PS24 | Coffrets industriels | 4050118107753 | 94032080 | DE | Boîtier métallique Ex, 306 x 306 x 150 mm, électropoli, Plaque de presse-étoupes: Non, 4 charnières et vis à tête fendue six pans M6 SW10 | 10037.428 | G | 0.442 | HL | 480 | 460 | 200 | MM | 35 |  |  | https://eshop.weidmueller.com/p/1194700001
1194700002 | KTB MH 303015 S4N0 | 63549 | 100 | 1 | 1 | PCE | P160 | Enclosures | PS | Produits Spécifiques | PS24 | Coffrets industriels | 4050118107746 | 94032080 | DE | Boîtier métallique Ex, 306 x 306 x 150 mm, non traité, Plaque de presse-étoupes: Non, 4 charnières et vis à tête fendue six pans M6 SW10 | 10037.428 | G | 0.442 | HL | 480 | 460 | 200 | MM | 35 |  |  | https://eshop.weidmueller.com/p/1194700002
1194700003 | KTB MH 303015 S2N0 | 58399 | 100 | 1 | 1 | PCE | P160 | Enclosures | PS | Produits Spécifiques | PS24 | Coffrets industriels | 4050118107739 | 94032080 | DE | Boîtier métallique Ex, 306 x 306 x 150 mm, non traité, Plaque de presse-étoupes: Non, 4 charnières et vis à tête fendue six pans M6 SW10 | 10037.428 | G | 0.442 | HL | 480 | 460 | 200 | MM | 35 |  |  | https://eshop.weidmueller.com/p/1194700003
1194710000 | KTB MH 303015 S4E1 | 906.6 | 1 | 1 | 1 | PCE | P160 | Enclosures | PS | Produits Spécifiques | PS24 | Coffrets industriels | 4032248977475 | 94032080 | DE | Boîtier métallique Ex, 306 x 306 x 150 mm, électropoli, Plaque de presse-étoupes: Oui, inférieur, 4 charnières et vis à tête fendue six pans M6 SW10 | 7450 | G | 45829 | CCM | 494 | 457 | 203 | MM | 7 |  |  | https://eshop.weidmueller.com/p/1194710000
1194710001 | KTB MH 303015 S2E1 | 1053.6 | 1 | 1 | 1 | PCE | P160 | Enclosures | PS | Produits Spécifiques | PS24 | Coffrets industriels | 4050118107722 | 94032080 | DE | Boîtier métallique Ex, 306 x 306 x 150 mm, électropoli, Plaque de presse-étoupes: Oui, inférieur, 4 charnières et vis à tête fendue six pans M6 SW10 | 10777.828 | G | 44160 | CCM | 480 | 460 | 200 | MM | 35 |  |  | https://eshop.weidmueller.com/p/1194710001
1194710002 | KTB MH 303015 S4N1 | 1053.6 | 1 | 1 | 1 | PCE | P160 | Enclosures | PS | Produits Spécifiques | PS24 | Coffrets industriels | 4050118107715 | 94032080 | DE | Boîtier métallique Ex, 306 x 306 x 150 mm, non traité, Plaque de presse-étoupes: Oui, inférieur, 4 charnières et vis à tête fendue six pans M6 SW10 | 10777.828 | G | 47334 | CCM | 480 | 460 | 200 | MM | 28 |  |  | https://eshop.weidmueller.com/p/1194710002
1194710003 | KTB MH 303015 S2N1 | 967.9 | 1 | 1 | 1 | PCE | P160 | Enclosures | PS | Produits Spécifiques | PS24 | Coffrets industriels | 4050118107708 | 94032080 | DE | Boîtier métallique Ex, 306 x 306 x 150 mm, non traité, Plaque de presse-étoupes: Oui, inférieur, 4 charnières et vis à tête fendue six pans M6 SW10 | 10777.828 | G | 44160 | CCM | 480 | 460 | 200 | MM | 35 |  |  | https://eshop.weidmueller.com/p/1194710003
1194720000 | KTB MH 303015 S4E2 | 1304.5 | 1 | 1 | 1 | PCE | P160 | Enclosures | PS | Produits Spécifiques | PS24 | Coffrets industriels | 4032248977383 | 94032080 | DE | Boîtier métallique Ex, 306 x 306 x 150 mm, électropoli, Plaque de presse-étoupes: Oui, inférieur, supérieur, 4 charnières et vis à tête fendue six pan | 7975 | G | 49632.408 | CCM | 497 | 456 | 219 | MM | 28 |  |  | https://eshop.weidmueller.com/p/1194720000
1194720001 | KTB MH 303015 S2E2 | 1198.3 | 1 | 1 | 1 | PCE | P160 | Enclosures | PS | Produits Spécifiques | PS24 | Coffrets industriels | 4050118107692 | 94032080 | DE | Boîtier métallique Ex, 306 x 306 x 150 mm, électropoli, Plaque de presse-étoupes: Oui, inférieur, supérieur, 4 charnières et vis à tête fendue six pan | 11517.228 | G | 44160 | CCM | 480 | 460 | 200 | MM | 35 |  |  | https://eshop.weidmueller.com/p/1194720001
1194720002 | KTB MH 303015 S4N2 | 1198.3 | 1 | 1 | 1 | PCE | P160 | Enclosures | PS | Produits Spécifiques | PS24 | Coffrets industriels | 4050118107685 | 94032080 | DE | Boîtier métallique Ex, 306 x 306 x 150 mm, non traité, Plaque de presse-étoupes: Oui, inférieur, supérieur, 4 charnières et vis à tête fendue six pans | 11517.228 | G | 44160 | CCM | 480 | 460 | 200 | MM | 35 |  |  | https://eshop.weidmueller.com/p/1194720002
1194720003 | KTB MH 303015 S2N2 | 1101.6 | 1 | 1 | 1 | PCE | P160 | Enclosures | PS | Produits Spécifiques | PS24 | Coffrets industriels | 4050118107678 | 94032080 | DE | Boîtier métallique Ex, 306 x 306 x 150 mm, non traité, Plaque de presse-étoupes: Oui, inférieur, supérieur, 4 charnières et vis à tête fendue six pans | 11517.228 | G | 44160 | CCM | 480 | 460 | 200 | MM | 35 |  |  | https://eshop.weidmueller.com/p/1194720003
1194730000 | KTB MH 303015 S4E3 | 1123.3 | 1 | 1 | 1 | PCE | P160 | Enclosures | PS | Produits Spécifiques | PS24 | Coffrets industriels | 4032248977437 | 94032080 | DE | Boîtier métallique Ex, 306 x 306 x 150 mm, électropoli, Plaque de presse-étoupes: Oui, inférieur, gauche, droite, 4 charnières et vis à tête fendue si | 8503 | G | 46180 | CCM | 494 | 456 | 205 | MM | 7 |  |  | https://eshop.weidmueller.com/p/1194730000
1194730001 | KTB MH 303015 S2E3 | 1274.5 | 1 | 1 | 1 | PCE | P160 | Enclosures | PS | Produits Spécifiques | PS24 | Coffrets industriels | 4050118107661 | 94032080 | DE | Boîtier métallique Ex, 306 x 306 x 150 mm, électropoli, Plaque de presse-étoupes: Oui, inférieur, gauche, droite, 4 charnières et vis à tête fendue si | 12066.628 | G | 44160 | CCM | 480 | 460 | 200 | MM | 35 |  |  | https://eshop.weidmueller.com/p/1194730001
1194730002 | KTB MH 303015 S4N3 | 1274.5 | 1 | 1 | 1 | PCE | P160 | Enclosures | PS | Produits Spécifiques | PS24 | Coffrets industriels | 4050118107654 | 94032080 | DE | Boîtier métallique Ex, 306 x 306 x 150 mm, non traité, Plaque de presse-étoupes: Oui, inférieur, gauche, droite, 4 charnières et vis à tête fendue six | 12067.628 | G | 44160 | CCM | 480 | 460 | 200 | MM | 28 |  |  | https://eshop.weidmueller.com/p/1194730002
1194730003 | KTB MH 303015 S2N3 | 1170.9 | 1 | 1 | 1 | PCE | P160 | Enclosures | PS | Produits Spécifiques | PS24 | Coffrets industriels | 4050118107647 | 94032080 | DE | Boîtier métallique Ex, 306 x 306 x 150 mm, non traité, Plaque de presse-étoupes: Oui, inférieur, gauche, droite, 4 charnières et vis à tête fendue six | 12066.628 | G | 44160 | CCM | 480 | 460 | 200 | MM | 35 |  |  | https://eshop.weidmueller.com/p/1194730003
1194740000 | KTB MH 303015 S4E4 | 1570.5 | 1 | 1 | 1 | PCE | P160 | Enclosures | PS | Produits Spécifiques | PS24 | Coffrets industriels | 4032248977444 | 94032080 | DE | Boîtier métallique Ex, 306 x 306 x 150 mm, électropoli, Plaque de presse-étoupes: Oui, inférieur, supérieur, gauche, droite, 4 charnières et vis à têt | 9280 | G | 45238.375 | CCM | 205 | 455 | 485 | MM | 28 |  |  | https://eshop.weidmueller.com/p/1194740000
1194740001 | KTB MH 303015 S2E4 | 1449.6 | 1 | 1 | 1 | PCE | P160 | Enclosures | PS | Produits Spécifiques | PS24 | Coffrets industriels | 4050118107630 | 94032080 | DE | Boîtier métallique Ex, 306 x 306 x 150 mm, électropoli, Plaque de presse-étoupes: Oui, inférieur, supérieur, gauche, droite, 4 charnières et vis à têt | 12814.028 | G | 44160 | CCM | 480 | 460 | 200 | MM | 35 |  |  | https://eshop.weidmueller.com/p/1194740001
1194740002 | KTB MH 303015 S4N4 | 1449.6 | 1 | 1 | 1 | PCE | P160 | Enclosures | PS | Produits Spécifiques | PS24 | Coffrets industriels | 4050118107623 | 94032080 | DE | Boîtier métallique Ex, 306 x 306 x 150 mm, non traité, Plaque de presse-étoupes: Oui, inférieur, supérieur, gauche, droite, 4 charnières et vis à tête | 12814.028 | G | 44160 | CCM | 480 | 460 | 200 | MM | 35 |  |  | https://eshop.weidmueller.com/p/1194740002
1194740003 | KTB MH 303015 S2N4 | 1332.5 | 1 | 1 | 1 | PCE | P160 | Enclosures | PS | Produits Spécifiques | PS24 | Coffrets industriels | 4050118107616 | 94032080 | DE | Boîtier métallique Ex, 306 x 306 x 150 mm, non traité, Plaque de presse-étoupes: Oui, inférieur, supérieur, gauche, droite, 4 charnières et vis à tête | 12814.028 | G | 44160 | CCM | 480 | 460 | 200 | MM | 35 |  |  | https://eshop.weidmueller.com/p/1194740003
1194750000 | KTB MH 303020 S4E0 | 1011.6 | 1 | 1 | 1 | PCE | P160 | Enclosures | PS | Produits Spécifiques | PS24 | Coffrets industriels | 4032248977307 | 94032080 | DE | Boîtier métallique Ex, 306 x 306 x 200 mm, électropoli, Plaque de presse-étoupes: Non, 4 charnières et vis à tête fendue six pans M6 SW10 | 7470 | G | 57967 | CCM | 490 | 455 | 260 | MM | 28 |  |  | https://eshop.weidmueller.com/p/1194750000
1194750001 | KTB MH 303020 S2E0 | 70371 | 100 | 1 | 1 | PCE | P160 | Enclosures | PS | Produits Spécifiques | PS24 | Coffrets industriels | 4050118107609 | 94032080 | DE | Boîtier métallique Ex, 306 x 306 x 200 mm, électropoli, Plaque de presse-étoupes: Non, 4 charnières et vis à tête fendue six pans M6 SW10 | 10765.428 | G | 0.442 | HL | 480 | 460 | 200 | MM | 35 |  |  | https://eshop.weidmueller.com/p/1194750001
1194750002 | KTB MH 303020 S4N0 | 70371 | 100 | 1 | 1 | PCE | P160 | Enclosures | PS | Produits Spécifiques | PS24 | Coffrets industriels | 4050118107593 | 94032080 | DE | Boîtier métallique Ex, 306 x 306 x 200 mm, non traité, Plaque de presse-étoupes: Non, 4 charnières et vis à tête fendue six pans M6 SW10 | 10765.428 | G | 0.442 | HL | 480 | 460 | 200 | MM | 35 |  |  | https://eshop.weidmueller.com/p/1194750002
1194750003 | KTB MH 303020 S2N0 | 64666 | 100 | 1 | 1 | PCE | P160 | Enclosures | PS | Produits Spécifiques | PS24 | Coffrets industriels | 4050118107586 | 94032080 | DE | Boîtier métallique Ex, 306 x 306 x 200 mm, non traité, Plaque de presse-étoupes: Non, 4 charnières et vis à tête fendue six pans M6 SW10 | 10765.428 | G | 0.442 | HL | 480 | 460 | 200 | MM | 35 |  |  | https://eshop.weidmueller.com/p/1194750003
1194760000 | KTB MH 303020 S4E1 | 1058.4 | 1 | 1 | 1 | PCE | P160 | Enclosures | PS | Produits Spécifiques | PS24 | Coffrets industriels | 4032248977420 | 94032080 | DE | Boîtier métallique Ex, 306 x 306 x 200 mm, électropoli, Plaque de presse-étoupes: Oui, inférieur, 4 charnières et vis à tête fendue six pans M6 SW10 | 8381 | G | 57580 | CCM | 498 | 457 | 253 | MM | 7 |  |  | https://eshop.weidmueller.com/p/1194760000
1194760001 | KTB MH 303020 S2E1 | 1158.2 | 1 | 1 | 1 | PCE | P160 | Enclosures | PS | Produits Spécifiques | PS24 | Coffrets industriels | 4050118107579 | 94032080 | DE | Boîtier métallique Ex, 306 x 306 x 200 mm, électropoli, Plaque de presse-étoupes: Oui, inférieur, 4 charnières et vis à tête fendue six pans M6 SW10 | 11736.628 | G | 44160 | CCM | 480 | 460 | 200 | MM | 35 |  |  | https://eshop.weidmueller.com/p/1194760001
1194760002 | KTB MH 303020 S4N1 | 1158.2 | 1 | 1 | 1 | PCE | P160 | Enclosures | PS | Produits Spécifiques | PS24 | Coffrets industriels | 4050118107562 | 94032080 | DE | Boîtier métallique Ex, 306 x 306 x 200 mm, non traité, Plaque de presse-étoupes: Oui, inférieur, 4 charnières et vis à tête fendue six pans M6 SW10 | 11736.628 | G | 56989 | CCM | 480 | 460 | 200 | MM | 28 |  |  | https://eshop.weidmueller.com/p/1194760002
1194760003 | KTB MH 303020 S2N1 | 1064.4 | 1 | 1 | 1 | PCE | P160 | Enclosures | PS | Produits Spécifiques | PS24 | Coffrets industriels | 4050118107555 | 94032080 | DE | Boîtier métallique Ex, 306 x 306 x 200 mm, non traité, Plaque de presse-étoupes: Oui, inférieur, 4 charnières et vis à tête fendue six pans M6 SW10 | 11736.628 | G | 44160 | CCM | 480 | 460 | 200 | MM | 35 |  |  | https://eshop.weidmueller.com/p/1194760003
1194770000 | KTB MH 303020 S4E2 | 1491 | 1 | 1 | 1 | PCE | P160 | Enclosures | PS | Produits Spécifiques | PS24 | Coffrets industriels | 4032248977529 | 94032080 | DE | Boîtier métallique Ex, 306 x 306 x 200 mm, électropoli, Plaque de presse-étoupes: Oui, inférieur, supérieur, 4 charnières et vis à tête fendue six pan | 9261 | G | 57122 | CCM | 496 | 457 | 252 | MM | 28 |  |  | https://eshop.weidmueller.com/p/1194770000
1194770001 | KTB MH 303020 S2E2 | 1317.9 | 1 | 1 | 1 | PCE | P160 | Enclosures | PS | Produits Spécifiques | PS24 | Coffrets industriels | 4050118107548 | 94032080 | DE | Boîtier métallique Ex, 306 x 306 x 200 mm, électropoli, Plaque de presse-étoupes: Oui, inférieur, supérieur, 4 charnières et vis à tête fendue six pan | 12707.828 | G | 44160 | CCM | 480 | 460 | 200 | MM | 35 |  |  | https://eshop.weidmueller.com/p/1194770001
1194770002 | KTB MH 303020 S4N2 | 1317.9 | 1 | 1 | 1 | PCE | P160 | Enclosures | PS | Produits Spécifiques | PS24 | Coffrets industriels | 4050118107531 | 94032080 | DE | Boîtier métallique Ex, 306 x 306 x 200 mm, non traité, Plaque de presse-étoupes: Oui, inférieur, supérieur, 4 charnières et vis à tête fendue six pans | 12707.828 | G | 44160 | CCM | 480 | 460 | 200 | MM | 35 |  |  | https://eshop.weidmueller.com/p/1194770002
1194770003 | KTB MH 303020 S2N2 | 1211 | 1 | 1 | 1 | PCE | P160 | Enclosures | PS | Produits Spécifiques | PS24 | Coffrets industriels | 4050118107524 | 94032080 | DE | Boîtier métallique Ex, 306 x 306 x 200 mm, non traité, Plaque de presse-étoupes: Oui, inférieur, supérieur, 4 charnières et vis à tête fendue six pans | 12707.828 | G | 44160 | CCM | 480 | 460 | 200 | MM | 35 |  |  | https://eshop.weidmueller.com/p/1194770003
1194780000 | KTB MH 303020 S4E3 | 1296.1 | 1 | 1 | 1 | PCE | P160 | Enclosures | PS | Produits Spécifiques | PS24 | Coffrets industriels | 4032248977512 | 94032080 | DE | Boîtier métallique Ex, 306 x 306 x 200 mm, électropoli, Plaque de presse-étoupes: Oui, inférieur, gauche, droite, 4 charnières et vis à tête fendue si | 9821 | G | 58166 | CCM | 500 | 458 | 254 | MM | 7 |  |  | https://eshop.weidmueller.com/p/1194780000
1194780001 | KTB MH 303020 S2E3 | 1401.1 | 1 | 1 | 1 | PCE | P160 | Enclosures | PS | Produits Spécifiques | PS24 | Coffrets industriels | 4050118107517 | 94032080 | DE | Boîtier métallique Ex, 306 x 306 x 200 mm, électropoli, Plaque de presse-étoupes: Oui, inférieur, gauche, droite, 4 charnières et vis à tête fendue si | 13435.028 | G | 44160 | CCM | 480 | 460 | 200 | MM | 28 |  |  | https://eshop.weidmueller.com/p/1194780001
1194780002 | KTB MH 303020 S4N3 | 1401.1 | 1 | 1 | 1 | PCE | P160 | Enclosures | PS | Produits Spécifiques | PS24 | Coffrets industriels | 4050118107500 | 94032080 | DE | Boîtier métallique Ex, 306 x 306 x 200 mm, non traité, Plaque de presse-étoupes: Oui, inférieur, gauche, droite, 4 charnières et vis à tête fendue six | 13435.028 | G | 54096 | CCM | 480 | 460 | 200 | MM | 28 |  |  | https://eshop.weidmueller.com/p/1194780002
1194780003 | KTB MH 303020 S2N3 | 1287.7 | 1 | 1 | 1 | PCE | P160 | Enclosures | PS | Produits Spécifiques | PS24 | Coffrets industriels | 4050118107494 | 94032080 | DE | Boîtier métallique Ex, 306 x 306 x 200 mm, non traité, Plaque de presse-étoupes: Oui, inférieur, gauche, droite, 4 charnières et vis à tête fendue six | 13435.028 | G | 44160 | CCM | 480 | 460 | 200 | MM | 35 |  |  | https://eshop.weidmueller.com/p/1194780003
1194790000 | KTB MH 303020 S4E4 | 1803.8 | 1 | 1 | 1 | PCE | P160 | Enclosures | PS | Produits Spécifiques | PS24 | Coffrets industriels | 4032248977628 | 94032080 | DE | Boîtier métallique Ex, 306 x 306 x 200 mm, électropoli, Plaque de presse-étoupes: Oui, inférieur, supérieur, gauche, droite, 4 charnières et vis à têt | 10661 | G | 58635 | CCM | 499 | 459 | 256 | MM | 28 |  |  | https://eshop.weidmueller.com/p/1194790000
1194790001 | KTB MH 303020 S2E4 | 1594.1 | 1 | 1 | 1 | PCE | P160 | Enclosures | PS | Produits Spécifiques | PS24 | Coffrets industriels | 4050118107487 | 94032080 | DE | Boîtier métallique Ex, 306 x 306 x 200 mm, électropoli, Plaque de presse-étoupes: Oui, inférieur, supérieur, gauche, droite, 4 charnières et vis à têt | 14405.228 | G | 44160 | CCM | 480 | 460 | 200 | MM | 28 |  |  | https://eshop.weidmueller.com/p/1194790001
1194790002 | KTB MH 303020 S4N4 | 1594.1 | 1 | 1 | 1 | PCE | P160 | Enclosures | PS | Produits Spécifiques | PS24 | Coffrets industriels | 4050118107470 | 94032080 | DE | Boîtier métallique Ex, 306 x 306 x 200 mm, non traité, Plaque de presse-étoupes: Oui, inférieur, supérieur, gauche, droite, 4 charnières et vis à tête | 14405.228 | G | 44160 | CCM | 480 | 460 | 200 | MM | 35 |  |  | https://eshop.weidmueller.com/p/1194790002
1194790003 | KTB MH 303020 S2N4 | 1465.1 | 1 | 1 | 1 | PCE | P160 | Enclosures | PS | Produits Spécifiques | PS24 | Coffrets industriels | 4050118107463 | 94032080 | DE | Boîtier métallique Ex, 306 x 306 x 200 mm, non traité, Plaque de presse-étoupes: Oui, inférieur, supérieur, gauche, droite, 4 charnières et vis à tête | 14405.228 | G | 44160 | CCM | 480 | 460 | 200 | MM | 35 |  |  | https://eshop.weidmueller.com/p/1194790003
1194800000 | KTB MH 352615 S4E0 | 861 | 1 | 1 | 1 | PCE | P160 | Enclosures | PS | Produits Spécifiques | PS24 | Coffrets industriels | 4032248977642 | 94032080 | DE | Boîtier métallique Ex, 260 x 350 x 150 mm, électropoli, Plaque de presse-étoupes: Non, 4 charnières et vis à tête fendue six pans M6 SW10 | 6754 | G | 46110.01 | CCM | 503 | 445 | 206 | MM | 28 |  |  | https://eshop.weidmueller.com/p/1194800000
1194800001 | KTB MH 352615 S2E0 | 64509 | 100 | 1 | 1 | PCE | P160 | Enclosures | PS | Produits Spécifiques | PS24 | Coffrets industriels | 4050118107456 | 94032080 | DE | Boîtier métallique Ex, 260 x 350 x 150 mm, électropoli, Plaque de presse-étoupes: Non, 4 charnières et vis à tête fendue six pans M6 SW10 | 8013.428 | G | 0.449 | HL | 510 | 440 | 200 | MM | 35 |  |  | https://eshop.weidmueller.com/p/1194800001
1194800002 | KTB MH 352615 S4N0 | 64509 | 100 | 1 | 1 | PCE | P160 | Enclosures | PS | Produits Spécifiques | PS24 | Coffrets industriels | 4050118107449 | 94032080 | DE | Boîtier métallique Ex, 260 x 350 x 150 mm, non traité, Plaque de presse-étoupes: Non, 4 charnières et vis à tête fendue six pans M6 SW10 | 8013.428 | G | 0.449 | HL | 510 | 440 | 200 | MM | 35 |  |  | https://eshop.weidmueller.com/p/1194800002
1194800003 | KTB MH 352615 S2N0 | 59276 | 100 | 1 | 1 | PCE | P160 | Enclosures | PS | Produits Spécifiques | PS24 | Coffrets industriels | 4050118107432 | 94032080 | DE | Boîtier métallique Ex, 260 x 350 x 150 mm, non traité, Plaque de presse-étoupes: Non, 4 charnières et vis à tête fendue six pans M6 SW10 | 8013.428 | G | 0.449 | HL | 510 | 440 | 200 | MM | 35 |  |  | https://eshop.weidmueller.com/p/1194800003
1194810000 | KTB MH 352615 S4E1 | 919.5 | 1 | 1 | 1 | PCE | P160 | Enclosures | PS | Produits Spécifiques | PS24 | Coffrets industriels | 4032248977468 | 94032080 | DE | Boîtier métallique Ex, 260 x 350 x 150 mm, électropoli, Plaque de presse-étoupes: Oui, inférieur, 4 charnières et vis à tête fendue six pans M6 SW10 | 7440 | G | 45276 | CCM | 210 | 440 | 490 | MM | 7 |  |  | https://eshop.weidmueller.com/p/1194810000
1194810001 | KTB MH 352615 S2E1 | 1068.2 | 1 | 1 | 1 | PCE | P160 | Enclosures | PS | Produits Spécifiques | PS24 | Coffrets industriels | 4050118107425 | 94032080 | DE | Boîtier métallique Ex, 260 x 350 x 150 mm, électropoli, Plaque de presse-étoupes: Oui, inférieur, 4 charnières et vis à tête fendue six pans M6 SW10 | 10659.828 | G | 44880 | CCM | 510 | 440 | 200 | MM | 35 |  |  | https://eshop.weidmueller.com/p/1194810001
1194810002 | KTB MH 352615 S4N1 | 1068.2 | 1 | 1 | 1 | PCE | P160 | Enclosures | PS | Produits Spécifiques | PS24 | Coffrets industriels | 4050118107418 | 94032080 | DE | Boîtier métallique Ex, 260 x 350 x 150 mm, non traité, Plaque de presse-étoupes: Oui, inférieur, 4 charnières et vis à tête fendue six pans M6 SW10 | 10659.828 | G | 42750 | CCM | 510 | 440 | 200 | MM | 28 |  |  | https://eshop.weidmueller.com/p/1194810002
1194810003 | KTB MH 352615 S2N1 | 982 | 1 | 1 | 1 | PCE | P160 | Enclosures | PS | Produits Spécifiques | PS24 | Coffrets industriels | 4050118107401 | 94032080 | DE | Boîtier métallique Ex, 260 x 350 x 150 mm, non traité, Plaque de presse-étoupes: Oui, inférieur, 4 charnières et vis à tête fendue six pans M6 SW10 | 10659.828 | G | 884 | CCM | 510 | 440 | 200 | MM | 35 |  |  | https://eshop.weidmueller.com/p/1194810003
1194820000 | KTB MH 352615 S4E2 | 1348.6 | 1 | 1 | 1 | PCE | P160 | Enclosures | PS | Produits Spécifiques | PS24 | Coffrets industriels | 4032248977482 | 94032080 | DE | Boîtier métallique Ex, 260 x 350 x 150 mm, électropoli, Plaque de presse-étoupes: Oui, inférieur, supérieur, 4 charnières et vis à tête fendue six pan | 7907 | G | 45203 | CCM | 504 | 444 | 202 | MM | 28 |  |  | https://eshop.weidmueller.com/p/1194820000
1194820001 | KTB MH 352615 S2E2 | 1215.7 | 1 | 1 | 1 | PCE | P160 | Enclosures | PS | Produits Spécifiques | PS24 | Coffrets industriels | 4050118107395 | 94032080 | DE | Boîtier métallique Ex, 260 x 350 x 150 mm, électropoli, Plaque de presse-étoupes: Oui, inférieur, supérieur, 4 charnières et vis à tête fendue six pan | 11306.228 | G | 44880 | CCM | 510 | 440 | 200 | MM | 35 |  |  | https://eshop.weidmueller.com/p/1194820001
1194820002 | KTB MH 352615 S4N2 | 1215.7 | 1 | 1 | 1 | PCE | P160 | Enclosures | PS | Produits Spécifiques | PS24 | Coffrets industriels | 4050118107388 | 94032080 | DE | Boîtier métallique Ex, 260 x 350 x 150 mm, non traité, Plaque de presse-étoupes: Oui, inférieur, supérieur, 4 charnières et vis à tête fendue six pans | 11306.228 | G | 44880 | CCM | 510 | 440 | 200 | MM | 35 |  |  | https://eshop.weidmueller.com/p/1194820002
1194820003 | KTB MH 352615 S2N2 | 1117.1 | 1 | 1 | 1 | PCE | P160 | Enclosures | PS | Produits Spécifiques | PS24 | Coffrets industriels | 4050118107371 | 94032080 | DE | Boîtier métallique Ex, 260 x 350 x 150 mm, non traité, Plaque de presse-étoupes: Oui, inférieur, supérieur, 4 charnières et vis à tête fendue six pans | 11306.228 | G | 44880 | CCM | 510 | 440 | 200 | MM | 35 |  |  | https://eshop.weidmueller.com/p/1194820003
1194830000 | KTB MH 352615 S4E3 | 1139.3 | 1 | 1 | 1 | PCE | P160 | Enclosures | PS | Produits Spécifiques | PS24 | Coffrets industriels | 4032248977727 | 94032080 | DE | Boîtier métallique Ex, 260 x 350 x 150 mm, électropoli, Plaque de presse-étoupes: Oui, inférieur, gauche, droite, 4 charnières et vis à tête fendue si | 8573 | G | 45835 | CCM | 500 | 445 | 206 | MM | 28 |  |  | https://eshop.weidmueller.com/p/1194830000
1194830001 | KTB MH 352615 S2E3 | 1292.4 | 1 | 1 | 1 | PCE | P160 | Enclosures | PS | Produits Spécifiques | PS24 | Coffrets industriels | 4050118107364 | 94032080 | DE | Boîtier métallique Ex, 260 x 350 x 150 mm, électropoli, Plaque de presse-étoupes: Oui, inférieur, gauche, droite, 4 charnières et vis à tête fendue si | 12135.628 | G | 44880 | CCM | 510 | 440 | 200 | MM | 35 |  |  | https://eshop.weidmueller.com/p/1194830001
1194830002 | KTB MH 352615 S4N3 | 1292.4 | 1 | 1 | 1 | PCE | P160 | Enclosures | PS | Produits Spécifiques | PS24 | Coffrets industriels | 4050118107357 | 94032080 | DE | Boîtier métallique Ex, 260 x 350 x 150 mm, non traité, Plaque de presse-étoupes: Oui, inférieur, gauche, droite, 4 charnières et vis à tête fendue six | 12135.628 | G | 44880 | CCM | 510 | 440 | 200 | MM | 35 |  |  | https://eshop.weidmueller.com/p/1194830002
1194830003 | KTB MH 352615 S2N3 | 1188 | 1 | 1 | 1 | PCE | P160 | Enclosures | PS | Produits Spécifiques | PS24 | Coffrets industriels | 4050118107340 | 94032080 | DE | Boîtier métallique Ex, 260 x 350 x 150 mm, non traité, Plaque de presse-étoupes: Oui, inférieur, gauche, droite, 4 charnières et vis à tête fendue six | 12135.628 | G | 44880 | CCM | 510 | 440 | 200 | MM | 35 |  |  | https://eshop.weidmueller.com/p/1194830003
1194840000 | KTB MH 352615 S4E4 | 1631.6 | 1 | 1 | 1 | PCE | P160 | Enclosures | PS | Produits Spécifiques | PS24 | Coffrets industriels | 4032248977659 | 94032080 | DE | Boîtier métallique Ex, 260 x 350 x 150 mm, électropoli, Plaque de presse-étoupes: Oui, inférieur, supérieur, gauche, droite, 4 charnières et vis à têt | 9115 | G | 46229.724 | CCM | 503 | 444 | 207 | MM | 28 |  |  | https://eshop.weidmueller.com/p/1194840000
1194840001 | KTB MH 352615 S2E4 | 1470.5 | 1 | 1 | 1 | PCE | P160 | Enclosures | PS | Produits Spécifiques | PS24 | Coffrets industriels | 4050118107333 | 94032080 | DE | Boîtier métallique Ex, 260 x 350 x 150 mm, électropoli, Plaque de presse-étoupes: Oui, inférieur, supérieur, gauche, droite, 4 charnières et vis à têt | 12777.028 | G | 44880 | CCM | 510 | 440 | 200 | MM | 35 |  |  | https://eshop.weidmueller.com/p/1194840001
1194840002 | KTB MH 352615 S4N4 | 1470.5 | 1 | 1 | 1 | PCE | P160 | Enclosures | PS | Produits Spécifiques | PS24 | Coffrets industriels | 4050118107326 | 94032080 | DE | Boîtier métallique Ex, 260 x 350 x 150 mm, non traité, Plaque de presse-étoupes: Oui, inférieur, supérieur, gauche, droite, 4 charnières et vis à tête | 12777.028 | G | 44880 | CCM | 510 | 440 | 200 | MM | 35 |  |  | https://eshop.weidmueller.com/p/1194840002
1194840003 | KTB MH 352615 S2N4 | 1351.4 | 1 | 1 | 1 | PCE | P160 | Enclosures | PS | Produits Spécifiques | PS24 | Coffrets industriels | 4050118107319 | 94032080 | DE | Boîtier métallique Ex, 260 x 350 x 150 mm, non traité, Plaque de presse-étoupes: Oui, inférieur, supérieur, gauche, droite, 4 charnières et vis à tête | 12777.028 | G | 44880 | CCM | 510 | 440 | 200 | MM | 35 |  |  | https://eshop.weidmueller.com/p/1194840003
1194850000 | KTB MH 352620 S4E0 | 1032 | 1 | 1 | 1 | PCE | P160 | Enclosures | PS | Produits Spécifiques | PS24 | Coffrets industriels | 4032248977499 | 94032080 | DE | Boîtier métallique Ex, 260 x 350 x 200 mm, électropoli, Plaque de presse-étoupes: Non, 4 charnières et vis à tête fendue six pans M6 SW10 | 7391 | G | 59064 | CCM | 515 | 448 | 256 | MM | 28 |  |  | https://eshop.weidmueller.com/p/1194850000
1194850001 | KTB MH 352620 S2E0 | 72781 | 100 | 1 | 1 | PCE | P160 | Enclosures | PS | Produits Spécifiques | PS24 | Coffrets industriels | 4050118107302 | 94032080 | DE | Boîtier métallique Ex, 260 x 350 x 200 mm, électropoli, Plaque de presse-étoupes: Non, 4 charnières et vis à tête fendue six pans M6 SW10 | 10738.428 | G | 0.449 | HL | 510 | 440 | 200 | MM | 35 |  |  | https://eshop.weidmueller.com/p/1194850001
1194850002 | KTB MH 352620 S4N0 | 72781 | 100 | 1 | 1 | PCE | P160 | Enclosures | PS | Produits Spécifiques | PS24 | Coffrets industriels | 4050118107296 | 94032080 | DE | Boîtier métallique Ex, 260 x 350 x 200 mm, non traité, Plaque de presse-étoupes: Non, 4 charnières et vis à tête fendue six pans M6 SW10 | 10738.428 | G | 0.449 | HL | 510 | 440 | 200 | MM | 35 |  |  | https://eshop.weidmueller.com/p/1194850002
1194850003 | KTB MH 352620 S2N0 | 66880 | 100 | 1 | 1 | PCE | P160 | Enclosures | PS | Produits Spécifiques | PS24 | Coffrets industriels | 4050118107289 | 94032080 | DE | Boîtier métallique Ex, 260 x 350 x 200 mm, non traité, Plaque de presse-étoupes: Non, 4 charnières et vis à tête fendue six pans M6 SW10 | 10738.428 | G | 0.449 | HL | 510 | 440 | 200 | MM | 35 |  |  | https://eshop.weidmueller.com/p/1194850003
1194860000 | KTB MH 352620 S4E1 | 1046.6 | 1 | 1 | 1 | PCE | P160 | Enclosures | PS | Produits Spécifiques | PS24 | Coffrets industriels | 4032248977543 | 94032080 | DE | Boîtier métallique Ex, 260 x 350 x 200 mm, électropoli, Plaque de presse-étoupes: Oui, inférieur, 4 charnières et vis à tête fendue six pans M6 SW10 | 8230 | G | 57096 | CCM | 504 | 446 | 254 | MM | 7 |  |  | https://eshop.weidmueller.com/p/1194860000
1194860001 | KTB MH 352620 S2E1 | 1192.9 | 1 | 1 | 1 | PCE | P160 | Enclosures | PS | Produits Spécifiques | PS24 | Coffrets industriels | 4050118107272 | 94032080 | DE | Boîtier métallique Ex, 260 x 350 x 200 mm, électropoli, Plaque de presse-étoupes: Oui, inférieur, 4 charnières et vis à tête fendue six pans M6 SW10 | 11589.628 | G | 44880 | CCM | 510 | 440 | 200 | MM | 35 |  |  | https://eshop.weidmueller.com/p/1194860001
1194860002 | KTB MH 352620 S4N1 | 1192.9 | 1 | 1 | 1 | PCE | P160 | Enclosures | PS | Produits Spécifiques | PS24 | Coffrets industriels | 4050118107265 | 94032080 | DE | Boîtier métallique Ex, 260 x 350 x 200 mm, non traité, Plaque de presse-étoupes: Oui, inférieur, 4 charnières et vis à tête fendue six pans M6 SW10 | 11589.628 | G | 58050 | CCM | 510 | 440 | 200 | MM | 21 |  |  | https://eshop.weidmueller.com/p/1194860002
1194860003 | KTB MH 352620 S2N1 | 1096.5 | 1 | 1 | 1 | PCE | P160 | Enclosures | PS | Produits Spécifiques | PS24 | Coffrets industriels | 4050118107258 | 94032080 | DE | Boîtier métallique Ex, 260 x 350 x 200 mm, non traité, Plaque de presse-étoupes: Oui, inférieur, 4 charnières et vis à tête fendue six pans M6 SW10 | 11589.628 | G | 44880 | CCM | 510 | 440 | 200 | MM | 35 |  |  | https://eshop.weidmueller.com/p/1194860003
1194870000 | KTB MH 352620 S4E2 | 1521 | 1 | 1 | 1 | PCE | P160 | Enclosures | PS | Produits Spécifiques | PS24 | Coffrets industriels | 4032248977536 | 94032080 | DE | Boîtier métallique Ex, 260 x 350 x 200 mm, électropoli, Plaque de presse-étoupes: Oui, inférieur, supérieur, 4 charnières et vis à tête fendue six pan | 9000 | G | 53400 | CCM | 240 | 445 | 500 | MM | 28 |  |  | https://eshop.weidmueller.com/p/1194870000
1194870001 | KTB MH 352620 S2E2 | 1357.3 | 1 | 1 | 1 | PCE | P160 | Enclosures | PS | Produits Spécifiques | PS24 | Coffrets industriels | 4050118107241 | 94032080 | DE | Boîtier métallique Ex, 260 x 350 x 200 mm, électropoli, Plaque de presse-étoupes: Oui, inférieur, supérieur, 4 charnières et vis à tête fendue six pan | 12442.828 | G | 44880 | CCM | 510 | 440 | 200 | MM | 35 |  |  | https://eshop.weidmueller.com/p/1194870001
1194870002 | KTB MH 352620 S4N2 | 1357.3 | 1 | 1 | 1 | PCE | P160 | Enclosures | PS | Produits Spécifiques | PS24 | Coffrets industriels | 4050118107234 | 94032080 | DE | Boîtier métallique Ex, 260 x 350 x 200 mm, non traité, Plaque de presse-étoupes: Oui, inférieur, supérieur, 4 charnières et vis à tête fendue six pans | 12442.828 | G | 44880 | CCM | 510 | 440 | 200 | MM | 35 |  |  | https://eshop.weidmueller.com/p/1194870002
1194870003 | KTB MH 352620 S2N2 | 1247.5 | 1 | 1 | 1 | PCE | P160 | Enclosures | PS | Produits Spécifiques | PS24 | Coffrets industriels | 4050118107227 | 94032080 | DE | Boîtier métallique Ex, 260 x 350 x 200 mm, non traité, Plaque de presse-étoupes: Oui, inférieur, supérieur, 4 charnières et vis à tête fendue six pans | 12442.828 | G | 44880 | CCM | 510 | 440 | 200 | MM | 35 |  |  | https://eshop.weidmueller.com/p/1194870003
1194880000 | KTB MH 352620 S4E3 | 1272.3 | 1 | 1 | 1 | PCE | P160 | Enclosures | PS | Produits Spécifiques | PS24 | Coffrets industriels | 4032248977505 | 94032080 | DE | Boîtier métallique Ex, 260 x 350 x 200 mm, électropoli, Plaque de presse-étoupes: Oui, inférieur, gauche, droite, 4 charnières et vis à tête fendue si | 9896 | G | 57854.088 | CCM | 513 | 444 | 254 | MM | 28 |  |  | https://eshop.weidmueller.com/p/1194880000
1194880001 | KTB MH 352620 S2E3 | 1443 | 1 | 1 | 1 | PCE | P160 | Enclosures | PS | Produits Spécifiques | PS24 | Coffrets industriels | 4050118107210 | 94032080 | DE | Boîtier métallique Ex, 260 x 350 x 200 mm, électropoli, Plaque de presse-étoupes: Oui, inférieur, gauche, droite, 4 charnières et vis à tête fendue si | 13524.028 | G | 44880 | CCM | 510 | 440 | 200 | MM | 35 |  |  | https://eshop.weidmueller.com/p/1194880001
1194880002 | KTB MH 352620 S4N3 | 1443 | 1 | 1 | 1 | PCE | P160 | Enclosures | PS | Produits Spécifiques | PS24 | Coffrets industriels | 4050118107203 | 94032080 | DE | Boîtier métallique Ex, 260 x 350 x 200 mm, non traité, Plaque de presse-étoupes: Oui, inférieur, gauche, droite, 4 charnières et vis à tête fendue six | 13524.028 | G | 44880 | CCM | 510 | 440 | 200 | MM | 35 |  |  | https://eshop.weidmueller.com/p/1194880002
1194880003 | KTB MH 352620 S2N3 | 1326.4 | 1 | 1 | 1 | PCE | P160 | Enclosures | PS | Produits Spécifiques | PS24 | Coffrets industriels | 4050118107197 | 94032080 | DE | Boîtier métallique Ex, 260 x 350 x 200 mm, non traité, Plaque de presse-étoupes: Oui, inférieur, gauche, droite, 4 charnières et vis à tête fendue six | 13524.028 | G | 44880 | CCM | 510 | 440 | 200 | MM | 35 |  |  | https://eshop.weidmueller.com/p/1194880003
1194890000 | KTB MH 352620 S4E4 | 1813.9 | 1 | 1 | 1 | PCE | P160 | Enclosures | PS | Produits Spécifiques | PS24 | Coffrets industriels | 4032248977697 | 94032080 | DE | Boîtier métallique Ex, 260 x 350 x 200 mm, électropoli, Plaque de presse-étoupes: Oui, inférieur, supérieur, gauche, droite, 4 charnières et vis à têt | 10545 | G | 57251.092 | CCM | 508 | 449 | 251 | MM | 28 |  |  | https://eshop.weidmueller.com/p/1194890000
1194890001 | KTB MH 352620 S2E4 | 1642.4 | 1 | 1 | 1 | PCE | P160 | Enclosures | PS | Produits Spécifiques | PS24 | Coffrets industriels | 4050118107180 | 94032080 | DE | Boîtier métallique Ex, 260 x 350 x 200 mm, électropoli, Plaque de presse-étoupes: Oui, inférieur, supérieur, gauche, droite, 4 charnières et vis à têt | 14377.228 | G | 44880 | CCM | 510 | 440 | 200 | MM | 35 |  |  | https://eshop.weidmueller.com/p/1194890001
1194890002 | KTB MH 352620 S4N4 | 1642.4 | 1 | 1 | 1 | PCE | P160 | Enclosures | PS | Produits Spécifiques | PS24 | Coffrets industriels | 4050118107173 | 94032080 | DE | Boîtier métallique Ex, 260 x 350 x 200 mm, non traité, Plaque de presse-étoupes: Oui, inférieur, supérieur, gauche, droite, 4 charnières et vis à tête | 14377.228 | G | 44880 | CCM | 510 | 440 | 200 | MM | 35 |  |  | https://eshop.weidmueller.com/p/1194890002
1194890003 | KTB MH 352620 S2N4 | 1508.8 | 1 | 1 | 1 | PCE | P160 | Enclosures | PS | Produits Spécifiques | PS24 | Coffrets industriels | 4050118107166 | 94032080 | DE | Boîtier métallique Ex, 260 x 350 x 200 mm, non traité, Plaque de presse-étoupes: Oui, inférieur, supérieur, gauche, droite, 4 charnières et vis à tête | 14377.228 | G | 44880 | CCM | 510 | 440 | 200 | MM | 35 |  |  | https://eshop.weidmueller.com/p/1194890003
1194900000 | KTB MH 403015 S4E0 | 1060.1 | 1 | 1 | 1 | PCE | P160 | Enclosures | PS | Produits Spécifiques | PS24 | Coffrets industriels | 4032248977598 | 94032080 | DE | Boîtier métallique Ex, 300 x 400 x 150 mm, électropoli, Plaque de presse-étoupes: Non, 4 charnières et vis à tête fendue six pans M6 SW10 | 7916 | G | 52800 | CCM | 550 | 480 | 200 | MM | 28 |  |  | https://eshop.weidmueller.com/p/1194900000
1194900001 | KTB MH 403015 S2E0 | 70958 | 100 | 1 | 1 | PCE | P160 | Enclosures | PS | Produits Spécifiques | PS24 | Coffrets industriels | 4050118107159 | 94032080 | DE | Boîtier métallique Ex, 300 x 400 x 150 mm, électropoli, Plaque de presse-étoupes: Non, 4 charnières et vis à tête fendue six pans M6 SW10 | 11267.428 | G | 0.538 | HL | 560 | 480 | 200 | MM | 35 |  |  | https://eshop.weidmueller.com/p/1194900001
1194900002 | KTB MH 403015 S4N0 | 70958 | 100 | 1 | 1 | PCE | P160 | Enclosures | PS | Produits Spécifiques | PS24 | Coffrets industriels | 4050118107142 | 94032080 | DE | Boîtier métallique Ex, 300 x 400 x 150 mm, non traité, Plaque de presse-étoupes: Non, 4 charnières et vis à tête fendue six pans M6 SW10 | 11267.428 | G | 0.538 | HL | 560 | 480 | 200 | MM | 35 |  |  | https://eshop.weidmueller.com/p/1194900002
1194900003 | KTB MH 403015 S2N0 | 65202 | 100 | 1 | 1 | PCE | P160 | Enclosures | PS | Produits Spécifiques | PS24 | Coffrets industriels | 4050118107135 | 94032080 | DE | Boîtier métallique Ex, 300 x 400 x 150 mm, non traité, Plaque de presse-étoupes: Non, 4 charnières et vis à tête fendue six pans M6 SW10 | 11267.428 | G | 0.538 | HL | 560 | 480 | 200 | MM | 35 |  |  | https://eshop.weidmueller.com/p/1194900003
1194910000 | KTB MH 403015 S4E1 | 1075.8 | 1 | 1 | 1 | PCE | P160 | Enclosures | PS | Produits Spécifiques | PS24 | Coffrets industriels | 4032248977666 | 94032080 | DE | Boîtier métallique Ex, 300 x 400 x 150 mm, électropoli, Plaque de presse-étoupes: Oui, inférieur, 4 charnières et vis à tête fendue six pans M6 SW10 | 8593 | G | 55022 | CCM | 550 | 488 | 205 | MM | 28 |  |  | https://eshop.weidmueller.com/p/1194910000
1194910001 | KTB MH 403015 S2E1 | 1387.3 | 1 | 1 | 1 | PCE | P160 | Enclosures | PS | Produits Spécifiques | PS24 | Coffrets industriels | 4050118107128 | 94032080 | DE | Boîtier métallique Ex, 300 x 400 x 150 mm, électropoli, Plaque de presse-étoupes: Oui, inférieur, 4 charnières et vis à tête fendue six pans M6 SW10 | 11996.828 | G | 53760 | CCM | 560 | 480 | 200 | MM | 35 |  |  | https://eshop.weidmueller.com/p/1194910001
1194910002 | KTB MH 403015 S4N1 | 1387.3 | 1 | 1 | 1 | PCE | P160 | Enclosures | PS | Produits Spécifiques | PS24 | Coffrets industriels | 4050118107111 | 94032080 | DE | Boîtier métallique Ex, 300 x 400 x 150 mm, non traité, Plaque de presse-étoupes: Oui, inférieur, 4 charnières et vis à tête fendue six pans M6 SW10 | 11996.828 | G | 52865 | CCM | 560 | 480 | 200 | MM | 21 |  |  | https://eshop.weidmueller.com/p/1194910002
1194910003 | KTB MH 403015 S2N1 | 1275.4 | 1 | 1 | 1 | PCE | P160 | Enclosures | PS | Produits Spécifiques | PS24 | Coffrets industriels | 4050118107104 | 94032080 | DE | Boîtier métallique Ex, 300 x 400 x 150 mm, non traité, Plaque de presse-étoupes: Oui, inférieur, 4 charnières et vis à tête fendue six pans M6 SW10 | 11996.828 | G | 53760 | CCM | 560 | 480 | 200 | MM | 35 |  |  | https://eshop.weidmueller.com/p/1194910003
1194920000 | KTB MH 403015 S4E2 | 1578.4 | 1 | 1 | 1 | PCE | P160 | Enclosures | PS | Produits Spécifiques | PS24 | Coffrets industriels | 4032248977581 | 94032080 | DE | Boîtier métallique Ex, 300 x 400 x 150 mm, électropoli, Plaque de presse-étoupes: Oui, inférieur, supérieur, 4 charnières et vis à tête fendue six pan | 9199 | G | 59267.97 | CCM | 558 | 485 | 219 | MM | 28 |  |  | https://eshop.weidmueller.com/p/1194920000
1194920001 | KTB MH 403015 S2E2 | 1578.9 | 1 | 1 | 1 | PCE | P160 | Enclosures | PS | Produits Spécifiques | PS24 | Coffrets industriels | 4050118107098 | 94032080 | DE | Boîtier métallique Ex, 300 x 400 x 150 mm, électropoli, Plaque de presse-étoupes: Oui, inférieur, supérieur, 4 charnières et vis à tête fendue six pan | 12701.728 | G | 53760 | CCM | 560 | 480 | 200 | MM | 35 |  |  | https://eshop.weidmueller.com/p/1194920001
1194920002 | KTB MH 403015 S4N2 | 1578.9 | 1 | 1 | 1 | PCE | P160 | Enclosures | PS | Produits Spécifiques | PS24 | Coffrets industriels | 4050118107081 | 94032080 | DE | Boîtier métallique Ex, 300 x 400 x 150 mm, non traité, Plaque de presse-étoupes: Oui, inférieur, supérieur, 4 charnières et vis à tête fendue six pans | 12701.728 | G | 53760 | CCM | 560 | 480 | 200 | MM | 35 |  |  | https://eshop.weidmueller.com/p/1194920002
1194920003 | KTB MH 403015 S2N2 | 1450.7 | 1 | 1 | 1 | PCE | P160 | Enclosures | PS | Produits Spécifiques | PS24 | Coffrets industriels | 4050118107074 | 94032080 | DE | Boîtier métallique Ex, 300 x 400 x 150 mm, non traité, Plaque de presse-étoupes: Oui, inférieur, supérieur, 4 charnières et vis à tête fendue six pans | 12701.728 | G | 53760 | CCM | 560 | 480 | 200 | MM | 35 |  |  | https://eshop.weidmueller.com/p/1194920003
1194930000 | KTB MH 403015 S4E3 | 1308 | 1 | 1 | 1 | PCE | P160 | Enclosures | PS | Produits Spécifiques | PS24 | Coffrets industriels | 4032248977680 | 94032080 | DE | Boîtier métallique Ex, 300 x 400 x 150 mm, électropoli, Plaque de presse-étoupes: Oui, inférieur, gauche, droite, 4 charnières et vis à tête fendue si | 10000 | G | 53760 | CCM | 200 | 480 | 560 | MM | 7 |  |  | https://eshop.weidmueller.com/p/1194930000
1194930001 | KTB MH 403015 S2E3 | 1678.8 | 1 | 1 | 1 | PCE | P160 | Enclosures | PS | Produits Spécifiques | PS24 | Coffrets industriels | 4050118107067 | 94032080 | DE | Boîtier métallique Ex, 300 x 400 x 150 mm, électropoli, Plaque de presse-étoupes: Oui, inférieur, gauche, droite, 4 charnières et vis à tête fendue si | 13724.228 | G | 53760 | CCM | 560 | 480 | 200 | MM | 35 |  |  | https://eshop.weidmueller.com/p/1194930001
1194930002 | KTB MH 403015 S4N3 | 1678.8 | 1 | 1 | 1 | PCE | P160 | Enclosures | PS | Produits Spécifiques | PS24 | Coffrets industriels | 4050118107050 | 94032080 | DE | Boîtier métallique Ex, 300 x 400 x 150 mm, non traité, Plaque de presse-étoupes: Oui, inférieur, gauche, droite, 4 charnières et vis à tête fendue six | 13724.228 | G | 53760 | CCM | 560 | 480 | 200 | MM | 35 |  |  | https://eshop.weidmueller.com/p/1194930002
1194930003 | KTB MH 403015 S2N3 | 1542.8 | 1 | 1 | 1 | PCE | P160 | Enclosures | PS | Produits Spécifiques | PS24 | Coffrets industriels | 4050118107043 | 94032080 | DE | Boîtier métallique Ex, 300 x 400 x 150 mm, non traité, Plaque de presse-étoupes: Oui, inférieur, gauche, droite, 4 charnières et vis à tête fendue six | 13724.228 | G | 53760 | CCM | 560 | 480 | 200 | MM | 35 |  |  | https://eshop.weidmueller.com/p/1194930003
1194940000 | KTB MH 403015 S4E4 | 1864.4 | 1 | 1 | 1 | PCE | P160 | Enclosures | PS | Produits Spécifiques | PS24 | Coffrets industriels | 4032248977833 | 94032080 | DE | Boîtier métallique Ex, 300 x 400 x 150 mm, électropoli, Plaque de presse-étoupes: Oui, inférieur, supérieur, gauche, droite, 4 charnières et vis à têt | 10586 | G | 60237.97 | CCM | 562 | 485 | 221 | MM | 28 |  |  | https://eshop.weidmueller.com/p/1194940000
1194940001 | KTB MH 403015 S2E4 | 1909.9 | 1 | 1 | 1 | PCE | P160 | Enclosures | PS | Produits Spécifiques | PS24 | Coffrets industriels | 4050118107036 | 94032080 | DE | Boîtier métallique Ex, 300 x 400 x 150 mm, électropoli, Plaque de presse-étoupes: Oui, inférieur, supérieur, gauche, droite, 4 charnières et vis à têt | 14452.628 | G | 53760 | CCM | 560 | 480 | 200 | MM | 35 |  |  | https://eshop.weidmueller.com/p/1194940001
1194940002 | KTB MH 403015 S4N4 | 1909.9 | 1 | 1 | 1 | PCE | P160 | Enclosures | PS | Produits Spécifiques | PS24 | Coffrets industriels | 4050118107029 | 94032080 | DE | Boîtier métallique Ex, 300 x 400 x 150 mm, non traité, Plaque de presse-étoupes: Oui, inférieur, supérieur, gauche, droite, 4 charnières et vis à tête | 14452.628 | G | 53760 | CCM | 560 | 480 | 200 | MM | 35 |  |  | https://eshop.weidmueller.com/p/1194940002
1194940003 | KTB MH 403015 S2N4 | 1755.7 | 1 | 1 | 1 | PCE | P160 | Enclosures | PS | Produits Spécifiques | PS24 | Coffrets industriels | 4050118107012 | 94032080 | DE | Boîtier métallique Ex, 300 x 400 x 150 mm, non traité, Plaque de presse-étoupes: Oui, inférieur, supérieur, gauche, droite, 4 charnières et vis à tête | 14452.628 | G | 53760 | CCM | 560 | 480 | 200 | MM | 35 |  |  | https://eshop.weidmueller.com/p/1194940003
1194950000 | KTB MH 403020 S4E0 | 1235.7 | 1 | 1 | 1 | PCE | P160 | Enclosures | PS | Produits Spécifiques | PS24 | Coffrets industriels | 4032248977567 | 94032080 | DE | Boîtier métallique Ex, 300 x 400 x 200 mm, électropoli, Plaque de presse-étoupes: Non, 4 charnières et vis à tête fendue six pans M6 SW10 | 8882 | G | 70399.53 | CCM | 555 | 486 | 261 | MM | 28 |  |  | https://eshop.weidmueller.com/p/1194950000
1194950001 | KTB MH 403020 S2E0 | 80060 | 100 | 1 | 1 | PCE | P160 | Enclosures | PS | Produits Spécifiques | PS24 | Coffrets industriels | 4050118107005 | 94032080 | DE | Boîtier métallique Ex, 300 x 400 x 200 mm, électropoli, Plaque de presse-étoupes: Non, 4 charnières et vis à tête fendue six pans M6 SW10 | 12100.428 | G | 0.538 | HL | 560 | 480 | 200 | MM | 35 |  |  | https://eshop.weidmueller.com/p/1194950001
1194950002 | KTB MH 403020 S4N0 | 80060 | 100 | 1 | 1 | PCE | P160 | Enclosures | PS | Produits Spécifiques | PS24 | Coffrets industriels | 4050118106992 | 94032080 | DE | Boîtier métallique Ex, 300 x 400 x 200 mm, non traité, Plaque de presse-étoupes: Non, 4 charnières et vis à tête fendue six pans M6 SW10 | 12100.428 | G | 0.538 | HL | 560 | 480 | 200 | MM | 35 |  |  | https://eshop.weidmueller.com/p/1194950002
1194950003 | KTB MH 403020 S2N0 | 73569 | 100 | 1 | 1 | PCE | P160 | Enclosures | PS | Produits Spécifiques | PS24 | Coffrets industriels | 4050118106985 | 94032080 | DE | Boîtier métallique Ex, 300 x 400 x 200 mm, non traité, Plaque de presse-étoupes: Non, 4 charnières et vis à tête fendue six pans M6 SW10 | 12100.428 | G | 0.538 | HL | 560 | 480 | 200 | MM | 35 |  |  | https://eshop.weidmueller.com/p/1194950003
1194960000 | KTB MH 403020 S4E1 | 1234.9 | 1 | 1 | 1 | PCE | P160 | Enclosures | PS | Produits Spécifiques | PS24 | Coffrets industriels | 4032248977673 | 94032080 | DE | Boîtier métallique Ex, 300 x 400 x 200 mm, électropoli, Plaque de presse-étoupes: Oui, inférieur, 4 charnières et vis à tête fendue six pans M6 SW10 | 9630 | G | 68928 | CCM | 556 | 490 | 253 | MM | 7 |  |  | https://eshop.weidmueller.com/p/1194960000
1194960001 | KTB MH 403020 S2E1 | 1555.8 | 1 | 1 | 1 | PCE | P160 | Enclosures | PS | Produits Spécifiques | PS24 | Coffrets industriels | 4050118106978 | 94032080 | DE | Boîtier métallique Ex, 300 x 400 x 200 mm, électropoli, Plaque de presse-étoupes: Oui, inférieur, 4 charnières et vis à tête fendue six pans M6 SW10 | 13058.628 | G | 53760 | CCM | 560 | 480 | 200 | MM | 28 |  |  | https://eshop.weidmueller.com/p/1194960001
1194960002 | KTB MH 403020 S4N1 | 1555.8 | 1 | 1 | 1 | PCE | P160 | Enclosures | PS | Produits Spécifiques | PS24 | Coffrets industriels | 4050118106961 | 94032080 | DE | Boîtier métallique Ex, 300 x 400 x 200 mm, non traité, Plaque de presse-étoupes: Oui, inférieur, 4 charnières et vis à tête fendue six pans M6 SW10 | 9590 | G | 73265.392 | CCM | 554 | 488 | 271 | MM | 21 |  |  | https://eshop.weidmueller.com/p/1194960002
1194960003 | KTB MH 403020 S2N1 | 1429.7 | 1 | 1 | 1 | PCE | P160 | Enclosures | PS | Produits Spécifiques | PS24 | Coffrets industriels | 4050118106954 | 94032080 | DE | Boîtier métallique Ex, 300 x 400 x 200 mm, non traité, Plaque de presse-étoupes: Oui, inférieur, 4 charnières et vis à tête fendue six pans M6 SW10 | 13058.628 | G | 53760 | CCM | 560 | 480 | 200 | MM | 35 |  |  | https://eshop.weidmueller.com/p/1194960003
1194970000 | KTB MH 403020 S4E2 | 1778.8 | 1 | 1 | 1 | PCE | P160 | Enclosures | PS | Produits Spécifiques | PS24 | Coffrets industriels | 4032248977550 | 94032080 | DE | Boîtier métallique Ex, 300 x 400 x 200 mm, électropoli, Plaque de presse-étoupes: Oui, inférieur, supérieur, 4 charnières et vis à tête fendue six pan | 10443 | G | 67773.44 | CCM | 560 | 488 | 248 | MM | 28 |  |  | https://eshop.weidmueller.com/p/1194970000
1194970001 | KTB MH 403020 S2E2 | 1770.3 | 1 | 1 | 1 | PCE | P160 | Enclosures | PS | Produits Spécifiques | PS24 | Coffrets industriels | 4050118106947 | 94032080 | DE | Boîtier métallique Ex, 300 x 400 x 200 mm, électropoli, Plaque de presse-étoupes: Oui, inférieur, supérieur, 4 charnières et vis à tête fendue six pan | 14014.828 | G | 53760 | CCM | 560 | 480 | 200 | MM | 35 |  |  | https://eshop.weidmueller.com/p/1194970001
1194970002 | KTB MH 403020 S4N2 | 1770.3 | 1 | 1 | 1 | PCE | P160 | Enclosures | PS | Produits Spécifiques | PS24 | Coffrets industriels | 4050118106930 | 94032080 | DE | Boîtier métallique Ex, 300 x 400 x 200 mm, non traité, Plaque de presse-étoupes: Oui, inférieur, supérieur, 4 charnières et vis à tête fendue six pans | 14014.828 | G | 53760 | CCM | 560 | 480 | 200 | MM | 35 |  |  | https://eshop.weidmueller.com/p/1194970002
1194970003 | KTB MH 403020 S2N2 | 1627.1 | 1 | 1 | 1 | PCE | P160 | Enclosures | PS | Produits Spécifiques | PS24 | Coffrets industriels | 4050118106923 | 94032080 | DE | Boîtier métallique Ex, 300 x 400 x 200 mm, non traité, Plaque de presse-étoupes: Oui, inférieur, supérieur, 4 charnières et vis à tête fendue six pans | 14014.828 | G | 53760 | CCM | 560 | 480 | 200 | MM | 35 |  |  | https://eshop.weidmueller.com/p/1194970003
1194980000 | KTB MH 403020 S4E3 | 1506.6 | 1 | 1 | 1 | PCE | P160 | Enclosures | PS | Produits Spécifiques | PS24 | Coffrets industriels | 4032248977710 | 94032080 | DE | Boîtier métallique Ex, 300 x 400 x 200 mm, électropoli, Plaque de presse-étoupes: Oui, inférieur, gauche, droite, 4 charnières et vis à tête fendue si | 11680 | G | 66000 | CCM | 250 | 480 | 550 | MM | 7 |  |  | https://eshop.weidmueller.com/p/1194980000
1194980001 | KTB MH 403020 S2E3 | 1882.7 | 1 | 1 | 1 | PCE | P160 | Enclosures | PS | Produits Spécifiques | PS24 | Coffrets industriels | 4050118106916 | 94032080 | DE | Boîtier métallique Ex, 300 x 400 x 200 mm, électropoli, Plaque de presse-étoupes: Oui, inférieur, gauche, droite, 4 charnières et vis à tête fendue si | 15305.628 | G | 53760 | CCM | 560 | 480 | 200 | MM | 35 |  |  | https://eshop.weidmueller.com/p/1194980001
1194980002 | KTB MH 403020 S4N3 | 1882.7 | 1 | 1 | 1 | PCE | P160 | Enclosures | PS | Produits Spécifiques | PS24 | Coffrets industriels | 4050118106909 | 94032080 | DE | Boîtier métallique Ex, 300 x 400 x 200 mm, non traité, Plaque de presse-étoupes: Oui, inférieur, gauche, droite, 4 charnières et vis à tête fendue six | 15305.628 | G | 71280 | CCM | 560 | 480 | 200 | MM | 21 |  |  | https://eshop.weidmueller.com/p/1194980002
1194980003 | KTB MH 403020 S2N3 | 1730 | 1 | 1 | 1 | PCE | P160 | Enclosures | PS | Produits Spécifiques | PS24 | Coffrets industriels | 4050118106893 | 94032080 | DE | Boîtier métallique Ex, 300 x 400 x 200 mm, non traité, Plaque de presse-étoupes: Oui, inférieur, gauche, droite, 4 charnières et vis à tête fendue six | 15305.628 | G | 53760 | CCM | 560 | 480 | 200 | MM | 35 |  |  | https://eshop.weidmueller.com/p/1194980003
1194990000 | KTB MH 403020 S4E4 | 2121.6 | 1 | 1 | 1 | PCE | P160 | Enclosures | PS | Produits Spécifiques | PS24 | Coffrets industriels | 4032248977703 | 94032080 | DE | Boîtier métallique Ex, 300 x 400 x 200 mm, électropoli, Plaque de presse-étoupes: Oui, inférieur, supérieur, gauche, droite, 4 charnières et vis à têt | 12359 | G | 68893 | CCM | 558 | 488 | 253 | MM | 28 |  |  | https://eshop.weidmueller.com/p/1194990000
1194990001 | KTB MH 403020 S2E4 | 2141.8 | 1 | 1 | 1 | PCE | P160 | Enclosures | PS | Produits Spécifiques | PS24 | Coffrets industriels | 4050118106886 | 94032080 | DE | Boîtier métallique Ex, 300 x 400 x 200 mm, électropoli, Plaque de presse-étoupes: Oui, inférieur, supérieur, gauche, droite, 4 charnières et vis à têt | 16262.828 | G | 53760 | CCM | 560 | 480 | 200 | MM | 35 |  |  | https://eshop.weidmueller.com/p/1194990001
1194990002 | KTB MH 403020 S4N4 | 2141.8 | 1 | 1 | 1 | PCE | P160 | Enclosures | PS | Produits Spécifiques | PS24 | Coffrets industriels | 4050118106879 | 94032080 | DE | Boîtier métallique Ex, 300 x 400 x 200 mm, non traité, Plaque de presse-étoupes: Oui, inférieur, supérieur, gauche, droite, 4 charnières et vis à tête | 16262.828 | G | 53760 | CCM | 560 | 480 | 200 | MM | 35 |  |  | https://eshop.weidmueller.com/p/1194990002
1194990003 | KTB MH 403020 S2N4 | 1968.2 | 1 | 1 | 1 | PCE | P160 | Enclosures | PS | Produits Spécifiques | PS24 | Coffrets industriels | 4050118106862 | 94032080 | DE | Boîtier métallique Ex, 300 x 400 x 200 mm, non traité, Plaque de presse-étoupes: Oui, inférieur, supérieur, gauche, droite, 4 charnières et vis à tête | 16262.828 | G | 53760 | CCM | 560 | 480 | 200 | MM | 35 |  |  | https://eshop.weidmueller.com/p/1194990003
1195000000 | KTB MH 453815 S4E0 | 1221.2 | 1 | 1 | 1 | PCE | P160 | Enclosures | PS | Produits Spécifiques | PS24 | Coffrets industriels | 4032248977741 | 94032080 | DE | Boîtier métallique Ex, 382 x 458 x 150 mm, électropoli, Plaque de presse-étoupes: Non, 4 charnières et vis à tête fendue six pans M6 SW10 | 9935 | G | 77964.38 | CCM | 620 | 569 | 221 | MM | 28 |  |  | https://eshop.weidmueller.com/p/1195000000
1195000001 | KTB MH 453815 S2E0 | 83243 | 100 | 1 | 1 | PCE | P160 | Enclosures | PS | Produits Spécifiques | PS24 | Coffrets industriels | 4050118106855 | 94032080 | DE | Boîtier métallique Ex, 382 x 458 x 150 mm, électropoli, Plaque de presse-étoupes: Non, 4 charnières et vis à tête fendue six pans M6 SW10 | 13437.428 | G | 0.683 | HL | 610 | 560 | 200 | MM | 35 |  |  | https://eshop.weidmueller.com/p/1195000001
1195000002 | KTB MH 453815 S4N0 | 83243 | 100 | 1 | 1 | PCE | P160 | Enclosures | PS | Produits Spécifiques | PS24 | Coffrets industriels | 4050118106848 | 94032080 | DE | Boîtier métallique Ex, 382 x 458 x 150 mm, non traité, Plaque de presse-étoupes: Non, 4 charnières et vis à tête fendue six pans M6 SW10 | 13437.428 | G | 0.683 | HL | 610 | 560 | 200 | MM | 35 |  |  | https://eshop.weidmueller.com/p/1195000002
1195000003 | KTB MH 453815 S2N0 | 76492 | 100 | 1 | 1 | PCE | P160 | Enclosures | PS | Produits Spécifiques | PS24 | Coffrets industriels | 4050118106831 | 94032080 | DE | Boîtier métallique Ex, 382 x 458 x 150 mm, non traité, Plaque de presse-étoupes: Non, 4 charnières et vis à tête fendue six pans M6 SW10 | 13437.428 | G | 0.683 | HL | 610 | 560 | 200 | MM | 35 |  |  | https://eshop.weidmueller.com/p/1195000003
1195010000 | KTB MH 453815 S4E1 | 1293.9 | 1 | 1 | 1 | PCE | P160 | Enclosures | PS | Produits Spécifiques | PS24 | Coffrets industriels | 4032248977857 | 94032080 | DE | Boîtier métallique Ex, 382 x 458 x 150 mm, électropoli, Plaque de presse-étoupes: Oui, inférieur, 4 charnières et vis à tête fendue six pans M6 SW10 | 10832 | G | 75240.333 | CCM | 623 | 567 | 213 | MM | 7 |  |  | https://eshop.weidmueller.com/p/1195010000
1195010001 | KTB MH 453815 S2E1 | 1357 | 1 | 1 | 1 | PCE | P160 | Enclosures | PS | Produits Spécifiques | PS24 | Coffrets industriels | 4050118106824 | 94032080 | DE | Boîtier métallique Ex, 382 x 458 x 150 mm, électropoli, Plaque de presse-étoupes: Oui, inférieur, 4 charnières et vis à tête fendue six pans M6 SW10 | 14359.628 | G | 68320 | CCM | 610 | 560 | 200 | MM | 35 |  |  | https://eshop.weidmueller.com/p/1195010001
1195010002 | KTB MH 453815 S4N1 | 1357 | 1 | 1 | 1 | PCE | P160 | Enclosures | PS | Produits Spécifiques | PS24 | Coffrets industriels | 4050118106817 | 94032080 | DE | Boîtier métallique Ex, 382 x 458 x 150 mm, non traité, Plaque de presse-étoupes: Oui, inférieur, 4 charnières et vis à tête fendue six pans M6 SW10 | 14359.628 | G | 68076 | CCM | 610 | 560 | 200 | MM | 21 |  |  | https://eshop.weidmueller.com/p/1195010002
1195010003 | KTB MH 453815 S2N1 | 1247.3 | 1 | 1 | 1 | PCE | P160 | Enclosures | PS | Produits Spécifiques | PS24 | Coffrets industriels | 4050118106800 | 94032080 | DE | Boîtier métallique Ex, 382 x 458 x 150 mm, non traité, Plaque de presse-étoupes: Oui, inférieur, 4 charnières et vis à tête fendue six pans M6 SW10 | 14359.628 | G | 68320 | CCM | 610 | 560 | 200 | MM | 35 |  |  | https://eshop.weidmueller.com/p/1195010003
1195020000 | KTB MH 453815 S4E2 | 1826.9 | 1 | 1 | 1 | PCE | P160 | Enclosures | PS | Produits Spécifiques | PS24 | Coffrets industriels | 4032248977840 | 94032080 | DE | Boîtier métallique Ex, 382 x 458 x 150 mm, électropoli, Plaque de presse-étoupes: Oui, inférieur, supérieur, 4 charnières et vis à tête fendue six pan | 11659 | G | 165900 | CCM | 1050 | 790 | 200 | MM | 28 |  |  | https://eshop.weidmueller.com/p/1195020000
1195020001 | KTB MH 453815 S2E2 | 1544.4 | 1 | 1 | 1 | PCE | P160 | Enclosures | PS | Produits Spécifiques | PS24 | Coffrets industriels | 4050118106794 | 94032080 | DE | Boîtier métallique Ex, 382 x 458 x 150 mm, électropoli, Plaque de presse-étoupes: Oui, inférieur, supérieur, 4 charnières et vis à tête fendue six pan | 15281.828 | G | 68320 | CCM | 610 | 560 | 200 | MM | 35 |  |  | https://eshop.weidmueller.com/p/1195020001
1195020002 | KTB MH 453815 S4N2 | 1544.4 | 1 | 1 | 1 | PCE | P160 | Enclosures | PS | Produits Spécifiques | PS24 | Coffrets industriels | 4050118106787 | 94032080 | DE | Boîtier métallique Ex, 382 x 458 x 150 mm, non traité, Plaque de presse-étoupes: Oui, inférieur, supérieur, 4 charnières et vis à tête fendue six pans | 15281.828 | G | 68320 | CCM | 610 | 560 | 200 | MM | 35 |  |  | https://eshop.weidmueller.com/p/1195020002
1195020003 | KTB MH 453815 S2N2 | 1419.1 | 1 | 1 | 1 | PCE | P160 | Enclosures | PS | Produits Spécifiques | PS24 | Coffrets industriels | 4050118106770 | 94032080 | DE | Boîtier métallique Ex, 382 x 458 x 150 mm, non traité, Plaque de presse-étoupes: Oui, inférieur, supérieur, 4 charnières et vis à tête fendue six pans | 15281.828 | G | 68320 | CCM | 610 | 560 | 200 | MM | 35 |  |  | https://eshop.weidmueller.com/p/1195020003
1195030000 | KTB MH 453815 S4E3 | 1575.6 | 1 | 1 | 1 | PCE | P160 | Enclosures | PS | Produits Spécifiques | PS24 | Coffrets industriels | 4032248977758 | 94032080 | DE | Boîtier métallique Ex, 382 x 458 x 150 mm, électropoli, Plaque de presse-étoupes: Oui, inférieur, gauche, droite, 4 charnières et vis à tête fendue si | 12460 | G | 75335.97 | CCM | 626 | 565 | 213 | MM | 7 |  |  | https://eshop.weidmueller.com/p/1195030000
1195030001 | KTB MH 453815 S2E3 | 1642 | 1 | 1 | 1 | PCE | P160 | Enclosures | PS | Produits Spécifiques | PS24 | Coffrets industriels | 4050118106763 | 94032080 | DE | Boîtier métallique Ex, 382 x 458 x 150 mm, électropoli, Plaque de presse-étoupes: Oui, inférieur, gauche, droite, 4 charnières et vis à tête fendue si | 16428.028 | G | 68320 | CCM | 610 | 560 | 200 | MM | 35 |  |  | https://eshop.weidmueller.com/p/1195030001
1195030002 | KTB MH 453815 S4N3 | 1642 | 1 | 1 | 1 | PCE | P160 | Enclosures | PS | Produits Spécifiques | PS24 | Coffrets industriels | 4050118106756 | 94032080 | DE | Boîtier métallique Ex, 382 x 458 x 150 mm, non traité, Plaque de presse-étoupes: Oui, inférieur, gauche, droite, 4 charnières et vis à tête fendue six | 16428.028 | G | 68320 | CCM | 610 | 560 | 200 | MM | 35 |  |  | https://eshop.weidmueller.com/p/1195030002
1195030003 | KTB MH 453815 S2N3 | 1508.6 | 1 | 1 | 1 | PCE | P160 | Enclosures | PS | Produits Spécifiques | PS24 | Coffrets industriels | 4050118106749 | 94032080 | DE | Boîtier métallique Ex, 382 x 458 x 150 mm, non traité, Plaque de presse-étoupes: Oui, inférieur, gauche, droite, 4 charnières et vis à tête fendue six | 16428.028 | G | 68320 | CCM | 610 | 560 | 200 | MM | 35 |  |  | https://eshop.weidmueller.com/p/1195030003
1195040000 | KTB MH 453815 S4E4 | 2201 | 1 | 1 | 1 | PCE | P160 | Enclosures | PS | Produits Spécifiques | PS24 | Coffrets industriels | 4032248977819 | 94032080 | DE | Boîtier métallique Ex, 382 x 458 x 150 mm, électropoli, Plaque de presse-étoupes: Oui, inférieur, supérieur, gauche, droite, 4 charnières et vis à têt | 13249 | G | 72534.042 | CCM | 621 | 567 | 206 | MM | 28 |  |  | https://eshop.weidmueller.com/p/1195040000
1195040001 | KTB MH 453815 S2E4 | 1868.2 | 1 | 1 | 1 | PCE | P160 | Enclosures | PS | Produits Spécifiques | PS24 | Coffrets industriels | 4050118106732 | 94032080 | DE | Boîtier métallique Ex, 382 x 458 x 150 mm, électropoli, Plaque de presse-étoupes: Oui, inférieur, supérieur, gauche, droite, 4 charnières et vis à têt | 17243.228 | G | 68320 | CCM | 610 | 560 | 200 | MM | 35 |  |  | https://eshop.weidmueller.com/p/1195040001
1195040002 | KTB MH 453815 S4N4 | 1868.2 | 1 | 1 | 1 | PCE | P160 | Enclosures | PS | Produits Spécifiques | PS24 | Coffrets industriels | 4050118106725 | 94032080 | DE | Boîtier métallique Ex, 382 x 458 x 150 mm, non traité, Plaque de presse-étoupes: Oui, inférieur, supérieur, gauche, droite, 4 charnières et vis à tête | 17243.228 | G | 68320 | CCM | 610 | 560 | 200 | MM | 35 |  |  | https://eshop.weidmueller.com/p/1195040002
1195040003 | KTB MH 453815 S2N4 | 1717 | 1 | 1 | 1 | PCE | P160 | Enclosures | PS | Produits Spécifiques | PS24 | Coffrets industriels | 4050118106718 | 94032080 | DE | Boîtier métallique Ex, 382 x 458 x 150 mm, non traité, Plaque de presse-étoupes: Oui, inférieur, supérieur, gauche, droite, 4 charnières et vis à tête | 17243.228 | G | 68320 | CCM | 610 | 560 | 200 | MM | 35 |  |  | https://eshop.weidmueller.com/p/1195040003
1195050000 | KTB MH 453820 S4E0 | 1434.8 | 1 | 1 | 1 | PCE | P160 | Enclosures | PS | Produits Spécifiques | PS24 | Coffrets industriels | 4032248977864 | 94032080 | DE | Boîtier métallique Ex, 382 x 458 x 200 mm, électropoli, Plaque de presse-étoupes: Non, 4 charnières et vis à tête fendue six pans M6 SW10 | 11089 | G | 90236.04 | CCM | 620 | 573 | 254 | MM | 28 |  |  | https://eshop.weidmueller.com/p/1195050000
1195050001 | KTB MH 453820 S2E0 | 89243 | 100 | 1 | 1 | PCE | P160 | Enclosures | PS | Produits Spécifiques | PS24 | Coffrets industriels | 4050118106701 | 94032080 | DE | Boîtier métallique Ex, 382 x 458 x 200 mm, électropoli, Plaque de presse-étoupes: Non, 4 charnières et vis à tête fendue six pans M6 SW10 | 14438.428 | G | 0.683 | HL | 610 | 560 | 200 | MM | 35 |  |  | https://eshop.weidmueller.com/p/1195050001
1195050002 | KTB MH 453820 S4N0 | 89243 | 100 | 1 | 1 | PCE | P160 | Enclosures | PS | Produits Spécifiques | PS24 | Coffrets industriels | 4050118106695 | 94032080 | DE | Boîtier métallique Ex, 382 x 458 x 200 mm, non traité, Plaque de presse-étoupes: Non, 4 charnières et vis à tête fendue six pans M6 SW10 | 14438.428 | G | 0.683 | HL | 610 | 560 | 200 | MM | 35 |  |  | https://eshop.weidmueller.com/p/1195050002
1195050003 | KTB MH 453820 S2N0 | 82005 | 100 | 1 | 1 | PCE | P160 | Enclosures | PS | Produits Spécifiques | PS24 | Coffrets industriels | 4050118106688 | 94032080 | DE | Boîtier métallique Ex, 382 x 458 x 200 mm, non traité, Plaque de presse-étoupes: Non, 4 charnières et vis à tête fendue six pans M6 SW10 | 14438.428 | G | 0.683 | HL | 610 | 560 | 200 | MM | 35 |  |  | https://eshop.weidmueller.com/p/1195050003
1195060000 | KTB MH 453820 S4E1 | 1530 | 1 | 1 | 1 | PCE | P160 | Enclosures | PS | Produits Spécifiques | PS24 | Coffrets industriels | 4032248977734 | 94032080 | DE | Boîtier métallique Ex, 382 x 458 x 200 mm, électropoli, Plaque de presse-étoupes: Oui, inférieur, 4 charnières et vis à tête fendue six pans M6 SW10 | 12170 | G | 87505.11 | CCM | 610 | 567 | 253 | MM | 7 |  |  | https://eshop.weidmueller.com/p/1195060000
1195060001 | KTB MH 453820 S2E1 | 1483.6 | 1 | 1 | 1 | PCE | P160 | Enclosures | PS | Produits Spécifiques | PS24 | Coffrets industriels | 4050118106671 | 94032080 | DE | Boîtier métallique Ex, 382 x 458 x 200 mm, électropoli, Plaque de presse-étoupes: Oui, inférieur, 4 charnières et vis à tête fendue six pans M6 SW10 | 15636.428 | G | 68320 | CCM | 610 | 560 | 200 | MM | 35 |  |  | https://eshop.weidmueller.com/p/1195060001
1195060002 | KTB MH 453820 S4N1 | 1483.6 | 1 | 1 | 1 | PCE | P160 | Enclosures | PS | Produits Spécifiques | PS24 | Coffrets industriels | 4050118106664 | 94032080 | DE | Boîtier métallique Ex, 382 x 458 x 200 mm, non traité, Plaque de presse-étoupes: Oui, inférieur, 4 charnières et vis à tête fendue six pans M6 SW10 | 12074 | G | 83836.8 | CCM | 615 | 568 | 240 | MM | 28 |  |  | https://eshop.weidmueller.com/p/1195060002
1195060003 | KTB MH 453820 S2N1 | 1363.3 | 1 | 1 | 1 | PCE | P160 | Enclosures | PS | Produits Spécifiques | PS24 | Coffrets industriels | 4050118106657 | 94032080 | DE | Boîtier métallique Ex, 382 x 458 x 200 mm, non traité, Plaque de presse-étoupes: Oui, inférieur, 4 charnières et vis à tête fendue six pans M6 SW10 | 15636.428 | G | 68320 | CCM | 610 | 560 | 200 | MM | 35 |  |  | https://eshop.weidmueller.com/p/1195060003
1195070000 | KTB MH 453820 S4E2 | 2130.2 | 1 | 1 | 1 | PCE | P160 | Enclosures | PS | Produits Spécifiques | PS24 | Coffrets industriels | 4032248977796 | 94032080 | DE | Boîtier métallique Ex, 382 x 458 x 200 mm, électropoli, Plaque de presse-étoupes: Oui, inférieur, supérieur, 4 charnières et vis à tête fendue six pan | 13017 | G | 93420.096 | CCM | 623 | 568 | 264 | MM | 28 |  |  | https://eshop.weidmueller.com/p/1195070000
1195070001 | KTB MH 453820 S2E2 | 1688 | 1 | 1 | 1 | PCE | P160 | Enclosures | PS | Produits Spécifiques | PS24 | Coffrets industriels | 4050118106640 | 94032080 | DE | Boîtier métallique Ex, 382 x 458 x 200 mm, électropoli, Plaque de presse-étoupes: Oui, inférieur, supérieur, 4 charnières et vis à tête fendue six pan | 16835.428 | G | 68320 | CCM | 610 | 560 | 200 | MM | 35 |  |  | https://eshop.weidmueller.com/p/1195070001
1195070002 | KTB MH 453820 S4N2 | 1688 | 1 | 1 | 1 | PCE | P160 | Enclosures | PS | Produits Spécifiques | PS24 | Coffrets industriels | 4050118106633 | 94032080 | DE | Boîtier métallique Ex, 382 x 458 x 200 mm, non traité, Plaque de presse-étoupes: Oui, inférieur, supérieur, 4 charnières et vis à tête fendue six pans | 16835.428 | G | 68320 | CCM | 610 | 560 | 200 | MM | 35 |  |  | https://eshop.weidmueller.com/p/1195070002
1195070003 | KTB MH 453820 S2N2 | 1551.3 | 1 | 1 | 1 | PCE | P160 | Enclosures | PS | Produits Spécifiques | PS24 | Coffrets industriels | 4050118106626 | 94032080 | DE | Boîtier métallique Ex, 382 x 458 x 200 mm, non traité, Plaque de presse-étoupes: Oui, inférieur, supérieur, 4 charnières et vis à tête fendue six pans | 16835.428 | G | 68320 | CCM | 610 | 560 | 200 | MM | 35 |  |  | https://eshop.weidmueller.com/p/1195070003
1195080000 | KTB MH 453820 S4E3 | 1854.8 | 1 | 1 | 1 | PCE | P160 | Enclosures | PS | Produits Spécifiques | PS24 | Coffrets industriels | 4032248977574 | 94032080 | DE | Boîtier métallique Ex, 382 x 458 x 200 mm, électropoli, Plaque de presse-étoupes: Oui, inférieur, gauche, droite, 4 charnières et vis à tête fendue si | 14444 | G | 88378 | CCM | 615 | 568 | 253 | MM | 7 |  |  | https://eshop.weidmueller.com/p/1195080000
1195080001 | KTB MH 453820 S2E3 | 1794.9 | 1 | 1 | 1 | PCE | P160 | Enclosures | PS | Produits Spécifiques | PS24 | Coffrets industriels | 4050118106619 | 94032080 | DE | Boîtier métallique Ex, 382 x 458 x 200 mm, électropoli, Plaque de presse-étoupes: Oui, inférieur, gauche, droite, 4 charnières et vis à tête fendue si | 18185.428 | G | 68320 | CCM | 610 | 560 | 200 | MM | 35 |  |  | https://eshop.weidmueller.com/p/1195080001
1195080002 | KTB MH 453820 S4N3 | 1794.9 | 1 | 1 | 1 | PCE | P160 | Enclosures | PS | Produits Spécifiques | PS24 | Coffrets industriels | 4050118106602 | 94032080 | DE | Boîtier métallique Ex, 382 x 458 x 200 mm, non traité, Plaque de presse-étoupes: Oui, inférieur, gauche, droite, 4 charnières et vis à tête fendue six | 18185.428 | G | 68320 | CCM | 610 | 560 | 200 | MM | 21 |  |  | https://eshop.weidmueller.com/p/1195080002
1195080003 | KTB MH 453820 S2N3 | 1649.2 | 1 | 1 | 1 | PCE | P160 | Enclosures | PS | Produits Spécifiques | PS24 | Coffrets industriels | 4050118106596 | 94032080 | DE | Boîtier métallique Ex, 382 x 458 x 200 mm, non traité, Plaque de presse-étoupes: Oui, inférieur, gauche, droite, 4 charnières et vis à tête fendue six | 18185.428 | G | 68320 | CCM | 610 | 560 | 200 | MM | 35 |  |  | https://eshop.weidmueller.com/p/1195080003
1195090000 | KTB MH 453820 S4E4 | 2572.4 | 1 | 1 | 1 | PCE | P160 | Enclosures | PS | Produits Spécifiques | PS24 | Coffrets industriels | 4032248977963 | 94032080 | DE | Boîtier métallique Ex, 382 x 458 x 200 mm, électropoli, Plaque de presse-étoupes: Oui, inférieur, supérieur, gauche, droite, 4 charnières et vis à têt | 16000 | G | 84750 | CCM | 600 | 565 | 250 | MM | 7 |  |  | https://eshop.weidmueller.com/p/1195090000
1195090001 | KTB MH 453820 S2E4 | 2042.1 | 1 | 1 | 1 | PCE | P160 | Enclosures | PS | Produits Spécifiques | PS24 | Coffrets industriels | 4050118106589 | 94032080 | DE | Boîtier métallique Ex, 382 x 458 x 200 mm, électropoli, Plaque de presse-étoupes: Oui, inférieur, supérieur, gauche, droite, 4 charnières et vis à têt | 19383.428 | G | 68320 | CCM | 610 | 560 | 200 | MM | 35 |  |  | https://eshop.weidmueller.com/p/1195090001
1195090002 | KTB MH 453820 S4N4 | 2042.1 | 1 | 1 | 1 | PCE | P160 | Enclosures | PS | Produits Spécifiques | PS24 | Coffrets industriels | 4050118106572 | 94032080 | DE | Boîtier métallique Ex, 382 x 458 x 200 mm, non traité, Plaque de presse-étoupes: Oui, inférieur, supérieur, gauche, droite, 4 charnières et vis à tête | 19383.428 | G | 68320 | CCM | 610 | 560 | 200 | MM | 35 |  |  | https://eshop.weidmueller.com/p/1195090002
1195090003 | KTB MH 453820 S2N4 | 1876.6 | 1 | 1 | 1 | PCE | P160 | Enclosures | PS | Produits Spécifiques | PS24 | Coffrets industriels | 4050118106565 | 94032080 | DE | Boîtier métallique Ex, 382 x 458 x 200 mm, non traité, Plaque de presse-étoupes: Oui, inférieur, supérieur, gauche, droite, 4 charnières et vis à tête | 19383.428 | G | 68320 | CCM | 610 | 560 | 200 | MM | 35 |  |  | https://eshop.weidmueller.com/p/1195090003
1195100000 | KTB MH 484815 S4E0 | 1464.7 | 1 | 1 | 1 | PCE | P160 | Enclosures | PS | Produits Spécifiques | PS24 | Coffrets industriels | 4032248977871 | 94032080 | DE | Boîtier métallique Ex, 480 x 480 x 150 mm, électropoli, Plaque de presse-étoupes: Non, 4 charnières et vis à tête fendue six pans M6 SW10 | 12278 | G | 88907.5 | CCM | 671 | 625 | 212 | MM | 28 |  |  | https://eshop.weidmueller.com/p/1195100000
1195100001 | KTB MH 484815 S2E0 | 96077 | 100 | 1 | 1 | PCE | P160 | Enclosures | PS | Produits Spécifiques | PS24 | Coffrets industriels | 4050118106558 | 94032080 | DE | Boîtier métallique Ex, 480 x 480 x 150 mm, électropoli, Plaque de presse-étoupes: Non, 4 charnières et vis à tête fendue six pans M6 SW10 | 15588.428 | G | 0.845 | HL | 660 | 640 | 200 | MM | 35 |  |  | https://eshop.weidmueller.com/p/1195100001
1195100002 | KTB MH 484815 S4N0 | 96077 | 100 | 1 | 1 | PCE | P160 | Enclosures | PS | Produits Spécifiques | PS24 | Coffrets industriels | 4050118106541 | 94032080 | DE | Boîtier métallique Ex, 480 x 480 x 150 mm, non traité, Plaque de presse-étoupes: Non, 4 charnières et vis à tête fendue six pans M6 SW10 | 15588.428 | G | 0.845 | HL | 660 | 640 | 200 | MM | 35 |  |  | https://eshop.weidmueller.com/p/1195100002
1195100003 | KTB MH 484815 S2N0 | 88288 | 100 | 1 | 1 | PCE | P160 | Enclosures | PS | Produits Spécifiques | PS24 | Coffrets industriels | 4050118106534 | 94032080 | DE | Boîtier métallique Ex, 480 x 480 x 150 mm, non traité, Plaque de presse-étoupes: Non, 4 charnières et vis à tête fendue six pans M6 SW10 | 15588.428 | G | 0.845 | HL | 660 | 640 | 200 | MM | 35 |  |  | https://eshop.weidmueller.com/p/1195100003
1195110000 | KTB MH 484815 S4E1 | 1530 | 1 | 1 | 1 | PCE | P160 | Enclosures | PS | Produits Spécifiques | PS24 | Coffrets industriels | 4032248977826 | 94032080 | DE | Boîtier métallique Ex, 480 x 480 x 150 mm, électropoli, Plaque de presse-étoupes: Oui, inférieur, 4 charnières et vis à tête fendue six pans M6 SW10 | 13150 | G | 90485.424 | CCM | 666 | 629 | 216 | MM | 28 |  |  | https://eshop.weidmueller.com/p/1195110000
1195110001 | KTB MH 484815 S2E1 | 1852.6 | 1 | 1 | 1 | PCE | P160 | Enclosures | PS | Produits Spécifiques | PS24 | Coffrets industriels | 4050118106527 | 94032080 | DE | Boîtier métallique Ex, 480 x 480 x 150 mm, électropoli, Plaque de presse-étoupes: Oui, inférieur, 4 charnières et vis à tête fendue six pans M6 SW10 | 16711.628 | G | 84480 | CCM | 660 | 640 | 200 | MM | 35 |  |  | https://eshop.weidmueller.com/p/1195110001
1195110002 | KTB MH 484815 S4N1 | 1852.6 | 1 | 1 | 1 | PCE | P160 | Enclosures | PS | Produits Spécifiques | PS24 | Coffrets industriels | 4050118106510 | 94032080 | DE | Boîtier métallique Ex, 480 x 480 x 150 mm, non traité, Plaque de presse-étoupes: Oui, inférieur, 4 charnières et vis à tête fendue six pans M6 SW10 | 16711.628 | G | 84480 | CCM | 660 | 640 | 200 | MM | 28 |  |  | https://eshop.weidmueller.com/p/1195110002
1195110003 | KTB MH 484815 S2N1 | 1702.6 | 1 | 1 | 1 | PCE | P160 | Enclosures | PS | Produits Spécifiques | PS24 | Coffrets industriels | 4050118106503 | 94032080 | DE | Boîtier métallique Ex, 480 x 480 x 150 mm, non traité, Plaque de presse-étoupes: Oui, inférieur, 4 charnières et vis à tête fendue six pans M6 SW10 | 16711.628 | G | 84480 | CCM | 660 | 640 | 200 | MM | 35 |  |  | https://eshop.weidmueller.com/p/1195110003
1195120000 | KTB MH 484815 S4E2 | 2136 | 1 | 1 | 1 | PCE | P160 | Enclosures | PS | Produits Spécifiques | PS24 | Coffrets industriels | 4032248978137 | 94032080 | DE | Boîtier métallique Ex, 480 x 480 x 150 mm, électropoli, Plaque de presse-étoupes: Oui, inférieur, supérieur, 4 charnières et vis à tête fendue six pan | 14143 | G | 86998.248 | CCM | 678 | 629 | 204 | MM | 28 |  |  | https://eshop.weidmueller.com/p/1195120000
1195120001 | KTB MH 484815 S2E2 | 2108.2 | 1 | 1 | 1 | PCE | P160 | Enclosures | PS | Produits Spécifiques | PS24 | Coffrets industriels | 4050118106497 | 94032080 | DE | Boîtier métallique Ex, 480 x 480 x 150 mm, électropoli, Plaque de presse-étoupes: Oui, inférieur, supérieur, 4 charnières et vis à tête fendue six pan | 17835.828 | G | 84480 | CCM | 660 | 640 | 200 | MM | 35 |  |  | https://eshop.weidmueller.com/p/1195120001
1195120002 | KTB MH 484815 S4N2 | 2108.2 | 1 | 1 | 1 | PCE | P160 | Enclosures | PS | Produits Spécifiques | PS24 | Coffrets industriels | 4050118106480 | 94032080 | DE | Boîtier métallique Ex, 480 x 480 x 150 mm, non traité, Plaque de presse-étoupes: Oui, inférieur, supérieur, 4 charnières et vis à tête fendue six pans | 17835.828 | G | 84480 | CCM | 660 | 640 | 200 | MM | 35 |  |  | https://eshop.weidmueller.com/p/1195120002
1195120003 | KTB MH 484815 S2N2 | 1937.6 | 1 | 1 | 1 | PCE | P160 | Enclosures | PS | Produits Spécifiques | PS24 | Coffrets industriels | 4050118106473 | 94032080 | DE | Boîtier métallique Ex, 480 x 480 x 150 mm, non traité, Plaque de presse-étoupes: Oui, inférieur, supérieur, 4 charnières et vis à tête fendue six pans | 17835.828 | G | 84480 | CCM | 660 | 640 | 200 | MM | 35 |  |  | https://eshop.weidmueller.com/p/1195120003
1195130000 | KTB MH 484815 S4E3 | 1868.9 | 1 | 1 | 1 | PCE | P160 | Enclosures | PS | Produits Spécifiques | PS24 | Coffrets industriels | 4032248977772 | 94032080 | DE | Boîtier métallique Ex, 480 x 480 x 150 mm, électropoli, Plaque de presse-étoupes: Oui, inférieur, gauche, droite, 4 charnières et vis à tête fendue si | 14860 | G | 84455 | CCM | 665 | 635 | 200 | MM | 28 |  |  | https://eshop.weidmueller.com/p/1195130000
1195130001 | KTB MH 484815 S2E3 | 2241.2 | 1 | 1 | 1 | PCE | P160 | Enclosures | PS | Produits Spécifiques | PS24 | Coffrets industriels | 4050118106466 | 94032080 | DE | Boîtier métallique Ex, 480 x 480 x 150 mm, électropoli, Plaque de presse-étoupes: Oui, inférieur, gauche, droite, 4 charnières et vis à tête fendue si | 18768.028 | G | 84480 | CCM | 660 | 640 | 200 | MM | 35 |  |  | https://eshop.weidmueller.com/p/1195130001
1195130002 | KTB MH 484815 S4N3 | 2241.2 | 1 | 1 | 1 | PCE | P160 | Enclosures | PS | Produits Spécifiques | PS24 | Coffrets industriels | 4050118106459 | 94032080 | DE | Boîtier métallique Ex, 480 x 480 x 150 mm, non traité, Plaque de presse-étoupes: Oui, inférieur, gauche, droite, 4 charnières et vis à tête fendue six | 18768.028 | G | 84480 | CCM | 660 | 640 | 200 | MM | 35 |  |  | https://eshop.weidmueller.com/p/1195130002
1195130003 | KTB MH 484815 S2N3 | 2059.7 | 1 | 1 | 1 | PCE | P160 | Enclosures | PS | Produits Spécifiques | PS24 | Coffrets industriels | 4050118106442 | 94032080 | DE | Boîtier métallique Ex, 480 x 480 x 150 mm, non traité, Plaque de presse-étoupes: Oui, inférieur, gauche, droite, 4 charnières et vis à tête fendue six | 18768.028 | G | 84480 | CCM | 660 | 640 | 200 | MM | 35 |  |  | https://eshop.weidmueller.com/p/1195130003
1195140000 | KTB MH 484815 S4E4 | 2592.4 | 1 | 1 | 1 | PCE | P160 | Enclosures | PS | Produits Spécifiques | PS24 | Coffrets industriels | 4032248977932 | 94032080 | DE | Boîtier métallique Ex, 480 x 480 x 150 mm, électropoli, Plaque de presse-étoupes: Oui, inférieur, supérieur, gauche, droite, 4 charnières et vis à têt | 15776 | G | 79515.035 | CCM | 655 | 629 | 193 | MM | 28 |  |  | https://eshop.weidmueller.com/p/1195140000
1195140001 | KTB MH 484815 S2E4 | 2550.2 | 1 | 1 | 1 | PCE | P160 | Enclosures | PS | Produits Spécifiques | PS24 | Coffrets industriels | 4050118106435 | 94032080 | DE | Boîtier métallique Ex, 480 x 480 x 150 mm, électropoli, Plaque de presse-étoupes: Oui, inférieur, supérieur, gauche, droite, 4 charnières et vis à têt | 19892.228 | G | 84480 | CCM | 660 | 640 | 200 | MM | 35 |  |  | https://eshop.weidmueller.com/p/1195140001
1195140002 | KTB MH 484815 S4N4 | 2550.2 | 1 | 1 | 1 | PCE | P160 | Enclosures | PS | Produits Spécifiques | PS24 | Coffrets industriels | 4050118106428 | 94032080 | DE | Boîtier métallique Ex, 480 x 480 x 150 mm, non traité, Plaque de presse-étoupes: Oui, inférieur, supérieur, gauche, droite, 4 charnières et vis à tête | 19892.228 | G | 84480 | CCM | 660 | 640 | 200 | MM | 35 |  |  | https://eshop.weidmueller.com/p/1195140002
1195140003 | KTB MH 484815 S2N4 | 2343.6 | 1 | 1 | 1 | PCE | P160 | Enclosures | PS | Produits Spécifiques | PS24 | Coffrets industriels | 4050118106411 | 94032080 | DE | Boîtier métallique Ex, 480 x 480 x 150 mm, non traité, Plaque de presse-étoupes: Oui, inférieur, supérieur, gauche, droite, 4 charnières et vis à tête | 19892.228 | G | 84480 | CCM | 660 | 640 | 200 | MM | 35 |  |  | https://eshop.weidmueller.com/p/1195140003
1195150000 | KTB MH 484820 S4E0 | 1741.5 | 1 | 1 | 1 | PCE | P160 | Enclosures | PS | Produits Spécifiques | PS24 | Coffrets industriels | 4032248977895 | 94032080 | DE | Boîtier métallique Ex, 480 x 480 x 200 mm, électropoli, Plaque de presse-étoupes: Non, 4 charnières et vis à tête fendue six pans M6 SW10 | 13365 | G | 114396.672 | CCM | 674 | 624 | 272 | MM | 28 |  |  | https://eshop.weidmueller.com/p/1195150000
1195150001 | KTB MH 484820 S2E0 | 111896 | 100 | 1 | 1 | PCE | P160 | Enclosures | PS | Produits Spécifiques | PS24 | Coffrets industriels | 4050118106404 | 94032080 | DE | Boîtier métallique Ex, 480 x 480 x 200 mm, électropoli, Plaque de presse-étoupes: Non, 4 charnières et vis à tête fendue six pans M6 SW10 | 16733.428 | G | 0.845 | HL | 660 | 640 | 200 | MM | 35 |  |  | https://eshop.weidmueller.com/p/1195150001
1195150002 | KTB MH 484820 S4N0 | 111896 | 100 | 1 | 1 | PCE | P160 | Enclosures | PS | Produits Spécifiques | PS24 | Coffrets industriels | 4050118106398 | 94032080 | DE | Boîtier métallique Ex, 480 x 480 x 200 mm, non traité, Plaque de presse-étoupes: Non, 4 charnières et vis à tête fendue six pans M6 SW10 | 16733.428 | G | 0.845 | HL | 660 | 640 | 200 | MM | 35 |  |  | https://eshop.weidmueller.com/p/1195150002
1195150003 | KTB MH 484820 S2N0 | 102826 | 100 | 1 | 1 | PCE | P160 | Enclosures | PS | Produits Spécifiques | PS24 | Coffrets industriels | 4050118106381 | 94032080 | DE | Boîtier métallique Ex, 480 x 480 x 200 mm, non traité, Plaque de presse-étoupes: Non, 4 charnières et vis à tête fendue six pans M6 SW10 | 16733.428 | G | 0.845 | HL | 660 | 640 | 200 | MM | 35 |  |  | https://eshop.weidmueller.com/p/1195150003
1195160000 | KTB MH 484820 S4E1 | 1817.4 | 1 | 1 | 1 | PCE | P160 | Enclosures | PS | Produits Spécifiques | PS24 | Coffrets industriels | 4032248978175 | 94032080 | DE | Boîtier métallique Ex, 480 x 480 x 200 mm, électropoli, Plaque de presse-étoupes: Oui, inférieur, 4 charnières et vis à tête fendue six pans M6 SW10 | 14500 | G | 105600 | CCM | 640 | 660 | 250 | MM | 7 |  |  | https://eshop.weidmueller.com/p/1195160000
1195160001 | KTB MH 484820 S2E1 | 1979.8 | 1 | 1 | 1 | PCE | P160 | Enclosures | PS | Produits Spécifiques | PS24 | Coffrets industriels | 4050118106374 | 94032080 | DE | Boîtier métallique Ex, 480 x 480 x 200 mm, électropoli, Plaque de presse-étoupes: Oui, inférieur, 4 charnières et vis à tête fendue six pans M6 SW10 | 18191.428 | G | 84480 | CCM | 660 | 640 | 200 | MM | 35 |  |  | https://eshop.weidmueller.com/p/1195160001
1195160002 | KTB MH 484820 S4N1 | 1979.8 | 1 | 1 | 1 | PCE | P160 | Enclosures | PS | Produits Spécifiques | PS24 | Coffrets industriels | 4050118106367 | 94032080 | DE | Boîtier métallique Ex, 480 x 480 x 200 mm, non traité, Plaque de presse-étoupes: Oui, inférieur, 4 charnières et vis à tête fendue six pans M6 SW10 | 18191.428 | G | 97671.875 | CCM | 660 | 640 | 200 | MM | 21 |  |  | https://eshop.weidmueller.com/p/1195160002
1195160003 | KTB MH 484820 S2N1 | 1819.4 | 1 | 1 | 1 | PCE | P160 | Enclosures | PS | Produits Spécifiques | PS24 | Coffrets industriels | 4050118106350 | 94032080 | DE | Boîtier métallique Ex, 480 x 480 x 200 mm, non traité, Plaque de presse-étoupes: Oui, inférieur, 4 charnières et vis à tête fendue six pans M6 SW10 | 18191.428 | G | 84480 | CCM | 660 | 640 | 200 | MM | 35 |  |  | https://eshop.weidmueller.com/p/1195160003
1195170000 | KTB MH 484820 S4E2 | 2524.1 | 1 | 1 | 1 | PCE | P160 | Enclosures | PS | Produits Spécifiques | PS24 | Coffrets industriels | 4032248977765 | 94032080 | DE | Boîtier métallique Ex, 480 x 480 x 200 mm, électropoli, Plaque de presse-étoupes: Oui, inférieur, supérieur, 4 charnières et vis à tête fendue six pan | 15970 | G | 115394.552 | CCM | 676 | 623 | 274 | MM | 28 |  |  | https://eshop.weidmueller.com/p/1195170000
1195170001 | KTB MH 484820 S2E2 | 2252.8 | 1 | 1 | 1 | PCE | P160 | Enclosures | PS | Produits Spécifiques | PS24 | Coffrets industriels | 4050118106343 | 94032080 | DE | Boîtier métallique Ex, 480 x 480 x 200 mm, électropoli, Plaque de presse-étoupes: Oui, inférieur, supérieur, 4 charnières et vis à tête fendue six pan | 19648.428 | G | 84480 | CCM | 660 | 640 | 200 | MM | 35 |  |  | https://eshop.weidmueller.com/p/1195170001
1195170002 | KTB MH 484820 S4N2 | 2252.8 | 1 | 1 | 1 | PCE | P160 | Enclosures | PS | Produits Spécifiques | PS24 | Coffrets industriels | 4050118106336 | 94032080 | DE | Boîtier métallique Ex, 480 x 480 x 200 mm, non traité, Plaque de presse-étoupes: Oui, inférieur, supérieur, 4 charnières et vis à tête fendue six pans | 19648.428 | G | 84480 | CCM | 660 | 640 | 200 | MM | 35 |  |  | https://eshop.weidmueller.com/p/1195170002
1195170003 | KTB MH 484820 S2N2 | 2069.9 | 1 | 1 | 1 | PCE | P160 | Enclosures | PS | Produits Spécifiques | PS24 | Coffrets industriels | 4050118106329 | 94032080 | DE | Boîtier métallique Ex, 480 x 480 x 200 mm, non traité, Plaque de presse-étoupes: Oui, inférieur, supérieur, 4 charnières et vis à tête fendue six pans | 19648.428 | G | 84480 | CCM | 660 | 640 | 200 | MM | 35 |  |  | https://eshop.weidmueller.com/p/1195170003
1195180000 | KTB MH 484820 S4E3 | 2176.2 | 1 | 1 | 1 | PCE | P160 | Enclosures | PS | Produits Spécifiques | PS24 | Coffrets industriels | 4032248977789 | 94032080 | DE | Boîtier métallique Ex, 480 x 480 x 200 mm, électropoli, Plaque de presse-étoupes: Oui, inférieur, gauche, droite, 4 charnières et vis à tête fendue si | 16836 | G | 105956.889 | CCM | 669 | 631 | 251 | MM | 7 |  |  | https://eshop.weidmueller.com/p/1195180000
1195180001 | KTB MH 484820 S2E3 | 2395.8 | 1 | 1 | 1 | PCE | P160 | Enclosures | PS | Produits Spécifiques | PS24 | Coffrets industriels | 4050118106312 | 94032080 | DE | Boîtier métallique Ex, 480 x 480 x 200 mm, électropoli, Plaque de presse-étoupes: Oui, inférieur, gauche, droite, 4 charnières et vis à tête fendue si | 20861.428 | G | 84480 | CCM | 660 | 640 | 200 | MM | 35 |  |  | https://eshop.weidmueller.com/p/1195180001
1195180002 | KTB MH 484820 S4N3 | 2395.8 | 1 | 1 | 1 | PCE | P160 | Enclosures | PS | Produits Spécifiques | PS24 | Coffrets industriels | 4050118106305 | 94032080 | DE | Boîtier métallique Ex, 480 x 480 x 200 mm, non traité, Plaque de presse-étoupes: Oui, inférieur, gauche, droite, 4 charnières et vis à tête fendue six | 20861.428 | G | 84480 | CCM | 660 | 640 | 200 | MM | 35 |  |  | https://eshop.weidmueller.com/p/1195180002
1195180003 | KTB MH 484820 S2N3 | 2201.2 | 1 | 1 | 1 | PCE | P160 | Enclosures | PS | Produits Spécifiques | PS24 | Coffrets industriels | 4050118106299 | 94032080 | DE | Boîtier métallique Ex, 480 x 480 x 200 mm, non traité, Plaque de presse-étoupes: Oui, inférieur, gauche, droite, 4 charnières et vis à tête fendue six | 20861.428 | G | 84480 | CCM | 660 | 640 | 200 | MM | 35 |  |  | https://eshop.weidmueller.com/p/1195180003
1195190000 | KTB MH 484820 S4E4 | 2995.9 | 1 | 1 | 1 | PCE | P160 | Enclosures | PS | Produits Spécifiques | PS24 | Coffrets industriels | 4032248978151 | 94032080 | DE | Boîtier métallique Ex, 480 x 480 x 200 mm, électropoli, Plaque de presse-étoupes: Oui, inférieur, supérieur, gauche, droite, 4 charnières et vis à têt | 18327 | G | 110517.84 | CCM | 670 | 632 | 261 | MM | 28 |  |  | https://eshop.weidmueller.com/p/1195190000
1195190001 | KTB MH 484820 S2E4 | 2725.5 | 1 | 1 | 1 | PCE | P160 | Enclosures | PS | Produits Spécifiques | PS24 | Coffrets industriels | 4050118106282 | 94032080 | DE | Boîtier métallique Ex, 480 x 480 x 200 mm, électropoli, Plaque de presse-étoupes: Oui, inférieur, supérieur, gauche, droite, 4 charnières et vis à têt | 22345.428 | G | 84480 | CCM | 660 | 640 | 200 | MM | 35 |  |  | https://eshop.weidmueller.com/p/1195190001
1195190002 | KTB MH 484820 S4N4 | 2725.5 | 1 | 1 | 1 | PCE | P160 | Enclosures | PS | Produits Spécifiques | PS24 | Coffrets industriels | 4050118106275 | 94032080 | DE | Boîtier métallique Ex, 480 x 480 x 200 mm, non traité, Plaque de presse-étoupes: Oui, inférieur, supérieur, gauche, droite, 4 charnières et vis à tête | 22345.428 | G | 84480 | CCM | 660 | 640 | 200 | MM | 35 |  |  | https://eshop.weidmueller.com/p/1195190002
1195190003 | KTB MH 484820 S2N4 | 2504.8 | 1 | 1 | 1 | PCE | P160 | Enclosures | PS | Produits Spécifiques | PS24 | Coffrets industriels | 4050118106268 | 94032080 | DE | Boîtier métallique Ex, 480 x 480 x 200 mm, non traité, Plaque de presse-étoupes: Oui, inférieur, supérieur, gauche, droite, 4 charnières et vis à tête | 22345.428 | G | 84480 | CCM | 660 | 640 | 200 | MM | 35 |  |  | https://eshop.weidmueller.com/p/1195190003
1195200000 | KTB MH 553515 S4E0 | 1413.2 | 1 | 1 | 1 | PCE | P160 | Enclosures | PS | Produits Spécifiques | PS24 | Coffrets industriels | 4032248978168 | 94032080 | DE | Boîtier métallique Ex, 350 x 550 x 150 mm, électropoli, Plaque de presse-étoupes: Non, 4 charnières et vis à tête fendue six pans M6 SW10 | 11015 | G | 82680.822 | CCM | 707 | 534 | 219 | MM | 28 |  |  | https://eshop.weidmueller.com/p/1195200000
1195200001 | KTB MH 553515 S2E0 | 90351 | 100 | 1 | 1 | PCE | P160 | Enclosures | PS | Produits Spécifiques | PS24 | Coffrets industriels | 4050118106251 | 94032080 | DE | Boîtier métallique Ex, 350 x 550 x 150 mm, électropoli, Plaque de presse-étoupes: Non, 4 charnières et vis à tête fendue six pans M6 SW10 | 14384.468 | G | 0.753 | HL | 710 | 530 | 200 | MM | 35 |  |  | https://eshop.weidmueller.com/p/1195200001
1195200002 | KTB MH 553515 S4N0 | 90351 | 100 | 1 | 1 | PCE | P160 | Enclosures | PS | Produits Spécifiques | PS24 | Coffrets industriels | 4050118106244 | 94032080 | DE | Boîtier métallique Ex, 350 x 550 x 150 mm, non traité, Plaque de presse-étoupes: Non, 4 charnières et vis à tête fendue six pans M6 SW10 | 14384.468 | G | 0.753 | HL | 710 | 530 | 200 | MM | 35 |  |  | https://eshop.weidmueller.com/p/1195200002
1195200003 | KTB MH 553515 S2N0 | 83024 | 100 | 1 | 1 | PCE | P160 | Enclosures | PS | Produits Spécifiques | PS24 | Coffrets industriels | 4050118106237 | 94032080 | DE | Boîtier métallique Ex, 350 x 550 x 150 mm, non traité, Plaque de presse-étoupes: Non, 4 charnières et vis à tête fendue six pans M6 SW10 | 14384.468 | G | 0.753 | HL | 710 | 530 | 200 | MM | 35 |  |  | https://eshop.weidmueller.com/p/1195200003
1195210000 | KTB MH 553515 S4E1 | 1454.9 | 1 | 1 | 1 | PCE | P160 | Enclosures | PS | Produits Spécifiques | PS24 | Coffrets industriels | 4032248977994 | 94032080 | DE | Boîtier métallique Ex, 350 x 550 x 150 mm, électropoli, Plaque de presse-étoupes: Oui, inférieur, 4 charnières et vis à tête fendue six pans M6 SW10 | 11627 | G | 78947.44 | CCM | 715 | 536 | 206 | MM | 28 |  |  | https://eshop.weidmueller.com/p/1195210000
1195210001 | KTB MH 553515 S2E1 | 1859 | 1 | 1 | 1 | PCE | P160 | Enclosures | PS | Produits Spécifiques | PS24 | Coffrets industriels | 4050118106220 | 94032080 | DE | Boîtier métallique Ex, 350 x 550 x 150 mm, électropoli, Plaque de presse-étoupes: Oui, inférieur, 4 charnières et vis à tête fendue six pans M6 SW10 | 15241.668 | G | 75260 | CCM | 710 | 530 | 200 | MM | 35 |  |  | https://eshop.weidmueller.com/p/1195210001
1195210002 | KTB MH 553515 S4N1 | 1859 | 1 | 1 | 1 | PCE | P160 | Enclosures | PS | Produits Spécifiques | PS24 | Coffrets industriels | 4050118106213 | 94032080 | DE | Boîtier métallique Ex, 350 x 550 x 150 mm, non traité, Plaque de presse-étoupes: Oui, inférieur, 4 charnières et vis à tête fendue six pans M6 SW10 | 15241.668 | G | 75260 | CCM | 710 | 530 | 200 | MM | 35 |  |  | https://eshop.weidmueller.com/p/1195210002
1195210003 | KTB MH 553515 S2N1 | 1708.1 | 1 | 1 | 1 | PCE | P160 | Enclosures | PS | Produits Spécifiques | PS24 | Coffrets industriels | 4050118106206 | 94032080 | DE | Boîtier métallique Ex, 350 x 550 x 150 mm, non traité, Plaque de presse-étoupes: Oui, inférieur, 4 charnières et vis à tête fendue six pans M6 SW10 | 15241.668 | G | 75260 | CCM | 710 | 530 | 200 | MM | 35 |  |  | https://eshop.weidmueller.com/p/1195210003
1195220000 | KTB MH 553515 S4E2 | 2064.1 | 1 | 1 | 1 | PCE | P160 | Enclosures | PS | Produits Spécifiques | PS24 | Coffrets industriels | 4032248977925 | 94032080 | DE | Boîtier métallique Ex, 350 x 550 x 150 mm, électropoli, Plaque de presse-étoupes: Oui, inférieur, supérieur, 4 charnières et vis à tête fendue six pan | 12423 | G | 82531.53 | CCM | 705 | 537 | 218 | MM | 28 |  |  | https://eshop.weidmueller.com/p/1195220000
1195220001 | KTB MH 553515 S2E2 | 2115.2 | 1 | 1 | 1 | PCE | P160 | Enclosures | PS | Produits Spécifiques | PS24 | Coffrets industriels | 4050118106190 | 94032080 | DE | Boîtier métallique Ex, 350 x 550 x 150 mm, électropoli, Plaque de presse-étoupes: Oui, inférieur, supérieur, 4 charnières et vis à tête fendue six pan | 16098.868 | G | 75260 | CCM | 710 | 530 | 200 | MM | 35 |  |  | https://eshop.weidmueller.com/p/1195220001
1195220002 | KTB MH 553515 S4N2 | 2115.2 | 1 | 1 | 1 | PCE | P160 | Enclosures | PS | Produits Spécifiques | PS24 | Coffrets industriels | 4050118106183 | 94032080 | DE | Boîtier métallique Ex, 350 x 550 x 150 mm, non traité, Plaque de presse-étoupes: Oui, inférieur, supérieur, 4 charnières et vis à tête fendue six pans | 16098.868 | G | 75260 | CCM | 710 | 530 | 200 | MM | 35 |  |  | https://eshop.weidmueller.com/p/1195220002
1195220003 | KTB MH 553515 S2N2 | 1943.4 | 1 | 1 | 1 | PCE | P160 | Enclosures | PS | Produits Spécifiques | PS24 | Coffrets industriels | 4050118106176 | 94032080 | DE | Boîtier métallique Ex, 350 x 550 x 150 mm, non traité, Plaque de presse-étoupes: Oui, inférieur, supérieur, 4 charnières et vis à tête fendue six pans | 12371 | G | 82882.728 | CCM | 708 | 537 | 218 | MM | 28 |  |  | https://eshop.weidmueller.com/p/1195220003
1195230000 | KTB MH 553515 S4E3 | 1744 | 1 | 1 | 1 | PCE | P160 | Enclosures | PS | Produits Spécifiques | PS24 | Coffrets industriels | 4032248978069 | 94032080 | DE | Boîtier métallique Ex, 350 x 550 x 150 mm, électropoli, Plaque de presse-étoupes: Oui, inférieur, gauche, droite, 4 charnières et vis à tête fendue si | 13696 | G | 80292.24 | CCM | 712 | 537 | 210 | MM | 28 |  |  | https://eshop.weidmueller.com/p/1195230000
1195230001 | KTB MH 553515 S2E3 | 2248.9 | 1 | 1 | 1 | PCE | P160 | Enclosures | PS | Produits Spécifiques | PS24 | Coffrets industriels | 4050118106169 | 94032080 | DE | Boîtier métallique Ex, 350 x 550 x 150 mm, électropoli, Plaque de presse-étoupes: Oui, inférieur, gauche, droite, 4 charnières et vis à tête fendue si | 17585.068 | G | 75260 | CCM | 710 | 530 | 200 | MM | 35 |  |  | https://eshop.weidmueller.com/p/1195230001
1195230002 | KTB MH 553515 S4N3 | 2248.9 | 1 | 1 | 1 | PCE | P160 | Enclosures | PS | Produits Spécifiques | PS24 | Coffrets industriels | 4050118106152 | 94032080 | DE | Boîtier métallique Ex, 350 x 550 x 150 mm, non traité, Plaque de presse-étoupes: Oui, inférieur, gauche, droite, 4 charnières et vis à tête fendue six | 17585.068 | G | 75260 | CCM | 710 | 530 | 200 | MM | 28 |  |  | https://eshop.weidmueller.com/p/1195230002
1195230003 | KTB MH 553515 S2N3 | 2066.7 | 1 | 1 | 1 | PCE | P160 | Enclosures | PS | Produits Spécifiques | PS24 | Coffrets industriels | 4050118106145 | 94032080 | DE | Boîtier métallique Ex, 350 x 550 x 150 mm, non traité, Plaque de presse-étoupes: Oui, inférieur, gauche, droite, 4 charnières et vis à tête fendue six | 17585.068 | G | 75260 | CCM | 710 | 530 | 200 | MM | 35 |  |  | https://eshop.weidmueller.com/p/1195230003
1195240000 | KTB MH 553515 S4E4 | 2461.3 | 1 | 1 | 1 | PCE | P160 | Enclosures | PS | Produits Spécifiques | PS24 | Coffrets industriels | 4032248977970 | 94032080 | DE | Boîtier métallique Ex, 350 x 550 x 150 mm, électropoli, Plaque de presse-étoupes: Oui, inférieur, supérieur, gauche, droite, 4 charnières et vis à têt | 14553 | G | 78628.95 | CCM | 690 | 535 | 213 | MM | 28 |  |  | https://eshop.weidmueller.com/p/1195240000
1195240001 | KTB MH 553515 S2E4 | 2559.1 | 1 | 1 | 1 | PCE | P160 | Enclosures | PS | Produits Spécifiques | PS24 | Coffrets industriels | 4050118106138 | 94032080 | DE | Boîtier métallique Ex, 350 x 550 x 150 mm, électropoli, Plaque de presse-étoupes: Oui, inférieur, supérieur, gauche, droite, 4 charnières et vis à têt | 18442.268 | G | 75260 | CCM | 710 | 530 | 200 | MM | 35 |  |  | https://eshop.weidmueller.com/p/1195240001
1195240002 | KTB MH 553515 S4N4 | 2559.1 | 1 | 1 | 1 | PCE | P160 | Enclosures | PS | Produits Spécifiques | PS24 | Coffrets industriels | 4050118106121 | 94032080 | DE | Boîtier métallique Ex, 350 x 550 x 150 mm, non traité, Plaque de presse-étoupes: Oui, inférieur, supérieur, gauche, droite, 4 charnières et vis à tête | 18442.268 | G | 75260 | CCM | 710 | 530 | 200 | MM | 35 |  |  | https://eshop.weidmueller.com/p/1195240002
1195240003 | KTB MH 553515 S2N4 | 2351.5 | 1 | 1 | 1 | PCE | P160 | Enclosures | PS | Produits Spécifiques | PS24 | Coffrets industriels | 4050118106114 | 94032080 | DE | Boîtier métallique Ex, 350 x 550 x 150 mm, non traité, Plaque de presse-étoupes: Oui, inférieur, supérieur, gauche, droite, 4 charnières et vis à tête | 18442.268 | G | 75260 | CCM | 710 | 530 | 200 | MM | 35 |  |  | https://eshop.weidmueller.com/p/1195240003
1195250000 | KTB MH 553520 S4E0 | 1549.2 | 1 | 1 | 1 | PCE | P160 | Enclosures | PS | Produits Spécifiques | PS24 | Coffrets industriels | 4032248978113 | 94032080 | DE | Boîtier métallique Ex, 350 x 550 x 200 mm, électropoli, Plaque de presse-étoupes: Non, 4 charnières et vis à tête fendue six pans M6 SW10 | 12089 | G | 103905.72 | CCM | 705 | 534 | 276 | MM | 28 |  |  | https://eshop.weidmueller.com/p/1195250000
1195250001 | KTB MH 553520 S2E0 | 98060 | 100 | 1 | 1 | PCE | P160 | Enclosures | PS | Produits Spécifiques | PS24 | Coffrets industriels | 4050118106107 | 94032080 | DE | Boîtier métallique Ex, 350 x 550 x 200 mm, électropoli, Plaque de presse-étoupes: Non, 4 charnières et vis à tête fendue six pans M6 SW10 | 15458.468 | G | 0.753 | HL | 710 | 530 | 200 | MM | 35 |  |  | https://eshop.weidmueller.com/p/1195250001
1195250002 | KTB MH 553520 S4N0 | 98060 | 100 | 1 | 1 | PCE | P160 | Enclosures | PS | Produits Spécifiques | PS24 | Coffrets industriels | 4050118106091 | 94032080 | DE | Boîtier métallique Ex, 350 x 550 x 200 mm, non traité, Plaque de presse-étoupes: Non, 4 charnières et vis à tête fendue six pans M6 SW10 | 15458.468 | G | 0.753 | HL | 710 | 530 | 200 | MM | 35 |  |  | https://eshop.weidmueller.com/p/1195250002
1195250003 | KTB MH 553520 S2N0 | 90111 | 100 | 1 | 1 | PCE | P160 | Enclosures | PS | Produits Spécifiques | PS24 | Coffrets industriels | 4050118106084 | 94032080 | DE | Boîtier métallique Ex, 350 x 550 x 200 mm, non traité, Plaque de presse-étoupes: Non, 4 charnières et vis à tête fendue six pans M6 SW10 | 15458.468 | G | 0.753 | HL | 710 | 530 | 200 | MM | 35 |  |  | https://eshop.weidmueller.com/p/1195250003
1195260000 | KTB MH 553520 S4E1 | 1634.3 | 1 | 1 | 1 | PCE | P160 | Enclosures | PS | Produits Spécifiques | PS24 | Coffrets industriels | 4032248977949 | 94032080 | DE | Boîtier métallique Ex, 350 x 550 x 200 mm, électropoli, Plaque de presse-étoupes: Oui, inférieur, 4 charnières et vis à tête fendue six pans M6 SW10 | 12924 | G | 103167.68 | CCM | 704 | 553 | 265 | MM | 7 |  |  | https://eshop.weidmueller.com/p/1195260000
1195260001 | KTB MH 553520 S2E1 | 1654.2 | 1 | 1 | 1 | PCE | P160 | Enclosures | PS | Produits Spécifiques | PS24 | Coffrets industriels | 4050118106077 | 94032080 | DE | Boîtier métallique Ex, 350 x 550 x 200 mm, électropoli, Plaque de presse-étoupes: Oui, inférieur, 4 charnières et vis à tête fendue six pans M6 SW10 | 16573.468 | G | 75260 | CCM | 710 | 530 | 200 | MM | 35 |  |  | https://eshop.weidmueller.com/p/1195260001
1195260002 | KTB MH 553520 S4N1 | 1654.2 | 1 | 1 | 1 | PCE | P160 | Enclosures | PS | Produits Spécifiques | PS24 | Coffrets industriels | 4050118106060 | 94032080 | DE | Boîtier métallique Ex, 350 x 550 x 200 mm, non traité, Plaque de presse-étoupes: Oui, inférieur, 4 charnières et vis à tête fendue six pans M6 SW10 | 16573.468 | G | 75260 | CCM | 710 | 530 | 200 | MM | 35 |  |  | https://eshop.weidmueller.com/p/1195260002
1195260003 | KTB MH 553520 S2N1 | 1520.5 | 1 | 1 | 1 | PCE | P160 | Enclosures | PS | Produits Spécifiques | PS24 | Coffrets industriels | 4050118106053 | 94032080 | DE | Boîtier métallique Ex, 350 x 550 x 200 mm, non traité, Plaque de presse-étoupes: Oui, inférieur, 4 charnières et vis à tête fendue six pans M6 SW10 | 16573.468 | G | 75260 | CCM | 710 | 530 | 200 | MM | 35 |  |  | https://eshop.weidmueller.com/p/1195260003
1195270000 | KTB MH 553520 S4E2 | 2286.3 | 1 | 1 | 1 | PCE | P160 | Enclosures | PS | Produits Spécifiques | PS24 | Coffrets industriels | 4032248978229 | 94032080 | DE | Boîtier métallique Ex, 350 x 550 x 200 mm, électropoli, Plaque de presse-étoupes: Oui, inférieur, supérieur, 4 charnières et vis à tête fendue six pan | 13500 | G | 93625 | CCM | 700 | 535 | 250 | MM | 28 |  |  | https://eshop.weidmueller.com/p/1195270000
1195270001 | KTB MH 553520 S2E2 | 1882.8 | 1 | 1 | 1 | PCE | P160 | Enclosures | PS | Produits Spécifiques | PS24 | Coffrets industriels | 4050118106046 | 94032080 | DE | Boîtier métallique Ex, 350 x 550 x 200 mm, électropoli, Plaque de presse-étoupes: Oui, inférieur, supérieur, 4 charnières et vis à tête fendue six pan | 17685.468 | G | 75260 | CCM | 710 | 530 | 200 | MM | 35 |  |  | https://eshop.weidmueller.com/p/1195270001
1195270002 | KTB MH 553520 S4N2 | 1882.8 | 1 | 1 | 1 | PCE | P160 | Enclosures | PS | Produits Spécifiques | PS24 | Coffrets industriels | 4050118106039 | 94032080 | DE | Boîtier métallique Ex, 350 x 550 x 200 mm, non traité, Plaque de presse-étoupes: Oui, inférieur, supérieur, 4 charnières et vis à tête fendue six pans | 17685.468 | G | 75260 | CCM | 710 | 530 | 200 | MM | 35 |  |  | https://eshop.weidmueller.com/p/1195270002
1195270003 | KTB MH 553520 S2N2 | 1730.1 | 1 | 1 | 1 | PCE | P160 | Enclosures | PS | Produits Spécifiques | PS24 | Coffrets industriels | 4050118106022 | 94032080 | DE | Boîtier métallique Ex, 350 x 550 x 200 mm, non traité, Plaque de presse-étoupes: Oui, inférieur, supérieur, 4 charnières et vis à tête fendue six pans | 17685.468 | G | 75260 | CCM | 710 | 530 | 200 | MM | 35 |  |  | https://eshop.weidmueller.com/p/1195270003
1195280000 | KTB MH 553520 S4E3 | 1967.8 | 1 | 1 | 1 | PCE | P160 | Enclosures | PS | Produits Spécifiques | PS24 | Coffrets industriels | 4032248977918 | 94032080 | DE | Boîtier métallique Ex, 350 x 550 x 200 mm, électropoli, Plaque de presse-étoupes: Oui, inférieur, gauche, droite, 4 charnières et vis à tête fendue si | 15765 | G | 86940 | CCM | 700 | 540 | 230 | MM | 28 |  |  | https://eshop.weidmueller.com/p/1195280000
1195280001 | KTB MH 553520 S2E3 | 2001.8 | 1 | 1 | 1 | PCE | P160 | Enclosures | PS | Produits Spécifiques | PS24 | Coffrets industriels | 4050118106015 | 94032080 | DE | Boîtier métallique Ex, 350 x 550 x 200 mm, électropoli, Plaque de presse-étoupes: Oui, inférieur, gauche, droite, 4 charnières et vis à tête fendue si | 19611.468 | G | 75260 | CCM | 710 | 530 | 200 | MM | 35 |  |  | https://eshop.weidmueller.com/p/1195280001
1195280002 | KTB MH 553520 S4N3 | 2001.8 | 1 | 1 | 1 | PCE | P160 | Enclosures | PS | Produits Spécifiques | PS24 | Coffrets industriels | 4050118106008 | 94032080 | DE | Boîtier métallique Ex, 350 x 550 x 200 mm, non traité, Plaque de presse-étoupes: Oui, inférieur, gauche, droite, 4 charnières et vis à tête fendue six | 19611.468 | G | 75260 | CCM | 710 | 530 | 200 | MM | 35 |  |  | https://eshop.weidmueller.com/p/1195280002
1195280003 | KTB MH 553520 S2N3 | 1839.4 | 1 | 1 | 1 | PCE | P160 | Enclosures | PS | Produits Spécifiques | PS24 | Coffrets industriels | 4050118105995 | 94032080 | DE | Boîtier métallique Ex, 350 x 550 x 200 mm, non traité, Plaque de presse-étoupes: Oui, inférieur, gauche, droite, 4 charnières et vis à tête fendue six | 19611.468 | G | 75260 | CCM | 710 | 530 | 200 | MM | 35 |  |  | https://eshop.weidmueller.com/p/1195280003
1195290000 | KTB MH 553520 S4E4 | 2738.1 | 1 | 1 | 1 | PCE | P160 | Enclosures | PS | Produits Spécifiques | PS24 | Coffrets industriels | 4032248978052 | 94032080 | DE | Boîtier métallique Ex, 350 x 550 x 200 mm, électropoli, Plaque de presse-étoupes: Oui, inférieur, supérieur, gauche, droite, 4 charnières et vis à têt | 16738 | G | 93625 | CCM | 700 | 535 | 250 | MM | 28 |  |  | https://eshop.weidmueller.com/p/1195290000
1195290001 | KTB MH 553520 S2E4 | 2277.5 | 1 | 1 | 1 | PCE | P160 | Enclosures | PS | Produits Spécifiques | PS24 | Coffrets industriels | 4050118105988 | 94032080 | DE | Boîtier métallique Ex, 350 x 550 x 200 mm, électropoli, Plaque de presse-étoupes: Oui, inférieur, supérieur, gauche, droite, 4 charnières et vis à têt | 20724.468 | G | 75260 | CCM | 710 | 530 | 200 | MM | 35 |  |  | https://eshop.weidmueller.com/p/1195290001
1195290002 | KTB MH 553520 S4N4 | 2277.5 | 1 | 1 | 1 | PCE | P160 | Enclosures | PS | Produits Spécifiques | PS24 | Coffrets industriels | 4050118105971 | 94032080 | DE | Boîtier métallique Ex, 350 x 550 x 200 mm, non traité, Plaque de presse-étoupes: Oui, inférieur, supérieur, gauche, droite, 4 charnières et vis à tête | 20724.468 | G | 75260 | CCM | 710 | 530 | 200 | MM | 35 |  |  | https://eshop.weidmueller.com/p/1195290002
1195290003 | KTB MH 553520 S2N4 | 2092.9 | 1 | 1 | 1 | PCE | P160 | Enclosures | PS | Produits Spécifiques | PS24 | Coffrets industriels | 4050118105964 | 94032080 | DE | Boîtier métallique Ex, 350 x 550 x 200 mm, non traité, Plaque de presse-étoupes: Oui, inférieur, supérieur, gauche, droite, 4 charnières et vis à tête | 20724.468 | G | 75260 | CCM | 710 | 530 | 200 | MM | 35 |  |  | https://eshop.weidmueller.com/p/1195290003
1195300000 | KTB MH 624515 S4E0 | 1725.7 | 1 | 1 | 1 | PCE | P160 | Enclosures | PS | Produits Spécifiques | PS24 | Coffrets industriels | 4032248978090 | 94032080 | DE | Boîtier métallique Ex, 450 x 620 x 150 mm, électropoli, Plaque de presse-étoupes: Non, 4 charnières et vis à tête fendue six pans M6 SW10 | 14190 | G | 103426.47 | CCM | 783 | 629 | 210 | MM | 28 |  |  | https://eshop.weidmueller.com/p/1195300000
1195300001 | KTB MH 624515 S2E0 | 126248 | 100 | 1 | 1 | PCE | P160 | Enclosures | PS | Produits Spécifiques | PS24 | Coffrets industriels | 4050118105957 | 94032080 | DE | Boîtier métallique Ex, 450 x 620 x 150 mm, électropoli, Plaque de presse-étoupes: Non, 4 charnières et vis à tête fendue six pans M6 SW10 | 17585.468 | G | 0.983 | HL | 780 | 630 | 200 | MM | 35 |  |  | https://eshop.weidmueller.com/p/1195300001
1195300002 | KTB MH 624515 S4N0 | 126248 | 100 | 1 | 1 | PCE | P160 | Enclosures | PS | Produits Spécifiques | PS24 | Coffrets industriels | 4050118105940 | 94032080 | DE | Boîtier métallique Ex, 450 x 620 x 150 mm, non traité, Plaque de presse-étoupes: Non, 4 charnières et vis à tête fendue six pans M6 SW10 | 17585.468 | G | 0.983 | HL | 780 | 630 | 200 | MM | 35 |  |  | https://eshop.weidmueller.com/p/1195300002
1195300003 | KTB MH 624515 S2N0 | 116010 | 100 | 1 | 1 | PCE | P160 | Enclosures | PS | Produits Spécifiques | PS24 | Coffrets industriels | 4050118105933 | 94032080 | DE | Boîtier métallique Ex, 450 x 620 x 150 mm, non traité, Plaque de presse-étoupes: Non, 4 charnières et vis à tête fendue six pans M6 SW10 | 17585.468 | G | 0.983 | HL | 780 | 630 | 200 | MM | 35 |  |  | https://eshop.weidmueller.com/p/1195300003
1195310000 | KTB MH 624515 S4E1 | 1794.1 | 1 | 1 | 1 | PCE | P160 | Enclosures | PS | Produits Spécifiques | PS24 | Coffrets industriels | 4032248977888 | 94032080 | DE | Boîtier métallique Ex, 450 x 620 x 150 mm, électropoli, Plaque de presse-étoupes: Oui, inférieur, 4 charnières et vis à tête fendue six pans M6 SW10 | 14500 | G | 101871 | CCM | 770 | 630 | 210 | MM | 28 |  |  | https://eshop.weidmueller.com/p/1195310000
1195310001 | KTB MH 624515 S2E1 | 2540.7 | 1 | 1 | 1 | PCE | P160 | Enclosures | PS | Produits Spécifiques | PS24 | Coffrets industriels | 4050118105926 | 94032080 | DE | Boîtier métallique Ex, 450 x 620 x 150 mm, électropoli, Plaque de presse-étoupes: Oui, inférieur, 4 charnières et vis à tête fendue six pans M6 SW10 | 18646.668 | G | 98280 | CCM | 780 | 630 | 200 | MM | 35 |  |  | https://eshop.weidmueller.com/p/1195310001
1195310002 | KTB MH 624515 S4N1 | 2540.7 | 1 | 1 | 1 | PCE | P160 | Enclosures | PS | Produits Spécifiques | PS24 | Coffrets industriels | 4050118105919 | 94032080 | DE | Boîtier métallique Ex, 450 x 620 x 150 mm, non traité, Plaque de presse-étoupes: Oui, inférieur, 4 charnières et vis à tête fendue six pans M6 SW10 | 18646.668 | G | 98280 | CCM | 780 | 630 | 200 | MM | 28 |  |  | https://eshop.weidmueller.com/p/1195310002
1195310003 | KTB MH 624515 S2N1 | 2335.2 | 1 | 1 | 1 | PCE | P160 | Enclosures | PS | Produits Spécifiques | PS24 | Coffrets industriels | 4050118105902 | 94032080 | DE | Boîtier métallique Ex, 450 x 620 x 150 mm, non traité, Plaque de presse-étoupes: Oui, inférieur, 4 charnières et vis à tête fendue six pans M6 SW10 | 18646.668 | G | 98280 | CCM | 780 | 630 | 200 | MM | 35 |  |  | https://eshop.weidmueller.com/p/1195310003
1195320000 | KTB MH 624515 S4E2 | 2662.4 | 1 | 1 | 1 | PCE | P160 | Enclosures | PS | Produits Spécifiques | PS24 | Coffrets industriels | 4032248978243 | 94032080 | DE | Boîtier métallique Ex, 450 x 620 x 150 mm, électropoli, Plaque de presse-étoupes: Oui, inférieur, supérieur, 4 charnières et vis à tête fendue six pan | 16031 | G | 105439.899 | CCM | 787 | 629 | 213 | MM | 28 |  |  | https://eshop.weidmueller.com/p/1195320000
1195320001 | KTB MH 624515 S2E2 | 2715.8 | 1 | 1 | 1 | PCE | P160 | Enclosures | PS | Produits Spécifiques | PS24 | Coffrets industriels | 4050118105896 | 94032080 | DE | Boîtier métallique Ex, 450 x 620 x 150 mm, électropoli, Plaque de presse-étoupes: Oui, inférieur, supérieur, 4 charnières et vis à tête fendue six pan | 19707.868 | G | 98280 | CCM | 780 | 630 | 200 | MM | 35 |  |  | https://eshop.weidmueller.com/p/1195320001
1195320002 | KTB MH 624515 S4N2 | 2715.8 | 1 | 1 | 1 | PCE | P160 | Enclosures | PS | Produits Spécifiques | PS24 | Coffrets industriels | 4050118105889 | 94032080 | DE | Boîtier métallique Ex, 450 x 620 x 150 mm, non traité, Plaque de presse-étoupes: Oui, inférieur, supérieur, 4 charnières et vis à tête fendue six pans | 19707.868 | G | 98280 | CCM | 780 | 630 | 200 | MM | 35 |  |  | https://eshop.weidmueller.com/p/1195320002
1195320003 | KTB MH 624515 S2N2 | 2495.3 | 1 | 1 | 1 | PCE | P160 | Enclosures | PS | Produits Spécifiques | PS24 | Coffrets industriels | 4050118105872 | 94032080 | DE | Boîtier métallique Ex, 450 x 620 x 150 mm, non traité, Plaque de presse-étoupes: Oui, inférieur, supérieur, 4 charnières et vis à tête fendue six pans | 19707.868 | G | 98280 | CCM | 780 | 630 | 200 | MM | 35 |  |  | https://eshop.weidmueller.com/p/1195320003
1195330000 | KTB MH 624515 S4E3 | 2296.1 | 1 | 1 | 1 | PCE | P160 | Enclosures | PS | Produits Spécifiques | PS24 | Coffrets industriels | 4032248977987 | 94032080 | DE | Boîtier métallique Ex, 450 x 620 x 150 mm, électropoli, Plaque de presse-étoupes: Oui, inférieur, gauche, droite, 4 charnières et vis à tête fendue si | 17000 | G | 100234.75 | CCM | 770 | 635 | 205 | MM | 28 |  |  | https://eshop.weidmueller.com/p/1195330000
1195330001 | KTB MH 624515 S2E3 | 3020.3 | 1 | 1 | 1 | PCE | P160 | Enclosures | PS | Produits Spécifiques | PS24 | Coffrets industriels | 4050118105865 | 94032080 | DE | Boîtier métallique Ex, 450 x 620 x 150 mm, électropoli, Plaque de presse-étoupes: Oui, inférieur, gauche, droite, 4 charnières et vis à tête fendue si | 21326.668 | G | 98280 | CCM | 780 | 630 | 200 | MM | 35 |  |  | https://eshop.weidmueller.com/p/1195330001
1195330002 | KTB MH 624515 S4N3 | 3020.3 | 1 | 1 | 1 | PCE | P160 | Enclosures | PS | Produits Spécifiques | PS24 | Coffrets industriels | 4050118105858 | 94032080 | DE | Boîtier métallique Ex, 450 x 620 x 150 mm, non traité, Plaque de presse-étoupes: Oui, inférieur, gauche, droite, 4 charnières et vis à tête fendue six | 21326.668 | G | 98280 | CCM | 780 | 630 | 200 | MM | 35 |  |  | https://eshop.weidmueller.com/p/1195330002
1195330003 | KTB MH 624515 S2N3 | 2775.6 | 1 | 1 | 1 | PCE | P160 | Enclosures | PS | Produits Spécifiques | PS24 | Coffrets industriels | 4050118105841 | 94032080 | DE | Boîtier métallique Ex, 450 x 620 x 150 mm, non traité, Plaque de presse-étoupes: Oui, inférieur, gauche, droite, 4 charnières et vis à tête fendue six | 21326.668 | G | 98280 | CCM | 780 | 630 | 200 | MM | 35 |  |  | https://eshop.weidmueller.com/p/1195330003
1195340000 | KTB MH 624515 S4E4 | 3130.2 | 1 | 1 | 1 | PCE | P160 | Enclosures | PS | Produits Spécifiques | PS24 | Coffrets industriels | 4032248978007 | 94032080 | DE | Boîtier métallique Ex, 450 x 620 x 150 mm, électropoli, Plaque de presse-étoupes: Oui, inférieur, supérieur, gauche, droite, 4 charnières et vis à têt | 18156 | G | 109615.83 | CCM | 785 | 629 | 222 | MM | 28 |  |  | https://eshop.weidmueller.com/p/1195340000
1195340001 | KTB MH 624515 S2E4 | 3192.4 | 1 | 1 | 1 | PCE | P160 | Enclosures | PS | Produits Spécifiques | PS24 | Coffrets industriels | 4050118105834 | 94032080 | DE | Boîtier métallique Ex, 450 x 620 x 150 mm, électropoli, Plaque de presse-étoupes: Oui, inférieur, supérieur, gauche, droite, 4 charnières et vis à têt | 22387.868 | G | 98280 | CCM | 780 | 630 | 200 | MM | 35 |  |  | https://eshop.weidmueller.com/p/1195340001
1195340002 | KTB MH 624515 S4N4 | 3192.4 | 1 | 1 | 1 | PCE | P160 | Enclosures | PS | Produits Spécifiques | PS24 | Coffrets industriels | 4050118105827 | 94032080 | DE | Boîtier métallique Ex, 450 x 620 x 150 mm, non traité, Plaque de presse-étoupes: Oui, inférieur, supérieur, gauche, droite, 4 charnières et vis à tête | 22387.868 | G | 98280 | CCM | 780 | 630 | 200 | MM | 35 |  |  | https://eshop.weidmueller.com/p/1195340002
1195340003 | KTB MH 624515 S2N4 | 2933.8 | 1 | 1 | 1 | PCE | P160 | Enclosures | PS | Produits Spécifiques | PS24 | Coffrets industriels | 4050118105810 | 94032080 | DE | Boîtier métallique Ex, 450 x 620 x 150 mm, non traité, Plaque de presse-étoupes: Oui, inférieur, supérieur, gauche, droite, 4 charnières et vis à tête | 22387.868 | G | 98280 | CCM | 780 | 630 | 200 | MM | 35 |  |  | https://eshop.weidmueller.com/p/1195340003
1195350000 | KTB MH 624520 S4E0 | 2108.7 | 1 | 1 | 1 | PCE | P160 | Enclosures | PS | Produits Spécifiques | PS24 | Coffrets industriels | 4032248978014 | 94032080 | DE | Boîtier métallique Ex, 450 x 620 x 200 mm, électropoli, Plaque de presse-étoupes: Non, 4 charnières et vis à tête fendue six pans M6 SW10 | 15185 | G | 120760.5 | CCM | 775 | 636 | 245 | MM | 28 |  |  | https://eshop.weidmueller.com/p/1195350000
1195350001 | KTB MH 624520 S2E0 | 134535 | 100 | 1 | 1 | PCE | P160 | Enclosures | PS | Produits Spécifiques | PS24 | Coffrets industriels | 4050118105803 | 94032080 | DE | Boîtier métallique Ex, 450 x 620 x 200 mm, électropoli, Plaque de presse-étoupes: Non, 4 charnières et vis à tête fendue six pans M6 SW10 | 18863.468 | G | 0.983 | HL | 780 | 630 | 200 | MM | 35 |  |  | https://eshop.weidmueller.com/p/1195350001
1195350002 | KTB MH 624520 S4N0 | 134535 | 100 | 1 | 1 | PCE | P160 | Enclosures | PS | Produits Spécifiques | PS24 | Coffrets industriels | 4050118105797 | 94032080 | DE | Boîtier métallique Ex, 450 x 620 x 200 mm, non traité, Plaque de presse-étoupes: Non, 4 charnières et vis à tête fendue six pans M6 SW10 | 18863.468 | G | 0.983 | HL | 780 | 630 | 200 | MM | 35 |  |  | https://eshop.weidmueller.com/p/1195350002
1195350003 | KTB MH 624520 S2N0 | 123627 | 100 | 1 | 1 | PCE | P160 | Enclosures | PS | Produits Spécifiques | PS24 | Coffrets industriels | 4050118105780 | 94032080 | DE | Boîtier métallique Ex, 450 x 620 x 200 mm, non traité, Plaque de presse-étoupes: Non, 4 charnières et vis à tête fendue six pans M6 SW10 | 18863.468 | G | 0.983 | HL | 780 | 630 | 200 | MM | 35 |  |  | https://eshop.weidmueller.com/p/1195350003
1195360000 | KTB MH 624520 S4E1 | 2050.2 | 1 | 1 | 1 | PCE | P160 | Enclosures | PS | Produits Spécifiques | PS24 | Coffrets industriels | 4032248978038 | 94032080 | DE | Boîtier métallique Ex, 450 x 620 x 200 mm, électropoli, Plaque de presse-étoupes: Oui, inférieur, 4 charnières et vis à tête fendue six pans M6 SW10 | 16503 | G | 125455.68 | CCM | 784 | 635 | 252 | MM | 7 |  |  | https://eshop.weidmueller.com/p/1195360000
1195360001 | KTB MH 624520 S2E1 | 2707.6 | 1 | 1 | 1 | PCE | P160 | Enclosures | PS | Produits Spécifiques | PS24 | Coffrets industriels | 4050118105773 | 94032080 | DE | Boîtier métallique Ex, 450 x 620 x 200 mm, électropoli, Plaque de presse-étoupes: Oui, inférieur, 4 charnières et vis à tête fendue six pans M6 SW10 | 20241.468 | G | 98280 | CCM | 780 | 630 | 200 | MM | 35 |  |  | https://eshop.weidmueller.com/p/1195360001
1195360002 | KTB MH 624520 S4N1 | 2707.6 | 1 | 1 | 1 | PCE | P160 | Enclosures | PS | Produits Spécifiques | PS24 | Coffrets industriels | 4050118105766 | 94032080 | DE | Boîtier métallique Ex, 450 x 620 x 200 mm, non traité, Plaque de presse-étoupes: Oui, inférieur, 4 charnières et vis à tête fendue six pans M6 SW10 | 20241.468 | G | 98280 | CCM | 780 | 630 | 200 | MM | 21 |  |  | https://eshop.weidmueller.com/p/1195360002
1195360003 | KTB MH 624520 S2N1 | 2488 | 1 | 1 | 1 | PCE | P160 | Enclosures | PS | Produits Spécifiques | PS24 | Coffrets industriels | 4050118105759 | 94032080 | DE | Boîtier métallique Ex, 450 x 620 x 200 mm, non traité, Plaque de presse-étoupes: Oui, inférieur, 4 charnières et vis à tête fendue six pans M6 SW10 | 20241.468 | G | 98280 | CCM | 780 | 630 | 200 | MM | 35 |  |  | https://eshop.weidmueller.com/p/1195360003
1195370000 | KTB MH 624520 S4E2 | 2923.3 | 1 | 1 | 1 | PCE | P160 | Enclosures | PS | Produits Spécifiques | PS24 | Coffrets industriels | 4032248978021 | 94032080 | DE | Boîtier métallique Ex, 450 x 620 x 200 mm, électropoli, Plaque de presse-étoupes: Oui, inférieur, supérieur, 4 charnières et vis à tête fendue six pan | 17938 | G | 125379.828 | CCM | 791 | 629 | 252 | MM | 28 |  |  | https://eshop.weidmueller.com/p/1195370000
1195370001 | KTB MH 624520 S2E2 | 2922.8 | 1 | 1 | 1 | PCE | P160 | Enclosures | PS | Produits Spécifiques | PS24 | Coffrets industriels | 4050118105742 | 94032080 | DE | Boîtier métallique Ex, 450 x 620 x 200 mm, électropoli, Plaque de presse-étoupes: Oui, inférieur, supérieur, 4 charnières et vis à tête fendue six pan | 21620.468 | G | 98280 | CCM | 780 | 630 | 200 | MM | 35 |  |  | https://eshop.weidmueller.com/p/1195370001
1195370002 | KTB MH 624520 S4N2 | 2922.8 | 1 | 1 | 1 | PCE | P160 | Enclosures | PS | Produits Spécifiques | PS24 | Coffrets industriels | 4050118105735 | 94032080 | DE | Boîtier métallique Ex, 450 x 620 x 200 mm, non traité, Plaque de presse-étoupes: Oui, inférieur, supérieur, 4 charnières et vis à tête fendue six pans | 21620.468 | G | 98280 | CCM | 780 | 630 | 200 | MM | 35 |  |  | https://eshop.weidmueller.com/p/1195370002
1195370003 | KTB MH 624520 S2N2 | 2686.2 | 1 | 1 | 1 | PCE | P160 | Enclosures | PS | Produits Spécifiques | PS24 | Coffrets industriels | 4050118105728 | 94032080 | DE | Boîtier métallique Ex, 450 x 620 x 200 mm, non traité, Plaque de presse-étoupes: Oui, inférieur, supérieur, 4 charnières et vis à tête fendue six pans | 21620.468 | G | 98280 | CCM | 780 | 630 | 200 | MM | 35 |  |  | https://eshop.weidmueller.com/p/1195370003
1195380000 | KTB MH 624520 S4E3 | 2505.9 | 1 | 1 | 1 | PCE | P160 | Enclosures | PS | Produits Spécifiques | PS24 | Coffrets industriels | 4032248978045 | 94032080 | DE | Boîtier métallique Ex, 450 x 620 x 200 mm, électropoli, Plaque de presse-étoupes: Oui, inférieur, gauche, droite, 4 charnières et vis à tête fendue si | 19767 | G | 133298.938 | CCM | 782 | 629 | 271 | MM | 28 |  |  | https://eshop.weidmueller.com/p/1195380000
1195380001 | KTB MH 624520 S2E3 | 3269.5 | 1 | 1 | 1 | PCE | P160 | Enclosures | PS | Produits Spécifiques | PS24 | Coffrets industriels | 4050118105711 | 94032080 | DE | Boîtier métallique Ex, 450 x 620 x 200 mm, électropoli, Plaque de presse-étoupes: Oui, inférieur, gauche, droite, 4 charnières et vis à tête fendue si | 23702.068 | G | 98280 | CCM | 780 | 630 | 200 | MM | 35 |  |  | https://eshop.weidmueller.com/p/1195380001
1195380002 | KTB MH 624520 S4N3 | 3269.5 | 1 | 1 | 1 | PCE | P160 | Enclosures | PS | Produits Spécifiques | PS24 | Coffrets industriels | 4050118105704 | 94032080 | DE | Boîtier métallique Ex, 450 x 620 x 200 mm, non traité, Plaque de presse-étoupes: Oui, inférieur, gauche, droite, 4 charnières et vis à tête fendue six | 23702.068 | G | 98280 | CCM | 780 | 630 | 200 | MM | 35 |  |  | https://eshop.weidmueller.com/p/1195380002
1195380003 | KTB MH 624520 S2N3 | 3004.3 | 1 | 1 | 1 | PCE | P160 | Enclosures | PS | Produits Spécifiques | PS24 | Coffrets industriels | 4050118105698 | 94032080 | DE | Boîtier métallique Ex, 450 x 620 x 200 mm, non traité, Plaque de presse-étoupes: Oui, inférieur, gauche, droite, 4 charnières et vis à tête fendue six | 23702.068 | G | 98280 | CCM | 780 | 630 | 200 | MM | 35 |  |  | https://eshop.weidmueller.com/p/1195380003
1195390000 | KTB MH 624520 S4E4 | 3501.1 | 1 | 1 | 1 | PCE | P160 | Enclosures | PS | Produits Spécifiques | PS24 | Coffrets industriels | 4032248978205 | 94032080 | DE | Boîtier métallique Ex, 450 x 620 x 200 mm, électropoli, Plaque de presse-étoupes: Oui, inférieur, supérieur, gauche, droite, 4 charnières et vis à têt | 20992 | G | 132695.01 | CCM | 783 | 630 | 269 | MM | 28 |  |  | https://eshop.weidmueller.com/p/1195390000
1195390001 | KTB MH 624520 S2E4 | 3515.2 | 1 | 1 | 1 | PCE | P160 | Enclosures | PS | Produits Spécifiques | PS24 | Coffrets industriels | 4050118105681 | 94032080 | DE | Boîtier métallique Ex, 450 x 620 x 200 mm, électropoli, Plaque de presse-étoupes: Oui, inférieur, supérieur, gauche, droite, 4 charnières et vis à têt | 25084.068 | G | 98280 | CCM | 780 | 630 | 200 | MM | 35 |  |  | https://eshop.weidmueller.com/p/1195390001
1195390002 | KTB MH 624520 S4N4 | 3515.2 | 1 | 1 | 1 | PCE | P160 | Enclosures | PS | Produits Spécifiques | PS24 | Coffrets industriels | 4050118105674 | 94032080 | DE | Boîtier métallique Ex, 450 x 620 x 200 mm, non traité, Plaque de presse-étoupes: Oui, inférieur, supérieur, gauche, droite, 4 charnières et vis à tête | 25084.068 | G | 98280 | CCM | 780 | 630 | 200 | MM | 35 |  |  | https://eshop.weidmueller.com/p/1195390002
1195390003 | KTB MH 624520 S2N4 | 3230 | 1 | 1 | 1 | PCE | P160 | Enclosures | PS | Produits Spécifiques | PS24 | Coffrets industriels | 4050118105667 | 94032080 | DE | Boîtier métallique Ex, 450 x 620 x 200 mm, non traité, Plaque de presse-étoupes: Oui, inférieur, supérieur, gauche, droite, 4 charnières et vis à tête | 25084.068 | G | 98280 | CCM | 780 | 630 | 200 | MM | 35 |  |  | https://eshop.weidmueller.com/p/1195390003
1195400000 | KTB MH 765015 S4E0 | 1954.1 | 1 | 1 | 1 | PCE | P160 | Enclosures | PS | Produits Spécifiques | PS24 | Coffrets industriels | 4032248978236 | 94032080 | DE | Boîtier métallique Ex, 508 x 762 x 150 mm, électropoli, Plaque de presse-étoupes: Non, 4 charnières et vis à tête fendue six pans M6 SW10 | 17830 | G | 125580 | CCM | 910 | 690 | 200 | MM | 28 |  |  | https://eshop.weidmueller.com/p/1195400000
1195400001 | KTB MH 765015 S2E0 | 144754 | 100 | 1 | 1 | PCE | P160 | Enclosures | PS | Produits Spécifiques | PS24 | Coffrets industriels | 4050118105650 | 94032080 | DE | Boîtier métallique Ex, 508 x 762 x 150 mm, électropoli, Plaque de presse-étoupes: Non, 4 charnières et vis à tête fendue six pans M6 SW10 | 21402.888 | G | 0.125 | M3 | 920 | 680 | 200 | MM | 35 |  |  | https://eshop.weidmueller.com/p/1195400001
1195400002 | KTB MH 765015 S4N0 | 144754 | 100 | 1 | 1 | PCE | P160 | Enclosures | PS | Produits Spécifiques | PS24 | Coffrets industriels | 4050118105643 | 94032080 | DE | Boîtier métallique Ex, 508 x 762 x 150 mm, non traité, Plaque de presse-étoupes: Non, 4 charnières et vis à tête fendue six pans M6 SW10 | 21402.888 | G | 0.125 | M3 | 920 | 680 | 200 | MM | 35 |  |  | https://eshop.weidmueller.com/p/1195400002
1195400003 | KTB MH 765015 S2N0 | 133017 | 100 | 1 | 1 | PCE | P160 | Enclosures | PS | Produits Spécifiques | PS24 | Coffrets industriels | 4050118105636 | 94032080 | DE | Boîtier métallique Ex, 508 x 762 x 150 mm, non traité, Plaque de presse-étoupes: Non, 4 charnières et vis à tête fendue six pans M6 SW10 | 21402.888 | G | 0.125 | M3 | 920 | 680 | 200 | MM | 35 |  |  | https://eshop.weidmueller.com/p/1195400003
1195410000 | KTB MH 765015 S4E1 | 2048.6 | 1 | 1 | 1 | PCE | P160 | Enclosures | PS | Produits Spécifiques | PS24 | Coffrets industriels | 4032248978335 | 94032080 | DE | Boîtier métallique Ex, 508 x 762 x 150 mm, électropoli, Plaque de presse-étoupes: Oui, inférieur, 4 charnières et vis à tête fendue six pans M6 SW10 | 18711 | G | 124670 | CCM | 910 | 685 | 200 | MM | 7 |  |  | https://eshop.weidmueller.com/p/1195410000
1195410001 | KTB MH 765015 S2E1 | 2324.3 | 1 | 1 | 1 | PCE | P160 | Enclosures | PS | Produits Spécifiques | PS24 | Coffrets industriels | 4050118105629 | 94032080 | DE | Boîtier métallique Ex, 508 x 762 x 150 mm, électropoli, Plaque de presse-étoupes: Oui, inférieur, 4 charnières et vis à tête fendue six pans M6 SW10 | 22569.088 | G | 125120 | CCM | 920 | 680 | 200 | MM | 35 |  |  | https://eshop.weidmueller.com/p/1195410001
1195410002 | KTB MH 765015 S4N1 | 2324.3 | 1 | 1 | 1 | PCE | P160 | Enclosures | PS | Produits Spécifiques | PS24 | Coffrets industriels | 4050118105612 | 94032080 | DE | Boîtier métallique Ex, 508 x 762 x 150 mm, non traité, Plaque de presse-étoupes: Oui, inférieur, 4 charnières et vis à tête fendue six pans M6 SW10 | 22569.088 | G | 125120 | CCM | 920 | 680 | 200 | MM | 35 |  |  | https://eshop.weidmueller.com/p/1195410002
1195410003 | KTB MH 765015 S2N1 | 2135.4 | 1 | 1 | 1 | PCE | P160 | Enclosures | PS | Produits Spécifiques | PS24 | Coffrets industriels | 4050118105605 | 94032080 | DE | Boîtier métallique Ex, 508 x 762 x 150 mm, non traité, Plaque de presse-étoupes: Oui, inférieur, 4 charnières et vis à tête fendue six pans M6 SW10 | 22569.088 | G | 125120 | CCM | 920 | 680 | 200 | MM | 35 |  |  | https://eshop.weidmueller.com/p/1195410003
1195420000 | KTB MH 765015 S4E2 | 2864.9 | 1 | 1 | 1 | PCE | P160 | Enclosures | PS | Produits Spécifiques | PS24 | Coffrets industriels | 4032248978083 | 94032080 | DE | Boîtier métallique Ex, 508 x 762 x 150 mm, électropoli, Plaque de presse-étoupes: Oui, inférieur, supérieur, 4 charnières et vis à tête fendue six pan | 19890 | G | 124955.682 | CCM | 914 | 687 | 199 | MM | 28 |  |  | https://eshop.weidmueller.com/p/1195420000
1195420001 | KTB MH 765015 S2E2 | 2644.3 | 1 | 1 | 1 | PCE | P160 | Enclosures | PS | Produits Spécifiques | PS24 | Coffrets industriels | 4050118105599 | 94032080 | DE | Boîtier métallique Ex, 508 x 762 x 150 mm, électropoli, Plaque de presse-étoupes: Oui, inférieur, supérieur, 4 charnières et vis à tête fendue six pan | 23738.288 | G | 125120 | CCM | 920 | 680 | 200 | MM | 35 |  |  | https://eshop.weidmueller.com/p/1195420001
1195420002 | KTB MH 765015 S4N2 | 2644.3 | 1 | 1 | 1 | PCE | P160 | Enclosures | PS | Produits Spécifiques | PS24 | Coffrets industriels | 4050118105582 | 94032080 | DE | Boîtier métallique Ex, 508 x 762 x 150 mm, non traité, Plaque de presse-étoupes: Oui, inférieur, supérieur, 4 charnières et vis à tête fendue six pans | 23738.288 | G | 125120 | CCM | 920 | 680 | 200 | MM | 35 |  |  | https://eshop.weidmueller.com/p/1195420002
1195420003 | KTB MH 765015 S2N2 | 2430.3 | 1 | 1 | 1 | PCE | P160 | Enclosures | PS | Produits Spécifiques | PS24 | Coffrets industriels | 4050118105575 | 94032080 | DE | Boîtier métallique Ex, 508 x 762 x 150 mm, non traité, Plaque de presse-étoupes: Oui, inférieur, supérieur, 4 charnières et vis à tête fendue six pans | 23738.288 | G | 125120 | CCM | 920 | 680 | 200 | MM | 35 |  |  | https://eshop.weidmueller.com/p/1195420003
1195430000 | KTB MH 765015 S4E3 | 2548.4 | 1 | 1 | 1 | PCE | P160 | Enclosures | PS | Produits Spécifiques | PS24 | Coffrets industriels | 4032248978311 | 94032080 | DE | Boîtier métallique Ex, 508 x 762 x 150 mm, électropoli, Plaque de presse-étoupes: Oui, inférieur, gauche, droite, 4 charnières et vis à tête fendue si | 21500 | G | 125580 | CCM | 910 | 690 | 200 | MM | 28 |  |  | https://eshop.weidmueller.com/p/1195430000
1195430001 | KTB MH 765015 S2E3 | 2811.6 | 1 | 1 | 1 | PCE | P160 | Enclosures | PS | Produits Spécifiques | PS24 | Coffrets industriels | 4050118105568 | 94032080 | DE | Boîtier métallique Ex, 508 x 762 x 150 mm, électropoli, Plaque de presse-étoupes: Oui, inférieur, gauche, droite, 4 charnières et vis à tête fendue si | 25853.688 | G | 125120 | CCM | 920 | 680 | 200 | MM | 35 |  |  | https://eshop.weidmueller.com/p/1195430001
1195430002 | KTB MH 765015 S4N3 | 2811.6 | 1 | 1 | 1 | PCE | P160 | Enclosures | PS | Produits Spécifiques | PS24 | Coffrets industriels | 4050118105551 | 94032080 | DE | Boîtier métallique Ex, 508 x 762 x 150 mm, non traité, Plaque de presse-étoupes: Oui, inférieur, gauche, droite, 4 charnières et vis à tête fendue six | 25853.688 | G | 125120 | CCM | 920 | 680 | 200 | MM | 35 |  |  | https://eshop.weidmueller.com/p/1195430002
1195430003 | KTB MH 765015 S2N3 | 2584.2 | 1 | 1 | 1 | PCE | P160 | Enclosures | PS | Produits Spécifiques | PS24 | Coffrets industriels | 4050118105544 | 94032080 |  | Boîtier métallique Ex, 508 x 762 x 150 mm, non traité, Plaque de presse-étoupes: Oui, inférieur, gauche, droite, 4 charnières et vis à tête fendue six | 25853.688 | G | 125580 | CCM | 920 | 680 | 200 | MM | 14 |  |  | https://eshop.weidmueller.com/p/1195430003
1195440000 | KTB MH 765015 S4E4 | 3550.7 | 1 | 1 | 1 | PCE | P160 | Enclosures | PS | Produits Spécifiques | PS24 | Coffrets industriels | 4032248978182 | 94032080 | DE | Boîtier métallique Ex, 508 x 762 x 150 mm, électropoli, Plaque de presse-étoupes: Oui, inférieur, supérieur, gauche, droite, 4 charnières et vis à têt | 23000 | G | 129426.75 | CCM | 205 | 690 | 915 | MM | 28 |  |  | https://eshop.weidmueller.com/p/1195440000
1195440001 | KTB MH 765015 S2E4 | 3199.2 | 1 | 1 | 1 | PCE | P160 | Enclosures | PS | Produits Spécifiques | PS24 | Coffrets industriels | 4050118105537 | 94032080 | DE | Boîtier métallique Ex, 508 x 762 x 150 mm, électropoli, Plaque de presse-étoupes: Oui, inférieur, supérieur, gauche, droite, 4 charnières et vis à têt | 27129.088 | G | 125120 | CCM | 920 | 680 | 200 | MM | 35 |  |  | https://eshop.weidmueller.com/p/1195440001
1195440002 | KTB MH 765015 S4N4 | 3199.2 | 1 | 1 | 1 | PCE | P160 | Enclosures | PS | Produits Spécifiques | PS24 | Coffrets industriels | 4050118105520 | 94032080 | DE | Boîtier métallique Ex, 508 x 762 x 150 mm, non traité, Plaque de presse-étoupes: Oui, inférieur, supérieur, gauche, droite, 4 charnières et vis à tête | 27129.088 | G | 125120 | CCM | 920 | 680 | 200 | MM | 35 |  |  | https://eshop.weidmueller.com/p/1195440002
1195440003 | KTB MH 765015 S2N4 | 2940.1 | 1 | 1 | 1 | PCE | P160 | Enclosures | PS | Produits Spécifiques | PS24 | Coffrets industriels | 4050118105513 | 94032080 | DE | Boîtier métallique Ex, 508 x 762 x 150 mm, non traité, Plaque de presse-étoupes: Oui, inférieur, supérieur, gauche, droite, 4 charnières et vis à tête | 27129.088 | G | 125120 | CCM | 920 | 680 | 200 | MM | 35 |  |  | https://eshop.weidmueller.com/p/1195440003
1195450000 | KTB MH 765020 S4E0 | 2439.7 | 1 | 1 | 1 | PCE | P160 | Enclosures | PS | Produits Spécifiques | PS24 | Coffrets industriels | 4032248978342 | 94032080 | DE | Boîtier métallique Ex, 508 x 762 x 200 mm, électropoli, Plaque de presse-étoupes: Non, 4 charnières et vis à tête fendue six pans M6 SW10 | 18000 | G | 155584 | CCM | 260 | 680 | 880 | MM | 28 |  |  | https://eshop.weidmueller.com/p/1195450000
1195450001 | KTB MH 765020 S2E0 | 169619 | 100 | 1 | 1 | PCE | P160 | Enclosures | PS | Produits Spécifiques | PS24 | Coffrets industriels | 4050118105506 | 94032080 | DE | Boîtier métallique Ex, 508 x 762 x 200 mm, électropoli, Plaque de presse-étoupes: Non, 4 charnières et vis à tête fendue six pans M6 SW10 | 22920.888 | G | 0.125 | M3 | 920 | 680 | 200 | MM | 35 |  |  | https://eshop.weidmueller.com/p/1195450001
1195450002 | KTB MH 765020 S4N0 | 169619 | 100 | 1 | 1 | PCE | P160 | Enclosures | PS | Produits Spécifiques | PS24 | Coffrets industriels | 4050118105490 | 94032080 | DE | Boîtier métallique Ex, 508 x 762 x 200 mm, non traité, Plaque de presse-étoupes: Non, 4 charnières et vis à tête fendue six pans M6 SW10 | 22920.888 | G | 0.125 | M3 | 920 | 680 | 200 | MM | 35 |  |  | https://eshop.weidmueller.com/p/1195450002
1195450003 | KTB MH 765020 S2N0 | 155867 | 100 | 1 | 1 | PCE | P160 | Enclosures | PS | Produits Spécifiques | PS24 | Coffrets industriels | 4050118105483 | 94032080 | DE | Boîtier métallique Ex, 508 x 762 x 200 mm, non traité, Plaque de presse-étoupes: Non, 4 charnières et vis à tête fendue six pans M6 SW10 | 22920.888 | G | 0.125 | M3 | 920 | 680 | 200 | MM | 35 |  |  | https://eshop.weidmueller.com/p/1195450003
1195460000 | KTB MH 765020 S4E1 | 2455.8 | 1 | 1 | 1 | PCE | P160 | Enclosures | PS | Produits Spécifiques | PS24 | Coffrets industriels | 4032248978212 | 94032080 | DE | Boîtier métallique Ex, 508 x 762 x 200 mm, électropoli, Plaque de presse-étoupes: Oui, inférieur, 4 charnières et vis à tête fendue six pans M6 SW10 | 20748 | G | 156975 | CCM | 910 | 690 | 250 | MM | 7 |  |  | https://eshop.weidmueller.com/p/1195460000
1195460001 | KTB MH 765020 S2E1 | 2534.4 | 1 | 1 | 1 | PCE | P160 | Enclosures | PS | Produits Spécifiques | PS24 | Coffrets industriels | 4050118105476 | 94032080 | DE | Boîtier métallique Ex, 508 x 762 x 200 mm, électropoli, Plaque de presse-étoupes: Oui, inférieur, 4 charnières et vis à tête fendue six pans M6 SW10 | 24448.888 | G | 125120 | CCM | 920 | 680 | 200 | MM | 28 |  |  | https://eshop.weidmueller.com/p/1195460001
1195460002 | KTB MH 765020 S4N1 | 2534.4 | 1 | 1 | 1 | PCE | P160 | Enclosures | PS | Produits Spécifiques | PS24 | Coffrets industriels | 4050118105469 | 94032080 | DE | Boîtier métallique Ex, 508 x 762 x 200 mm, non traité, Plaque de presse-étoupes: Oui, inférieur, 4 charnières et vis à tête fendue six pans M6 SW10 | 24448.888 | G | 125120 | CCM | 920 | 680 | 200 | MM | 28 |  |  | https://eshop.weidmueller.com/p/1195460002
1195470000 | KTB MH 765020 S4E2 | 3449 | 1 | 1 | 1 | PCE | P160 | Enclosures | PS | Produits Spécifiques | PS24 | Coffrets industriels | 4032248978106 | 94032080 | DE | Boîtier métallique Ex, 508 x 762 x 200 mm, électropoli, Plaque de presse-étoupes: Oui, inférieur, supérieur, 4 charnières et vis à tête fendue six pan | 22000 | G | 147556.5 | CCM | 910 | 690 | 235 | MM | 28 |  |  | https://eshop.weidmueller.com/p/1195470000
1195470001 | KTB MH 765020 S2E2 | 2884.5 | 1 | 1 | 1 | PCE | P160 | Enclosures | PS | Produits Spécifiques | PS24 | Coffrets industriels | 4050118105445 | 94032080 | DE | Boîtier métallique Ex, 508 x 762 x 200 mm, électropoli, Plaque de presse-étoupes: Oui, inférieur, supérieur, 4 charnières et vis à tête fendue six pan | 25979.888 | G | 125120 | CCM | 920 | 680 | 200 | MM | 35 |  |  | https://eshop.weidmueller.com/p/1195470001
1195470002 | KTB MH 765020 S4N2 | 2884.5 | 1 | 1 | 1 | PCE | P160 | Enclosures | PS | Produits Spécifiques | PS24 | Coffrets industriels | 4050118105438 | 94032080 | DE | Boîtier métallique Ex, 508 x 762 x 200 mm, non traité, Plaque de presse-étoupes: Oui, inférieur, supérieur, 4 charnières et vis à tête fendue six pans | 25979.888 | G | 125120 | CCM | 920 | 680 | 200 | MM | 35 |  |  | https://eshop.weidmueller.com/p/1195470002
1195470003 | KTB MH 765020 S2N2 | 2650.1 | 1 | 1 | 1 | PCE | P160 | Enclosures | PS | Produits Spécifiques | PS24 | Coffrets industriels | 4050118105421 | 94032080 | DE | Boîtier métallique Ex, 508 x 762 x 200 mm, non traité, Plaque de presse-étoupes: Oui, inférieur, supérieur, 4 charnières et vis à tête fendue six pans | 25979.888 | G | 125120 | CCM | 920 | 680 | 200 | MM | 35 |  |  | https://eshop.weidmueller.com/p/1195470003
1195480000 | KTB MH 765020 S4E3 | 2971.2 | 1 | 1 | 1 | PCE | P160 | Enclosures | PS | Produits Spécifiques | PS24 | Coffrets industriels | 4032248978410 | 94032080 | DE | Boîtier métallique Ex, 508 x 762 x 200 mm, électropoli, Plaque de presse-étoupes: Oui, inférieur, gauche, droite, 4 charnières et vis à tête fendue si | 24433 | G | 150696 | CCM | 910 | 690 | 240 | MM | 7 |  |  | https://eshop.weidmueller.com/p/1195480000
1195480001 | KTB MH 765020 S2E3 | 3066.6 | 1 | 1 | 1 | PCE | P160 | Enclosures | PS | Produits Spécifiques | PS24 | Coffrets industriels | 4050118105414 | 94032080 | DE | Boîtier métallique Ex, 508 x 762 x 200 mm, électropoli, Plaque de presse-étoupes: Oui, inférieur, gauche, droite, 4 charnières et vis à tête fendue si | 28907.888 | G | 125120 | CCM | 920 | 680 | 200 | MM | 35 |  |  | https://eshop.weidmueller.com/p/1195480001
1195480002 | KTB MH 765020 S4N3 | 3066.6 | 1 | 1 | 1 | PCE | P160 | Enclosures | PS | Produits Spécifiques | PS24 | Coffrets industriels | 4050118105407 | 94032080 | DE | Boîtier métallique Ex, 508 x 762 x 200 mm, non traité, Plaque de presse-étoupes: Oui, inférieur, gauche, droite, 4 charnières et vis à tête fendue six | 28907.888 | G | 125120 | CCM | 920 | 680 | 200 | MM | 35 |  |  | https://eshop.weidmueller.com/p/1195480002
1195480003 | KTB MH 765020 S2N3 | 2817.8 | 1 | 1 | 1 | PCE | P160 | Enclosures | PS | Produits Spécifiques | PS24 | Coffrets industriels | 4050118105391 | 94032080 | DE | Boîtier métallique Ex, 508 x 762 x 200 mm, non traité, Plaque de presse-étoupes: Oui, inférieur, gauche, droite, 4 charnières et vis à tête fendue six | 28907.888 | G | 125120 | CCM | 920 | 680 | 200 | MM | 35 |  |  | https://eshop.weidmueller.com/p/1195480003
1195490000 | KTB MH 765020 S4E4 | 4172.9 | 1 | 1 | 1 | PCE | P160 | Enclosures | PS | Produits Spécifiques | PS24 | Coffrets industriels | 4032248977604 | 94032080 | DE | Boîtier métallique Ex, 508 x 762 x 200 mm, électropoli, Plaque de presse-étoupes: Oui, inférieur, supérieur, gauche, droite, 4 charnières et vis à têt | 22700 | G | 138600 | CCM | 900 | 700 | 220 | MM | 28 |  |  | https://eshop.weidmueller.com/p/1195490000
1195490001 | KTB MH 765020 S2E4 | 3489.6 | 1 | 1 | 1 | PCE | P160 | Enclosures | PS | Produits Spécifiques | PS24 | Coffrets industriels | 4050118105384 | 94032080 | DE | Boîtier métallique Ex, 508 x 762 x 200 mm, électropoli, Plaque de presse-étoupes: Oui, inférieur, supérieur, gauche, droite, 4 charnières et vis à têt | 30438.888 | G | 125120 | CCM | 920 | 680 | 200 | MM | 35 |  |  | https://eshop.weidmueller.com/p/1195490001
1195490002 | KTB MH 765020 S4N4 | 3489.6 | 1 | 1 | 1 | PCE | P160 | Enclosures | PS | Produits Spécifiques | PS24 | Coffrets industriels | 4050118105377 | 94032080 | DE | Boîtier métallique Ex, 508 x 762 x 200 mm, non traité, Plaque de presse-étoupes: Oui, inférieur, supérieur, gauche, droite, 4 charnières et vis à tête | 30438.888 | G | 125120 | CCM | 920 | 680 | 200 | MM | 35 |  |  | https://eshop.weidmueller.com/p/1195490002
1195490003 | KTB MH 765020 S2N4 | 3206.5 | 1 | 1 | 1 | PCE | P160 | Enclosures | PS | Produits Spécifiques | PS24 | Coffrets industriels | 4050118105360 | 94032080 | DE | Boîtier métallique Ex, 508 x 762 x 200 mm, non traité, Plaque de presse-étoupes: Oui, inférieur, supérieur, gauche, droite, 4 charnières et vis à tête | 30438.888 | G | 125120 | CCM | 920 | 680 | 200 | MM | 35 |  |  | https://eshop.weidmueller.com/p/1195490003
1195500000 | KTB MH 916115 S4E0 | 2572.3 | 1 | 1 | 1 | PCE | P160 | Enclosures | PS | Produits Spécifiques | PS24 | Coffrets industriels | 4032248978359 | 94032080 | DE | Boîtier métallique Ex, 610 x 914 x 150 mm, électropoli, Plaque de presse-étoupes: Non, 4 charnières et vis à tête fendue six pans M6 SW10 | 24200 | G | 161752.5 | CCM | 1050 | 790 | 195 | MM | 28 |  |  | https://eshop.weidmueller.com/p/1195500000
1195500001 | KTB MH 916115 S2E0 | 197089 | 100 | 1 | 1 | PCE | P160 | Enclosures | PS | Produits Spécifiques | PS24 | Coffrets industriels | 4050118105353 | 94032080 | DE | Boîtier métallique Ex, 610 x 914 x 150 mm, électropoli, Plaque de presse-étoupes: Non, 4 charnières et vis à tête fendue six pans M6 SW10 | 27423.708 | G | 0.169 | M3 | 1070 | 790 | 200 | MM | 35 |  |  | https://eshop.weidmueller.com/p/1195500001
1195500002 | KTB MH 916115 S4N0 | 197089 | 100 | 1 | 1 | PCE | P160 | Enclosures | PS | Produits Spécifiques | PS24 | Coffrets industriels | 4050118105346 | 94032080 | DE | Boîtier métallique Ex, 610 x 914 x 150 mm, non traité, Plaque de presse-étoupes: Non, 4 charnières et vis à tête fendue six pans M6 SW10 | 27423.708 | G | 0.169 | M3 | 1070 | 790 | 200 | MM | 35 |  |  | https://eshop.weidmueller.com/p/1195500002
1195500003 | KTB MH 916115 S2N0 | 181107 | 100 | 1 | 1 | PCE | P160 | Enclosures | PS | Produits Spécifiques | PS24 | Coffrets industriels | 4050118105339 | 94032080 | DE | Boîtier métallique Ex, 610 x 914 x 150 mm, non traité, Plaque de presse-étoupes: Non, 4 charnières et vis à tête fendue six pans M6 SW10 | 27423.708 | G | 0.169 | M3 | 1070 | 790 | 200 | MM | 35 |  |  | https://eshop.weidmueller.com/p/1195500003
1195510000 | KTB MH 916115 S4E1 | 2720.8 | 1 | 1 | 1 | PCE | P160 | Enclosures | PS | Produits Spécifiques | PS24 | Coffrets industriels | 4032248978267 | 94032080 | DE | Boîtier métallique Ex, 610 x 914 x 150 mm, électropoli, Plaque de presse-étoupes: Oui, inférieur, 4 charnières et vis à tête fendue six pans M6 SW10 | 25000 | G | 165023.1 | CCM | 1055 | 790 | 198 | MM | 28 |  |  | https://eshop.weidmueller.com/p/1195510000
1195510001 | KTB MH 916115 S2E1 | 3251.5 | 1 | 1 | 1 | PCE | P160 | Enclosures | PS | Produits Spécifiques | PS24 | Coffrets industriels | 4050118105322 | 94032080 | DE | Boîtier métallique Ex, 610 x 914 x 150 mm, électropoli, Plaque de presse-étoupes: Oui, inférieur, 4 charnières et vis à tête fendue six pans M6 SW10 | 29117.708 | G | 169060 | CCM | 1070 | 790 | 200 | MM | 35 |  |  | https://eshop.weidmueller.com/p/1195510001
1195510002 | KTB MH 916115 S4N1 | 3251.5 | 1 | 1 | 1 | PCE | P160 | Enclosures | PS | Produits Spécifiques | PS24 | Coffrets industriels | 4050118105315 | 94032080 | DE | Boîtier métallique Ex, 610 x 914 x 150 mm, non traité, Plaque de presse-étoupes: Oui, inférieur, 4 charnières et vis à tête fendue six pans M6 SW10 | 29117.708 | G | 169060 | CCM | 1070 | 790 | 200 | MM | 35 |  |  | https://eshop.weidmueller.com/p/1195510002
1195510003 | KTB MH 916115 S2N1 | 2988.1 | 1 | 1 | 1 | PCE | P160 | Enclosures | PS | Produits Spécifiques | PS24 | Coffrets industriels | 4050118105308 | 94032080 | DE | Boîtier métallique Ex, 610 x 914 x 150 mm, non traité, Plaque de presse-étoupes: Oui, inférieur, 4 charnières et vis à tête fendue six pans M6 SW10 | 29117.708 | G | 169060 | CCM | 1070 | 790 | 200 | MM | 35 |  |  | https://eshop.weidmueller.com/p/1195510003
1195520000 | KTB MH 916115 S4E2 | 3725 | 1 | 1 | 1 | PCE | P160 | Enclosures | PS | Produits Spécifiques | PS24 | Coffrets industriels | 4032248977802 | 94032080 | DE | Boîtier métallique Ex, 610 x 914 x 150 mm, électropoli, Plaque de presse-étoupes: Oui, inférieur, supérieur, 4 charnières et vis à tête fendue six pan | 22200 | G | 169060 | CCM | 1070 | 790 | 200 | MM | 28 |  |  | https://eshop.weidmueller.com/p/1195520000
1195520001 | KTB MH 916115 S2E2 | 3699.7 | 1 | 1 | 1 | PCE | P160 | Enclosures | PS | Produits Spécifiques | PS24 | Coffrets industriels | 4050118105292 | 94032080 | DE | Boîtier métallique Ex, 610 x 914 x 150 mm, électropoli, Plaque de presse-étoupes: Oui, inférieur, supérieur, 4 charnières et vis à tête fendue six pan | 30254.708 | G | 169060 | CCM | 1070 | 790 | 200 | MM | 35 |  |  | https://eshop.weidmueller.com/p/1195520001
1195520002 | KTB MH 916115 S4N2 | 3699.7 | 1 | 1 | 1 | PCE | P160 | Enclosures | PS | Produits Spécifiques | PS24 | Coffrets industriels | 4050118105285 | 94032080 | DE | Boîtier métallique Ex, 610 x 914 x 150 mm, non traité, Plaque de presse-étoupes: Oui, inférieur, supérieur, 4 charnières et vis à tête fendue six pans | 30254.708 | G | 169060 | CCM | 1070 | 790 | 200 | MM | 35 |  |  | https://eshop.weidmueller.com/p/1195520002
1195520003 | KTB MH 916115 S2N2 | 3399.7 | 1 | 1 | 1 | PCE | P160 | Enclosures | PS | Produits Spécifiques | PS24 | Coffrets industriels | 4050118105278 | 94032080 | DE | Boîtier métallique Ex, 610 x 914 x 150 mm, non traité, Plaque de presse-étoupes: Oui, inférieur, supérieur, 4 charnières et vis à tête fendue six pans | 30254.708 | G | 169060 | CCM | 1070 | 790 | 200 | MM | 35 |  |  | https://eshop.weidmueller.com/p/1195520003
1195530000 | KTB MH 916115 S4E3 | 3250.4 | 1 | 1 | 1 | PCE | P160 | Enclosures | PS | Produits Spécifiques | PS24 | Coffrets industriels | 4032248977956 | 94032080 | DE | Boîtier métallique Ex, 610 x 914 x 150 mm, électropoli, Plaque de presse-étoupes: Oui, inférieur, gauche, droite, 4 charnières et vis à tête fendue si | 30000 | G | 183040 | CCM | 1040 | 800 | 220 | MM | 28 |  |  | https://eshop.weidmueller.com/p/1195530000
1195530001 | KTB MH 916115 S2E3 | 3934.4 | 1 | 1 | 1 | PCE | P160 | Enclosures | PS | Produits Spécifiques | PS24 | Coffrets industriels | 4050118105261 | 94032080 | DE | Boîtier métallique Ex, 610 x 914 x 150 mm, électropoli, Plaque de presse-étoupes: Oui, inférieur, gauche, droite, 4 charnières et vis à tête fendue si | 32941.508 | G | 169060 | CCM | 1070 | 790 | 200 | MM | 35 |  |  | https://eshop.weidmueller.com/p/1195530001
1195530002 | KTB MH 916115 S4N3 | 3934.4 | 1 | 1 | 1 | PCE | P160 | Enclosures | PS | Produits Spécifiques | PS24 | Coffrets industriels | 4050118105254 | 94032080 | DE | Boîtier métallique Ex, 610 x 914 x 150 mm, non traité, Plaque de presse-étoupes: Oui, inférieur, gauche, droite, 4 charnières et vis à tête fendue six | 32941.508 | G | 169060 | CCM | 1070 | 790 | 200 | MM | 35 |  |  | https://eshop.weidmueller.com/p/1195530002
1195530003 | KTB MH 916115 S2N3 | 3615.2 | 1 | 1 | 1 | PCE | P160 | Enclosures | PS | Produits Spécifiques | PS24 | Coffrets industriels | 4050118105247 | 94032080 | DE | Boîtier métallique Ex, 610 x 914 x 150 mm, non traité, Plaque de presse-étoupes: Oui, inférieur, gauche, droite, 4 charnières et vis à tête fendue six | 32941.508 | G | 169060 | CCM | 1070 | 790 | 200 | MM | 35 |  |  | https://eshop.weidmueller.com/p/1195530003
1195540000 | KTB MH 916115 S4E4 | 4458 | 1 | 1 | 1 | PCE | P160 | Enclosures | PS | Produits Spécifiques | PS24 | Coffrets industriels | 4032248978366 | 94032080 | DE | Boîtier métallique Ex, 610 x 914 x 150 mm, électropoli, Plaque de presse-étoupes: Oui, inférieur, supérieur, gauche, droite, 4 charnières et vis à têt | 30000 | G | 176967 | CCM | 1060 | 795 | 210 | MM | 28 |  |  | https://eshop.weidmueller.com/p/1195540000
1195540001 | KTB MH 916115 S2E4 | 4476.5 | 1 | 1 | 1 | PCE | P160 | Enclosures | PS | Produits Spécifiques | PS24 | Coffrets industriels | 4050118105230 | 94032080 | DE | Boîtier métallique Ex, 610 x 914 x 150 mm, électropoli, Plaque de presse-étoupes: Oui, inférieur, supérieur, gauche, droite, 4 charnières et vis à têt | 34355.508 | G | 169060 | CCM | 1070 | 790 | 200 | MM | 35 |  |  | https://eshop.weidmueller.com/p/1195540001
1195540002 | KTB MH 916115 S4N4 | 4476.5 | 1 | 1 | 1 | PCE | P160 | Enclosures | PS | Produits Spécifiques | PS24 | Coffrets industriels | 4050118105223 | 94032080 | DE | Boîtier métallique Ex, 610 x 914 x 150 mm, non traité, Plaque de presse-étoupes: Oui, inférieur, supérieur, gauche, droite, 4 charnières et vis à tête | 34355.508 | G | 169060 | CCM | 1070 | 790 | 200 | MM | 35 |  |  | https://eshop.weidmueller.com/p/1195540002
1195540003 | KTB MH 916115 S2N4 | 4113.5 | 1 | 1 | 1 | PCE | P160 | Enclosures | PS | Produits Spécifiques | PS24 | Coffrets industriels | 4050118105216 | 94032080 | DE | Boîtier métallique Ex, 610 x 914 x 150 mm, non traité, Plaque de presse-étoupes: Oui, inférieur, supérieur, gauche, droite, 4 charnières et vis à tête | 34355.508 | G | 169060 | CCM | 1070 | 790 | 200 | MM | 35 |  |  | https://eshop.weidmueller.com/p/1195540003
1195550000 | KTB MH 916120 S4E0 | 3070 | 1 | 1 | 1 | PCE | P160 | Enclosures | PS | Produits Spécifiques | PS24 | Coffrets industriels | 4032248978199 | 94032080 | DE | Boîtier métallique Ex, 610 x 914 x 200 mm, électropoli, Plaque de presse-étoupes: Non, 4 charnières et vis à tête fendue six pans M6 SW10 | 22513 | G | 202872 | CCM | 1070 | 790 | 240 | MM | 28 |  |  | https://eshop.weidmueller.com/p/1195550000
1195550001 | KTB MH 916120 S2E0 | 200960 | 100 | 1 | 1 | PCE | P160 | Enclosures | PS | Produits Spécifiques | PS24 | Coffrets industriels | 4050118105209 | 94032080 | DE | Boîtier métallique Ex, 610 x 914 x 200 mm, électropoli, Plaque de presse-étoupes: Non, 4 charnières et vis à tête fendue six pans M6 SW10 | 29245.708 | G | 0.169 | M3 | 1070 | 790 | 200 | MM | 35 |  |  | https://eshop.weidmueller.com/p/1195550001
1195550002 | KTB MH 916120 S4N0 | 200960 | 100 | 1 | 1 | PCE | P160 | Enclosures | PS | Produits Spécifiques | PS24 | Coffrets industriels | 4050118105193 | 94032080 | DE | Boîtier métallique Ex, 610 x 914 x 200 mm, non traité, Plaque de presse-étoupes: Non, 4 charnières et vis à tête fendue six pans M6 SW10 | 29245.708 | G | 0.169 | M3 | 1070 | 790 | 200 | MM | 35 |  |  | https://eshop.weidmueller.com/p/1195550002
1195550003 | KTB MH 916120 S2N0 | 184663 | 100 | 1 | 1 | PCE | P160 | Enclosures | PS | Produits Spécifiques | PS24 | Coffrets industriels | 4050118105186 | 94032080 | DE | Boîtier métallique Ex, 610 x 914 x 200 mm, non traité, Plaque de presse-étoupes: Non, 4 charnières et vis à tête fendue six pans M6 SW10 | 29245.708 | G | 0.169 | M3 | 1070 | 790 | 200 | MM | 35 |  |  | https://eshop.weidmueller.com/p/1195550003
1195560000 | KTB MH 916120 S4E1 | 3224 | 1 | 1 | 1 | PCE | P160 | Enclosures | PS | Produits Spécifiques | PS24 | Coffrets industriels | 4032248978373 | 94032080 | DE | Boîtier métallique Ex, 610 x 914 x 200 mm, électropoli, Plaque de presse-étoupes: Oui, inférieur, 4 charnières et vis à tête fendue six pans M6 SW10 | 27000 | G | 194419 | CCM | 1070 | 790 | 230 | MM | 7 |  |  | https://eshop.weidmueller.com/p/1195560000
1195560001 | KTB MH 916120 S2E1 | 4037.8 | 1 | 1 | 1 | PCE | P160 | Enclosures | PS | Produits Spécifiques | PS24 | Coffrets industriels | 4050118105179 | 94032080 | DE | Boîtier métallique Ex, 610 x 914 x 200 mm, électropoli, Plaque de presse-étoupes: Oui, inférieur, 4 charnières et vis à tête fendue six pans M6 SW10 | 31088.508 | G | 169060 | CCM | 1070 | 790 | 200 | MM | 35 |  |  | https://eshop.weidmueller.com/p/1195560001
1195560002 | KTB MH 916120 S4N1 | 4037.8 | 1 | 1 | 1 | PCE | P160 | Enclosures | PS | Produits Spécifiques | PS24 | Coffrets industriels | 4050118105162 | 94032080 | DE | Boîtier métallique Ex, 610 x 914 x 200 mm, non traité, Plaque de presse-étoupes: Oui, inférieur, 4 charnières et vis à tête fendue six pans M6 SW10 | 31088.508 | G | 169060 | CCM | 1070 | 790 | 200 | MM | 35 |  |  | https://eshop.weidmueller.com/p/1195560002
1195560003 | KTB MH 916120 S2N1 | 3710.3 | 1 | 1 | 1 | PCE | P160 | Enclosures | PS | Produits Spécifiques | PS24 | Coffrets industriels | 4050118105155 | 94032080 | DE | Boîtier métallique Ex, 610 x 914 x 200 mm, non traité, Plaque de presse-étoupes: Oui, inférieur, 4 charnières et vis à tête fendue six pans M6 SW10 | 31088.508 | G | 169060 | CCM | 1070 | 790 | 200 | MM | 35 |  |  | https://eshop.weidmueller.com/p/1195560003
1195570000 | KTB MH 916120 S4E2 | 4504.6 | 1 | 1 | 1 | PCE | P160 | Enclosures | PS | Produits Spécifiques | PS24 | Coffrets industriels | 4032248978250 | 94032080 | DE | Boîtier métallique Ex, 610 x 914 x 200 mm, électropoli, Plaque de presse-étoupes: Oui, inférieur, supérieur, 4 charnières et vis à tête fendue six pan | 28500 | G | 162240 | CCM | 1040 | 780 | 200 | MM | 28 |  |  | https://eshop.weidmueller.com/p/1195570000
1195570001 | KTB MH 916120 S2E2 | 4594.8 | 1 | 1 | 1 | PCE | P160 | Enclosures | PS | Produits Spécifiques | PS24 | Coffrets industriels | 4050118105148 | 94032080 | DE | Boîtier métallique Ex, 610 x 914 x 200 mm, électropoli, Plaque de presse-étoupes: Oui, inférieur, supérieur, 4 charnières et vis à tête fendue six pan | 32928.308 | G | 169060 | CCM | 1070 | 790 | 200 | MM | 35 |  |  | https://eshop.weidmueller.com/p/1195570001
1195570002 | KTB MH 916120 S4N2 | 4594.8 | 1 | 1 | 1 | PCE | P160 | Enclosures | PS | Produits Spécifiques | PS24 | Coffrets industriels | 4050118105131 | 94032080 | DE | Boîtier métallique Ex, 610 x 914 x 200 mm, non traité, Plaque de presse-étoupes: Oui, inférieur, supérieur, 4 charnières et vis à tête fendue six pans | 32928.308 | G | 169060 | CCM | 1070 | 790 | 200 | MM | 35 |  |  | https://eshop.weidmueller.com/p/1195570002
1195570003 | KTB MH 916120 S2N2 | 4222.1 | 1 | 1 | 1 | PCE | P160 | Enclosures | PS | Produits Spécifiques | PS24 | Coffrets industriels | 4050118105124 | 94032080 | DE | Boîtier métallique Ex, 610 x 914 x 200 mm, non traité, Plaque de presse-étoupes: Oui, inférieur, supérieur, 4 charnières et vis à tête fendue six pans | 32928.308 | G | 169060 | CCM | 1070 | 790 | 200 | MM | 35 |  |  | https://eshop.weidmueller.com/p/1195570003
1195580000 | KTB MH 916120 S4E3 | 3884.7 | 1 | 1 | 1 | PCE | P160 | Enclosures | PS | Produits Spécifiques | PS24 | Coffrets industriels | 4032248978076 | 94032080 | DE | Boîtier métallique Ex, 610 x 914 x 200 mm, électropoli, Plaque de presse-étoupes: Oui, inférieur, gauche, droite, 4 charnières et vis à tête fendue si | 26400 | G | 215670 | CCM | 260 | 790 | 1050 | MM | 7 |  |  | https://eshop.weidmueller.com/p/1195580000
1195580001 | KTB MH 916120 S2E3 | 4643.2 | 1 | 1 | 1 | PCE | P160 | Enclosures | PS | Produits Spécifiques | PS24 | Coffrets industriels | 4050118105117 | 94032080 | DE | Boîtier métallique Ex, 610 x 914 x 200 mm, électropoli, Plaque de presse-étoupes: Oui, inférieur, gauche, droite, 4 charnières et vis à tête fendue si | 36472.508 | G | 169060 | CCM | 1070 | 790 | 200 | MM | 35 |  |  | https://eshop.weidmueller.com/p/1195580001
1195580002 | KTB MH 916120 S4N3 | 4643.2 | 1 | 1 | 1 | PCE | P160 | Enclosures | PS | Produits Spécifiques | PS24 | Coffrets industriels | 4050118105100 | 94032080 | DE | Boîtier métallique Ex, 610 x 914 x 200 mm, non traité, Plaque de presse-étoupes: Oui, inférieur, gauche, droite, 4 charnières et vis à tête fendue six | 36472.508 | G | 169060 | CCM | 1070 | 790 | 200 | MM | 35 |  |  | https://eshop.weidmueller.com/p/1195580002
1195580003 | KTB MH 916120 S2N3 | 4267 | 1 | 1 | 1 | PCE | P160 | Enclosures | PS | Produits Spécifiques | PS24 | Coffrets industriels | 4050118105094 | 94032080 | DE | Boîtier métallique Ex, 610 x 914 x 200 mm, non traité, Plaque de presse-étoupes: Oui, inférieur, gauche, droite, 4 charnières et vis à tête fendue six | 36472.508 | G | 169060 | CCM | 1070 | 790 | 200 | MM | 35 |  |  | https://eshop.weidmueller.com/p/1195580003
1195590000 | KTB MH 916120 S4E4 | 5305.6 | 1 | 1 | 1 | PCE | P160 | Enclosures | PS | Produits Spécifiques | PS24 | Coffrets industriels | 4032248977901 | 94032080 | DE | Boîtier métallique Ex, 610 x 914 x 200 mm, électropoli, Plaque de presse-étoupes: Oui, inférieur, supérieur, gauche, droite, 4 charnières et vis à têt | 33000 | G | 200976 | CCM | 1060 | 790 | 240 | MM | 28 |  |  | https://eshop.weidmueller.com/p/1195590000
1195590001 | KTB MH 916120 S2E4 | 5012.3 | 1 | 1 | 1 | PCE | P160 | Enclosures | PS | Produits Spécifiques | PS24 | Coffrets industriels | 4050118105087 | 94032080 | DE | Boîtier métallique Ex, 610 x 914 x 200 mm, électropoli, Plaque de presse-étoupes: Oui, inférieur, supérieur, gauche, droite, 4 charnières et vis à têt | 38312.308 | G | 169060 | CCM | 1070 | 790 | 200 | MM | 35 |  |  | https://eshop.weidmueller.com/p/1195590001
1195590002 | KTB MH 916120 S4N4 | 5012.3 | 1 | 1 | 1 | PCE | P160 | Enclosures | PS | Produits Spécifiques | PS24 | Coffrets industriels | 4050118105070 | 94032080 | DE | Boîtier métallique Ex, 610 x 914 x 200 mm, non traité, Plaque de presse-étoupes: Oui, inférieur, supérieur, gauche, droite, 4 charnières et vis à tête | 38312.308 | G | 169060 | CCM | 1070 | 790 | 200 | MM | 35 |  |  | https://eshop.weidmueller.com/p/1195590002
1195590003 | KTB MH 916120 S2N4 | 4605.9 | 1 | 1 | 1 | PCE | P160 | Enclosures | PS | Produits Spécifiques | PS24 | Coffrets industriels | 4050118105063 | 94032080 | DE | Boîtier métallique Ex, 610 x 914 x 200 mm, non traité, Plaque de presse-étoupes: Oui, inférieur, supérieur, gauche, droite, 4 charnières et vis à tête | 38312.308 | G | 169060 | CCM | 1070 | 790 | 200 | MM | 35 |  |  | https://eshop.weidmueller.com/p/1195590003
1195600000 | KTB MH 987420 S4E0 | 3796 | 1 | 1 | 1 | PCE | P160 | Enclosures | PS | Produits Spécifiques | PS24 | Coffrets industriels | 4032248978328 | 94032080 | DE | Boîtier métallique Ex, 740 x 980 x 200 mm, électropoli, Plaque de presse-étoupes: Non, 4 charnières et vis à tête fendue six pans M6 SW10 | 31500 | G | 259900 | CCM | 1130 | 920 | 250 | MM | 28 |  |  | https://eshop.weidmueller.com/p/1195600000
1195600001 | KTB MH 987420 S2E0 | 221054 | 100 | 1 | 1 | PCE | P160 | Enclosures | PS | Produits Spécifiques | PS24 | Coffrets industriels | 4050118105056 | 94032080 | DE | Boîtier métallique Ex, 740 x 980 x 200 mm, électropoli, Plaque de presse-étoupes: Non, 4 charnières et vis à tête fendue six pans M6 SW10 | 35102.708 | G | 2.098 | HL | 1140 | 920 | 200 | MM | 35 |  |  | https://eshop.weidmueller.com/p/1195600001
1195600002 | KTB MH 987420 S4N0 | 221054 | 100 | 1 | 1 | PCE | P160 | Enclosures | PS | Produits Spécifiques | PS24 | Coffrets industriels | 4050118105049 | 94032080 | DE | Boîtier métallique Ex, 740 x 980 x 200 mm, non traité, Plaque de presse-étoupes: Non, 4 charnières et vis à tête fendue six pans M6 SW10 | 35102.708 | G | 2.098 | HL | 1140 | 920 | 200 | MM | 35 |  |  | https://eshop.weidmueller.com/p/1195600002
1195600003 | KTB MH 987420 S2N0 | 203133 | 100 | 1 | 1 | PCE | P160 | Enclosures | PS | Produits Spécifiques | PS24 | Coffrets industriels | 4050118105032 | 94032080 | DE | Boîtier métallique Ex, 740 x 980 x 200 mm, non traité, Plaque de presse-étoupes: Non, 4 charnières et vis à tête fendue six pans M6 SW10 | 35102.708 | G | 2.098 | HL | 1140 | 920 | 200 | MM | 35 |  |  | https://eshop.weidmueller.com/p/1195600003
1195610000 | KTB MH 987420 S4E1 | 3838.5 | 1 | 1 | 1 | PCE | P160 | Enclosures | PS | Produits Spécifiques | PS24 | Coffrets industriels | 4032248978380 | 94032080 | DE | Boîtier métallique Ex, 740 x 980 x 200 mm, électropoli, Plaque de presse-étoupes: Oui, inférieur, 4 charnières et vis à tête fendue six pans M6 SW10 | 32768 | G | 249704 | CCM | 1120 | 910 | 245 | MM | 28 |  |  | https://eshop.weidmueller.com/p/1195610000
1195610001 | KTB MH 987420 S2E1 | 4441 | 1 | 1 | 1 | PCE | P160 | Enclosures | PS | Produits Spécifiques | PS24 | Coffrets industriels | 4050118105025 | 94032080 | DE | Boîtier métallique Ex, 740 x 980 x 200 mm, électropoli, Plaque de presse-étoupes: Oui, inférieur, 4 charnières et vis à tête fendue six pans M6 SW10 | 37110.608 | G | 209760 | CCM | 1140 | 920 | 200 | MM | 35 |  |  | https://eshop.weidmueller.com/p/1195610001
1195610002 | KTB MH 987420 S4N1 | 4441 | 1 | 1 | 1 | PCE | P160 | Enclosures | PS | Produits Spécifiques | PS24 | Coffrets industriels | 4050118105018 | 94032080 | DE | Boîtier métallique Ex, 740 x 980 x 200 mm, non traité, Plaque de presse-étoupes: Oui, inférieur, 4 charnières et vis à tête fendue six pans M6 SW10 | 37110.608 | G | 209760 | CCM | 1140 | 920 | 200 | MM | 35 |  |  | https://eshop.weidmueller.com/p/1195610002
1195610003 | KTB MH 987420 S2N1 | 4081 | 1 | 1 | 1 | PCE | P160 | Enclosures | PS | Produits Spécifiques | PS24 | Coffrets industriels | 4050118105001 | 94032080 | DE | Boîtier métallique Ex, 740 x 980 x 200 mm, non traité, Plaque de presse-étoupes: Oui, inférieur, 4 charnières et vis à tête fendue six pans M6 SW10 | 37110.608 | G | 209760 | CCM | 1140 | 920 | 200 | MM | 35 |  |  | https://eshop.weidmueller.com/p/1195610003
1195620000 | KTB MH 987420 S4E2 | 5052.9 | 1 | 1 | 1 | PCE | P160 | Enclosures | PS | Produits Spécifiques | PS24 | Coffrets industriels | 4032248978274 | 94032080 | DE | Boîtier métallique Ex, 740 x 980 x 200 mm, électropoli, Plaque de presse-étoupes: Oui, inférieur, supérieur, 4 charnières et vis à tête fendue six pan | 35000 | G | 257600 | CCM | 1120 | 920 | 250 | MM | 28 |  |  | https://eshop.weidmueller.com/p/1195620000
1195620001 | KTB MH 987420 S2E2 | 5053 | 1 | 1 | 1 | PCE | P160 | Enclosures | PS | Produits Spécifiques | PS24 | Coffrets industriels | 4050118104998 | 94032080 | DE | Boîtier métallique Ex, 740 x 980 x 200 mm, électropoli, Plaque de presse-étoupes: Oui, supérieur, inférieur, 4 charnières et vis à tête fendue six pan | 59794.108 | G | 209760 | CCM | 1140 | 920 | 200 | MM | 35 |  |  | https://eshop.weidmueller.com/p/1195620001
1195620002 | KTB MH 987420 S4N2 | 5053 | 1 | 1 | 1 | PCE | P160 | Enclosures | PS | Produits Spécifiques | PS24 | Coffrets industriels | 4050118104981 | 94032080 | DE | Boîtier métallique Ex, 740 x 980 x 200 mm, non traité, Plaque de presse-étoupes: Oui, inférieur, supérieur, 4 charnières et vis à tête fendue six pans | 59794.108 | G | 209760 | CCM | 1140 | 920 | 200 | MM | 35 |  |  | https://eshop.weidmueller.com/p/1195620002
1195620003 | KTB MH 987420 S2N2 | 4643.6 | 1 | 1 | 1 | PCE | P160 | Enclosures | PS | Produits Spécifiques | PS24 | Coffrets industriels | 4050118104974 | 94032080 | DE | Boîtier métallique Ex, 740 x 980 x 200 mm, non traité, Plaque de presse-étoupes: Oui, inférieur, supérieur, 4 charnières et vis à tête fendue six pans | 59794.108 | G | 209760 | CCM | 1140 | 920 | 200 | MM | 35 |  |  | https://eshop.weidmueller.com/p/1195620003
1195630000 | KTB MH 987420 S4E3 | 4309.4 | 1 | 1 | 1 | PCE | P160 | Enclosures | PS | Produits Spécifiques | PS24 | Coffrets industriels | 4032248978144 | 94032080 | DE | Boîtier métallique Ex, 740 x 980 x 200 mm, électropoli, Plaque de presse-étoupes: Oui, inférieur, gauche, droite, 4 charnières et vis à tête fendue si | 38500 | G | 262080 | CCM | 1120 | 900 | 260 | MM | 28 |  |  | https://eshop.weidmueller.com/p/1195630000
1195630001 | KTB MH 987420 S2E3 | 5106.9 | 1 | 1 | 1 | PCE | P160 | Enclosures | PS | Produits Spécifiques | PS24 | Coffrets industriels | 4050118104967 | 94032080 | DE | Boîtier métallique Ex, 740 x 980 x 200 mm, électropoli, Plaque de presse-étoupes: Oui, inférieur, gauche, droite, 4 charnières et vis à tête fendue si | 43127.608 | G | 209760 | CCM | 1140 | 920 | 200 | MM | 35 |  |  | https://eshop.weidmueller.com/p/1195630001
1195630002 | KTB MH 987420 S4N3 | 5106.9 | 1 | 1 | 1 | PCE | P160 | Enclosures | PS | Produits Spécifiques | PS24 | Coffrets industriels | 4050118104950 | 94032080 | DE | Boîtier métallique Ex, 740 x 980 x 200 mm, non traité, Plaque de presse-étoupes: Oui, inférieur, gauche, droite, 4 charnières et vis à tête fendue six | 43127.608 | G | 209760 | CCM | 1140 | 920 | 200 | MM | 35 |  |  | https://eshop.weidmueller.com/p/1195630002
1195630003 | KTB MH 987420 S2N3 | 4693.1 | 1 | 1 | 1 | PCE | P160 | Enclosures | PS | Produits Spécifiques | PS24 | Coffrets industriels | 4050118104943 | 94032080 | DE | Boîtier métallique Ex, 740 x 980 x 200 mm, non traité, Plaque de presse-étoupes: Oui, inférieur, gauche, droite, 4 charnières et vis à tête fendue six | 43127.608 | G | 209760 | CCM | 1140 | 920 | 200 | MM | 35 |  |  | https://eshop.weidmueller.com/p/1195630003
1195640000 | KTB MH 987420 S4E4 | 5971.9 | 1 | 1 | 1 | PCE | P160 | Enclosures | PS | Produits Spécifiques | PS24 | Coffrets industriels | 4032248978120 | 94032080 | DE | Boîtier métallique Ex, 740 x 980 x 200 mm, électropoli, Plaque de presse-étoupes: Oui, inférieur, supérieur, gauche, droite, 4 charnières et vis à têt | 5275 | G | 256086.25 | CCM | 1130 | 925 | 245 | MM | 28 |  |  | https://eshop.weidmueller.com/p/1195640000
1195640001 | KTB MH 987420 S2E4 | 5512.9 | 1 | 1 | 1 | PCE | P160 | Enclosures | PS | Produits Spécifiques | PS24 | Coffrets industriels | 4050118104936 | 94032080 | DE | Boîtier métallique Ex, 740 x 980 x 200 mm, électropoli, Plaque de presse-étoupes: Oui, supérieur, inférieur, droite, gauche, 4 charnières et vis à têt | 45434.608 | G | 209760 | CCM | 1140 | 920 | 200 | MM | 35 |  |  | https://eshop.weidmueller.com/p/1195640001
1195640002 | KTB MH 987420 S4N4 | 5512.9 | 1 | 1 | 1 | PCE | P160 | Enclosures | PS | Produits Spécifiques | PS24 | Coffrets industriels | 4050118104929 | 94032080 | DE | Boîtier métallique Ex, 740 x 980 x 200 mm, non traité, Plaque de presse-étoupes: Oui, inférieur, supérieur, gauche, droite, 4 charnières et vis à tête | 45434.608 | G | 209760 | CCM | 1140 | 920 | 200 | MM | 35 |  |  | https://eshop.weidmueller.com/p/1195640002
1195640003 | KTB MH 987420 S2N4 | 5065.9 | 1 | 1 | 1 | PCE | P160 | Enclosures | PS | Produits Spécifiques | PS24 | Coffrets industriels | 4050118104912 | 94032080 | DE | Boîtier métallique Ex, 740 x 980 x 200 mm, non traité, Plaque de presse-étoupes: Oui, inférieur, supérieur, gauche, droite, 4 charnières et vis à tête | 45434.608 | G | 209760 | CCM | 1140 | 920 | 200 | MM | 35 |  |  | https://eshop.weidmueller.com/p/1195640003
1195650000 | KTB FS 221513 S4E0 | 591.2 | 1 | 1 | 1 | PCE | P160 | Enclosures | PS | Produits Spécifiques | PS24 | Coffrets industriels | 4032248978281 | 94032080 | DE | Boîtier métallique Ex, 152 x 229 x 133 mm, électropoli, Plaque de presse-étoupes: Non, Vis à tête fendue six pans M6 SW10 | 3562 | G | 24800.96 | CCM | 388 | 340 | 188 | MM | 28 |  |  | https://eshop.weidmueller.com/p/1195650000
1195660000 | KTB FS 221513 S4E1 | 529.1 | 1 | 1 | 1 | PCE | P160 | Enclosures | PS | Produits Spécifiques | PS24 | Coffrets industriels | 4032248978403 | 94032080 | DE | Boîtier métallique Ex, 152 x 229 x 133 mm, électropoli, Plaque de presse-étoupes: Oui, inférieur, Vis à tête fendue six pans M6 SW10 | 3819 | G | 25972.485 | CCM | 385 | 339 | 199 | MM | 28 |  |  | https://eshop.weidmueller.com/p/1195660000
1195670000 | KTB FS 221513 S4E2 | 721.8 | 1 | 1 | 1 | PCE | P160 | Enclosures | PS | Produits Spécifiques | PS24 | Coffrets industriels | 4032248978519 | 94032080 | DE | Boîtier métallique Ex, 152 x 229 x 133 mm, électropoli, Plaque de presse-étoupes: Oui, inférieur, supérieur, Vis à tête fendue six pans M6 SW10 | 4238 | G | 21386 | CCM | 386 | 336 | 185 | M | 21 |  |  | https://eshop.weidmueller.com/p/1195670000
1195680000 | KTB FS 221513 S4E3 | 797.8 | 1 | 1 | 1 | PCE | P160 | Enclosures | PS | Produits Spécifiques | PS24 | Coffrets industriels | 4032248978526 | 94032080 | DE | Boîtier métallique Ex, 152 x 229 x 133 mm, électropoli, Plaque de presse-étoupes: Oui, inférieur, gauche, droite, Vis à tête fendue six pans M6 SW10 | 4582 | G | 24764.6 | CCM | 380 | 343 | 190 | MM | 28 |  |  | https://eshop.weidmueller.com/p/1195680000
1195690000 | KTB FS 221513 S4E4 | 873.6 | 1 | 1 | 1 | PCE | P160 | Enclosures | PS | Produits Spécifiques | PS24 | Coffrets industriels | 4032248978465 | 94032080 | DE | Boîtier métallique Ex, 152 x 229 x 133 mm, électropoli, Plaque de presse-étoupes: Oui, inférieur, supérieur, gauche, droite, Vis à tête fendue six pan | 4800 | G | 23562 | CCM | 385 | 340 | 180 | MM | 21 |  |  | https://eshop.weidmueller.com/p/1195690000
1195700000 | KTB FS 262615 S4E0 | 768.6 | 1 | 1 | 1 | PCE | P160 | Enclosures | PS | Produits Spécifiques | PS24 | Coffrets industriels | 4032248978588 | 94032080 | DE | Boîtier métallique Ex, 260 x 260 x 150 mm, électropoli, Plaque de presse-étoupes: Non, Vis à tête fendue six pans M6 SW10 | 5279 | G | 38839.5 | CCM | 450 | 411 | 210 | MM | 28 |  |  | https://eshop.weidmueller.com/p/1195700000
1195710000 | KTB FS 262615 S4E1 | 688.3 | 1 | 1 | 1 | PCE | P160 | Enclosures | PS | Produits Spécifiques | PS24 | Coffrets industriels | 4032248978472 | 94032080 | DE | Boîtier métallique Ex, 260 x 260 x 150 mm, électropoli, Plaque de presse-étoupes: Oui, inférieur, Vis à tête fendue six pans M6 SW10 | 5831 | G | 37253.04 | CCM | 440 | 411 | 206 | MM | 21 |  |  | https://eshop.weidmueller.com/p/1195710000
1195720000 | KTB FS 262615 S4E2 | 939.8 | 1 | 1 | 1 | PCE | P160 | Enclosures | PS | Produits Spécifiques | PS24 | Coffrets industriels | 4032248978533 | 94032080 | DE | Boîtier métallique Ex, 260 x 260 x 150 mm, électropoli, Plaque de presse-étoupes: Oui, inférieur, supérieur, Vis à tête fendue six pans M6 SW10 | 6375 | G | 38745 | CCM | 450 | 410 | 210 | MM | 21 |  |  | https://eshop.weidmueller.com/p/1195720000
1195730000 | KTB FS 262615 S4E3 | 1023.8 | 1 | 1 | 1 | PCE | P160 | Enclosures | PS | Produits Spécifiques | PS24 | Coffrets industriels | 4032248978625 | 94032080 | DE | Boîtier métallique Ex, 260 x 260 x 150 mm, électropoli, Plaque de presse-étoupes: Oui, inférieur, gauche, droite, Vis à tête fendue six pans M6 SW10 | 6779 | G | 37470.72 | CCM | 448 | 408 | 205 | MM | 21 |  |  | https://eshop.weidmueller.com/p/1195730000
1195740000 | KTB FS 262615 S4E4 | 1136.7 | 1 | 1 | 1 | PCE | P160 | Enclosures | PS | Produits Spécifiques | PS24 | Coffrets industriels | 4032248978731 | 94032080 | DE | Boîtier métallique Ex, 260 x 260 x 150 mm, électropoli, Plaque de presse-étoupes: Oui, inférieur, supérieur, gauche, droite, Vis à tête fendue six pan | 7366 | G | 36960 | CCM | 440 | 200 | 420 | MM | 28 |  |  | https://eshop.weidmueller.com/p/1195740000
1195750000 | KTB FS 262620 S4E0 | 896 | 1 | 1 | 1 | PCE | P160 | Enclosures | PS | Produits Spécifiques | PS24 | Coffrets industriels | 4032248978304 | 94032080 | DE | Boîtier métallique Ex, 260 x 260 x 200 mm, électropoli, Plaque de presse-étoupes: Non, Vis à tête fendue six pans M6 SW10 | 5.93 | G | 36960 | CCM | 440 | 200 | 420 | MM | 35 |  |  | https://eshop.weidmueller.com/p/1195750000
1195760000 | KTB FS 262620 S4E1 | 785.5 | 1 | 1 | 1 | PCE | P160 | Enclosures | PS | Produits Spécifiques | PS24 | Coffrets industriels | 4032248978847 | 94032080 | DE | Boîtier métallique Ex, 260 x 260 x 200 mm, électropoli, Plaque de presse-étoupes: Oui, inférieur, Vis à tête fendue six pans M6 SW10 | 6760 | G | 45000 | CCM | 250 | 400 | 450 | MM | 35 |  |  | https://eshop.weidmueller.com/p/1195760000
1195770000 | KTB FS 262620 S4E2 | 1050.9 | 1 | 1 | 1 | PCE | P160 | Enclosures | PS | Produits Spécifiques | PS24 | Coffrets industriels | 4032248978489 | 94032080 | DE | Boîtier métallique Ex, 260 x 260 x 200 mm, électropoli, Plaque de presse-étoupes: Oui, inférieur, supérieur, Vis à tête fendue six pans M6 SW10 | 7380 | G | 36960 | CCM | 440 | 200 | 420 | MM | 21 |  |  | https://eshop.weidmueller.com/p/1195770000
1195780000 | KTB FS 262620 S4E3 | 1159.3 | 1 | 1 | 1 | PCE | P160 | Enclosures | PS | Produits Spécifiques | PS24 | Coffrets industriels | 4032248978571 | 94032080 | DE | Boîtier métallique Ex, 260 x 260 x 200 mm, électropoli, Plaque de presse-étoupes: Oui, inférieur, gauche, droite, Vis à tête fendue six pans M6 SW10 | 7928 | G | 45839 | CCM | 449 | 410 | 249 | MM | 21 |  |  | https://eshop.weidmueller.com/p/1195780000
1195790000 | KTB FS 262620 S4E4 | 1294 | 1 | 1 | 1 | PCE | P160 | Enclosures | PS | Produits Spécifiques | PS24 | Coffrets industriels | 4032248978724 | 94032080 | DE | Boîtier métallique Ex, 260 x 260 x 200 mm, électropoli, Plaque de presse-étoupes: Oui, inférieur, supérieur, gauche, droite, Vis à tête fendue six pan | 8795 | G | 47769.018 | CCM | 451 | 417 | 254 | MM | 21 |  |  | https://eshop.weidmueller.com/p/1195790000
1195800000 | KTB FS 303015 S4E0 | 884.6 | 1 | 1 | 1 | PCE | P160 | Enclosures | PS | Produits Spécifiques | PS24 | Coffrets industriels | 4032248978298 | 94032080 | DE | Boîtier métallique Ex, 306 x 306 x 150 mm, électropoli, Plaque de presse-étoupes: Non, Vis à tête fendue six pans M6 SW10 | 6380 | G | 50039.88 | CCM | 501 | 454 | 220 | MM | 28 |  |  | https://eshop.weidmueller.com/p/1195800000
1195810000 | KTB FS 303015 S4E1 | 787.5 | 1 | 1 | 1 | PCE | P160 | Enclosures | PS | Produits Spécifiques | PS24 | Coffrets industriels | 4032248978618 | 94032080 | DE | Boîtier métallique Ex, 306 x 306 x 150 mm, électropoli, Plaque de presse-étoupes: Oui, inférieur, Vis à tête fendue six pans M6 SW10 | 7108 | G | 47736 | CCM | 500 | 459 | 208 | MM | 28 |  |  | https://eshop.weidmueller.com/p/1195810000
1195820000 | KTB FS 303015 S4E2 | 1069.9 | 1 | 1 | 1 | PCE | P160 | Enclosures | PS | Produits Spécifiques | PS24 | Coffrets industriels | 4032248978601 | 94032080 | DE | Boîtier métallique Ex, 306 x 306 x 150 mm, électropoli, Plaque de presse-étoupes: Oui, inférieur, supérieur, Vis à tête fendue six pans M6 SW10 | 7853 | G | 48646 | CCM | 501 | 458 | 212 | MM | 21 |  |  | https://eshop.weidmueller.com/p/1195820000
1195830000 | KTB FS 303015 S4E3 | 1165.4 | 1 | 1 | 1 | PCE | P160 | Enclosures | PS | Produits Spécifiques | PS24 | Coffrets industriels | 4032248978502 | 94032080 | DE | Boîtier métallique Ex, 306 x 306 x 150 mm, électropoli, Plaque de presse-étoupes: Oui, inférieur, gauche, droite, Vis à tête fendue six pans M6 SW10 | 8278 | G | 46520.772 | CCM | 499 | 457 | 204 | MM | 21 |  |  | https://eshop.weidmueller.com/p/1195830000
1195840000 | KTB FS 303015 S4E4 | 1294.4 | 1 | 1 | 1 | PCE | P160 | Enclosures | PS | Produits Spécifiques | PS24 | Coffrets industriels | 4032248978663 | 94032080 | DE | Boîtier métallique Ex, 306 x 306 x 150 mm, électropoli, Plaque de presse-étoupes: Oui, inférieur, supérieur, gauche, droite, Vis à tête fendue six pan | 8900 | G | 44160 | CCM | 480 | 460 | 200 | MM | 28 |  |  | https://eshop.weidmueller.com/p/1195840000
1195850000 | KTB FS 303020 S4E0 | 1049.2 | 1 | 1 | 1 | PCE | P160 | Enclosures | PS | Produits Spécifiques | PS24 | Coffrets industriels | 4032248978540 | 94032080 | DE | Boîtier métallique Ex, 306 x 306 x 200 mm, électropoli, Plaque de presse-étoupes: Non, Vis à tête fendue six pans M6 SW10 | 7228 | G | 56871.36 | CCM | 496 | 455 | 252 | MM | 21 |  |  | https://eshop.weidmueller.com/p/1195850000
1195860000 | KTB FS 303020 S4E1 | 923.9 | 1 | 1 | 1 | PCE | P160 | Enclosures | PS | Produits Spécifiques | PS24 | Coffrets industriels | 4032248978823 | 94032080 | DE | Boîtier métallique Ex, 306 x 306 x 200 mm, électropoli, Plaque de presse-étoupes: Oui, inférieur, Vis à tête fendue six pans M6 SW10 | 7969 | G | 56172 | CCM | 500 | 453 | 248 | MM | 21 |  |  | https://eshop.weidmueller.com/p/1195860000
1195870000 | KTB FS 303020 S4E2 | 1228.7 | 1 | 1 | 1 | PCE | P160 | Enclosures | PS | Produits Spécifiques | PS24 | Coffrets industriels | 4032248978649 | 94032080 | DE | Boîtier métallique Ex, 306 x 306 x 200 mm, électropoli, Plaque de presse-étoupes: Oui, inférieur, supérieur, Vis à tête fendue six pans M6 SW10 | 8815 | G | 60342 | CCM | 500 | 452 | 267 | MM | 21 |  |  | https://eshop.weidmueller.com/p/1195870000
1195880000 | KTB FS 303020 S4E3 | 1344.8 | 1 | 1 | 1 | PCE | P160 | Enclosures | PS | Produits Spécifiques | PS24 | Coffrets industriels | 4032248978595 | 94032080 | DE | Boîtier métallique Ex, 306 x 306 x 200 mm, électropoli, Plaque de presse-étoupes: Oui, inférieur, gauche, droite, Vis à tête fendue six pans M6 SW10 | 9502 | G | 61448.22 | CCM | 498 | 457 | 270 | MM | 21 |  |  | https://eshop.weidmueller.com/p/1195880000
1195890000 | KTB FS 303020 S4E4 | 1486.7 | 1 | 1 | 1 | PCE | P160 | Enclosures | PS | Produits Spécifiques | PS24 | Coffrets industriels | 4032248978694 | 94032080 | DE | Boîtier métallique Ex, 306 x 306 x 200 mm, électropoli, Plaque de presse-étoupes: Oui, inférieur, supérieur, gauche, droite, Vis à tête fendue six pan | 10321 | G | 57923 | CCM | 499 | 457 | 254 | MM | 35 |  |  | https://eshop.weidmueller.com/p/1195890000
1195900000 | KTB FS 352615 S4E0 | 887.9 | 1 | 1 | 1 | PCE | P160 | Enclosures | PS | Produits Spécifiques | PS24 | Coffrets industriels | 4032248978717 | 94032080 | DE | Boîtier métallique Ex, 260 x 350 x 150 mm, électropoli, Plaque de presse-étoupes: Non, Vis à tête fendue six pans M6 SW10 | 6371 | G | 46992 | CCM | 503 | 447 | 209 | MM | 28 |  |  | https://eshop.weidmueller.com/p/1195900000
1195910000 | KTB FS 352615 S4E1 | 794.8 | 1 | 1 | 1 | PCE | P160 | Enclosures | PS | Produits Spécifiques | PS24 | Coffrets industriels | 4032248978564 | 94032080 | DE | Boîtier métallique Ex, 260 x 350 x 150 mm, électropoli, Plaque de presse-étoupes: Oui, inférieur, Vis à tête fendue six pans M6 SW10 | 6960 | G | 46115 | CCM | 501 | 449 | 205 | MM | 21 |  |  | https://eshop.weidmueller.com/p/1195910000
1195920000 | KTB FS 352615 S4E2 | 1111.4 | 1 | 1 | 1 | PCE | P160 | Enclosures | PS | Produits Spécifiques | PS24 | Coffrets industriels | 4032248978496 | 94032080 | DE | Boîtier métallique Ex, 260 x 350 x 150 mm, électropoli, Plaque de presse-étoupes: Oui, inférieur, supérieur, Vis à tête fendue six pans M6 SW10 | 7700 | G | 45276 | CCM | 210 | 440 | 490 | MM | 35 |  |  | https://eshop.weidmueller.com/p/1195920000
1195930000 | KTB FS 352615 S4E3 | 1182.2 | 1 | 1 | 1 | PCE | P160 | Enclosures | PS | Produits Spécifiques | PS24 | Coffrets industriels | 4032248978755 | 94032080 | DE | Boîtier métallique Ex, 260 x 350 x 150 mm, électropoli, Plaque de presse-étoupes: Oui, inférieur, gauche, droite, Vis à tête fendue six pans M6 SW10 | 8203 | G | 48887.496 | CCM | 504 | 447 | 217 | MM | 28 |  |  | https://eshop.weidmueller.com/p/1195930000
1195940000 | KTB FS 352615 S4E4 | 1345 | 1 | 1 | 1 | PCE | P160 | Enclosures | PS | Produits Spécifiques | PS24 | Coffrets industriels | 4032248978762 | 94032080 | DE | Boîtier métallique Ex, 260 x 350 x 150 mm, électropoli, Plaque de presse-étoupes: Oui, inférieur, supérieur, gauche, droite, Vis à tête fendue six pan | 8730 | G | 44880 | CCM | 440 | 200 | 510 | MM | 21 |  |  | https://eshop.weidmueller.com/p/1195940000
1195950000 | KTB FS 352620 S4E0 | 1064 | 1 | 1 | 1 | PCE | P160 | Enclosures | PS | Produits Spécifiques | PS24 | Coffrets industriels | 4032248978878 | 94032080 | DE | Boîtier métallique Ex, 260 x 350 x 200 mm, électropoli, Plaque de presse-étoupes: Non, Vis à tête fendue six pans M6 SW10 | 7144 | G | 60767.66 | CCM | 505 | 449 | 268 | MM | 21 |  |  | https://eshop.weidmueller.com/p/1195950000
1195960000 | KTB FS 352620 S4E1 | 909.4 | 1 | 1 | 1 | PCE | P160 | Enclosures | PS | Produits Spécifiques | PS24 | Coffrets industriels | 4032248978816 | 94032080 | DE | Boîtier métallique Ex, 260 x 350 x 200 mm, électropoli, Plaque de presse-étoupes: Oui, inférieur, Vis à tête fendue six pans M6 SW10 | 7910 | G | 44880 | CCM | 440 | 200 | 510 | MM | 21 |  |  | https://eshop.weidmueller.com/p/1195960000
1195970000 | KTB FS 352620 S4E2 | 1247.7 | 1 | 1 | 1 | PCE | P160 | Enclosures | PS | Produits Spécifiques | PS24 | Coffrets industriels | 4032248978632 | 94032080 | DE | Boîtier métallique Ex, 260 x 350 x 200 mm, électropoli, Plaque de presse-étoupes: Oui, inférieur, supérieur, Vis à tête fendue six pans M6 SW10 | 8525 | G | 60175.14 | CCM | 508 | 447 | 265 | MM | 35 |  |  | https://eshop.weidmueller.com/p/1195970000
1195980000 | KTB FS 352620 S4E3 | 1320 | 1 | 1 | 1 | PCE | P160 | Enclosures | PS | Produits Spécifiques | PS24 | Coffrets industriels | 4032248978946 | 94032080 | DE | Boîtier métallique Ex, 260 x 350 x 200 mm, électropoli, Plaque de presse-étoupes: Oui, inférieur, gauche, droite, Vis à tête fendue six pans M6 SW10 | 9597 | G | 44880 | CCM | 440 | 200 | 510 | MM | 28 |  |  | https://eshop.weidmueller.com/p/1195980000
1195990000 | KTB FS 352620 S4E4 | 1494.9 | 1 | 1 | 1 | PCE | P160 | Enclosures | PS | Produits Spécifiques | PS24 | Coffrets industriels | 4032248978748 | 94032080 | DE | Boîtier métallique Ex, 260 x 350 x 200 mm, électropoli, Plaque de presse-étoupes: Oui, inférieur, supérieur, gauche, droite, Vis à tête fendue six pan | 10200 | G | 54000 | CCM | 240 | 450 | 500 | MM | 21 |  |  | https://eshop.weidmueller.com/p/1195990000
1196000000 | KTB FS 403015 S4E0 | 1094.5 | 1 | 1 | 1 | PCE | P160 | Enclosures | PS | Produits Spécifiques | PS24 | Coffrets industriels | 4032248978977 | 94032080 | DE | Boîtier métallique Ex, 300 x 400 x 150 mm, électropoli, Plaque de presse-étoupes: Non, Vis à tête fendue six pans M6 SW10 | 7436 | G | 58425.39 | CCM | 558 | 487 | 215 | MM | 21 |  |  | https://eshop.weidmueller.com/p/1196000000
1196010000 | KTB FS 403015 S4E1 | 1012.2 | 1 | 1 | 1 | PCE | P160 | Enclosures | PS | Produits Spécifiques | PS24 | Coffrets industriels | 4032248978915 | 94032080 | DE | Boîtier métallique Ex, 300 x 400 x 150 mm, électropoli, Plaque de presse-étoupes: Oui, inférieur, Vis à tête fendue six pans M6 SW10 | 8395 | G | 58685 | CCM | 220 | 485 | 550 | MM | 21 |  |  | https://eshop.weidmueller.com/p/1196010000
1196020000 | KTB FS 403015 S4E2 | 1270.5 | 1 | 1 | 1 | PCE | P160 | Enclosures | PS | Produits Spécifiques | PS24 | Coffrets industriels | 4032248978557 | 94032080 | DE | Boîtier métallique Ex, 300 x 400 x 150 mm, électropoli, Plaque de presse-étoupes: Oui, inférieur, supérieur, Vis à tête fendue six pans M6 SW10 | 9100 | G | 53760 | CCM | 480 | 200 | 560 | MM | 28 |  |  | https://eshop.weidmueller.com/p/1196020000
1196030000 | KTB FS 403015 S4E3 | 1357.2 | 1 | 1 | 1 | PCE | P160 | Enclosures | PS | Produits Spécifiques | PS24 | Coffrets industriels | 4032248978953 | 94032080 | DE | Boîtier métallique Ex, 300 x 400 x 150 mm, électropoli, Plaque de presse-étoupes: Oui, inférieur, gauche, droite, Vis à tête fendue six pans M6 SW10 | 9741 | G | 53760 | CCM | 480 | 200 | 560 | MM | 21 |  |  | https://eshop.weidmueller.com/p/1196030000
1196040000 | KTB FS 403015 S4E4 | 1536.8 | 1 | 1 | 1 | PCE | P160 | Enclosures | PS | Produits Spécifiques | PS24 | Coffrets industriels | 4032248978861 | 94032080 | DE | Boîtier métallique Ex, 300 x 400 x 150 mm, électropoli, Plaque de presse-étoupes: Oui, inférieur, supérieur, gauche, droite, Vis à tête fendue six pan | 10262 | G | 55550.4 | CCM | 568 | 489 | 200 | MM | 21 |  |  | https://eshop.weidmueller.com/p/1196040000
1196050000 | KTB FS 403020 S4E0 | 1251.8 | 1 | 1 | 1 | PCE | P160 | Enclosures | PS | Produits Spécifiques | PS24 | Coffrets industriels | 4032248979042 | 94032080 | DE | Boîtier métallique Ex, 300 x 400 x 200 mm, électropoli, Plaque de presse-étoupes: Non, Vis à tête fendue six pans M6 SW10 | 8292 | G | 73251.08 | CCM | 562 | 490 | 266 | MM | 21 |  |  | https://eshop.weidmueller.com/p/1196050000
1196060000 | KTB FS 403020 S4E1 | 1067.5 | 1 | 1 | 1 | PCE | P160 | Enclosures | PS | Produits Spécifiques | PS24 | Coffrets industriels | 4032248978830 | 94032080 | DE | Boîtier métallique Ex, 300 x 400 x 200 mm, électropoli, Plaque de presse-étoupes: Oui, inférieur, Vis à tête fendue six pans M6 SW10 | 9346 | G | 69300 | CCM | 280 | 450 | 550 | MM | 28 |  |  | https://eshop.weidmueller.com/p/1196060000
1196070000 | KTB FS 403020 S4E2 | 1438.3 | 1 | 1 | 1 | PCE | P160 | Enclosures | PS | Produits Spécifiques | PS24 | Coffrets industriels | 4032248979080 | 94032080 | DE | Boîtier métallique Ex, 300 x 400 x 200 mm, électropoli, Plaque de presse-étoupes: Oui, inférieur, supérieur, Vis à tête fendue six pans M6 SW10 | 10000 | G | 66150 | CCM | 250 | 490 | 540 | MM | 21 |  |  | https://eshop.weidmueller.com/p/1196070000
1196080000 | KTB FS 403020 S4E3 | 1578.1 | 1 | 1 | 1 | PCE | P160 | Enclosures | PS | Produits Spécifiques | PS24 | Coffrets industriels | 4032248978854 | 94032080 | DE | Boîtier métallique Ex, 300 x 400 x 200 mm, électropoli, Plaque de presse-étoupes: Oui, inférieur, gauche, droite, Vis à tête fendue six pans M6 SW10 | 11216 | G | 68718 | CCM | 551 | 491 | 254 | MM | 28 |  |  | https://eshop.weidmueller.com/p/1196080000
1196090000 | KTB FS 403020 S4E4 | 1740.4 | 1 | 1 | 1 | PCE | P160 | Enclosures | PS | Produits Spécifiques | PS24 | Coffrets industriels | 4032248978809 | 94032080 | DE | Boîtier métallique Ex, 300 x 400 x 200 mm, électropoli, Plaque de presse-étoupes: Oui, inférieur, supérieur, gauche, droite, Vis à tête fendue six pan | 12160 | G | 64680 | CCM | 240 | 490 | 550 | MM | 21 |  |  | https://eshop.weidmueller.com/p/1196090000
1196100000 | KTB FS 453815 S4E0 | 1267.2 | 1 | 1 | 1 | PCE | P160 | Enclosures | PS | Produits Spécifiques | PS24 | Coffrets industriels | 4032248978687 | 94032080 | DE | Boîtier métallique Ex, 382 x 458 x 150 mm, électropoli, Plaque de presse-étoupes: Non, Vis à tête fendue six pans M6 SW10 | 9661 | G | 67362.6 | CCM | 622 | 570 | 190 | MM | 21 |  |  | https://eshop.weidmueller.com/p/1196100000
1196110000 | KTB FS 453815 S4E1 | 1118.6 | 1 | 1 | 1 | PCE | P160 | Enclosures | PS | Produits Spécifiques | PS24 | Coffrets industriels | 4032248978656 | 94032080 | DE | Boîtier métallique Ex, 382 x 458 x 150 mm, électropoli, Plaque de presse-étoupes: Oui, inférieur, Vis à tête fendue six pans M6 SW10 | 10477 | G | 75300.625 | CCM | 625 | 571 | 211 | MM | 21 |  |  | https://eshop.weidmueller.com/p/1196110000
1196120000 | KTB FS 453815 S4E2 | 1498.2 | 1 | 1 | 1 | PCE | P160 | Enclosures | PS | Produits Spécifiques | PS24 | Coffrets industriels | 4032248978908 | 94032080 | DE | Boîtier métallique Ex, 382 x 458 x 150 mm, électropoli, Plaque de presse-étoupes: Oui, inférieur, supérieur, Vis à tête fendue six pans M6 SW10 | 11192 | G | 72181.935 | CCM | 621 | 567 | 205 | MM | 21 |  |  | https://eshop.weidmueller.com/p/1196120000
1196130000 | KTB FS 453815 S4E3 | 1626.9 | 1 | 1 | 1 | PCE | P160 | Enclosures | PS | Produits Spécifiques | PS24 | Coffrets industriels | 4032248979165 | 94032080 | DE | Boîtier métallique Ex, 382 x 458 x 150 mm, électropoli, Plaque de presse-étoupes: Oui, inférieur, gauche, droite, Vis à tête fendue six pans M6 SW10 | 11997 | G | 67976.723 | CCM | 619 | 569 | 193 | MM | 21 |  |  | https://eshop.weidmueller.com/p/1196130000
1196140000 | KTB FS 453815 S4E4 | 1813.6 | 1 | 1 | 1 | PCE | P160 | Enclosures | PS | Produits Spécifiques | PS24 | Coffrets industriels | 4032248978939 | 94032080 | DE | Boîtier métallique Ex, 382 x 458 x 150 mm, électropoli, Plaque de presse-étoupes: Oui, inférieur, supérieur, gauche, droite, Vis à tête fendue six pan | 12759 | G | 74322.78 | CCM | 622 | 569 | 210 | MM | 35 |  |  | https://eshop.weidmueller.com/p/1196140000
1196150000 | KTB FS 453820 S4E0 | 1481.4 | 1 | 1 | 1 | PCE | P160 | Enclosures | PS | Produits Spécifiques | PS24 | Coffrets industriels | 4032248978700 | 94032080 | DE | Boîtier métallique Ex, 382 x 458 x 200 mm, électropoli, Plaque de presse-étoupes: Non, Vis à tête fendue six pans M6 SW10 | 10609 | G | 68320 | CCM | 560 | 200 | 610 | MM | 21 |  |  | https://eshop.weidmueller.com/p/1196150000
1196160000 | KTB FS 453820 S4E1 | 1312.9 | 1 | 1 | 1 | PCE | P160 | Enclosures | PS | Produits Spécifiques | PS24 | Coffrets industriels | 4032248978885 | 94032080 | DE | Boîtier métallique Ex, 382 x 458 x 200 mm, électropoli, Plaque de presse-étoupes: Oui, inférieur, Vis à tête fendue six pans M6 SW10 | 11700 | G | 83448 | CCM | 240 | 570 | 610 | MM | 28 |  |  | https://eshop.weidmueller.com/p/1196160000
1196170000 | KTB FS 453820 S4E2 | 1746.9 | 1 | 1 | 1 | PCE | P160 | Enclosures | PS | Produits Spécifiques | PS24 | Coffrets industriels | 4032248978786 | 94032080 | DE | Boîtier métallique Ex, 382 x 458 x 200 mm, électropoli, Plaque de presse-étoupes: Oui, inférieur, supérieur, Vis à tête fendue six pans M6 SW10 | 12893 | G | 107167.68 | CCM | 635 | 586 | 288 | MM | 21 |  |  | https://eshop.weidmueller.com/p/1196170000
1196180000 | KTB FS 453820 S4E3 | 1924.1 | 1 | 1 | 1 | PCE | P160 | Enclosures | PS | Produits Spécifiques | PS24 | Coffrets industriels | 4032248978793 | 94032080 | DE | Boîtier métallique Ex, 382 x 458 x 200 mm, électropoli, Plaque de presse-étoupes: Oui, inférieur, gauche, droite, Vis à tête fendue six pans M6 SW10 | 13949 | G | 94936.556 | CCM | 617 | 572 | 269 | MM | 21 |  |  | https://eshop.weidmueller.com/p/1196180000
1196190000 | KTB FS 453820 S4E4 | 2109.8 | 1 | 1 | 1 | PCE | P160 | Enclosures | PS | Produits Spécifiques | PS24 | Coffrets industriels | 4032248979059 | 94032080 | DE | Boîtier métallique Ex, 382 x 458 x 200 mm, électropoli, Plaque de presse-étoupes: Oui, inférieur, supérieur, gauche, droite, Vis à tête fendue six pan | 14951 | G | 97683.3 | CCM | 621 | 572 | 275 | MM | 21 |  |  | https://eshop.weidmueller.com/p/1196190000
1196200000 | KTB FS 484815 S4E0 | 1512.2 | 1 | 1 | 1 | PCE | P160 | Enclosures | PS | Produits Spécifiques | PS24 | Coffrets industriels | 4032248979110 | 94032080 | DE | Boîtier métallique Ex, 480 x 480 x 150 mm, électropoli, Plaque de presse-étoupes: Non, Vis à tête fendue six pans M6 SW10 | 10000 | G | 84895.8 | CCM | 677 | 627 | 200 | MM | 21 |  |  | https://eshop.weidmueller.com/p/1196200000
1196210000 | KTB FS 484815 S4E1 | 1322.9 | 1 | 1 | 1 | PCE | P160 | Enclosures | PS | Produits Spécifiques | PS24 | Coffrets industriels | 4032248979035 | 94032080 | DE | Boîtier métallique Ex, 480 x 480 x 150 mm, électropoli, Plaque de presse-étoupes: Oui, inférieur, Vis à tête fendue six pans M6 SW10 | 12793 | G | 91666.686 | CCM | 681 | 629 | 214 | MM | 21 |  |  | https://eshop.weidmueller.com/p/1196210000
1196220000 | KTB FS 484815 S4E2 | 1760.4 | 1 | 1 | 1 | PCE | P160 | Enclosures | PS | Produits Spécifiques | PS24 | Coffrets industriels | 4032248978670 | 94032080 | DE | Boîtier métallique Ex, 480 x 480 x 150 mm, électropoli, Plaque de presse-étoupes: Oui, inférieur, supérieur, Vis à tête fendue six pans M6 SW10 | 12420 | G | 84480 | CCM | 640 | 200 | 660 | MM | 21 |  |  | https://eshop.weidmueller.com/p/1196220000
1196230000 | KTB FS 484815 S4E3 | 1939 | 1 | 1 | 1 | PCE | P160 | Enclosures | PS | Produits Spécifiques | PS24 | Coffrets industriels | 4032248979127 | 94032080 | DE | Boîtier métallique Ex, 480 x 480 x 150 mm, électropoli, Plaque de presse-étoupes: Oui, inférieur, gauche, droite, Vis à tête fendue six pans M6 SW10 | 13680 | G | 84480 | CCM | 640 | 200 | 660 | MM | 21 |  |  | https://eshop.weidmueller.com/p/1196230000
1196240000 | KTB FS 484815 S4E4 | 2136.6 | 1 | 1 | 1 | PCE | P160 | Enclosures | PS | Produits Spécifiques | PS24 | Coffrets industriels | 4032248979134 | 94032080 | DE | Boîtier métallique Ex, 480 x 480 x 150 mm, électropoli, Plaque de presse-étoupes: Oui, inférieur, supérieur, gauche, droite, Vis à tête fendue six pan | 15840 | G | 84480 | CCM | 640 | 200 | 660 | MM | 21 |  |  | https://eshop.weidmueller.com/p/1196240000
1196250000 | KTB FS 484820 S4E0 | 1798 | 1 | 1 | 1 | PCE | P160 | Enclosures | PS | Produits Spécifiques | PS24 | Coffrets industriels | 4032248979097 | 94032080 | DE | Boîtier métallique Ex, 480 x 480 x 200 mm, électropoli, Plaque de presse-étoupes: Non, Vis à tête fendue six pans M6 SW10 | 12892 | G | 108835.54 | CCM | 685 | 628 | 253 | MM | 21 |  |  | https://eshop.weidmueller.com/p/1196250000
1196260000 | KTB FS 484820 S4E1 | 1571.1 | 1 | 1 | 1 | PCE | P160 | Enclosures | PS | Produits Spécifiques | PS24 | Coffrets industriels | 4032248979202 | 94032080 | DE | Boîtier métallique Ex, 480 x 480 x 200 mm, électropoli, Plaque de presse-étoupes: Oui, inférieur, Vis à tête fendue six pans M6 SW10 | 14179 | G | 104442 | CCM | 676 | 618 | 250 | MM | 21 |  |  | https://eshop.weidmueller.com/p/1196260000
1196270000 | KTB FS 484820 S4E2 | 2070.6 | 1 | 1 | 1 | PCE | P160 | Enclosures | PS | Produits Spécifiques | PS24 | Coffrets industriels | 4032248979141 | 94032080 | DE | Boîtier métallique Ex, 480 x 480 x 200 mm, électropoli, Plaque de presse-étoupes: Oui, inférieur, supérieur, Vis à tête fendue six pans M6 SW10 | 15700 | G | 84480 | CCM | 640 | 200 | 660 | MM | 21 |  |  | https://eshop.weidmueller.com/p/1196270000
1196280000 | KTB FS 484820 S4E3 | 2257.9 | 1 | 1 | 1 | PCE | P160 | Enclosures | PS | Produits Spécifiques | PS24 | Coffrets industriels | 4032248979264 | 94032080 | DE | Boîtier métallique Ex, 480 x 480 x 200 mm, électropoli, Plaque de presse-étoupes: Oui, inférieur, gauche, droite, Vis à tête fendue six pans M6 SW10 | 16386 | G | 113191.56 | CCM | 674 | 622 | 270 | MM | 21 |  |  | https://eshop.weidmueller.com/p/1196280000
1196290000 | KTB FS 484820 S4E4 | 2468.8 | 1 | 1 | 1 | PCE | P160 | Enclosures | PS | Produits Spécifiques | PS24 | Coffrets industriels | 4032248978779 | 94032080 | DE | Boîtier métallique Ex, 480 x 480 x 200 mm, électropoli, Plaque de presse-étoupes: Oui, inférieur, supérieur, gauche, droite, Vis à tête fendue six pan | 17707 | G | 101111.52 | CCM | 673 | 626 | 240 | MM | 28 |  |  | https://eshop.weidmueller.com/p/1196290000
1196300000 | KTB FS 553515 S4E0 | 1466.1 | 1 | 1 | 1 | PCE | P160 | Enclosures | PS | Produits Spécifiques | PS24 | Coffrets industriels | 4032248979172 | 94032080 | DE | Boîtier métallique Ex, 350 x 550 x 150 mm, électropoli, Plaque de presse-étoupes: Non, Vis à tête fendue six pans M6 SW10 | 10723 | G | 82070.46 | CCM | 705 | 534 | 218 | MM | 21 |  |  | https://eshop.weidmueller.com/p/1196300000
1196310000 | KTB FS 553515 S4E1 | 1282.7 | 1 | 1 | 1 | PCE | P160 | Enclosures | PS | Produits Spécifiques | PS24 | Coffrets industriels | 4032248979028 | 94032080 | DE | Boîtier métallique Ex, 350 x 550 x 150 mm, électropoli, Plaque de presse-étoupes: Oui, inférieur, Vis à tête fendue six pans M6 SW10 | 11130 | G | 75600 | CCM | 200 | 540 | 700 | MM | 21 |  |  | https://eshop.weidmueller.com/p/1196310000
1196320000 | KTB FS 553515 S4E2 | 1676.5 | 1 | 1 | 1 | PCE | P160 | Enclosures | PS | Produits Spécifiques | PS24 | Coffrets industriels | 4032248979066 | 94032080 | DE | Boîtier métallique Ex, 350 x 550 x 150 mm, électropoli, Plaque de presse-étoupes: Oui, inférieur, supérieur, Vis à tête fendue six pans M6 SW10 | 12200 | G | 83160 | CCM | 220 | 540 | 700 | MM | 35 |  |  | https://eshop.weidmueller.com/p/1196320000
1196330000 | KTB FS 553515 S4E3 | 1809.2 | 1 | 1 | 1 | PCE | P160 | Enclosures | PS | Produits Spécifiques | PS24 | Coffrets industriels | 4032248979325 | 94032080 | DE | Boîtier métallique Ex, 350 x 550 x 150 mm, électropoli, Plaque de presse-étoupes: Oui, inférieur, gauche, droite, Vis à tête fendue six pans M6 SW10 | 9720 | G | 75260 | CCM | 530 | 200 | 710 | MM | 21 |  |  | https://eshop.weidmueller.com/p/1196330000
1196340000 | KTB FS 553515 S4E4 | 2018.1 | 1 | 1 | 1 | PCE | P160 | Enclosures | PS | Produits Spécifiques | PS24 | Coffrets industriels | 4032248979295 | 94032080 | DE | Boîtier métallique Ex, 350 x 550 x 150 mm, électropoli, Plaque de presse-étoupes: Oui, inférieur, supérieur, gauche, droite, Vis à tête fendue six pan | 10890 | G | 75260 | CCM | 530 | 200 | 710 | MM | 21 |  |  | https://eshop.weidmueller.com/p/1196340000
1196350000 | KTB FS 553520 S4E0 | 373.55 | 1 | 1 | 1 | PCE | P160 | Enclosures | PS | Produits Spécifiques | PS24 | Coffrets industriels | 4032248979318 | 94032080 | DE | Boîtier métallique Ex, 350 x 550 x 200 mm, électropoli, Plaque de presse-étoupes: Non, Vis à tête fendue six pans M6 SW10 | 11780 | G | [5 empty] | MM | 21 |  |  | https://eshop.weidmueller.com/p/1196350000
1196360000 | KTB FS 553520 S4E1 | 1386 | 1 | 1 | 1 | PCE | P160 | Enclosures | PS | Produits Spécifiques | PS24 | Coffrets industriels | 4032248979288 | 94032080 | DE | Boîtier métallique Ex, 350 x 550 x 200 mm, électropoli, Plaque de presse-étoupes: Oui, inférieur, Vis à tête fendue six pans M6 SW10 | 12677 | G | 93090.336 | CCM | 706 | 536 | 246 | MM | 35 |  |  | https://eshop.weidmueller.com/p/1196360000
1196370000 | KTB FS 553520 S4E2 | 1865.3 | 1 | 1 | 1 | PCE | P160 | Enclosures | PS | Produits Spécifiques | PS24 | Coffrets industriels | 4032248979196 | 94032080 | DE | Boîtier métallique Ex, 350 x 550 x 200 mm, électropoli, Plaque de presse-étoupes: Oui, inférieur, supérieur, Vis à tête fendue six pans M6 SW10 | 13660 | G | 86750.25 | CCM | 235 | 535 | 690 | MM | 35 |  |  | https://eshop.weidmueller.com/p/1196370000
1196380000 | KTB FS 553520 S4E3 | 2002.3 | 1 | 1 | 1 | PCE | P160 | Enclosures | PS | Produits Spécifiques | PS24 | Coffrets industriels | 4032248979523 | 94032080 | DE | Boîtier métallique Ex, 350 x 550 x 200 mm, électropoli, Plaque de presse-étoupes: Oui, inférieur, gauche, droite, Vis à tête fendue six pans M6 SW10 | 15266 | G | 83160 | CCM | 700 | 540 | 220 | MM | 42 |  |  | https://eshop.weidmueller.com/p/1196380000
1196390000 | KTB FS 553520 S4E4 | 2245.7 | 1 | 1 | 1 | PCE | P160 | Enclosures | PS | Produits Spécifiques | PS24 | Coffrets industriels | 4032248978984 | 94032080 | DE | Boîtier métallique Ex, 350 x 550 x 200 mm, électropoli, Plaque de presse-étoupes: Oui, inférieur, supérieur, gauche, droite, Vis à tête fendue six pan | 16285 | G | 94577.172 | CCM | 706 | 538 | 249 | MM | 21 |  |  | https://eshop.weidmueller.com/p/1196390000
1196400000 | KTB FS 624515 S4E0 | 1781.5 | 1 | 1 | 1 | PCE | P160 | Enclosures | PS | Produits Spécifiques | PS24 | Coffrets industriels | 4032248979356 | 94032080 | DE | Boîtier métallique Ex, 450 x 620 x 150 mm, électropoli, Plaque de presse-étoupes: Non, Vis à tête fendue six pans M6 SW10 | 13800 | G | 121275 | CCM | 250 | 630 | 770 | MM | 35 |  |  | https://eshop.weidmueller.com/p/1196400000
1196410000 | KTB FS 624515 S4E1 | 1675.6 | 1 | 1 | 1 | PCE | P160 | Enclosures | PS | Produits Spécifiques | PS24 | Coffrets industriels | 4032248978922 | 94032080 | DE | Boîtier métallique Ex, 450 x 620 x 150 mm, électropoli, Plaque de presse-étoupes: Oui, inférieur, Vis à tête fendue six pans M6 SW10 | 16261 | G | 93646.71 | CCM | 765 | 631 | 194 | MM | 21 |  |  | https://eshop.weidmueller.com/p/1196410000
1196420000 | KTB FS 624515 S4E2 | 2141.9 | 1 | 1 | 1 | PCE | P160 | Enclosures | PS | Produits Spécifiques | PS24 | Coffrets industriels | 4032248979370 | 94032080 | DE | Boîtier métallique Ex, 450 x 620 x 150 mm, électropoli, Plaque de presse-étoupes: Oui, inférieur, supérieur, Vis à tête fendue six pans M6 SW10 | 12690 | G | 98280 | CCM | 630 | 200 | 780 | MM | 21 |  |  | https://eshop.weidmueller.com/p/1196420000
1196430000 | KTB FS 624515 S4E3 | 2382.7 | 1 | 1 | 1 | PCE | P160 | Enclosures | PS | Produits Spécifiques | PS24 | Coffrets industriels | 4032248979431 | 94032080 | DE | Boîtier métallique Ex, 450 x 620 x 150 mm, électropoli, Plaque de presse-étoupes: Oui, inférieur, gauche, droite, Vis à tête fendue six pans M6 SW10 | 16864 | G | 98280 | CCM | 630 | 200 | 780 | MM | 21 |  |  | https://eshop.weidmueller.com/p/1196430000
1196440000 | KTB FS 624515 S4E4 | 2518.1 | 1 | 1 | 1 | PCE | P160 | Enclosures | PS | Produits Spécifiques | PS24 | Coffrets industriels | 4032248979394 | 94032080 | DE | Boîtier métallique Ex, 450 x 620 x 150 mm, électropoli, Plaque de presse-étoupes: Oui, inférieur, supérieur, gauche, droite, Vis à tête fendue six pan | 15390 | G | 98280 | CCM | 630 | 200 | 780 | MM | 21 |  |  | https://eshop.weidmueller.com/p/1196440000
1196450000 | KTB FS 624520 S4E0 | 2135.8 | 1 | 1 | 1 | PCE | P160 | Enclosures | PS | Produits Spécifiques | PS24 | Coffrets industriels | 4032248979158 | 94032080 | DE | Boîtier métallique Ex, 450 x 620 x 200 mm, électropoli, Plaque de presse-étoupes: Non, Vis à tête fendue six pans M6 SW10 | 14845 | G | 125115.648 | CCM | 777 | 629 | 256 | MM | 21 |  |  | https://eshop.weidmueller.com/p/1196450000
1196460000 | KTB FS 624520 S4E1 | 1868.5 | 1 | 1 | 1 | PCE | P160 | Enclosures | PS | Produits Spécifiques | PS24 | Coffrets industriels | 4032248979004 | 94032080 | DE | Boîtier métallique Ex, 450 x 620 x 200 mm, électropoli, Plaque de presse-étoupes: Oui, inférieur, Vis à tête fendue six pans M6 SW10 | 17157 | G | 114157.125 | CCM | 765 | 635 | 235 | MM | 21 |  |  | https://eshop.weidmueller.com/p/1196460000
1196470000 | KTB FS 624520 S4E2 | 2391.2 | 1 | 1 | 1 | PCE | P160 | Enclosures | PS | Produits Spécifiques | PS24 | Coffrets industriels | 4032248979011 | 94032080 | DE | Boîtier métallique Ex, 450 x 620 x 200 mm, électropoli, Plaque de presse-étoupes: Oui, inférieur, supérieur, Vis à tête fendue six pans M6 SW10 | 17400 | G | 128128 | CCM | 260 | 640 | 770 | MM | 21 |  |  | https://eshop.weidmueller.com/p/1196470000
1196480000 | KTB FS 624520 S4E3 | 2599.5 | 1 | 1 | 1 | PCE | P160 | Enclosures | PS | Produits Spécifiques | PS24 | Coffrets industriels | 4032248979400 | 94032080 | DE | Boîtier métallique Ex, 450 x 620 x 200 mm, électropoli, Plaque de presse-étoupes: Oui, inférieur, gauche, droite, Vis à tête fendue six pans M6 SW10 | 19152 | G | 131807.579 | CCM | 779 | 629 | 269 | MM | 21 |  |  | https://eshop.weidmueller.com/p/1196480000
1196490000 | KTB FS 624520 S4E4 | 2885.2 | 1 | 1 | 1 | PCE | P160 | Enclosures | PS | Produits Spécifiques | PS24 | Coffrets industriels | 4032248978960 | 94032080 | DE | Boîtier métallique Ex, 450 x 620 x 200 mm, électropoli, Plaque de presse-étoupes: Oui, inférieur, supérieur, gauche, droite, Vis à tête fendue six pan | 17000 | G | 118272 | CCM | 770 | 640 | 240 | MM | 28 |  |  | https://eshop.weidmueller.com/p/1196490000
1196500000 | KTB FS 765015 S4E0 | 2017.7 | 1 | 1 | 1 | PCE | P160 | Enclosures | PS | Produits Spécifiques | PS24 | Coffrets industriels | 4032248979349 | 94032080 | DE | Boîtier métallique Ex, 508 x 762 x 150 mm, électropoli, Plaque de presse-étoupes: Non, Vis à tête fendue six pans M6 SW10 | 13140 | G | 125120 | CCM | 680 | 200 | 920 | MM | 21 |  |  | https://eshop.weidmueller.com/p/1196500000
1196510000 | KTB FS 765015 S4E1 | 1771.3 | 1 | 1 | 1 | PCE | P160 | Enclosures | PS | Produits Spécifiques | PS24 | Coffrets industriels | 4032248979448 | 94032080 | DE | Boîtier métallique Ex, 508 x 762 x 150 mm, électropoli, Plaque de presse-étoupes: Oui, inférieur, Vis à tête fendue six pans M6 SW10 | 18600 | G | 156400 | CCM | 250 | 680 | 920 | MM | 35 |  |  | https://eshop.weidmueller.com/p/1196510000
1196520000 | KTB FS 765015 S4E2 | 2360.9 | 1 | 1 | 1 | PCE | P160 | Enclosures | PS | Produits Spécifiques | PS24 | Coffrets industriels | 4032248979547 | 94032080 | DE | Boîtier métallique Ex, 508 x 762 x 150 mm, électropoli, Plaque de presse-étoupes: Oui, inférieur, supérieur, Vis à tête fendue six pans M6 SW10 | 16740 | G | 125120 | CCM | 680 | 200 | 920 | MM | 21 |  |  | https://eshop.weidmueller.com/p/1196520000
1196530000 | KTB FS 765015 S4E3 | 2644 | 1 | 1 | 1 | PCE | P160 | Enclosures | PS | Produits Spécifiques | PS24 | Coffrets industriels | 4032248979073 | 94032080 | DE | Boîtier métallique Ex, 508 x 762 x 150 mm, électropoli, Plaque de presse-étoupes: Oui, inférieur, gauche, droite, Vis à tête fendue six pans M6 SW10 | 21421 | G | 125580 | CCM | 910 | 690 | 200 | MM | 21 |  |  | https://eshop.weidmueller.com/p/1196530000
1196540000 | KTB FS 765015 S4E4 | 2883.5 | 1 | 1 | 1 | PCE | P160 | Enclosures | PS | Produits Spécifiques | PS24 | Coffrets industriels | 4032248979363 | 94032080 | DE | Boîtier métallique Ex, 508 x 762 x 150 mm, électropoli, Plaque de presse-étoupes: Oui, inférieur, supérieur, gauche, droite, Vis à tête fendue six pan | 22480 | G | 125120 | CCM | 910 | 690 | 200 | MM | 21 |  |  | https://eshop.weidmueller.com/p/1196540000
1196550000 | KTB FS 765020 S4E0 | 2487 | 1 | 1 | 1 | PCE | P160 | Enclosures | PS | Produits Spécifiques | PS24 | Coffrets industriels | 4032248978991 | 94032080 | DE | Boîtier métallique Ex, 508 x 762 x 200 mm, électropoli, Plaque de presse-étoupes: Non, Vis à tête fendue six pans M6 SW10 | 19000 | G | 145210.5 | CCM | 915 | 690 | 230 | MM | 35 |  |  | https://eshop.weidmueller.com/p/1196550000
1196560000 | KTB FS 765020 S4E1 | 2175.9 | 1 | 1 | 1 | PCE | P160 | Enclosures | PS | Produits Spécifiques | PS24 | Coffrets industriels | 4032248979257 | 94032080 | DE | Boîtier métallique Ex, 508 x 762 x 200 mm, électropoli, Plaque de presse-étoupes: Oui, inférieur, Vis à tête fendue six pans M6 SW10 | 20000 | G | 141277.5 | CCM | 690 | 225 | 910 | MM | 21 |  |  | https://eshop.weidmueller.com/p/1196560000
1196570000 | KTB FS 765020 S4E2 | 2830.1 | 1 | 1 | 1 | PCE | P160 | Enclosures | PS | Produits Spécifiques | PS24 | Coffrets industriels | 4032248978892 | 94032080 | DE | Boîtier métallique Ex, 508 x 762 x 200 mm, électropoli, Plaque de presse-étoupes: Oui, inférieur, supérieur, Vis à tête fendue six pans M6 SW10 | 17820 | G | 125120 | CCM | 680 | 200 | 920 | MM | 21 |  |  | https://eshop.weidmueller.com/p/1196570000
1196580000 | KTB FS 765020 S4E3 | 3008.9 | 1 | 1 | 1 | PCE | P160 | Enclosures | PS | Produits Spécifiques | PS24 | Coffrets industriels | 4032248979516 | 94032080 | DE | Boîtier métallique Ex, 508 x 762 x 200 mm, électropoli, Plaque de presse-étoupes: Oui, inférieur, gauche, droite, Vis à tête fendue six pans M6 SW10 | 24500 | G | 150696 | CCM | 240 | 690 | 910 | MM | 21 |  |  | https://eshop.weidmueller.com/p/1196580000
1196590000 | KTB FS 765020 S4E4 | 3373.6 | 1 | 1 | 1 | PCE | P160 | Enclosures | PS | Produits Spécifiques | PS24 | Coffrets industriels | 4032248979103 | 94032080 | DE | Boîtier métallique Ex, 508 x 762 x 200 mm, électropoli, Plaque de presse-étoupes: Oui, inférieur, supérieur, gauche, droite, Vis à tête fendue six pan | 26200 | G | 154950.25 | CCM | 910 | 695 | 245 | MM | 28 |  |  | https://eshop.weidmueller.com/p/1196590000
1196600000 | KTB FS 916115 S4E0 | 2518.3 | 1 | 1 | 1 | PCE | P160 | Enclosures | PS | Produits Spécifiques | PS24 | Coffrets industriels | 4032248979417 | 94032080 | DE | Boîtier métallique Ex, 610 x 914 x 150 mm, électropoli, Plaque de presse-étoupes: Non, Vis à tête fendue six pans M6 SW10 | 23300 | G | 161752.5 | CCM | 195 | 790 | 1050 | MM | 21 |  |  | https://eshop.weidmueller.com/p/1196600000
1196610000 | KTB FS 916115 S4E1 | 2219.7 | 1 | 1 | 1 | PCE | P160 | Enclosures | PS | Produits Spécifiques | PS24 | Coffrets industriels | 4032248979554 | 94032080 | DE | Boîtier métallique Ex, 610 x 914 x 150 mm, électropoli, Plaque de presse-étoupes: Oui, inférieur, Vis à tête fendue six pans M6 SW10 | 24000 | G | 207375 | CCM | 250 | 790 | 1050 | MM | 21 |  |  | https://eshop.weidmueller.com/p/1196610000
1196620000 | KTB FS 916115 S4E2 | 2954.6 | 1 | 1 | 1 | PCE | P160 | Enclosures | PS | Produits Spécifiques | PS24 | Coffrets industriels | 4032248979561 | 94032080 | DE | Boîtier métallique Ex, 610 x 914 x 150 mm, électropoli, Plaque de presse-étoupes: Oui, inférieur, supérieur, Vis à tête fendue six pans M6 SW10 | 19980 | G | 169060 | CCM | 790 | 200 | 1070 | MM | 21 |  |  | https://eshop.weidmueller.com/p/1196620000
1196630000 | KTB FS 916115 S4E3 | 3245.3 | 1 | 1 | 1 | PCE | P160 | Enclosures | PS | Produits Spécifiques | PS24 | Coffrets industriels | 4032248979226 | 94032080 | DE | Boîtier métallique Ex, 610 x 914 x 150 mm, électropoli, Plaque de presse-étoupes: Oui, inférieur, gauche, droite, Vis à tête fendue six pans M6 SW10 | 21690 | G | 169060 | CCM | 790 | 200 | 1070 | MM | 21 |  |  | https://eshop.weidmueller.com/p/1196630000
1196640000 | KTB FS 916115 S4E4 | 3536.2 | 1 | 1 | 1 | PCE | P160 | Enclosures | PS | Produits Spécifiques | PS24 | Coffrets industriels | 4032248979219 | 94032080 | DE | Boîtier métallique Ex, 610 x 914 x 150 mm, électropoli, Plaque de presse-étoupes: Oui, inférieur, supérieur, gauche, droite, Vis à tête fendue six pan | 23400 | G | 165900 | CCM | 1050 | 790 | 200 | MM | 28 |  |  | https://eshop.weidmueller.com/p/1196640000
1196650000 | KTB FS 916120 S4E0 | 3185 | 1 | 1 | 1 | PCE | P160 | Enclosures | PS | Produits Spécifiques | PS24 | Coffrets industriels | 4032248979530 | 94032080 | DE | Boîtier métallique Ex, 610 x 914 x 200 mm, électropoli, Plaque de presse-étoupes: Non, Vis à tête fendue six pans M6 SW10 | 17640 | G | 169060 | CCM | 790 | 200 | 1070 | MM | 21 |  |  | https://eshop.weidmueller.com/p/1196650000
1196660000 | KTB FS 916120 S4E1 | 2787.2 | 1 | 1 | 1 | PCE | P160 | Enclosures | PS | Produits Spécifiques | PS24 | Coffrets industriels | 4032248979424 | 94032080 | DE | Boîtier métallique Ex, 610 x 914 x 200 mm, électropoli, Plaque de presse-étoupes: Oui, inférieur, Vis à tête fendue six pans M6 SW10 | 26500 | G | 221130 | CCM | 270 | 780 | 1050 | MM | 28 |  |  | https://eshop.weidmueller.com/p/1196660000
1196670000 | KTB FS 916120 S4E2 | 3687.1 | 1 | 1 | 1 | PCE | P160 | Enclosures | PS | Produits Spécifiques | PS24 | Coffrets industriels | 4032248979189 | 94032080 | DE | Boîtier métallique Ex, 610 x 914 x 200 mm, électropoli, Plaque de presse-étoupes: Oui, inférieur, supérieur, Vis à tête fendue six pans M6 SW10 | 22140 | G | 169060 | CCM | 790 | 200 | 1070 | MM | 21 |  |  | https://eshop.weidmueller.com/p/1196670000
1196680000 | KTB FS 916120 S4E3 | 4029.6 | 1 | 1 | 1 | PCE | P160 | Enclosures | PS | Produits Spécifiques | PS24 | Coffrets industriels | 4032248979332 | 94032080 | DE | Boîtier métallique Ex, 610 x 914 x 200 mm, électropoli, Plaque de presse-étoupes: Oui, inférieur, gauche, droite, Vis à tête fendue six pans M6 SW10 | 31000 | G | 209350 | CCM | 250 | 790 | 1060 | MM | 21 |  |  | https://eshop.weidmueller.com/p/1196680000
1196690000 | KTB FS 916120 S4E4 | 4372.2 | 1 | 1 | 1 | PCE | P160 | Enclosures | PS | Produits Spécifiques | PS24 | Coffrets industriels | 4032248979240 | 94032080 | DE | Boîtier métallique Ex, 610 x 914 x 200 mm, électropoli, Plaque de presse-étoupes: Oui, inférieur, supérieur, gauche, droite, Vis à tête fendue six pan | 33500 | G | 205163 | CCM | 245 | 790 | 1060 | MM | 21 |  |  | https://eshop.weidmueller.com/p/1196690000
1196700000 | KTB FS 987420 S4E0 | 3837.8 | 1 | 1 | 1 | PCE | P160 | Enclosures | PS | Produits Spécifiques | PS24 | Coffrets industriels | 4032248979615 | 94032080 | DE | Boîtier métallique Ex, 740 x 980 x 200 mm, électropoli, Plaque de presse-étoupes: Non, Vis à tête fendue six pans M6 SW10 | 29970 | G | 209760 | CCM | 920 | 200 | 1140 | MM | 21 |  |  | https://eshop.weidmueller.com/p/1196700000
1196710000 | KTB FS 987420 S4E1 | 3384.5 | 1 | 1 | 1 | PCE | P160 | Enclosures | PS | Produits Spécifiques | PS24 | Coffrets industriels | 4032248979233 | 94032080 | DE | Boîtier métallique Ex, 740 x 980 x 200 mm, électropoli, Plaque de presse-étoupes: Oui, inférieur, Vis à tête fendue six pans M6 SW10 | 31320 | G | 209760 | CCM | 920 | 200 | 1140 | MM | 21 |  |  | https://eshop.weidmueller.com/p/1196710000
1196720000 | KTB FS 987420 S4E2 | 4151.8 | 1 | 1 | 1 | PCE | P160 | Enclosures | PS | Produits Spécifiques | PS24 | Coffrets industriels | 4032248979301 | 94032080 | DE | Boîtier métallique Ex, 740 x 980 x 200 mm, électropoli, Plaque de presse-étoupes: Oui, inférieur, supérieur, Vis à tête fendue six pans M6 SW10 | 32670 | G | 209760 | CCM | 920 | 200 | 1140 | MM | 21 |  |  | https://eshop.weidmueller.com/p/1196720000
1196730000 | KTB FS 987420 S4E3 | 4559.4 | 1 | 1 | 1 | PCE | P160 | Enclosures | PS | Produits Spécifiques | PS24 | Coffrets industriels | 4032248979271 | 94032080 | DE | Boîtier métallique Ex, 740 x 980 x 200 mm, électropoli, Plaque de presse-étoupes: Oui, inférieur, gauche, droite, Vis à tête fendue six pans M6 SW10 | 34200 | G | 209760 | CCM | 920 | 200 | 1140 | MM | 21 |  |  | https://eshop.weidmueller.com/p/1196730000
1196740000 | KTB FS 987420 S4E4 | 4921.7 | 1 | 1 | 1 | PCE | P160 | Enclosures | PS | Produits Spécifiques | PS24 | Coffrets industriels | 4032248979387 | 94032080 | DE | Boîtier métallique Ex, 740 x 980 x 200 mm, électropoli, Plaque de presse-étoupes: Oui, inférieur, supérieur, gauche, droite, Vis à tête fendue six pan | 35910 | G | 209760 | CCM | 920 | 200 | 1140 | MM | 21 |  |  | https://eshop.weidmueller.com/p/1196740000
1199850000 | KTB QL 221513 S4E0 | 738.5 | 1 | 1 | 1 | PCE | P160 | Enclosures | PS | Produits Spécifiques | PS24 | Coffrets industriels | 4032248982714 | 94032080 | DE | Boîtier métallique Ex, 152 x 229 x 133 mm, électropoli, Plaque de presse-étoupes: Non, Fermeture quart de tour avec insert fendu | 2500 | G | 21945 | CCM | 330 | 175 | 380 | MM | 21 |  |  | https://eshop.weidmueller.com/p/1199850000
1199860000 | KTB QL 221513 S4E1 | 661.1 | 1 | 1 | 1 | PCE | P160 | Enclosures | PS | Produits Spécifiques | PS24 | Coffrets industriels | 4032248982400 | 94032080 | DE | Boîtier métallique Ex, 152 x 229 x 133 mm, électropoli, Plaque de presse-étoupes: Oui, inférieur, Fermeture quart de tour avec insert fendu | 4110 | G | 23345.28 | CCM | 386 | 336 | 180 | MM | 35 |  |  | https://eshop.weidmueller.com/p/1199860000
1199870000 | KTB QL 221513 S4E2 | 929.5 | 1 | 1 | 1 | PCE | P160 | Enclosures | PS | Produits Spécifiques | PS24 | Coffrets industriels | 4032248982721 | 94032080 | DE | Boîtier métallique Ex, 152 x 229 x 133 mm, électropoli, Plaque de presse-étoupes: Oui, inférieur, supérieur, Fermeture quart de tour avec insert fendu | 4416 | G | 24258 | CCM | 387 | 337 | 186 | MM | 28 |  |  | https://eshop.weidmueller.com/p/1199870000
1199880000 | KTB QL 221513 S4E3 | 997.1 | 1 | 1 | 1 | PCE | P160 | Enclosures | PS | Produits Spécifiques | PS24 | Coffrets industriels | 4032248982738 | 94032080 | DE | Boîtier métallique Ex, 152 x 229 x 133 mm, électropoli, Plaque de presse-étoupes: Oui, inférieur, gauche, droite, Fermeture quart de tour avec insert | 4751 | G | 23672.88 | CCM | 385 | 336 | 183 | MM | 21 |  |  | https://eshop.weidmueller.com/p/1199880000
1199890000 | KTB QL 221513 S4E4 | 1124.5 | 1 | 1 | 1 | PCE | P160 | Enclosures | PS | Produits Spécifiques | PS24 | Coffrets industriels | 4032248982639 | 94032080 | DE | Boîtier métallique Ex, 152 x 229 x 133 mm, électropoli, Plaque de presse-étoupes: Oui, inférieur, supérieur, gauche, droite, Fermeture quart de tour a | 5170 | G | 23826 | CCM | 190 | 330 | 380 | MM | 21 |  |  | https://eshop.weidmueller.com/p/1199890000
1199900000 | KTB QL 262615 S4E0 | 942.3 | 1 | 1 | 1 | PCE | P160 | Enclosures | PS | Produits Spécifiques | PS24 | Coffrets industriels | 4032248982790 | 94032080 | DE | Boîtier métallique Ex, 260 x 260 x 150 mm, électropoli, Plaque de presse-étoupes: Non, Fermeture quart de tour avec insert fendu | 5616 | G | 39156 | CCM | 445 | 421 | 209 | MM | 21 |  |  | https://eshop.weidmueller.com/p/1199900000
1199910000 | KTB QL 262615 S4E1 | 860.1 | 1 | 1 | 1 | PCE | P160 | Enclosures | PS | Produits Spécifiques | PS24 | Coffrets industriels | 4032248982820 | 94032080 | DE | Boîtier métallique Ex, 260 x 260 x 150 mm, électropoli, Plaque de presse-étoupes: Oui, inférieur, Fermeture quart de tour avec insert fendu | 6300 | G | 37884 | CCM | 210 | 410 | 440 | MM | 28 |  |  | https://eshop.weidmueller.com/p/1199910000
1199920000 | KTB QL 262615 S4E2 | 1209.7 | 1 | 1 | 1 | PCE | P160 | Enclosures | PS | Produits Spécifiques | PS24 | Coffrets industriels | 4032248982653 | 94032080 | DE | Boîtier métallique Ex, 260 x 260 x 150 mm, électropoli, Plaque de presse-étoupes: Oui, inférieur, supérieur, Fermeture quart de tour avec insert fendu | 6800 | G | 37884 | CCM | 210 | 410 | 440 | MM | 28 |  |  | https://eshop.weidmueller.com/p/1199920000
1199930000 | KTB QL 262615 S4E3 | 1254 | 1 | 1 | 1 | PCE | P160 | Enclosures | PS | Produits Spécifiques | PS24 | Coffrets industriels | 4032248982622 | 94032080 | DE | Boîtier métallique Ex, 260 x 260 x 150 mm, électropoli, Plaque de presse-étoupes: Oui, inférieur, gauche, droite, Fermeture quart de tour avec insert | 6999 | G | 38669.97 | CCM | 447 | 410 | 211 | MM | 28 |  |  | https://eshop.weidmueller.com/p/1199930000
1199940000 | KTB QL 262615 S4E4 | 1420.9 | 1 | 1 | 1 | PCE | P160 | Enclosures | PS | Produits Spécifiques | PS24 | Coffrets industriels | 4032248982745 | 94032080 | DE | Boîtier métallique Ex, 260 x 260 x 150 mm, électropoli, Plaque de presse-étoupes: Oui, inférieur, supérieur, gauche, droite, Fermeture quart de tour a | 7468 | G | 39664.128 | CCM | 448 | 408 | 217 | MM | 21 |  |  | https://eshop.weidmueller.com/p/1199940000
1199950000 | KTB QL 262620 S4E0 | 1098.3 | 1 | 1 | 1 | PCE | P160 | Enclosures | PS | Produits Spécifiques | PS24 | Coffrets industriels | 4032248982783 | 94032080 | DE | Boîtier métallique Ex, 260 x 260 x 200 mm, électropoli, Plaque de presse-étoupes: Non, Fermeture quart de tour avec insert fendu | 3546 | G | 42240 | CCM | 400 | 440 | 240 | MM | 21 |  |  | https://eshop.weidmueller.com/p/1199950000
1199960000 | KTB QL 262620 S4E1 | 986.6 | 1 | 1 | 1 | PCE | P160 | Enclosures | PS | Produits Spécifiques | PS24 | Coffrets industriels | 4032248982646 | 94032080 | DE | Boîtier métallique Ex, 260 x 260 x 200 mm, électropoli, Plaque de presse-étoupes: Oui, inférieur, Fermeture quart de tour avec insert fendu | 6913 | G | 42336 | CCM | 420 | 420 | 240 | MM | 28 |  |  | https://eshop.weidmueller.com/p/1199960000
1199970000 | KTB QL 262620 S4E2 | 1313.4 | 1 | 1 | 1 | PCE | P160 | Enclosures | PS | Produits Spécifiques | PS24 | Coffrets industriels | 4032248982912 | 94032080 | DE | Boîtier métallique Ex, 260 x 260 x 200 mm, électropoli, Plaque de presse-étoupes: Oui, inférieur, supérieur, Fermeture quart de tour avec insert fendu | 7800 | G | 42952.5 | CCM | 230 | 415 | 450 | MM | 21 |  |  | https://eshop.weidmueller.com/p/1199970000
1199980000 | KTB QL 262620 S4E3 | 1427.7 | 1 | 1 | 1 | PCE | P160 | Enclosures | PS | Produits Spécifiques | PS24 | Coffrets industriels | 4032248982875 | 94032080 | DE | Boîtier métallique Ex, 260 x 260 x 200 mm, électropoli, Plaque de presse-étoupes: Oui, inférieur, gauche, droite, Fermeture quart de tour avec insert | 8153 | G | 45684 | CCM | 445 | 409 | 251 | MM | 28 |  |  | https://eshop.weidmueller.com/p/1199980000
1199990000 | KTB QL 262620 S4E4 | 1617.1 | 1 | 1 | 1 | PCE | P160 | Enclosures | PS | Produits Spécifiques | PS24 | Coffrets industriels | 4032248982776 | 94032080 | DE | Boîtier métallique Ex, 260 x 260 x 200 mm, électropoli, Plaque de presse-étoupes: Oui, inférieur, supérieur, gauche, droite, Fermeture quart de tour a | 9161 | G | 46730 | CCM | 449 | 413 | 252 | MM | 21 |  |  | https://eshop.weidmueller.com/p/1199990000
1200000000 | HDC HE 6 MS | 8.8528 | 1 | 1 | 1 | PCE | P201 | Heavy duty connectors | PB | Connecteurs Etanches/composants passifs | PB72 | CIE Connecteurs industriels étanches | 4008190067564 | 85366990 | CN | Insert de contact (connecteurs débrochables industriels), Mâle, 500 V, 24 A, Nombre de pôles: 6, Raccordement vissé, Taille de construction: 3 | 50 | G | 188.811 | CCM | 81 | 63 | 37 | MM | 7 |  |  | https://eshop.weidmueller.com/p/1200000000
1200010000 | KTB QL 303015 S4E0 | 1094.7 | 1 | 1 | 1 | PCE | P160 | Enclosures | PS | Produits Spécifiques | PS24 | Coffrets industriels | 4032248983032 | 94032080 | DE | Boîtier métallique Ex, 306 x 306 x 150 mm, électropoli, Plaque de presse-étoupes: Non, Fermeture quart de tour avec insert fendu | 6719 | G | 47330.465 | CCM | 493 | 455 | 211 | MM | 21 |  |  | https://eshop.weidmueller.com/p/1200010000
1200020000 | KTB QL 303015 S4E1 | 989 | 1 | 1 | 1 | PCE | P160 | Enclosures | PS | Produits Spécifiques | PS24 | Coffrets industriels | 4032248982813 | 94032080 | DE | Boîtier métallique Ex, 306 x 306 x 150 mm, électropoli, Plaque de presse-étoupes: Oui, inférieur, Fermeture quart de tour avec insert fendu | 7540 | G | 46819.5 | CCM | 210 | 455 | 490 | MM | 28 |  |  | https://eshop.weidmueller.com/p/1200020000
1200030000 | KTB QL 303015 S4E2 | 1343.8 | 1 | 1 | 1 | PCE | P160 | Enclosures | PS | Produits Spécifiques | PS24 | Coffrets industriels | 4032248982677 | 94032080 | DE | Boîtier métallique Ex, 306 x 306 x 150 mm, électropoli, Plaque de presse-étoupes: Oui, inférieur, supérieur, Fermeture quart de tour avec insert fendu | 7941 | G | 49880.736 | CCM | 496 | 453 | 222 | MM | 28 |  |  | https://eshop.weidmueller.com/p/1200030000
1200040000 | KTB QL 303015 S4E3 | 1428.4 | 1 | 1 | 1 | PCE | P160 | Enclosures | PS | Produits Spécifiques | PS24 | Coffrets industriels | 4032248982981 | 94032080 | DE | Boîtier métallique Ex, 306 x 306 x 150 mm, électropoli, Plaque de presse-étoupes: Oui, inférieur, gauche, droite, Fermeture quart de tour avec insert | 8520 | G | 49993.515 | CCM | 495 | 457 | 221 | MM | 28 |  |  | https://eshop.weidmueller.com/p/1200040000
1200050000 | KTB QL 303015 S4E4 | 1617.9 | 1 | 1 | 1 | PCE | P160 | Enclosures | PS | Produits Spécifiques | PS24 | Coffrets industriels | 4032248982943 | 94032080 | DE | Boîtier métallique Ex, 306 x 306 x 150 mm, électropoli, Plaque de presse-étoupes: Oui, inférieur, supérieur, gauche, droite, Fermeture quart de tour a | 9102 | G | 45795 | CCM | 495 | 458 | 202 | MM | 21 |  |  | https://eshop.weidmueller.com/p/1200050000
1200060000 | KTB QL 303020 S4E0 | 1279.7 | 1 | 1 | 1 | PCE | P160 | Enclosures | PS | Produits Spécifiques | PS24 | Coffrets industriels | 4032248983001 | 94032080 | DE | Boîtier métallique Ex, 306 x 306 x 200 mm, électropoli, Plaque de presse-étoupes: Non, Fermeture quart de tour avec insert fendu | 7436 | G | 44160 | CCM | 460 | 200 | 480 | MM | 21 |  |  | https://eshop.weidmueller.com/p/1200060000
1200070000 | KTB QL 303020 S4E1 | 1149 | 1 | 1 | 1 | PCE | P160 | Enclosures | PS | Produits Spécifiques | PS24 | Coffrets industriels | 4032248982660 | 94032080 | DE | Boîtier métallique Ex, 306 x 306 x 200 mm, électropoli, Plaque de presse-étoupes: Oui, inférieur, Fermeture quart de tour avec insert fendu | 8343 | G | 57570.912 | CCM | 501 | 456 | 252 | MM | 28 |  |  | https://eshop.weidmueller.com/p/1200070000
1200080000 | KTB QL 303020 S4E2 | 1535.6 | 1 | 1 | 1 | PCE | P160 | Enclosures | PS | Produits Spécifiques | PS24 | Coffrets industriels | 4032248983230 | 94032080 | DE | Boîtier métallique Ex, 306 x 306 x 200 mm, électropoli, Plaque de presse-étoupes: Oui, inférieur, supérieur, Fermeture quart de tour avec insert fendu | 9172 | G | 58735.468 | CCM | 508 | 457 | 253 | MM | 28 |  |  | https://eshop.weidmueller.com/p/1200080000
1200090000 | KTB QL 303020 S4E3 | 1640.1 | 1 | 1 | 1 | PCE | P160 | Enclosures | PS | Produits Spécifiques | PS24 | Coffrets industriels | 4032248982837 | 94032080 | DE | Boîtier métallique Ex, 306 x 306 x 200 mm, électropoli, Plaque de presse-étoupes: Oui, inférieur, gauche, droite, Fermeture quart de tour avec insert | 9817 | G | 50463.768 | CCM | 457 | 428 | 258 | MM | 28 |  |  | https://eshop.weidmueller.com/p/1200090000
1200100000 | KTB QL 303020 S4E4 | 1858.2 | 1 | 1 | 1 | PCE | P160 | Enclosures | PS | Produits Spécifiques | PS24 | Coffrets industriels | 4032248982882 | 94032080 | DE | Boîtier métallique Ex, 306 x 306 x 200 mm, électropoli, Plaque de presse-étoupes: Oui, inférieur, supérieur, gauche, droite, Fermeture quart de tour a | 10706 | G | 58267.5 | CCM | 500 | 457 | 255 | MM | 28 |  |  | https://eshop.weidmueller.com/p/1200100000
1200110000 | KTB QL 352615 S4E0 | 1100.4 | 1 | 1 | 1 | PCE | P160 | Enclosures | PS | Produits Spécifiques | PS24 | Coffrets industriels | 4032248983063 | 94032080 | DE | Boîtier métallique Ex, 260 x 350 x 150 mm, électropoli, Plaque de presse-étoupes: Non, Fermeture quart de tour avec insert fendu | 6767 | G | 50262.75 | CCM | 502 | 445 | 225 | MM | 21 |  |  | https://eshop.weidmueller.com/p/1200110000
1200120000 | KTB QL 352615 S4E1 | 998.3 | 1 | 1 | 1 | PCE | P160 | Enclosures | PS | Produits Spécifiques | PS24 | Coffrets industriels | 4032248982899 | 94032080 | DE | Boîtier métallique Ex, 260 x 350 x 150 mm, électropoli, Plaque de presse-étoupes: Oui, inférieur, Fermeture quart de tour avec insert fendu | 7393 | G | 45430.05 | CCM | 498 | 445 | 205 | MM | 21 |  |  | https://eshop.weidmueller.com/p/1200120000
1200130000 | KTB QL 352615 S4E2 | 1389.1 | 1 | 1 | 1 | PCE | P160 | Enclosures | PS | Produits Spécifiques | PS24 | Coffrets industriels | 4032248983049 | 94032080 | DE | Boîtier métallique Ex, 260 x 350 x 150 mm, électropoli, Plaque de presse-étoupes: Oui, inférieur, supérieur, Fermeture quart de tour avec insert fendu | 6700 | G | 44880 | CCM | 440 | 200 | 510 | MM | 21 |  |  | https://eshop.weidmueller.com/p/1200130000
1200140000 | KTB QL 352615 S4E3 | 1448.7 | 1 | 1 | 1 | PCE | P160 | Enclosures | PS | Produits Spécifiques | PS24 | Coffrets industriels | 4032248983056 | 94032080 | DE | Boîtier métallique Ex, 260 x 350 x 150 mm, électropoli, Plaque de presse-étoupes: Oui, inférieur, gauche, droite, Fermeture quart de tour avec insert | 8680 | G | 49500 | CCM | 220 | 450 | 500 | MM | 21 |  |  | https://eshop.weidmueller.com/p/1200140000
1200150000 | KTB QL 352615 S4E4 | 1680.9 | 1 | 1 | 1 | PCE | P160 | Enclosures | PS | Produits Spécifiques | PS24 | Coffrets industriels | 4032248982752 | 94032080 | DE | Boîtier métallique Ex, 260 x 350 x 150 mm, électropoli, Plaque de presse-étoupes: Oui, inférieur, supérieur, gauche, droite, Fermeture quart de tour a | 9213 | G | 67441.572 | CCM | 508 | 447 | 297 | MM | 21 |  |  | https://eshop.weidmueller.com/p/1200150000
1200160000 | KTB QL 352620 S4E0 | 1312 | 1 | 1 | 1 | PCE | P160 | Enclosures | PS | Produits Spécifiques | PS24 | Coffrets industriels | 4032248982868 | 94032080 | DE | Boîtier métallique Ex, 260 x 350 x 200 mm, électropoli, Plaque de presse-étoupes: Non, Fermeture quart de tour avec insert fendu | 7540 | G | 44880 | CCM | 440 | 200 | 510 | MM | 21 |  |  | https://eshop.weidmueller.com/p/1200160000
1200170000 | KTB QL 352620 S4E1 | 1131 | 1 | 1 | 1 | PCE | P160 | Enclosures | PS | Produits Spécifiques | PS24 | Coffrets industriels | 4032248983094 | 94032080 | DE | Boîtier métallique Ex, 260 x 350 x 200 mm, électropoli, Plaque de presse-étoupes: Oui, inférieur, Fermeture quart de tour avec insert fendu | 8000 | G | 56250 | CCM | 250 | 450 | 500 | MM | 28 |  |  | https://eshop.weidmueller.com/p/1200170000
1200180000 | KTB QL 352620 S4E2 | 1566.8 | 1 | 1 | 1 | PCE | P160 | Enclosures | PS | Produits Spécifiques | PS24 | Coffrets industriels | 4032248982936 | 94032080 | DE | Boîtier métallique Ex, 260 x 350 x 200 mm, électropoli, Plaque de presse-étoupes: Oui, inférieur, supérieur, Fermeture quart de tour avec insert fendu | 8950 | G | 44880 | CCM | 440 | 200 | 510 | MM | 21 |  |  | https://eshop.weidmueller.com/p/1200180000
1200190000 | KTB QL 352620 S4E3 | 1610.6 | 1 | 1 | 1 | PCE | P160 | Enclosures | PS | Produits Spécifiques | PS24 | Coffrets industriels | 4032248983124 | 94032080 | DE | Boîtier métallique Ex, 260 x 350 x 200 mm, électropoli, Plaque de presse-étoupes: Oui, inférieur, gauche, droite, Fermeture quart de tour avec insert | 9862 | G | 56840 | CCM | 501 | 452 | 251 | MM | 28 |  |  | https://eshop.weidmueller.com/p/1200190000
1200200000 | HDC HE 6 FS | 8.5609 | 1 | 1 | 1 | PCE | P201 | Heavy duty connectors | PB | Connecteurs Etanches/composants passifs | PB72 | CIE Connecteurs industriels étanches | 4008190140021 | 85366990 | CN | Insert de contact (connecteurs débrochables industriels), Femelle, 500 V, 24 A, Nombre de pôles: 6, Raccordement vissé, Taille de construction: 3 | 51 | G | 182.4 | CCM | 80 | 60 | 38 | MM | 7 |  |  | https://eshop.weidmueller.com/p/1200200000
1200210000 | KTB QL 352620 S4E4 | 1868.5 | 1 | 1 | 1 | PCE | P160 | Enclosures | PS | Produits Spécifiques | PS24 | Coffrets industriels | 4032248982851 | 94032080 | DE | Boîtier métallique Ex, 260 x 350 x 200 mm, électropoli, Plaque de presse-étoupes: Oui, inférieur, supérieur, gauche, droite, Fermeture quart de tour a | 10880 | G | 55000 | CCM | 250 | 440 | 500 | MM | 21 |  |  | https://eshop.weidmueller.com/p/1200210000
1200220000 | KTB QL 403015 S4E0 | 1368 | 1 | 1 | 1 | PCE | P160 | Enclosures | PS | Produits Spécifiques | PS24 | Coffrets industriels | 4032248983018 | 94032080 | DE | Boîtier métallique Ex, 300 x 400 x 150 mm, électropoli, Plaque de presse-étoupes: Non, Fermeture quart de tour avec insert fendu | 8046 | G | 59787.042 | CCM | 553 | 487 | 222 | MM | 35 |  |  | https://eshop.weidmueller.com/p/1200220000
1200230000 | KTB QL 403015 S4E1 | 1162.6 | 1 | 1 | 1 | PCE | P160 | Enclosures | PS | Produits Spécifiques | PS24 | Coffrets industriels | 4032248983117 | 94032080 | DE | Boîtier métallique Ex, 300 x 400 x 150 mm, électropoli, Plaque de presse-étoupes: Oui, inférieur, Fermeture quart de tour avec insert fendu | 8670 | G | 55077 | CCM | 549 | 487 | 206 | MM | 28 |  |  | https://eshop.weidmueller.com/p/1200230000
1200240000 | KTB QL 403015 S4E2 | 1626.1 | 1 | 1 | 1 | PCE | P160 | Enclosures | PS | Produits Spécifiques | PS24 | Coffrets industriels | 4032248982684 | 94032080 | DE | Boîtier métallique Ex, 300 x 400 x 150 mm, électropoli, Plaque de presse-étoupes: Oui, inférieur, supérieur, Fermeture quart de tour avec insert fendu | 9485 | G | 53410 | CCM | 200 | 490 | 545 | MM | 21 |  |  | https://eshop.weidmueller.com/p/1200240000
1200250000 | KTB QL 403015 S4E3 | 1654.9 | 1 | 1 | 1 | PCE | P160 | Enclosures | PS | Produits Spécifiques | PS24 | Coffrets industriels | 4032248983025 | 94032080 | DE | Boîtier métallique Ex, 300 x 400 x 150 mm, électropoli, Plaque de presse-étoupes: Oui, inférieur, gauche, droite, Fermeture quart de tour avec insert | 10072 | G | 59488.301 | CCM | 521 | 503 | 227 | MM | 21 |  |  | https://eshop.weidmueller.com/p/1200250000
1200260000 | KTB QL 403015 S4E4 | 1920.2 | 1 | 1 | 1 | PCE | P160 | Enclosures | PS | Produits Spécifiques | PS24 | Coffrets industriels | 4032248982769 | 94032080 | DE | Boîtier métallique Ex, 300 x 400 x 150 mm, électropoli, Plaque de presse-étoupes: Oui, inférieur, supérieur, gauche, droite, Fermeture quart de tour a | 10613 | G | 56425.46 | CCM | 559 | 490 | 206 | MM | 35 |  |  | https://eshop.weidmueller.com/p/1200260000
1200270000 | KTB QL 403020 S4E0 | 1571.4 | 1 | 1 | 1 | PCE | P160 | Enclosures | PS | Produits Spécifiques | PS24 | Coffrets industriels | 4032248983131 | 94032080 | DE | Boîtier métallique Ex, 300 x 400 x 200 mm, électropoli, Plaque de presse-étoupes: Non, Fermeture quart de tour avec insert fendu | 8797 | G | 64384.83 | CCM | 558 | 491 | 235 | MM | 21 |  |  | https://eshop.weidmueller.com/p/1200270000
1200280000 | KTB QL 403020 S4E1 | 1328 | 1 | 1 | 1 | PCE | P160 | Enclosures | PS | Produits Spécifiques | PS24 | Coffrets industriels | 4032248982806 | 94032080 | DE | Boîtier métallique Ex, 300 x 400 x 200 mm, électropoli, Plaque de presse-étoupes: Oui, inférieur, Fermeture quart de tour avec insert fendu | 9718 | G | 69810.84 | CCM | 561 | 488 | 255 | MM | 28 |  |  | https://eshop.weidmueller.com/p/1200280000
1200290000 | KTB QL 403020 S4E2 | 1832.4 | 1 | 1 | 1 | PCE | P160 | Enclosures | PS | Produits Spécifiques | PS24 | Coffrets industriels | 4032248983278 | 94032080 | DE | Boîtier métallique Ex, 300 x 400 x 200 mm, électropoli, Plaque de presse-étoupes: Oui, inférieur, supérieur, Fermeture quart de tour avec insert fendu | 10700 | G | 53760 | CCM | 480 | 200 | 560 | MM | 21 |  |  | https://eshop.weidmueller.com/p/1200290000
1200310000 | KTB QL 403020 S4E3 | 1915.1 | 1 | 1 | 1 | PCE | P160 | Enclosures | PS | Produits Spécifiques | PS24 | Coffrets industriels | 4032248983100 | 94032080 | DE | Boîtier métallique Ex, 300 x 400 x 200 mm, électropoli, Plaque de presse-étoupes: Oui, inférieur, gauche, droite, Fermeture quart de tour avec insert | 11625 | G | 67674 | CCM | 547 | 489 | 253 | MM | 28 |  |  | https://eshop.weidmueller.com/p/1200310000
1200320000 | KTB QL 403020 S4E4 | 2185.7 | 1 | 1 | 1 | PCE | P160 | Enclosures | PS | Produits Spécifiques | PS24 | Coffrets industriels | 4032248983162 | 94032080 | DE | Boîtier métallique Ex, 300 x 400 x 200 mm, électropoli, Plaque de presse-étoupes: Oui, inférieur, supérieur, gauche, droite, Fermeture quart de tour a | 12670 | G | 66687.5 | CCM | 250 | 485 | 550 | MM | 21 |  |  | https://eshop.weidmueller.com/p/1200320000
1200330000 | KTB QL 453815 S4E0 | 1553.4 | 1 | 1 | 1 | PCE | P160 | Enclosures | PS | Produits Spécifiques | PS24 | Coffrets industriels | 4032248983070 | 94032080 | DE | Boîtier métallique Ex, 382 x 458 x 150 mm, électropoli, Plaque de presse-étoupes: Non, Fermeture quart de tour avec insert fendu | 7100 | G | 68320 | CCM | 560 | 200 | 610 | MM | 21 |  |  | https://eshop.weidmueller.com/p/1200330000
1200340000 | KTB QL 453815 S4E1 | 1384.5 | 1 | 1 | 1 | PCE | P160 | Enclosures | PS | Produits Spécifiques | PS24 | Coffrets industriels | 4032248982691 | 94032080 | DE | Boîtier métallique Ex, 382 x 458 x 150 mm, électropoli, Plaque de presse-étoupes: Oui, inférieur, Fermeture quart de tour avec insert fendu | 10742 | G | 67727.56 | CCM | 620 | 566 | 193 | MM | 28 |  |  | https://eshop.weidmueller.com/p/1200340000
1200350000 | KTB QL 453815 S4E2 | 1881.5 | 1 | 1 | 1 | PCE | P160 | Enclosures | PS | Produits Spécifiques | PS24 | Coffrets industriels | 4032248983186 | 94032080 | DE | Boîtier métallique Ex, 382 x 458 x 150 mm, électropoli, Plaque de presse-étoupes: Oui, inférieur, supérieur, Fermeture quart de tour avec insert fendu | 11714 | G | 78131.8 | CCM | 709 | 580 | 190 | MM | 21 |  |  | https://eshop.weidmueller.com/p/1200350000
1200360000 | KTB QL 453815 S4E3 | 1974.4 | 1 | 1 | 1 | PCE | P160 | Enclosures | PS | Produits Spécifiques | PS24 | Coffrets industriels | 4032248982844 | 94032080 | DE | Boîtier métallique Ex, 382 x 458 x 150 mm, électropoli, Plaque de presse-étoupes: Oui, inférieur, gauche, droite, Fermeture quart de tour avec insert | 12656 | G | 78735.375 | CCM | 615 | 569 | 225 | MM | 21 |  |  | https://eshop.weidmueller.com/p/1200360000
1200370000 | KTB QL 453815 S4E4 | 2267 | 1 | 1 | 1 | PCE | P160 | Enclosures | PS | Produits Spécifiques | PS24 | Coffrets industriels | 4032248982929 | 94032080 | DE | Boîtier métallique Ex, 382 x 458 x 150 mm, électropoli, Plaque de presse-étoupes: Oui, inférieur, supérieur, gauche, droite, Fermeture quart de tour a | 13500 | G | 67800 | CCM | 200 | 565 | 600 | MM | 21 |  |  | https://eshop.weidmueller.com/p/1200370000
1200380000 | KTB QL 453820 S4E0 | 1816.2 | 1 | 1 | 1 | PCE | P160 | Enclosures | PS | Produits Spécifiques | PS24 | Coffrets industriels | 4032248982950 | 94032080 | DE | Boîtier métallique Ex, 382 x 458 x 200 mm, électropoli, Plaque de presse-étoupes: Non, Fermeture quart de tour avec insert fendu | 11049 | G | 90530.82 | CCM | 618 | 570 | 257 | MM | 35 |  |  | https://eshop.weidmueller.com/p/1200380000
1200390000 | KTB QL 453820 S4E1 | 1609.5 | 1 | 1 | 1 | PCE | P160 | Enclosures | PS | Produits Spécifiques | PS24 | Coffrets industriels | 4032248982974 | 94032080 | DE | Boîtier métallique Ex, 382 x 458 x 200 mm, électropoli, Plaque de presse-étoupes: Oui, inférieur, Fermeture quart de tour avec insert fendu | 12092 | G | 88479 | CCM | 600 | 565 | 261 | MM | 28 |  |  | https://eshop.weidmueller.com/p/1200390000
1200400000 | HDC HE 6 MC | 10.9 | 1 | 1 | 1 | PCE | P201 | Heavy duty connectors | PB | Connecteurs Etanches/composants passifs | PB72 | CIE Connecteurs industriels étanches | 4008190110864 | 85472000 | CN | Insert de contact (connecteurs débrochables industriels), Mâle, 500 V, 24 A, Nombre de pôles: 6, Raccordement à sertir, Taille de construction: 3 | 33 | G | 189 | CCM | 75 | 70 | 36 | MM | 7 |  |  | https://eshop.weidmueller.com/p/1200400000
1200410000 | KTB QL 453820 S4E2 | 2194 | 1 | 1 | 1 | PCE | P160 | Enclosures | PS | Produits Spécifiques | PS24 | Coffrets industriels | 4032248983223 | 94032080 | DE | Boîtier métallique Ex, 382 x 458 x 200 mm, électropoli, Plaque de presse-étoupes: Oui, inférieur, supérieur, Fermeture quart de tour avec insert fendu | 13170 | G | 95927.328 | CCM | 622 | 567 | 272 | MM | 28 |  |  | https://eshop.weidmueller.com/p/1200410000
1200420000 | KTB QL 453820 S4E3 | 2346.8 | 1 | 1 | 1 | PCE | P160 | Enclosures | PS | Produits Spécifiques | PS24 | Coffrets industriels | 4032248983179 | 94032080 | DE | Boîtier métallique Ex, 382 x 458 x 200 mm, électropoli, Plaque de presse-étoupes: Oui, inférieur, gauche, droite, Fermeture quart de tour avec insert | 14400 | G | 93458.61 | CCM | 622 | 567 | 265 | MM | 28 |  |  | https://eshop.weidmueller.com/p/1200420000
1200430000 | KTB QL 453820 S4E4 | 2649.8 | 1 | 1 | 1 | PCE | P160 | Enclosures | PS | Produits Spécifiques | PS24 | Coffrets industriels | 4032248982998 | 94032080 | DE | Boîtier métallique Ex, 382 x 458 x 200 mm, électropoli, Plaque de presse-étoupes: Oui, inférieur, supérieur, gauche, droite, Fermeture quart de tour a | 15407 | G | 87643.2 | CCM | 620 | 570 | 248 | MM | 28 |  |  | https://eshop.weidmueller.com/p/1200430000
1200440000 | KTB QL 484815 S4E0 | 1826.4 | 1 | 1 | 1 | PCE | P160 | Enclosures | PS | Produits Spécifiques | PS24 | Coffrets industriels | 4032248983261 | 94032080 | DE | Boîtier métallique Ex, 480 x 480 x 150 mm, électropoli, Plaque de presse-étoupes: Non, Fermeture quart de tour avec insert fendu | 12385 | G | 84480 | CCM | 660 | 640 | 200 | MM | 21 |  |  | https://eshop.weidmueller.com/p/1200440000
1200450000 | KTB QL 484815 S4E1 | 1629.5 | 1 | 1 | 1 | PCE | P160 | Enclosures | PS | Produits Spécifiques | PS24 | Coffrets industriels | 4032248983308 | 94032080 | DE | Boîtier métallique Ex, 480 x 480 x 150 mm, électropoli, Plaque de presse-étoupes: Oui, inférieur, Fermeture quart de tour avec insert fendu | 13197 | G | 95496.3 | CCM | 678 | 626 | 225 | MM | 28 |  |  | https://eshop.weidmueller.com/p/1200450000
1200460000 | KTB QL 484815 S4E2 | 2211 | 1 | 1 | 1 | PCE | P160 | Enclosures | PS | Produits Spécifiques | PS24 | Coffrets industriels | 4032248983209 | 94032080 | DE | Boîtier métallique Ex, 480 x 480 x 150 mm, électropoli, Plaque de presse-étoupes: Oui, inférieur, supérieur, Fermeture quart de tour avec insert fendu | 14250 | G | 84480 | CCM | 640 | 200 | 660 | MM | 21 |  |  | https://eshop.weidmueller.com/p/1200460000
1200470000 | KTB QL 484815 S4E3 | 2376.2 | 1 | 1 | 1 | PCE | P160 | Enclosures | PS | Produits Spécifiques | PS24 | Coffrets industriels | 4032248983629 | 94032080 | DE | Boîtier métallique Ex, 480 x 480 x 150 mm, électropoli, Plaque de presse-étoupes: Oui, inférieur, gauche, droite, Fermeture quart de tour avec insert | 14960 | G | 83160 | CCM | 660 | 630 | 200 | MM | 99 |  |  | https://eshop.weidmueller.com/p/1200470000
1200480000 | KTB QL 484815 S4E4 | 2670.5 | 1 | 1 | 1 | PCE | P160 | Enclosures | PS | Produits Spécifiques | PS24 | Coffrets industriels | 4032248983520 | 94032080 | DE | Boîtier métallique Ex, 480 x 480 x 150 mm, électropoli, Plaque de presse-étoupes: Oui, inférieur, supérieur, gauche, droite, Fermeture quart de tour a | 15790 | G | 90024 | CCM | 660 | 650 | 220 | M | 28 |  |  | https://eshop.weidmueller.com/p/1200480000
1200490000 | KTB QL 484820 S4E0 | 2203.4 | 1 | 1 | 1 | PCE | P160 | Enclosures | PS | Produits Spécifiques | PS24 | Coffrets industriels | 4032248982905 | 94032080 | DE | Boîtier métallique Ex, 480 x 480 x 200 mm, électropoli, Plaque de presse-étoupes: Non, Fermeture quart de tour avec insert fendu | 13316 | G | 110550 | CCM | 670 | 625 | 264 | MM | 21 |  |  | https://eshop.weidmueller.com/p/1200490000
1200500000 | HDC-C-HE-SM0.5AG | 46.2 | 100 | 100 | 100 | PCE | P200 | Heavy duty connectors | PB | Connecteurs Etanches/composants passifs | PB72 | CIE Connecteurs industriels étanches | 4008190159627 | 74152900 | DE | Contact (connecteurs débrochables industriels), Mâle, HE, HEE, HQ, MixMate, 0.5 mm², 2.5 mm, décolleté | 132 | G | 91.87 | CCM | 88 | 58 | 18 | MM | 7 |  |  | https://eshop.weidmueller.com/p/1200500000
1200510000 | KTB QL 484820 S4E1 | 1935 | 1 | 1 | 1 | PCE | P160 | Enclosures | PS | Produits Spécifiques | PS24 | Coffrets industriels | 4032248983346 | 94032080 | DE | Boîtier métallique Ex, 480 x 480 x 200 mm, électropoli, Plaque de presse-étoupes: Oui, inférieur, Fermeture quart de tour avec insert fendu | 14500 | G | 100254 | CCM | 660 | 620 | 245 | MM | 28 |  |  | https://eshop.weidmueller.com/p/1200510000
1200520000 | KTB QL 484820 S4E2 | 2600.3 | 1 | 1 | 1 | PCE | P160 | Enclosures | PS | Produits Spécifiques | PS24 | Coffrets industriels | 4032248983247 | 94032080 | DE | Boîtier métallique Ex, 480 x 480 x 200 mm, électropoli, Plaque de presse-étoupes: Oui, inférieur, supérieur, Fermeture quart de tour avec insert fendu | 16000 | G | 84480 | CCM | 640 | 200 | 660 | MM | 21 |  |  | https://eshop.weidmueller.com/p/1200520000
1200530000 | KTB QL 484820 S4E3 | 2753.3 | 1 | 1 | 1 | PCE | P160 | Enclosures | PS | Produits Spécifiques | PS24 | Coffrets industriels | 4032248983339 | 94032080 | DE | Boîtier métallique Ex, 480 x 480 x 200 mm, électropoli, Plaque de presse-étoupes: Oui, inférieur, gauche, droite, Fermeture quart de tour avec insert | 16854 | G | 104152.965 | CCM | 665 | 629 | 249 | MM | 28 |  |  | https://eshop.weidmueller.com/p/1200530000
1200540000 | KTB QL 484820 S4E4 | 3086.2 | 1 | 1 | 1 | PCE | P160 | Enclosures | PS | Produits Spécifiques | PS24 | Coffrets industriels | 4032248983360 | 94032080 | DE | Boîtier métallique Ex, 480 x 480 x 200 mm, électropoli, Plaque de presse-étoupes: Oui, inférieur, supérieur, gauche, droite, Fermeture quart de tour a | 18480 | G | 109746 | CCM | 260 | 630 | 670 | MM | 21 |  |  | https://eshop.weidmueller.com/p/1200540000
1200550000 | KTB QL 553515 S4E0 | 1832.5 | 1 | 1 | 1 | PCE | P160 | Enclosures | PS | Produits Spécifiques | PS24 | Coffrets industriels | 4032248983612 | 94032080 | DE | Boîtier métallique Ex, 350 x 550 x 150 mm, électropoli, Plaque de presse-étoupes: Non, Fermeture quart de tour avec insert fendu | 7500 | G | 75260 | CCM | 530 | 200 | 710 | MM | 21 |  |  | https://eshop.weidmueller.com/p/1200550000
1200560000 | KTB QL 553515 S4E1 | 1564.3 | 1 | 1 | 1 | PCE | P160 | Enclosures | PS | Produits Spécifiques | PS24 | Coffrets industriels | 4032248983650 | 94032080 | DE | Boîtier métallique Ex, 350 x 550 x 150 mm, électropoli, Plaque de presse-étoupes: Oui, inférieur, Fermeture quart de tour avec insert fendu | 11660 | G | 81972 | CCM | 220 | 540 | 690 | MM | 21 |  |  | https://eshop.weidmueller.com/p/1200560000
1200570000 | KTB QL 553515 S4E2 | 2126.5 | 1 | 1 | 1 | PCE | P160 | Enclosures | PS | Produits Spécifiques | PS24 | Coffrets industriels | 4032248983407 | 94032080 | DE | Boîtier métallique Ex, 350 x 550 x 150 mm, électropoli, Plaque de presse-étoupes: Oui, inférieur, supérieur, Fermeture quart de tour avec insert fendu | 9500 | G | 75260 | CCM | 530 | 200 | 710 | MM | 21 |  |  | https://eshop.weidmueller.com/p/1200570000
1200580000 | KTB QL 553515 S4E3 | 2217.5 | 1 | 1 | 1 | PCE | P160 | Enclosures | PS | Produits Spécifiques | PS24 | Coffrets industriels | 4032248983384 | 94032080 | DE | Boîtier métallique Ex, 350 x 550 x 150 mm, électropoli, Plaque de presse-étoupes: Oui, inférieur, gauche, droite, Fermeture quart de tour avec insert | 13656 | G | 85766.096 | CCM | 712 | 533 | 226 | MM | 21 |  |  | https://eshop.weidmueller.com/p/1200580000
1200590000 | KTB QL 553515 S4E4 | 2535.4 | 1 | 1 | 1 | PCE | P160 | Enclosures | PS | Produits Spécifiques | PS24 | Coffrets industriels | 4032248983681 | 94032080 | DE | Boîtier métallique Ex, 350 x 550 x 150 mm, électropoli, Plaque de presse-étoupes: Oui, inférieur, supérieur, gauche, droite, Fermeture quart de tour a | 14406 | G | 76172.096 | CCM | 704 | 533 | 203 | MM | 21 |  |  | https://eshop.weidmueller.com/p/1200590000
1200600000 | HDC-C-HE-SM0.75-1.00AG | 43.89 | 100 | 100 | 100 | PCE | P200 | Heavy duty connectors | PB | Connecteurs Etanches/composants passifs | PB72 | CIE Connecteurs industriels étanches | 4008190171308 | 74152900 | DE | Contact (connecteurs débrochables industriels), Mâle, HE, HEE, HQ, MixMate, 1 mm², 2.5 mm, décolleté | 129 | G | 72.52 | CCM | 74 | 70 | 14 | MM | 7 |  |  | https://eshop.weidmueller.com/p/1200600000
1200610000 | KTB QL 553520 S4E0 | 1932 | 1 | 1 | 1 | PCE | P160 | Enclosures | PS | Produits Spécifiques | PS24 | Coffrets industriels | 4032248983254 | 94032080 | DE | Boîtier métallique Ex, 350 x 550 x 200 mm, électropoli, Plaque de presse-étoupes: Non, Fermeture quart de tour avec insert fendu | 15374.302 | G | 92264.76 | CCM | 695 | 529 | 192 | MM | 21 |  |  | https://eshop.weidmueller.com/p/1200610000
1200620000 | KTB QL 553520 S4E1 | 1732.3 | 1 | 1 | 1 | PCE | P160 | Enclosures | PS | Produits Spécifiques | PS24 | Coffrets industriels | 4032248983285 | 94032080 | DE | Boîtier métallique Ex, 350 x 550 x 200 mm, électropoli, Plaque de presse-étoupes: Oui, inférieur, Fermeture quart de tour avec insert fendu | 12921 | G | 94700.427 | CCM | 703 | 541 | 249 | MM | 21 |  |  | https://eshop.weidmueller.com/p/1200620000
1200630000 | KTB QL 553520 S4E2 | 2355.2 | 1 | 1 | 1 | PCE | P160 | Enclosures | PS | Produits Spécifiques | PS24 | Coffrets industriels | 4032248983643 | 94032080 | DE | Boîtier métallique Ex, 350 x 550 x 200 mm, électropoli, Plaque de presse-étoupes: Oui, inférieur, supérieur, Fermeture quart de tour avec insert fendu | 0.014 | G | 75260 | CCM | 530 | 200 | 710 | MM | 21 |  |  | https://eshop.weidmueller.com/p/1200630000
1200640000 | KTB QL 553520 S4E3 | 2465.5 | 1 | 1 | 1 | PCE | P160 | Enclosures | PS | Produits Spécifiques | PS24 | Coffrets industriels | 4032248982707 | 94032080 | DE | Boîtier métallique Ex, 350 x 550 x 200 mm, électropoli, Plaque de presse-étoupes: Oui, inférieur, gauche, droite, Fermeture quart de tour avec insert | 15500 | G | 98280 | CCM | 700 | 540 | 260 | MM | 21 |  |  | https://eshop.weidmueller.com/p/1200640000
1200650000 | KTB QL 553520 S4E4 | 2820.2 | 1 | 1 | 1 | PCE | P160 | Enclosures | PS | Produits Spécifiques | PS24 | Coffrets industriels | 4032248983315 | 94032080 | DE | Boîtier métallique Ex, 350 x 550 x 200 mm, électropoli, Plaque de presse-étoupes: Oui, inférieur, supérieur, gauche, droite, Fermeture quart de tour a | 16500 | G | 92400 | CCM | 240 | 550 | 700 | MM | 21 |  |  | https://eshop.weidmueller.com/p/1200650000
1200660000 | KTB QL 624515 S4E0 | 2226.6 | 1 | 1 | 1 | PCE | P160 | Enclosures | PS | Produits Spécifiques | PS24 | Coffrets industriels | 4032248983087 | 94032080 | DE | Boîtier métallique Ex, 450 x 620 x 150 mm, électropoli, Plaque de presse-étoupes: Non, Fermeture quart de tour avec insert fendu | 10042 | G | 98280 | CCM | 630 | 200 | 780 | MM | 21 |  |  | https://eshop.weidmueller.com/p/1200660000
1200670000 | KTB QL 624515 S4E1 | 2043.5 | 1 | 1 | 1 | PCE | P160 | Enclosures | PS | Produits Spécifiques | PS24 | Coffrets industriels | 4032248983490 | 94032080 | DE | Boîtier métallique Ex, 450 x 620 x 150 mm, électropoli, Plaque de presse-étoupes: Oui, inférieur, Fermeture quart de tour avec insert fendu | 15126 | G | 102475.626 | CCM | 782 | 627 | 209 | MM | 21 |  |  | https://eshop.weidmueller.com/p/1200670000
1200680000 | KTB QL 624515 S4E2 | 2742.4 | 1 | 1 | 1 | PCE | P160 | Enclosures | PS | Produits Spécifiques | PS24 | Coffrets industriels | 4032248983155 | 94032080 | DE | Boîtier métallique Ex, 450 x 620 x 150 mm, électropoli, Plaque de presse-étoupes: Oui, inférieur, supérieur, Fermeture quart de tour avec insert fendu | 14100 | G | 98280 | CCM | 630 | 200 | 780 | MM | 21 |  |  | https://eshop.weidmueller.com/p/1200680000
1200690000 | KTB QL 624515 S4E3 | 2977.5 | 1 | 1 | 1 | PCE | P160 | Enclosures | PS | Produits Spécifiques | PS24 | Coffrets industriels | 4032248983353 | 94032080 | DE | Boîtier métallique Ex, 450 x 620 x 150 mm, électropoli, Plaque de presse-étoupes: Oui, inférieur, gauche, droite, Fermeture quart de tour avec insert | 17520 | G | 101871 | CCM | 210 | 630 | 770 | MM | 21 |  |  | https://eshop.weidmueller.com/p/1200690000
1200700000 | HDC-C-HE-SM1.5AG | 43.89 | 100 | 100 | 100 | PCE | P200 | Heavy duty connectors | PB | Connecteurs Etanches/composants passifs | PB72 | CIE Connecteurs industriels étanches | 4008190074920 | 74152900 | DE | Contact (connecteurs débrochables industriels), Mâle, HE, HEE, HQ, MixMate, 1.5 mm², 2.5 mm, décolleté | 132 | G | 77.745 | CCM | 73 | 71 | 15 | MM | 7 |  |  | https://eshop.weidmueller.com/p/1200700000
1200710000 | KTB QL 624515 S4E4 | 3224.6 | 1 | 1 | 1 | PCE | P160 | Enclosures | PS | Produits Spécifiques | PS24 | Coffrets industriels | 4032248983698 | 94032080 | DE | Boîtier métallique Ex, 450 x 620 x 150 mm, électropoli, Plaque de presse-étoupes: Oui, inférieur, supérieur, gauche, droite, Fermeture quart de tour a | 18500 | G | 96390 | CCM | 200 | 630 | 765 | MM | 21 |  |  | https://eshop.weidmueller.com/p/1200710000
1200720000 | KTB QL 624520 S4E0 | 2734.4 | 1 | 1 | 1 | PCE | P160 | Enclosures | PS | Produits Spécifiques | PS24 | Coffrets industriels | 4032248983421 | 94032080 | DE | Boîtier métallique Ex, 450 x 620 x 200 mm, électropoli, Plaque de presse-étoupes: Non, Fermeture quart de tour avec insert fendu | 15210 | G | 114912 | CCM | 240 | 630 | 760 | MM | 21 |  |  | https://eshop.weidmueller.com/p/1200720000
1200730000 | KTB QL 624520 S4E1 | 2224.3 | 1 | 1 | 1 | PCE | P160 | Enclosures | PS | Produits Spécifiques | PS24 | Coffrets industriels | 4032248983216 | 94032080 | DE | Boîtier métallique Ex, 450 x 620 x 200 mm, électropoli, Plaque de presse-étoupes: Oui, inférieur, Fermeture quart de tour avec insert fendu | 16540 | G | 132231.792 | CCM | 784 | 627 | 269 | MM | 28 |  |  | https://eshop.weidmueller.com/p/1200730000
1200740000 | KTB QL 624520 S4E2 | 3011 | 1 | 1 | 1 | PCE | P160 | Enclosures | PS | Produits Spécifiques | PS24 | Coffrets industriels | 4032248982967 | 94032080 | DE | Boîtier métallique Ex, 450 x 620 x 200 mm, électropoli, Plaque de presse-étoupes: Oui, inférieur, supérieur, Fermeture quart de tour avec insert fendu | 15830 | G | 98280 | CCM | 630 | 200 | 780 | MM | 21 |  |  | https://eshop.weidmueller.com/p/1200740000
1200750000 | KTB QL 624520 S4E3 | 3233.2 | 1 | 1 | 1 | PCE | P160 | Enclosures | PS | Produits Spécifiques | PS24 | Coffrets industriels | 4032248983667 | 94032080 | DE | Boîtier métallique Ex, 450 x 620 x 200 mm, électropoli, Plaque de presse-étoupes: Oui, inférieur, gauche, droite, Fermeture quart de tour avec insert | 19612 | G | 128872.036 | CCM | 782 | 629 | 262 | MM | 28 |  |  | https://eshop.weidmueller.com/p/1200750000
1200760000 | KTB QL 624520 S4E4 | 3606.3 | 1 | 1 | 1 | PCE | P160 | Enclosures | PS | Produits Spécifiques | PS24 | Coffrets industriels | 4032248983148 | 94032080 | DE | Boîtier métallique Ex, 450 x 620 x 200 mm, électropoli, Plaque de presse-étoupes: Oui, inférieur, supérieur, gauche, droite, Fermeture quart de tour a | 20900 | G | 115649.375 | CCM | 775 | 635 | 235 | MM | 7 |  |  | https://eshop.weidmueller.com/p/1200760000
1200770000 | KTB QL 765015 S4E0 | 2460.5 | 1 | 1 | 1 | PCE | P160 | Enclosures | PS | Produits Spécifiques | PS24 | Coffrets industriels | 4032248983636 | 94032080 | DE | Boîtier métallique Ex, 508 x 762 x 150 mm, électropoli, Plaque de presse-étoupes: Non, Fermeture quart de tour avec insert fendu | 14600 | G | 125120 | CCM | 680 | 200 | 920 | MM | 21 |  |  | https://eshop.weidmueller.com/p/1200770000
1200780000 | KTB QL 765015 S4E1 | 2170.5 | 1 | 1 | 1 | PCE | P160 | Enclosures | PS | Produits Spécifiques | PS24 | Coffrets industriels | 4032248983711 | 94032080 | DE | Boîtier métallique Ex, 508 x 762 x 150 mm, électropoli, Plaque de presse-étoupes: Oui, inférieur, Fermeture quart de tour avec insert fendu | 18700 | G | 124890 | CCM | 905 | 690 | 200 | MM | 21 |  |  | https://eshop.weidmueller.com/p/1200780000
1200790000 | KTB QL 765015 S4E2 | 2950.8 | 1 | 1 | 1 | PCE | P160 | Enclosures | PS | Produits Spécifiques | PS24 | Coffrets industriels | 4032248983735 | 94032080 | DE | Boîtier métallique Ex, 508 x 762 x 150 mm, électropoli, Plaque de presse-étoupes: Oui, inférieur, supérieur, Fermeture quart de tour avec insert fendu | 20000 | G | 122850 | CCM | 195 | 700 | 900 | MM | 21 |  |  | https://eshop.weidmueller.com/p/1200790000
1200800000 | HDC-C-HE-SM2.5AG | 43.89 | 100 | 100 | 100 | PCE | P200 | Heavy duty connectors | PB | Connecteurs Etanches/composants passifs | PB72 | CIE Connecteurs industriels étanches | 4008190131913 | 74152900 | DE | Contact (connecteurs débrochables industriels), Mâle, HE, HEE, HQ, MixMate, 2.5 mm², 2.5 mm, décolleté | 136 | G | 167.04 | CCM | 120 | 87 | 16 | MM | 7 |  |  | https://eshop.weidmueller.com/p/1200800000
1200810000 | KTB QL 765015 S4E3 | 3240 | 1 | 1 | 1 | PCE | P160 | Enclosures | PS | Produits Spécifiques | PS24 | Coffrets industriels | 4032248983728 | 94032080 | DE | Boîtier métallique Ex, 508 x 762 x 150 mm, électropoli, Plaque de presse-étoupes: Oui, inférieur, gauche, droite, Fermeture quart de tour avec insert | 22000 | G | 130904 | CCM | 210 | 685 | 910 | MM | 21 |  |  | https://eshop.weidmueller.com/p/1200810000
1200820000 | KTB QL 765015 S4E4 | 3657.6 | 1 | 1 | 1 | PCE | P160 | Enclosures | PS | Produits Spécifiques | PS24 | Coffrets industriels | 4032248983414 | 94032080 | DE | Boîtier métallique Ex, 508 x 762 x 150 mm, électropoli, Plaque de presse-étoupes: Oui, inférieur, supérieur, gauche, droite, Fermeture quart de tour a | 20800 | G | 125120 | CCM | 680 | 200 | 920 | MM | 21 |  |  | https://eshop.weidmueller.com/p/1200820000
1200830000 | KTB QL 765020 S4E0 | 3102 | 1 | 1 | 1 | PCE | P160 | Enclosures | PS | Produits Spécifiques | PS24 | Coffrets industriels | 4032248983193 | 94032080 | DE | Boîtier métallique Ex, 508 x 762 x 200 mm, électropoli, Plaque de presse-étoupes: Non, Fermeture quart de tour avec insert fendu | 18980 | G | 144417 | CCM | 230 | 690 | 910 | MM | 21 |  |  | https://eshop.weidmueller.com/p/1200830000
1200840000 | KTB QL 765020 S4E1 | 2601.9 | 1 | 1 | 1 | PCE | P160 | Enclosures | PS | Produits Spécifiques | PS24 | Coffrets industriels | 4032248983674 | 94032080 | DE | Boîtier métallique Ex, 508 x 762 x 200 mm, électropoli, Plaque de presse-étoupes: Oui, inférieur, Fermeture quart de tour avec insert fendu | 20377 | G | 142830 | CCM | 900 | 690 | 230 | MM | 28 |  |  | https://eshop.weidmueller.com/p/1200840000
1200850000 | KTB QL 765020 S4E2 | 3552.7 | 1 | 1 | 1 | PCE | P160 | Enclosures | PS | Produits Spécifiques | PS24 | Coffrets industriels | 4032248983537 | 94032080 | DE | Boîtier métallique Ex, 508 x 762 x 200 mm, électropoli, Plaque de presse-étoupes: Oui, inférieur, supérieur, Fermeture quart de tour avec insert fendu | 22500 | G | 147556.5 | CCM | 910 | 690 | 235 | MM | 28 |  |  | https://eshop.weidmueller.com/p/1200850000
1200860000 | KTB QL 765020 S4E3 | 3777.4 | 1 | 1 | 1 | PCE | P160 | Enclosures | PS | Produits Spécifiques | PS24 | Coffrets industriels | 4032248983377 | 94032080 | DE | Boîtier métallique Ex, 508 x 762 x 200 mm, électropoli, Plaque de presse-étoupes: Oui, inférieur, gauche, droite, Fermeture quart de tour avec insert | 24500 | G | 140760 | CCM | 920 | 680 | 225 | MM | 28 |  |  | https://eshop.weidmueller.com/p/1200860000
1200870000 | KTB QL 765020 S4E4 | 4298.3 | 1 | 1 | 1 | PCE | P160 | Enclosures | PS | Produits Spécifiques | PS24 | Coffrets industriels | 4032248983322 | 94032080 | DE | Boîtier métallique Ex, 508 x 762 x 200 mm, électropoli, Plaque de presse-étoupes: Oui, inférieur, supérieur, gauche, droite, Fermeture quart de tour a | 26000 | G | 144417 | CCM | 910 | 690 | 230 | MM | 28 |  |  | https://eshop.weidmueller.com/p/1200870000
1200880000 | KTB QL 916115 S4E0 | 3147.6 | 1 | 1 | 1 | PCE | P160 | Enclosures | PS | Produits Spécifiques | PS24 | Coffrets industriels | 4032248983292 | 94032080 | DE | Boîtier métallique Ex, 610 x 914 x 150 mm, électropoli, Plaque de presse-étoupes: Non, Fermeture quart de tour avec insert fendu | 18200 | G | 169060 | CCM | 790 | 200 | 1070 | MM | 21 |  |  | https://eshop.weidmueller.com/p/1200880000
1200890000 | KTB QL 916115 S4E1 | 2774.7 | 1 | 1 | 1 | PCE | P160 | Enclosures | PS | Produits Spécifiques | PS24 | Coffrets industriels | 4032248983445 | 94032080 | DE | Boîtier métallique Ex, 610 x 914 x 150 mm, électropoli, Plaque de presse-étoupes: Oui, inférieur, Fermeture quart de tour avec insert fendu | 25000 | G | 167480 | CCM | 200 | 790 | 1060 | MM | 28 |  |  | https://eshop.weidmueller.com/p/1200890000
1200900000 | HDC-C-HE-SM4.0AG | 46.2 | 100 | 100 | 100 | PCE | P200 | Heavy duty connectors | PB | Connecteurs Etanches/composants passifs | PB72 | CIE Connecteurs industriels étanches | 4008190115906 | 74152900 | DE | Contact (connecteurs débrochables industriels), Mâle, HE, HEE, HQ, MixMate, 4 mm², 2.5 mm, décolleté | 136 | G | 105.95 | CCM | 88 | 86 | 14 | MM | 7 |  |  | https://eshop.weidmueller.com/p/1200900000
1200910000 | KTB QL 916115 S4E2 | 3836.9 | 1 | 1 | 1 | PCE | P160 | Enclosures | PS | Produits Spécifiques | PS24 | Coffrets industriels | 4032248983834 | 94032080 | DE | Boîtier métallique Ex, 610 x 914 x 150 mm, électropoli, Plaque de presse-étoupes: Oui, inférieur, supérieur, Fermeture quart de tour avec insert fendu | 25750 | G | 169060 | CCM | 1070 | 790 | 200 | MM | 21 |  |  | https://eshop.weidmueller.com/p/1200910000
1200920000 | KTB QL 916115 S4E3 | 4056.3 | 1 | 1 | 1 | PCE | P160 | Enclosures | PS | Produits Spécifiques | PS24 | Coffrets industriels | 4032248983452 | 94032080 | DE | Boîtier métallique Ex, 610 x 914 x 150 mm, électropoli, Plaque de presse-étoupes: Oui, inférieur, gauche, droite, Fermeture quart de tour avec insert | 24100 | G | 169060 | CCM | 790 | 200 | 1070 | MM | 21 |  |  | https://eshop.weidmueller.com/p/1200920000
1200930000 | KTB QL 916115 S4E4 | 4419.9 | 1 | 1 | 1 | PCE | P160 | Enclosures | PS | Produits Spécifiques | PS24 | Coffrets industriels | 4032248983469 | 94032080 | DE | Boîtier métallique Ex, 610 x 914 x 150 mm, électropoli, Plaque de presse-étoupes: Oui, inférieur, supérieur, gauche, droite, Fermeture quart de tour a | 29.43 | G | 169060 | CCM | 790 | 200 | 1070 | MM | 21 |  |  | https://eshop.weidmueller.com/p/1200930000
1200940000 | KTB QL 916120 S4E0 | 3980.5 | 1 | 1 | 1 | PCE | P160 | Enclosures | PS | Produits Spécifiques | PS24 | Coffrets industriels | 4032248983704 | 94032080 | DE | Boîtier métallique Ex, 610 x 914 x 200 mm, électropoli, Plaque de presse-étoupes: Non, Fermeture quart de tour avec insert fendu | 19600 | G | 169060 | CCM | 790 | 200 | 1070 | MM | 21 |  |  | https://eshop.weidmueller.com/p/1200940000
1200950000 | KTB QL 916120 S4E1 | 3483.6 | 1 | 1 | 1 | PCE | P160 | Enclosures | PS | Produits Spécifiques | PS24 | Coffrets industriels | 4032248983841 | 94032080 | DE | Boîtier métallique Ex, 610 x 914 x 200 mm, électropoli, Plaque de presse-étoupes: Oui, inférieur, Fermeture quart de tour avec insert fendu | 27000 | G | 208687.5 | CCM | 1050 | 795 | 250 | MM | 28 |  |  | https://eshop.weidmueller.com/p/1200950000
1200960000 | KTB QL 916120 S4E2 | 4640.4 | 1 | 1 | 1 | PCE | P160 | Enclosures | PS | Produits Spécifiques | PS24 | Coffrets industriels | 4032248983810 | 94032080 | DE | Boîtier métallique Ex, 610 x 914 x 200 mm, électropoli, Plaque de presse-étoupes: Oui, inférieur, supérieur, Fermeture quart de tour avec insert fendu | 29000 | G | 205400 | CCM | 250 | 790 | 1040 | MM | 21 |  |  | https://eshop.weidmueller.com/p/1200960000
1200970000 | KTB QL 916120 S4E3 | 5036.9 | 1 | 1 | 1 | PCE | P160 | Enclosures | PS | Produits Spécifiques | PS24 | Coffrets industriels | 4032248983483 | 94032080 | DE | Boîtier métallique Ex, 610 x 914 x 200 mm, électropoli, Plaque de presse-étoupes: Oui, inférieur, gauche, droite, Fermeture quart de tour avec insert | 32900 | G | 188415 | CCM | 1060 | 790 | 225 | MM | 28 |  |  | https://eshop.weidmueller.com/p/1200970000
1200980000 | KTB QL 916120 S4E4 | 5465.2 | 1 | 1 | 1 | PCE | P160 | Enclosures | PS | Produits Spécifiques | PS24 | Coffrets industriels | 4032248983506 | 94032080 | DE | Boîtier métallique Ex, 610 x 914 x 200 mm, électropoli, Plaque de presse-étoupes: Oui, inférieur, supérieur, gauche, droite, Fermeture quart de tour a | 33380 | G | 199080 | CCM | 1050 | 790 | 240 | MM | 28 |  |  | https://eshop.weidmueller.com/p/1200980000
1200990000 | KTB QL 987420 S4E0 | 4922.1 | 1 | 1 | 1 | PCE | P160 | Enclosures | PS | Produits Spécifiques | PS24 | Coffrets industriels | 4032248983391 | 94032080 | DE | Boîtier métallique Ex, 740 x 980 x 200 mm, électropoli, Plaque de presse-étoupes: Non, Fermeture quart de tour avec insert fendu | 32500 | G | 209760 | CCM | 1140 | 200 | 920 | MM | 28 |  |  | https://eshop.weidmueller.com/p/1200990000
1201000000 | HDC HE 6 FC | 10.9 | 1 | 1 | 1 | PCE | P201 | Heavy duty connectors | PB | Connecteurs Etanches/composants passifs | PB72 | CIE Connecteurs industriels étanches | 4008190131678 | 85472000 | CN | Insert de contact (connecteurs débrochables industriels), Femelle, 500 V, 24 A, Nombre de pôles: 6, Raccordement à sertir, Taille de construction: 3 | 33 | G | 246.441 | CCM | 89 | 71 | 39 | MM | 7 |  |  | https://eshop.weidmueller.com/p/1201000000
1201010000 | KTB QL 987420 S4E1 | 4147.8 | 1 | 1 | 1 | PCE | P160 | Enclosures | PS | Produits Spécifiques | PS24 | Coffrets industriels | 4032248983476 | 94032080 | DE | Boîtier métallique Ex, 740 x 980 x 200 mm, électropoli, Plaque de presse-étoupes: Oui, inférieur, Fermeture quart de tour avec insert fendu | 32800 | G | 248400 | CCM | 1125 | 920 | 240 | MM | 28 |  |  | https://eshop.weidmueller.com/p/1201010000
1201020000 | KTB QL 987420 S4E2 | 5205.1 | 1 | 1 | 1 | PCE | P160 | Enclosures | PS | Produits Spécifiques | PS24 | Coffrets industriels | 4032248983438 | 94032080 | DE | Boîtier métallique Ex, 740 x 980 x 200 mm, électropoli, Plaque de presse-étoupes: Oui, inférieur, supérieur, Fermeture quart de tour avec insert fendu | 35590 | G | 209760 | CCM | 920 | 200 | 1140 | MM | 21 |  |  | https://eshop.weidmueller.com/p/1201020000
1201030000 | KTB QL 987420 S4E3 | 5587.7 | 1 | 1 | 1 | PCE | P160 | Enclosures | PS | Produits Spécifiques | PS24 | Coffrets industriels | 4032248983513 | 94032080 | DE | Boîtier métallique Ex, 740 x 980 x 200 mm, électropoli, Plaque de presse-étoupes: Oui, inférieur, gauche, droite, Fermeture quart de tour avec insert | 38000 | G | 256956 | CCM | 1140 | 920 | 245 | MM | 28 |  |  | https://eshop.weidmueller.com/p/1201030000
1201040000 | KTB QL 987420 S4E4 | 6152 | 1 | 1 | 1 | PCE | P160 | Enclosures | PS | Produits Spécifiques | PS24 | Coffrets industriels | 4032248983827 | 94032080 | DE | Boîtier métallique Ex, 740 x 980 x 200 mm, électropoli, Plaque de presse-étoupes: Oui, inférieur, supérieur, gauche, droite, Fermeture quart de tour a | 45490 | G | 209760 | CCM | 920 | 200 | 1140 | MM | 21 |  |  | https://eshop.weidmueller.com/p/1201040000
1201100000 | HDC-C-HE-BM0.5AG | 49.5 | 100 | 100 | 100 | PCE | P200 | Heavy duty connectors | PB | Connecteurs Etanches/composants passifs | PB72 | CIE Connecteurs industriels étanches | 4008190142698 | 74152900 | DE | Contact (connecteurs débrochables industriels), Femelle, HE, HEE, HQ, MixMate, 0.5 mm², 2.5 mm, décolleté | 162 | G | 109.62 | CCM | 87 | 63 | 20 | MM | 7 |  |  | https://eshop.weidmueller.com/p/1201100000
1201200000 | HDC-C-HE-BM0.75-1.00AG | 48.51 | 100 | 100 | 100 | PCE | P200 | Heavy duty connectors | PB | Connecteurs Etanches/composants passifs | PB72 | CIE Connecteurs industriels étanches | 4008190044480 | 74152900 | DE | Contact (connecteurs débrochables industriels), Femelle, HE, HEE, HQ, MixMate, 1 mm², 2.5 mm, décolleté | 159 | G | 155.295 | CCM | 87 | 85 | 21 | MM | 7 |  |  | https://eshop.weidmueller.com/p/1201200000
1201210025 | SAIL-M8GRJ45-4S0.25UIE | 38.97 | 1 | 1 | 1 | PCE | I673 | SAI accessories | PB | Connecteurs Etanches/composants passifs | PB46 | SAI Accessoires pour répartiteurs capteurs et actionneurs | 4050118045437 | 85444290 | DE | Câble EtherCat (confectionné), Câble de raccordement, Nombre de pôles: 4, 0.25 m Câbles de données EtherCat prêts à raccorder avec fils en cuivre. | 19 | G | 123.42 | CCM | 110 | 66 | 17 | MM | 42 |  |  | https://eshop.weidmueller.com/p/1201210025
1201210050 | SAIL-M8GRJ45-4S0.5UIE | 39.44 | 1 | 1 | 1 | PCE | I673 | SAI accessories | PB | Connecteurs Etanches/composants passifs | PB46 | SAI Accessoires pour répartiteurs capteurs et actionneurs | 4050118538618 | 85444290 | DE | Câble EtherCat (confectionné), Nombre de pôles: 4, 0.5 m Câbles de données EtherCat prêts à raccorder avec fils en cuivre. | 27 | G | 104.04 | CCM | 90 | 68 | 17 | MM | 42 |  |  | https://eshop.weidmueller.com/p/1201210050
1201210070 | SAIL-M8GRJ45-4S0.7UIE | 35.283 | 1 | 1 | 1 | PCE | I673 | SAI accessories | PB | Connecteurs Etanches/composants passifs | PB46 | SAI Accessoires pour répartiteurs capteurs et actionneurs | 4064675025993 | 85444290 | DE | Câbles capteurs/actionneurs confectionnés pour le raccordement de capteurs/actionneurs et pour la transmission de données. Les connecteurs débrochables sont moulés et testés. | 33 | G | 367.98 | CCM | 158 | 137 | 17 | MM | 42 |  |  | https://eshop.weidmueller.com/p/1201210070
1201210200 | SAIL-M8GRJ45-4S2.0UIE | 42.1382 | 1 | 1 | 1 | PCE | I673 | SAI accessories | PB | Connecteurs Etanches/composants passifs | PB46 | SAI Accessoires pour répartiteurs capteurs et actionneurs | 4032248985265 | 85444290 | DE | Câble EtherCat (confectionné), Câble de raccordement, Nombre de pôles: 4, 2 m Câbles de données EtherCat prêts à raccorder avec fils en cuivre. | 73 | G | 561 | CCM | 170 | 150 | 22 | MM | 42 |  |  | https://eshop.weidmueller.com/p/1201210200
1201210300 | SAIL-M8GRJ45-4S3.0UIE | 47.4114 | 1 | 1 | 1 | PCE | I673 | SAI accessories | PB | Connecteurs Etanches/composants passifs | PB46 | SAI Accessoires pour répartiteurs capteurs et actionneurs | 4050118553932 | 85444290 | DE | Câble EtherCat (confectionné), Nombre de pôles: 4, 3 m Câbles de données EtherCat prêts à raccorder avec fils en cuivre. | 95 | G | 712.8 | CCM | 180 | 180 | 22 | MM | 42 |  |  | https://eshop.weidmueller.com/p/1201210300
1201210500 | SAIL-M8GRJ45-4S5.0UIE | 57.9579 | 1 | 1 | 1 | PCE | I673 | SAI accessories | PB | Connecteurs Etanches/composants passifs | PB46 | SAI Accessoires pour répartiteurs capteurs et actionneurs | 4032248985142 | 85444290 | DE | Câble EtherCat (confectionné), Câble de raccordement, Nombre de pôles: 4, 5 m Câbles de données EtherCat prêts à raccorder avec fils en cuivre. | 166 | G | 666 | CCM | 181 | 175 | 21 | MM | 42 |  |  | https://eshop.weidmueller.com/p/1201210500
1201210600 | SAIL-M8GRJ45-4S6.0UIE | 63.2312 | 1 | 1 | 1 | PCE | I673 | SAI accessories | PB | Connecteurs Etanches/composants passifs | PB46 | SAI Accessoires pour répartiteurs capteurs et actionneurs | 4050118703740 | 85444290 | DE | Câble EtherCat (confectionné), Nombre de pôles: 4, 6 m Câbles de données EtherCat prêts à raccorder avec fils en cuivre. | 165.463 | G | 1033.909 | CCM | 226.8 | 226.8 | 20.1 | MM | 35 |  | 30/09/2026 | https://eshop.weidmueller.com/p/1201210600
1201210750 | SAIL-M8GRJ45-4S7.5UIE | 71.141 | 1 | 1 | 1 | PCE | I673 | SAI accessories | PB | Connecteurs Etanches/composants passifs | PB46 | SAI Accessoires pour répartiteurs capteurs et actionneurs | 4050118103335 | 85444290 | DE | Câble EtherCat (confectionné), Câble de raccordement, Nombre de pôles: 4, 7.5 m Câbles de données EtherCat prêts à raccorder avec fils en cuivre. | 233 | G | 1191 | CCM | 230 | 207 | 25 | MM | 42 |  |  | https://eshop.weidmueller.com/p/1201210750
1201211000 | SAIL-M8GRJ45-4S10UIE | 84.3241 | 1 | 1 | 1 | PCE | I673 | SAI accessories | PB | Connecteurs Etanches/composants passifs | PB46 | SAI Accessoires pour répartiteurs capteurs et actionneurs | 4050118103137 | 85444290 | DE | Câble EtherCat (confectionné), Câble de raccordement, Nombre de pôles: 4, 10 m Câbles de données EtherCat prêts à raccorder avec fils en cuivre. | 303 | G | 1130 | CCM | 205 | 204 | 27 | MM | 42 |  |  | https://eshop.weidmueller.com/p/1201211000
1201211500 | SAIL-M8GRJ45-4S15UIE | 110.6904 | 1 | 1 | 1 | PCE | I673 | SAI accessories | PB | Connecteurs Etanches/composants passifs | PB46 | SAI Accessoires pour répartiteurs capteurs et actionneurs | 4050118146790 | 85444290 | DE | Câble EtherCat (confectionné), Câble de raccordement, Nombre de pôles: 4, 15 m Câbles de données EtherCat prêts à raccorder avec fils en cuivre. | 454 | G | 2117 | CCM | 239 | 233 | 38 | MM | 42 |  |  | https://eshop.weidmueller.com/p/1201211500
1201212000 | SAIL-M8GRJ45-4S20UIE | 137.0566 | 1 | 1 | 1 | PCE | I673 | SAI accessories | PB | Connecteurs Etanches/composants passifs | PB46 | SAI Accessoires pour répartiteurs capteurs et actionneurs | 4050118692747 | 85444290 | DE | Câble EtherCat (confectionné), Nombre de pôles: 4, 20 m Câbles de données EtherCat prêts à raccorder avec fils en cuivre. | 602 | G | 2196.042 | CCM | 237 | 226 | 41 | MM | 42 |  |  | https://eshop.weidmueller.com/p/1201212000
1201212500 | SAIL-M8GRJ45-4S25UIE | 163.4228 | 1 | 1 | 1 | PCE | I673 | SAI accessories | PB | Connecteurs Etanches/composants passifs | PB46 | SAI Accessoires pour répartiteurs capteurs et actionneurs | 4050118692754 | 85444290 | DE | Câble EtherCat (confectionné), Nombre de pôles: 4, 25 m Câbles de données EtherCat prêts à raccorder avec fils en cuivre. | 754 | G | 2360 | CCM | 227 | 226 | 46 | MM | 42 |  |  | https://eshop.weidmueller.com/p/1201212500
1201213000 | SAIL-M8GRJ45-4S30UIE | 189.789 | 1 | 1 | 1 | PCE | I673 | SAI accessories | PB | Connecteurs Etanches/composants passifs | PB46 | SAI Accessoires pour répartiteurs capteurs et actionneurs | 4064675262480 | 85444290 | DE | Câbles de données prêts à raccorder avec fils en cuivre. SAI Accessoires répartiteurs capteurs actionneurs | 128 | G | 468.63 | CCM | 127 | 90 | 41 | MM | 42 |  |  | https://eshop.weidmueller.com/p/1201213000
1201213500 | SAIL-M8GRJ45-4S35UIE | 216.1553 | 1 | 1 | 1 | PCE | I673 | SAI accessories | PB | Connecteurs Etanches/composants passifs | PB46 | SAI Accessoires pour répartiteurs capteurs et actionneurs | 4050118692907 | 85444290 | DE | Câble EtherCat (confectionné), Nombre de pôles: 4, 30 m Câbles de données EtherCat prêts à raccorder avec fils en cuivre. | 1045 | G | 3307 | CCM | 235 | 227 | 62 | MM | 49 |  |  | https://eshop.weidmueller.com/p/1201213500
1201214000 | SAIL-M8GRJ45-4S40UIE | 242.5215 | 1 | 1 | 1 | PCE | I673 | SAI accessories | PB | Connecteurs Etanches/composants passifs | PB46 | SAI Accessoires pour répartiteurs capteurs et actionneurs | 4050118692761 | 85444290 | DE | Câble EtherCat (confectionné), Nombre de pôles: 4, 40 m Câbles de données EtherCat prêts à raccorder avec fils en cuivre. | 1197 | G | 3874.98 | CCM | 290 | 262 | 51 | MM | 42 |  |  | https://eshop.weidmueller.com/p/1201214000
1201214500 | SAIL-M8GRJ45-4S45UIE | 268.8877 | 1 | 1 | 1 | PCE | I673 | SAI accessories | PB | Connecteurs Etanches/composants passifs | PB46 | SAI Accessoires pour répartiteurs capteurs et actionneurs | 4050118826883 | 85444290 | DE | Câbles capteurs/actionneurs confectionnés pour le raccordement de capteurs/actionneurs et pour la transmission de données. Les connecteurs débrochables sont moulés et testés. | 1348 | G | 4253 | CCM | 270 | 250 | 63 | MM | 7 |  |  | https://eshop.weidmueller.com/p/1201214500
1201215000 | SAIL-M8GRJ45-4S50UIE | 258.42 | 1 | 1 | 1 | PCE | I673 | SAI accessories | PB | Connecteurs Etanches/composants passifs | PB46 | SAI Accessoires pour répartiteurs capteurs et actionneurs | 4099987653039 | 85444290 | DE | SAIL-M8GRJ45-4S50UIE SAI Accessoires pour répartiteurs capteurs et actionneurs Connecteurs Etanches/composants passifs | 1478 | G | 4902.532 | CCM | 257 | 251 | 76 | MM | 7 |  |  | https://eshop.weidmueller.com/p/1201215000
1201215500 | SAIL-M8GRJ45-4S55UIE | 321.6202 | 1 | 1 | 1 | PCE | I673 | SAI accessories | PB | Connecteurs Etanches/composants passifs | PB46 | SAI Accessoires pour répartiteurs capteurs et actionneurs | 4050118826890 | 85444290 | DE | Câbles capteurs/actionneurs confectionnés pour le raccordement de capteurs/actionneurs et pour la transmission de données. Les connecteurs débrochables sont moulés et testés. | 1657 | G | 5828 | CCM | 271 | 256 | 84 | MM | 42 |  |  | https://eshop.weidmueller.com/p/1201215500
1201216500 | SAIL-M8GRJ45-4S65UIE | 374.3526 | 1 | 1 | 1 | PCE | I673 | SAI accessories | PB | Connecteurs Etanches/composants passifs | PB46 | SAI Accessoires pour répartiteurs capteurs et actionneurs | 4064675571230 | 85444290 | DE | Câble EtherCat (confectionné), Câble de raccordement, Nombre de pôles: 4, 65 m Câbles de données EtherCat prêts à raccorder avec fils en cuivre. | 2423 | G | 6175 | CCM | 320 | 320 | 60 | MM | 42 |  |  | https://eshop.weidmueller.com/p/1201216500
1201218000 | SAIL-M8GRJ45-4S80UIE | 453.4513 | 1 | 1 | 1 | PCE | I673 | SAI accessories | PB | Connecteurs Etanches/composants passifs | PB46 | SAI Accessoires pour répartiteurs capteurs et actionneurs | 4099986801578 | 85444290 | DE | SAI Accessoires pour répartiteurs capteurs et actionneurs Relais & Opto-coupleurs - SAIL-M8GRJ45-4S80UIE | 2423 | G | [6 empty] | 35 |  |  | https://eshop.weidmueller.com/p/1201218000
1201230000 | RCL425048 | 10.6 | 1 | 20 | 20 | PCE | E533 | Riderseries | PA | Produits Electroniques | PA56 | Relais & Opto-coupleurs | 4050118049725 | 85364190 | AT | Relais industriel miniature, 48 V DC, Non, 2 Inverseur (AgNi, plaqué or) , 250 V AC, 8 A, Levier de forçage disponible: Non | 289 | G | 341.069 | CCM | 619 | 29 | 19 | MM | 77 |  |  | https://eshop.weidmueller.com/p/1201230000
1201260000 | RCL425060 | 9.4 | 1 | 20 | 20 | PCE | E533 | Riderseries | PA | Produits Electroniques | PA56 | Relais & Opto-coupleurs | 4050118049732 | 85364190 | AT | Relais industriel miniature, 60 V DC, Non, 2 Inverseur (AgNi, plaqué or) , 250 V AC, 8 A, Levier de forçage disponible: Non | 291 | G | 346.64 | CCM | 619 | 28 | 20 | MM | 7 |  |  | https://eshop.weidmueller.com/p/1201260000
1201270002 | IE-C6FP8LM0002M40M40-M | 5.43 | 1 | 1 | 1 | PCE | I653 | Industrial Ethernet Cables | PB | Connecteurs Etanches/composants passifs | PB47 | Ethernet Industriel Composants Passifs | 4032248984183 | 85444210 | HU | Cordons Ethernet, RJ45 IP 20, RJ45 IP 20, Nombre de pôles: 8, 0.2 m Câbles de données Ethernet prêts à raccorder avec fils en cuivre. | 23 | G | 50.4 | CCM | 210 | 15 | 16 | MM | 42 |  |  | https://eshop.weidmueller.com/p/1201270002
1201270003 | IE-C6FP8LM0003M40M40-M | 5.68 | 1 | 1 | 1 | PCE | I653 | Industrial Ethernet Cables | PB | Connecteurs Etanches/composants passifs | PB47 | Ethernet Industriel Composants Passifs | 4050118612677 | 85444290 | HU | Cordons Ethernet, RJ45 IP 20, RJ45 IP 20, Nombre de pôles: 8, 0.3 m Câbles de données Ethernet prêts à raccorder avec fils en cuivre. | 26 | G | 379.13 | CCM | 177 | 126 | 17 | MM | 42 |  |  | https://eshop.weidmueller.com/p/1201270003
1201270005 | IE-C6FP8LM0005M40M40-M | 6.17 | 1 | 1 | 1 | PCE | I653 | Industrial Ethernet Cables | PB | Connecteurs Etanches/composants passifs | PB47 | Ethernet Industriel Composants Passifs | 4032248984176 | 85444210 | HU | Cordons Ethernet, RJ45 IP 20, RJ45 IP 20, Nombre de pôles: 8, 0.5 m Câbles de données Ethernet prêts à raccorder avec fils en cuivre. | 34 | G | 176 | CCM | 220 | 80 | 10 | MM | 42 |  |  | https://eshop.weidmueller.com/p/1201270005
1201270010 | IE-C6FP8LM0010M40M40-M | 7.35 | 1 | 1 | 1 | PCE | I653 | Industrial Ethernet Cables | PB | Connecteurs Etanches/composants passifs | PB47 | Ethernet Industriel Composants Passifs | 4032248984190 | 85444210 | HU | Cordons Ethernet, RJ45 IP 20, RJ45 IP 20, Nombre de pôles: 8, 1 m Câbles de données Ethernet prêts à raccorder avec fils en cuivre. | 54 | G | 701 | CCM | 249 | 148 | 19 | MM | 42 |  |  | https://eshop.weidmueller.com/p/1201270010
1201270015 | IE-C6FP8LM0015M40M40-M | 8.57 | 1 | 1 | 1 | PCE | I653 | Industrial Ethernet Cables | PB | Connecteurs Etanches/composants passifs | PB47 | Ethernet Industriel Composants Passifs | 4032248984541 | 85444210 | HU | Cordons Ethernet, RJ45 IP 20, RJ45 IP 20, Nombre de pôles: 8, 1.5 m Câbles de données Ethernet prêts à raccorder avec fils en cuivre. | 77 | G | 866 | CCM | 208 | 181 | 23 | MM | 42 |  |  | https://eshop.weidmueller.com/p/1201270015
1201270020 | IE-C6FP8LM0020M40M40-M | 9.9 | 1 | 1 | 1 | PCE | I653 | Industrial Ethernet Cables | PB | Connecteurs Etanches/composants passifs | PB47 | Ethernet Industriel Composants Passifs | 4032248984206 | 85444210 | HU | Cordons Ethernet, RJ45 IP 20, RJ45 IP 20, Nombre de pôles: 8, 2 m Câbles de données Ethernet prêts à raccorder avec fils en cuivre. | 97 | G | 731 | CCM | 188 | 185 | 21 | MM | 42 |  |  | https://eshop.weidmueller.com/p/1201270020
1201270030 | IE-C6FP8LM0030M40M40-M | 12.17 | 1 | 1 | 1 | PCE | I653 | Industrial Ethernet Cables | PB | Connecteurs Etanches/composants passifs | PB47 | Ethernet Industriel Composants Passifs | 4032248984619 | 85444210 | HU | Cordons Ethernet, RJ45 IP 20, RJ45 IP 20, Nombre de pôles: 8, 3 m Câbles de données Ethernet prêts à raccorder avec fils en cuivre. | 137 | G | 1392 | CCM | 239 | 182 | 32 | MM | 42 |  |  | https://eshop.weidmueller.com/p/1201270030
1201270040 | IE-C6FP8LM0040M40M40-M | 14.64 | 1 | 1 | 1 | PCE | I653 | Industrial Ethernet Cables | PB | Connecteurs Etanches/composants passifs | PB47 | Ethernet Industriel Composants Passifs | 4064675007760 | 85444210 | HU | Câbles de données Ethernet prêts à raccorder avec fils en cuivre. Ethernet Industriel Composants Passifs | 179 | G | 1284 | CCM | 215 | 199 | 30 | MM | 70 |  |  | https://eshop.weidmueller.com/p/1201270040
1201270050 | IE-C6FP8LM0050M40M40-M | 17.08 | 1 | 1 | 1 | PCE | I653 | Industrial Ethernet Cables | PB | Connecteurs Etanches/composants passifs | PB47 | Ethernet Industriel Composants Passifs | 4032248984404 | 85444210 | HU | Cordons Ethernet, RJ45 IP 20, RJ45 IP 20, Nombre de pôles: 8, 5 m Câbles de données Ethernet prêts à raccorder avec fils en cuivre. | 219 | G | 1454 | CCM | 213 | 195 | 35 | MM | 42 |  |  | https://eshop.weidmueller.com/p/1201270050
1201270100 | IE-C6FP8LM0100M40M40-M | 29.15 | 1 | 1 | 1 | PCE | I653 | Industrial Ethernet Cables | PB | Connecteurs Etanches/composants passifs | PB47 | Ethernet Industriel Composants Passifs | 4032248984626 | 85444210 | HU | Cordons Ethernet, RJ45 IP 20, RJ45 IP 20, Nombre de pôles: 8, 10 m Câbles de données Ethernet prêts à raccorder avec fils en cuivre. | 424 | G | 2065 | CCM | 239 | 216 | 40 | MM | 42 |  |  | https://eshop.weidmueller.com/p/1201270100
1201270150 | IE-C6FP8LM0150M40M40-M | 41.21 | 1 | 1 | 1 | PCE | I653 | Industrial Ethernet Cables | PB | Connecteurs Etanches/composants passifs | PB47 | Ethernet Industriel Composants Passifs | 4032248984633 | 85444210 | HU | Cordons Ethernet, RJ45 IP 20, RJ45 IP 20, Nombre de pôles: 8, 15 m Câbles de données Ethernet prêts à raccorder avec fils en cuivre. | 634 | G | 2509 | CCM | 257 | 227 | 43 | MM | 42 |  |  | https://eshop.weidmueller.com/p/1201270150
1201270200 | IE-C6FP8LM0200M40M40-M | 53.14 | 1 | 1 | 1 | PCE | I653 | Industrial Ethernet Cables | PB | Connecteurs Etanches/composants passifs | PB47 | Ethernet Industriel Composants Passifs | 4032248984558 | 85444210 | HU | Cordons Ethernet, RJ45 IP 20, RJ45 IP 20, Nombre de pôles: 8, 20 m Câbles de données Ethernet prêts à raccorder avec fils en cuivre. | 840 | G | 3056 | CCM | 225 | 219 | 62 | MM | 42 |  |  | https://eshop.weidmueller.com/p/1201270200
1201270240 | IE-C6FP8LM0240M40M40-M | 62.76 | 1 | 1 | 1 | PCE | I653 | Industrial Ethernet Cables | PB | Connecteurs Etanches/composants passifs | PB47 | Ethernet Industriel Composants Passifs | 4064675007777 | 85444210 | HU | Câbles de données Ethernet prêts à raccorder avec fils en cuivre. Ethernet Industriel Composants Passifs | 975 | G | 4449 | CCM | 266 | 226 | 74 | MM | 70 |  |  | https://eshop.weidmueller.com/p/1201270240
1201270260 | IE-C6FP8LM0260M40M40-M | 67.65 | 1 | 1 | 1 | PCE | I653 | Industrial Ethernet Cables | PB | Connecteurs Etanches/composants passifs | PB47 | Ethernet Industriel Composants Passifs | 4064675007784 | 85444210 | HU | Câbles de données Ethernet prêts à raccorder avec fils en cuivre. Ethernet Industriel Composants Passifs | 1070 | G | 3829 | CCM | 230 | 228 | 73 | MM | 70 |  |  | https://eshop.weidmueller.com/p/1201270260
1201270380 | IE-C6FP8LM0380M40M40-M | 96.52 | 1 | 1 | 1 | PCE | I653 | Industrial Ethernet Cables | PB | Connecteurs Etanches/composants passifs | PB47 | Ethernet Industriel Composants Passifs | 4064675007791 | 85444210 | HU | Câbles de données Ethernet prêts à raccorder avec fils en cuivre. Ethernet Industriel Composants Passifs | 1558 | G | 7875 | CCM | 406 | 373 | 52 | MM | 70 |  |  | https://eshop.weidmueller.com/p/1201270380
1201300000 | HDC-C-HE-BM1.5AG | 48.51 | 100 | 100 | 100 | PCE | P200 | Heavy duty connectors | PB | Connecteurs Etanches/composants passifs | PB72 | CIE Connecteurs industriels étanches | 4008190100346 | 74152900 | DE | Contact (connecteurs débrochables industriels), Femelle, HE, HEE, HQ, MixMate, 1.5 mm², 2.5 mm, décolleté | 161 | G | 86.1 | CCM | 82 | 70 | 15 | MM | 7 |  |  | https://eshop.weidmueller.com/p/1201300000
1201380000 | IE-C6FP8LM035CM40M40-M | 5.78 | 1 | 1 | 1 | PCE | I653 | Industrial Ethernet Cables | PB | Connecteurs Etanches/composants passifs | PB47 | Ethernet Industriel Composants Passifs | 4032248984145 | 85444210 | HU | Câbles de données Ethernet prêts à raccorder avec fils en cuivre. Ethernet Industriel Composants Passifs | 31 | G | 72.45 | CCM | 345 | 14 | 15 | MM | 42 |  |  | https://eshop.weidmueller.com/p/1201380000
1201400000 | HDC-C-HE-BM2.5AG | 48.51 | 100 | 100 | 100 | PCE | P200 | Heavy duty connectors | PB | Connecteurs Etanches/composants passifs | PB72 | CIE Connecteurs industriels étanches | 4008190047078 | 74152900 | DE | Contact (connecteurs débrochables industriels), Femelle, HE, HEE, HQ, MixMate, 2.5 mm², 2.5 mm, décolleté | 164 | G | 148.161 | CCM | 131 | 87 | 13 | MM | 7 |  |  | https://eshop.weidmueller.com/p/1201400000
1201480000 | LUP 12.70/09/90 3.2SN GY BX PRT | 3224.48 | 100 | 20 | 20 | PCE | P304 | PCB-termianls more and 4 qmm standard | PL | Composants sur CI | PL34 | Blocs de jonction de puissance pour CI pas 6mm ou > | 4050118396393 | 85369010 | CN | Blocs de jonction de puissance pour CI pas 6mm ou > - LUP 12.70/09/90 3.2SN GY BX PRT | 1904 | G | [5 empty] | MM | 56 |  |  | https://eshop.weidmueller.com/p/1201480000
1201500000 | HDC-C-HE-BM4.0AG | 51.04 | 100 | 100 | 100 | PCE | P200 | Heavy duty connectors | PB | Connecteurs Etanches/composants passifs | PB72 | CIE Connecteurs industriels étanches | 4008190148096 | 74152900 | DE | Contact (connecteurs débrochables industriels), Femelle, HE, HEE, HQ, MixMate, 4 mm², 2.5 mm, décolleté | 165 | G | 100.8 | CCM | 90 | 80 | 14 | MM | 7 |  |  | https://eshop.weidmueller.com/p/1201500000
1201710000 | BVF 7.62HP/04/180MF3 SN BK BX PRT | 781.76 | 100 | 40 | 40 | PCE | P315 | PCB-Connectors SV/BU;SU/BU | PL | Composants sur CI | PL33 | Connecteurs de puissance pour CI pas 7,62 mm, ou> | 4032248984442 | 85366990 | DE | Raccord enfichable du circuit imprimé avec une technologie de connexion innovante qui garantit un maniement sûr et intuitif. | 1026 | G | 2890.485 | CCM | 351 | 135 | 61 | MM | 49 |  |  | https://eshop.weidmueller.com/p/1201710000
1201750000 | SVF 7.62HP/04/180MF3 SN BK BX PRT | 971.55 | 100 | 40 | 40 | PCE | P315 | PCB-Connectors SV/BU;SU/BU | PL | Composants sur CI | PL33 | Connecteurs de puissance pour CI pas 7,62 mm, ou> | 4032248984527 | 85366990 | DE | Raccord enfichable du circuit imprimé avec une technologie de connexion innovante qui garantit un maniement sûr et intuitif. | 895 | G | 2373 | CCM | 338 | 130 | 54 | MM | 49 |  | 31/03/2027 | https://eshop.weidmueller.com/p/1201750000
1202100000 | HDC 06B ALU | 15 | 1 | 1 | 1 | PCE | P201 | Heavy duty connectors | PB | Connecteurs Etanches/composants passifs | PB72 | CIE Connecteurs industriels étanches | 4008190149369 | 85389099 | CN | Boîtiers de connecteurs industriels, Embase encastrée, Verrouillage longitudinal sur la partie inférieure, Pince de verrouillage latéral non remplaçab | 110 | G | 227.04 | CCM | 80 | 66 | 43 | MM | 7 |  |  | https://eshop.weidmueller.com/p/1202100000
1202230000 | HDC 40D TSBO 1M40G | 38.5 | 1 | 1 | 1 | PCE | P201 | Heavy duty connectors | PB | Connecteurs Etanches/composants passifs | PB72 | CIE Connecteurs industriels étanches | 4032248991693 | 85366990 | CN | Boîtiers de connecteurs industriels, Entrée du câble, latéral, Boîtier du connecteur, Verrouillage latéral sur la partie supérieure, Taille de constru | 338 | G | 653 | CCM | 121 | 93 | 58 | MM | 35 |  |  | https://eshop.weidmueller.com/p/1202230000
1202500000 | HDC 06B ADLU | 28.3194 | 1 | 1 | 1 | PCE | P201 | Heavy duty connectors | PB | Connecteurs Etanches/composants passifs | PB72 | CIE Connecteurs industriels étanches | 4008190889920 | 85389099 | CN | Boîtiers de connecteurs industriels, Embase encastrée, Verrouillage longitudinal sur la partie inférieure, Pince de verrouillage d'extrémité non rempl | 181 | G | 435.916 | CCM | 101 | 83 | 52 | MM | 7 |  |  | https://eshop.weidmueller.com/p/1202500000
1202660000 | HDC CM GUIDING PIN | 120.45 | 100 | 100 | 100 | PCE | P200 | Heavy duty connectors | PB | Connecteurs Etanches/composants passifs | PB72 | CIE Connecteurs industriels étanches | 4032248985258 | 73181595 | DE | Élément de codage (connecteurs débrochables industriels), Acier, Couleur: gris argent | 163 | G | 128.52 | CCM | 108 | 85 | 14 | MM | 7 |  |  | https://eshop.weidmueller.com/p/1202660000
1202670000 | HDC CM GUIDING SOCKET | 220.88 | 100 | 100 | 100 | PCE | P200 | Heavy duty connectors | PB | Connecteurs Etanches/composants passifs | PB72 | CIE Connecteurs industriels étanches | 4032248985135 | 73181595 | DE | Élément de codage (connecteurs débrochables industriels), Acier, Couleur: gris argent | 249 | G | 157.464 | CCM | 108 | 81 | 18 | MM | 7 |  |  | https://eshop.weidmueller.com/p/1202670000
1202940000 | BVF 7.62HP/07/180SF SN BK BX CO | 1258.46 | 100 | 20 | 20 | PCE | P315 | PCB-Connectors SV/BU;SU/BU | PL | Composants sur CI | PL33 | Connecteurs de puissance pour CI pas 7,62 mm, ou> | 4032248985685 | 85366990 | DE | Raccord enfichable du circuit imprimé avec une technologie de connexion innovante qui garantit un maniement sûr et intuitif. | 905 | G | 3037.38 | CCM | 355 | 138 | 62 | MM | 49 |  |  | https://eshop.weidmueller.com/p/1202940000
1202950000 | BVF 7.62HP/07/180SF SN BK BX CO | 1258.46 | 100 | 20 | 20 | PCE | P315 | PCB-Connectors SV/BU;SU/BU | PL | Composants sur CI | PL33 | Connecteurs de puissance pour CI pas 7,62 mm, ou> | 4032248985333 | 85366990 | DE | Raccord enfichable du circuit imprimé avec une technologie de connexion innovante qui garantit un maniement sûr et intuitif. | 887 | G | 2880 | CCM | 353 | 136 | 60 | MM | 49 |  |  | https://eshop.weidmueller.com/p/1202950000
1203260000 | BL 3.50/09/180 SN BK BX PRT | 747.1 | 100 | 54 | 54 | PCE | P310 | PCB-connectors 3 pin pitch | PL | Composants sur CI | PL30 | Connecteurs pour CI pas < 5mm | 4032248985753 | 85366990 | DE | Raccord enfichable du circuit imprimé avec une technologie de connexion innovante qui garantit un maniement sûr et intuitif. | 497 | G | 1185 | CCM | 351 | 135 | 25 | MM | 35 |  |  | https://eshop.weidmueller.com/p/1203260000
1203270000 | BL 3.50/10/180 SN BK BX PRT | 824.82 | 100 | 48 | 48 | PCE | P310 | PCB-connectors 3 pin pitch | PL | Composants sur CI | PL30 | Connecteurs pour CI pas < 5mm | 4032248985364 | 85366990 | DE | Raccord enfichable du circuit imprimé avec une technologie de connexion innovante qui garantit un maniement sûr et intuitif. | 486 | G | 1209.025 | CCM | 353 | 137 | 25 | MM | 35 |  |  | https://eshop.weidmueller.com/p/1203270000
1203280000 | BL 3.50/11/180 SN BK BX PRT | 902.54 | 100 | 48 | 48 | PCE | P310 | PCB-connectors 3 pin pitch | PL | Composants sur CI | PL30 | Connecteurs pour CI pas < 5mm | 4032248985890 | 85366990 | DE | Raccord enfichable du circuit imprimé avec une technologie de connexion innovante qui garantit un maniement sûr et intuitif. | 534 | G | 1193 | CCM | 351 | 136 | 25 | MM | 35 |  |  | https://eshop.weidmueller.com/p/1203280000
1203290000 | SAMPLE CH20M6 4/4 PCB | 26.8 | 1 | 1 | 1 | PCE | P420 | Empty housings electronic | PL | Composants sur CI | PL36 | Boitiers électronique (vides) | 4032248985920 | 85369095 | DE | Ensemble de boîtier de rail support DIN (boîtier modulaire), Largeur: 6.3 , IP20 en condition installée, Plastique, PA 66 GF 30, noir | 93 | G | 605 | CCM | 143 | 132 | 32 | MM | 28 |  |  | https://eshop.weidmueller.com/p/1203290000
1203310000 | SAMPLE CH20M6 4/4 ASSEMBLED | 26.8 | 1 | 1 | 1 | PCE | P420 | Empty housings electronic | PL | Composants sur CI | PL36 | Boitiers électronique (vides) | 4032248985371 | 85369095 | DE | Ensemble de boîtier de rail support DIN (boîtier modulaire), Largeur: 6.3 , IP20, PA 66 GF 30, Plastique, noir | 97 | G | 641.52 | CCM | 144 | 135 | 33 | MM | 28 |  |  | https://eshop.weidmueller.com/p/1203310000
1203350000 | SAMPLE CH20M45 22/22 PCB | 26.8 | 1 | 1 | 1 | PCE | P420 | Empty housings electronic | PL | Composants sur CI | PL36 | Boitiers électronique (vides) | 4032248985388 | 85366990 | DE | Ensemble de boîtier de rail support DIN (boîtier modulaire), Largeur: 45 , IP20 en condition installée, Plastique, PA 66 GF 30, noir | 279 | G | 1166.256 | CCM | 178 | 126 | 52 | MM | 28 |  |  | https://eshop.weidmueller.com/p/1203350000
1203370000 | IE-FM6D2UE0015MSD0SD0X | 148.61 | 1 | 1 | 1 | PCE | I653 | Industrial Ethernet Cables | PB | Connecteurs Etanches/composants passifs | PB47 | Ethernet Industriel Composants Passifs | 4032248985760 | 85447000 | DE | Câble de données prêt à raccorder avec câble en fibre optique multi-mode et uni-mode | 726 | G | 5832 | CCM | 360 | 360 | 45 | MM | 21 |  |  | https://eshop.weidmueller.com/p/1203370000
1203600000 | SPB-M 3 | 75.68 | 100 | 100 | 100 | PCE | P200 | Heavy duty connectors | PB | Connecteurs Etanches/composants passifs | PB72 | CIE Connecteurs industriels étanches | 4008190120047 | 85369010 | DE | Élément de codage (connecteurs débrochables industriels), Polyamide 66, Couleur: gris argent | 248 | G | 159.12 | CCM | 104 | 102 | 15 | MM | 7 |  |  | https://eshop.weidmueller.com/p/1203600000
1203620020 | IE-C5DD4UG0020A2EXXX-X | 65.12 | 1 | 1 | 1 | PCE | I653 | Industrial Ethernet Cables | PB | Connecteurs Etanches/composants passifs | PB47 | Ethernet Industriel Composants Passifs | 4050118348583 | 85444290 | DE | Câbles de données PROFINET prêts à raccorder avec fils en cuivre. Ethernet Industriel Composants Passifs | 200 | G | 1435 | CCM | 297 | 210 | 23 | MM | 21 |  |  | https://eshop.weidmueller.com/p/1203620020
1203620150 | IE-C5DD4UG0150A2EXXX-X | 142.17 | 1 | 1 | 1 | PCE | I653 | Industrial Ethernet Cables | PB | Connecteurs Etanches/composants passifs | PB47 | Ethernet Industriel Composants Passifs | 4050118062359 | 85444290 | DE | Câbles de données PROFINET prêts à raccorder avec fils en cuivre. Ethernet Industriel Composants Passifs | 1023 | G | 2000 | CCM | 50 | 200 | 200 | MM | 21 |  |  | https://eshop.weidmueller.com/p/1203620150
1203620200 | IE-C5DD4UG0200A2EXXX-X | 171.81 | 1 | 1 | 1 | PCE | I653 | Industrial Ethernet Cables | PB | Connecteurs Etanches/composants passifs | PB47 | Ethernet Industriel Composants Passifs | 4050118062328 | 85444290 | DE | Câbles de données PROFINET prêts à raccorder avec fils en cuivre. Ethernet Industriel Composants Passifs | 1240 | G | 2000 | CCM | 50 | 200 | 200 | MM | 21 |  |  | https://eshop.weidmueller.com/p/1203620200
1203620300 | IE-C5DD4UG0300A2EXXX-X | 231.269 | 1 | 1 | 1 | PCE | I653 | Industrial Ethernet Cables | PB | Connecteurs Etanches/composants passifs | PB47 | Ethernet Industriel Composants Passifs | 4032248100439 | 85444290 | DE | Câbles de données PROFINET prêts à raccorder avec fils en cuivre. Ethernet Industriel Composants Passifs | 1913 | G | 960 | CCM | 40 | 80 | 300 | MM | 21 |  |  | https://eshop.weidmueller.com/p/1203620300
1203780000 | PVC-TV1-BK-4-MW | 4.48 | 1 | 500 | 500 | M | I662 | PV connectivitiy | PB | Connecteurs Etanches/composants passifs | PB43 | Connecteurs etanches | 4050118034387 | 85444290 |  | PVC-TV1-BK-4-MW - Photovoltaïque, Câble Connecteurs etanches Weidmüller PVC-TV1-BK-4-MW Connecteurs etanches PVC-TV1-BK-4-MW Photovoltaïque, Câble | 75000 | G | 16.917 | CDM | 352 | 267 | 180 | MM | 7 |  |  | https://eshop.weidmueller.com/p/1203780000
1203840000 | SAI M23 CRIMPING TOOL 1 | 1363.13 | 1 | 1 | 1 | PCE | W800 | Tools | PB | Connecteurs Etanches/composants passifs | PB46 | SAI Accessoires pour répartiteurs capteurs et actionneurs | 4032248986934 | 82032000 | DE | Pince à sertir, Contacts décolletés, Sertissage avec 4 empreintes Outil de sertissage des embouts, des contacts et des cosses sur des conducteurs dénudés. | 1187 | G | 5264 | CCM | 274 | 226 | 85 | MM | 7 |  |  | https://eshop.weidmueller.com/p/1203840000
1203890000 | CHM22 B SAI-HAO-S | 4144 | 100 | 10 | 10 | PCE | D900 | Miscellaneous | PA | Produits Electroniques | PA54 | Convertisseurs analogiques | 4032248994380 | 85389099 | DE | CHM22 B SAI-HAO-S - CHM22 B SAI-HAO-S -Convertisseurs analogiques Convertisseurs analogiques | 407 | G | 2406.375 | CCM | 155 | 135 | 115 | MM | 35 |  |  | https://eshop.weidmueller.com/p/1203890000
1203900000 | HDC HE 10 MS | 11.9278 | 1 | 1 | 1 | PCE | P201 | Heavy duty connectors | PB | Connecteurs Etanches/composants passifs | PB72 | CIE Connecteurs industriels étanches | 4008190169916 | 85366990 | CN | Insert de contact (connecteurs débrochables industriels), Mâle, 500 V, 16 A, Nombre de pôles: 10, Raccordement vissé, Taille de construction: 4 | 65 | G | 106.704 | CCM | 72 | 39 | 38 | MM | 7 |  |  | https://eshop.weidmueller.com/p/1203900000
1203960000 | SAI M23 CRIMPING TOOL 2 | 1260.46 | 1 | 1 | 1 | PCE | W800 | Tools | PB | Connecteurs Etanches/composants passifs | PB46 | SAI Accessoires pour répartiteurs capteurs et actionneurs | 4050118000764 | 82032000 | DE | Pince à sertir, Contacts décolletés, Sertissage avec 4 empreintes Outil de sertissage des embouts, des contacts et des cosses sur des conducteurs dénudés. | 528 | G | 1704 | CCM | 248 | 109 | 63 | MM | 7 |  |  | https://eshop.weidmueller.com/p/1203960000
1204100000 | HDC HE 10 FS | 11.7612 | 1 | 1 | 1 | PCE | P201 | Heavy duty connectors | PB | Connecteurs Etanches/composants passifs | PB72 | CIE Connecteurs industriels étanches | 4008190170172 | 85366990 | CN | Insert de contact (connecteurs débrochables industriels), Femelle, 500 V, 16 A, Nombre de pôles: 10, Raccordement vissé, Taille de construction: 4 | 70 | G | 154.84 | CCM | 79 | 49 | 40 | MM | 7 |  |  | https://eshop.weidmueller.com/p/1204100000
1204280000 | AIE MULTI-STRIPAX PV | 189.72 | 1 | 1 | 1 | PCE | W800 | Tools | PW | Outillage | PW61 | Outils à dénuder | 4032248987030 | 82032000 | DE | Insert (outil à dénuder), Câble opérationnel: Câble PV Divers inserts pour outil à dénuder. Les inserts donnent à l'outil une très grande flexibilité et sont adaptés parfaitement au type de câble. | 85 | G | 232.05 | CCM | 105 | 65 | 34 | MM | 21 |  |  | https://eshop.weidmueller.com/p/1204280000
1204300000 | HDC HE 10 MC | 12 | 1 | 1 | 1 | PCE | P201 | Heavy duty connectors | PB | Connecteurs Etanches/composants passifs | PB72 | CIE Connecteurs industriels étanches | 4008190068318 | 85472000 | CN | Insert de contact (connecteurs débrochables industriels), Mâle, 500 V, 16 A, Nombre de pôles: 10, Raccordement à sertir, Taille de construction: 4 | 40 | G | 77.35 | CCM | 65 | 34 | 35 | MM | 7 |  |  | https://eshop.weidmueller.com/p/1204300000
1204400000 | HDC HE 10 FC | 12 | 1 | 1 | 1 | PCE | P201 | Heavy duty connectors | PB | Connecteurs Etanches/composants passifs | PB72 | CIE Connecteurs industriels étanches | 4008190062699 | 85472000 | CN | Insert de contact (connecteurs débrochables industriels), Femelle, 500 V, 16 A, Nombre de pôles: 10, Raccordement à sertir, Taille de construction: 4 | 42 | G | 79.63 | CCM | 65 | 35 | 35 | MM | 35 |  |  | https://eshop.weidmueller.com/p/1204400000
1204940000 | SET BLZP 5.00 OS2 | 3324.56 | 100 | 1 | 1 | PCE | P311 | PCB-connectors 5 pin pitch | PL | Composants sur CI | PL30 | Connecteurs pour CI pas < 5mm | 4032248987160 | 85366990 | DE | SET BLZP 5.00 OS2 - Connecteurs pour CI pas < 5mm Connecteurs pour CI pas < 5mm Weidmüller | 74 | G | 361.907 | CCM | 97 | 91 | 41 | MM | 42 |  | 31/10/2026 | https://eshop.weidmueller.com/p/1204940000
1204960000 | BLZP 5.00HC/02/180 SN GN BX | 141.03 | 100 | 180 | 180 | PCE | P311 | PCB-connectors 5 pin pitch | PL | Composants sur CI | PL30 | Connecteurs pour CI pas < 5mm | 4032248987436 | 85366990 | DE | Connecteur PCB (raccordement du conducteur), 320 V, 23 A, Pas en mm: 5.00, 4 mm², Nombre de pôles: 2, Raccordement vissé, Boîte | 638 | G | 1482 | CCM | 349 | 137 | 31 | MM | 35 |  |  | https://eshop.weidmueller.com/p/1204960000
1204970000 | BLZP 5.00HC/03/180 SN GN BX | 211.52 | 100 | 120 | 120 | PCE | P311 | PCB-connectors 5 pin pitch | PL | Composants sur CI | PL30 | Connecteurs pour CI pas < 5mm | 4032248987443 | 85366990 | DE | Connecteur PCB (raccordement du conducteur), 320 V, 23 A, Pas en mm: 5.00, 4 mm², Nombre de pôles: 3, Raccordement vissé, Boîte | 652 | G | 1497.3 | CCM | 350 | 138 | 31 | MM | 35 |  |  | https://eshop.weidmueller.com/p/1204970000
1204980000 | BLZP 5.00HC/04/180 SN GN BX | 282.04 | 100 | 90 | 90 | PCE | P311 | PCB-connectors 5 pin pitch | PL | Composants sur CI | PL30 | Connecteurs pour CI pas < 5mm | 4032248987184 | 85366990 | DE | Connecteur PCB (raccordement du conducteur), 320 V, 23 A, Pas en mm: 5.00, 4 mm², Nombre de pôles: 4, Raccordement vissé, Boîte | 640 | G | 1501.578 | CCM | 351 | 138 | 31 | MM | 35 |  | 31/10/2026 | https://eshop.weidmueller.com/p/1204980000
1204990000 | BLZP 5.00HC/05/180 SN GN BX | 352.54 | 100 | 72 | 72 | PCE | P311 | PCB-connectors 5 pin pitch | PL | Composants sur CI | PL30 | Connecteurs pour CI pas < 5mm | 4032248987207 | 85366990 | DE | Connecteur PCB (raccordement du conducteur), 320 V, 23 A, Pas en mm: 5.00, 4 mm², Nombre de pôles: 5, Raccordement vissé, Boîte | 634 | G | 744.625 | CCM | 185 | 175 | 23 | MM | 35 |  | 31/10/2026 | https://eshop.weidmueller.com/p/1204990000
1205000000 | HDC 10B ABU | 21.4 | 1 | 1 | 1 | PCE | P201 | Heavy duty connectors | PB | Connecteurs Etanches/composants passifs | PB72 | CIE Connecteurs industriels étanches | 4008190872960 | 85389099 | CN | Boîtiers de connecteurs industriels, Embase encastrée, Verrouillage latéral sur la partie inférieure, Pince de verrouillage latéral non remplaçable, T | 148 | G | 340.2 | CCM | 120 | 63 | 45 | MM | 7 |  |  | https://eshop.weidmueller.com/p/1205000000
1205020000 | BLZP 5.00HC/07/180 SN GN BX | 493.58 | 100 | 48 | 48 | PCE | P311 | PCB-connectors 5 pin pitch | PL | Composants sur CI | PL30 | Connecteurs pour CI pas < 5mm | 4032248987368 | 85366990 | DE | Connecteur PCB (raccordement du conducteur), 320 V, 23 A, Pas en mm: 5.00, 4 mm², Nombre de pôles: 7, Raccordement vissé, Boîte | 597 | G | 1418 | CCM | 350 | 135 | 30 | MM | 35 |  |  | https://eshop.weidmueller.com/p/1205020000
1205070000 | A2LC/40/M40-NPT1-1/2F | 87.3 | 1 | 9 | 9 | PCE | P179 | Accessories others | PS | Produits Spécifiques | PS26 | Coffrets ATEX | 4050118074697 | 85369010 | CN | Presse-étoupe Ex (en métal), droit, M 40 x 1,5, 16 mm, OD min. 25.5 - OD max. 32.2 mm, Laiton, nickelé | 4050 | G | 4603 | CCM | 255 | 190 | 95 | MM | 91 |  |  | https://eshop.weidmueller.com/p/1205070000
1205080000 | A2LC/16/M16-M20F-WM | 38 | 1 | 24 | 24 | PCE | P179 | Accessories others | PS | Produits Spécifiques | PS26 | Coffrets ATEX | 4050118074604 | 85369010 | CN | Presse-étoupe Ex (en métal), droit, M 16 x 1,5, 16 mm, OD min. 4.5 - OD max. 8.7 mm, Laiton, nickelé | 2880 | G | 4603 | CCM | 255 | 190 | 95 | MM | 91 |  |  | https://eshop.weidmueller.com/p/1205080000
1205090000 | A2LC/20S/M20-M20F-WM | 34.9 | 1 | 24 | 24 | PCE | P179 | Accessories others | PS | Produits Spécifiques | PS26 | Coffrets ATEX | 4050118079180 | 85369010 | CN | Presse-étoupe Ex (en métal), droit, M 20 x 1,5, 16 mm, OD min. 8 - OD max. 11.7 mm, Laiton, nickelé | 3360 | G | 4603 | CCM | 255 | 190 | 95 | MM | 91 |  |  | https://eshop.weidmueller.com/p/1205090000
1205110000 | A2LC/20/M20-M20F-WM | 33.2 | 1 | 24 | 24 | PCE | P179 | Accessories others | PS | Produits Spécifiques | PS26 | Coffrets ATEX | 4050118074611 | 85369010 | CN | Presse-étoupe Ex (en métal), droit, M 20 x 1,5, 16 mm, OD min. 10 - OD max. 14 mm, Laiton, nickelé | 3360 | G | 4603 | CCM | 255 | 190 | 95 | MM | 91 |  |  | https://eshop.weidmueller.com/p/1205110000
1205120000 | A2LC/25/M25-M25F-WM | 50.4 | 1 | 12 | 12 | PCE | P179 | Accessories others | PS | Produits Spécifiques | PS26 | Coffrets ATEX | 4050118074628 | 85369010 | CN | Presse-étoupe Ex (en métal), droit, M 25 x 1,5, 16 mm, OD min. 13.5 - OD max. 20 mm, Laiton, nickelé | 3240 | G | 4603 | CCM | 255 | 190 | 95 | MM | 91 |  |  | https://eshop.weidmueller.com/p/1205120000
1205130000 | A2LC/32/M32-M32F-WM | 70.3 | 1 | 12 | 12 | PCE | P179 | Accessories others | PS | Produits Spécifiques | PS26 | Coffrets ATEX | 4050118074635 | 85369010 | CN | Presse-étoupe Ex (en métal), droit, M 32 x 1,5, 16 mm, OD min. 19.5 - OD max. 26.3 mm, Laiton, nickelé | 3840 | G | 4603 | CCM | 255 | 190 | 95 | MM | 91 |  |  | https://eshop.weidmueller.com/p/1205130000
1205140000 | A2LC/40/M40-M40F-WM | 74.4 | 1 | 9 | 9 | PCE | P179 | Accessories others | PS | Produits Spécifiques | PS26 | Coffrets ATEX | 4050118074642 | 85369010 | CN | Presse-étoupe Ex (en métal), droit, M 40 x 1,5, 16 mm, OD min. 25.5 - OD max. 32.2 mm, Laiton, nickelé | 4050 | G | 4603 | CCM | 255 | 190 | 95 | MM | 91 |  |  | https://eshop.weidmueller.com/p/1205140000
1205150000 | A2LC/50S/M50-M50F-WM | 129.2 | 1 | 6 | 6 | PCE | P179 | Accessories others | PS | Produits Spécifiques | PS26 | Coffrets ATEX | 4050118079197 | 85369010 | CN | Presse-étoupe Ex (en métal), droit, M 50 x 1,5, 16 mm, OD min. 31.5 - OD max. 38.2 mm, Laiton, nickelé | 4020 | G | 4603 | CCM | 255 | 190 | 95 | MM | 91 |  |  | https://eshop.weidmueller.com/p/1205150000
1205160000 | A2LC/50/M50-M50F-WM | 164.2 | 1 | 6 | 6 | PCE | P179 | Accessories others | PS | Produits Spécifiques | PS26 | Coffrets ATEX | 4050118074659 | 85369010 | CN | Presse-étoupe Ex (en métal), droit, M 50 x 1,5, 16 mm, OD min. 37.5 - OD max. 44.1 mm, Laiton, nickelé | 3900 | G | 4603 | CCM | 255 | 190 | 95 | MM | 91 |  |  | https://eshop.weidmueller.com/p/1205160000
1205190000 | A2LC/16/M16-NPT1/2F-WM | 37.4 | 1 | 24 | 24 | PCE | P179 | Accessories others | PS | Produits Spécifiques | PS26 | Coffrets ATEX | 4050118074680 | 85369010 | CN | Presse-étoupe Ex (en métal), droit, M 16 x 1,5, 16 mm, OD min. 4.5 - OD max. 8.7 mm, Laiton, nickelé | 2880 | G | 4603 | CCM | 255 | 190 | 95 | MM | 91 |  |  | https://eshop.weidmueller.com/p/1205190000
1205210000 | A2LC/20S/M20-NPT1/2F-WM | 27.6 | 1 | 24 | 24 | PCE | P179 | Accessories others | PS | Produits Spécifiques | PS26 | Coffrets ATEX | 4050118075649 | 85369010 | CN | Presse-étoupe Ex (en métal), droit, M 20 x 1,5, 16 mm, OD min. 8 - OD max. 11.7 mm, Laiton, nickelé | 3360 | G | 4603 | CCM | 255 | 190 | 95 | MM | 91 |  |  | https://eshop.weidmueller.com/p/1205210000
1205220000 | A2LC/20/M20-NPT1/2F-WM | 29.8 | 1 | 24 | 24 | PCE | P179 | Accessories others | PS | Produits Spécifiques | PS26 | Coffrets ATEX | 4050118075632 | 85369010 | CN | Presse-étoupe Ex (en métal), droit, M 20 x 1,5, 16 mm, OD min. 10 - OD max. 14 mm, Laiton, nickelé | 3360 | G | 4603 | CCM | 255 | 190 | 95 | MM | 91 |  |  | https://eshop.weidmueller.com/p/1205220000
1205230000 | A2LC/25/M25-NPT3/4F-WM | 50.9 | 1 | 12 | 12 | PCE | P179 | Accessories others | PS | Produits Spécifiques | PS26 | Coffrets ATEX | 4050118077452 | 85369010 | CN | Presse-étoupe Ex (en métal), droit, M 25 x 1,5, 16 mm, OD min. 13.5 - OD max. 20 mm, Laiton, nickelé | 3240 | G | 4603 | CCM | 255 | 190 | 95 | MM | 91 |  |  | https://eshop.weidmueller.com/p/1205230000
1205240000 | A2LC/32/M32-NPT1F-WM | 72.2 | 1 | 12 | 12 | PCE | P179 | Accessories others | PS | Produits Spécifiques | PS26 | Coffrets ATEX | 4050118075489 | 85369010 | CN | Presse-étoupe Ex (en métal), droit, M 32 x 1,5, 16 mm, OD min. 19.5 - OD max. 26.3 mm, Laiton, nickelé | 3840 | G | 4603 | CCM | 255 | 190 | 95 | MM | 91 |  |  | https://eshop.weidmueller.com/p/1205240000
1205600000 | HDC 10B ADBO | 37.4 | 1 | 1 | 1 | PCE | P201 | Heavy duty connectors | PB | Connecteurs Etanches/composants passifs | PB72 | CIE Connecteurs industriels étanches | 4008190153649 | 85389099 | CN | Boîtiers de connecteurs industriels, Embase encastrée, Verrouillage latéral sur la partie supérieure, Taille de construction: 4, IP65, enfiché | 154 | G | 321.2 | CCM | 94 | 67 | 51 | MM | 7 |  |  | https://eshop.weidmueller.com/p/1205600000
1205890000 | VGM40/1-MS68 20-32 BG | 5408.1 | 100 | 10 | 10 | PCE | P179 | Accessories others | PB | Connecteurs Etanches/composants passifs | PB72 | CIE Connecteurs industriels étanches | 4032248987818 | 74198090 | DE | Presse-étoupe (en métal), Accessoires, M 40, 8 mm, OD min. 20 - OD max. 32 mm, IP68 | 3484 | G | 2359 | CCM | 255 | 185 | 50 | MM | 35 |  |  | https://eshop.weidmueller.com/p/1205890000
1205920000 | VGM40/1-SS68 20-32 BG | 14667.7 | 100 | 10 | 10 | PCE | P179 | Accessories others | PB | Connecteurs Etanches/composants passifs | PB72 | CIE Connecteurs industriels étanches | 4032248987825 | 73181900 | DE | Presse-étoupe (en métal), Accessoires, M 40, 8 mm, OD min. 20 - OD max. 32 mm, IP68 | 3236 | G | 1296 | CCM | 180 | 180 | 40 | MM | 35 |  |  | https://eshop.weidmueller.com/p/1205920000
1206090000 | HDC 04A TOLU 1M16G | 1055.1 | 100 | 1 | 1 | PCE | P201 | Heavy duty connectors | PB | Connecteurs Etanches/composants passifs | PB72 | CIE Connecteurs industriels étanches | 4050118027587 | 85366990 | CN | Boîtiers de connecteurs industriels, Entrée du câble de la partie supérieure, Boîtier du connecteur, Verrouillage latéral sur la partie inférieure, Ta | 32 | G | 52.84 | CCM | 51 | 37 | 28 | MM | 7 |  |  | https://eshop.weidmueller.com/p/1206090000
1206100000 | HDC 10B ALU | 22.1 | 1 | 1 | 1 | PCE | P201 | Heavy duty connectors | PB | Connecteurs Etanches/composants passifs | PB72 | CIE Connecteurs industriels étanches | 4008190881344 | 85389099 | CN | Boîtiers de connecteurs industriels, Embase encastrée, Verrouillage longitudinal sur la partie inférieure, Taille de construction: 4, IP65, enfiché | 132 | G | 284.256 | CCM | 94 | 72 | 42 | MM | 7 |  |  | https://eshop.weidmueller.com/p/1206100000
1206190000 | INSTR KTB PEBZ COMP | 58.79 | 100 | 1 | 1 | PCE | P160 | Enclosures | PS | Produits Spécifiques | PS24 | Coffrets industriels | 4050118066203 | 49119900 | DE | INSTR KTB PEBZ COMP - Coffrets ATEX -INSTR KTB PEBZ COMP Coffrets ATEX Weidmüller | 30 | G | [5 empty] | MM | 99 |  |  | https://eshop.weidmueller.com/p/1206190000
1206500000 | HDC 10B ADLU | 35.1 | 1 | 1 | 1 | PCE | P201 | Heavy duty connectors | PB | Connecteurs Etanches/composants passifs | PB72 | CIE Connecteurs industriels étanches | 4008190877484 | 85389099 | CN | Boîtiers de connecteurs industriels, Embase encastrée, Verrouillage longitudinal sur la partie inférieure, Taille de construction: 4, IP65, enfiché | 211 | G | 369.36 | CCM | 95 | 81 | 48 | MM | 7 |  |  | https://eshop.weidmueller.com/p/1206500000
1206720000 | IE-PS-SCRJ1-POF | 21.42 | 1 | 10 | 10 | PCE | I655 | Industrial Ethernet Steady Tec | PB | Connecteurs Etanches/composants passifs | PB47 | Ethernet Industriel Composants Passifs | 4032248988570 | 85367000 | DE | Connecteur fibre optique, IP20, Raccordement 1: SCRJ, Raccordement 2: Technique de raccordement rapide : sertissage, découpe, FOP | 179 | G | 1797 | CCM | 253 | 106 | 67 | MM | 7 |  |  | https://eshop.weidmueller.com/p/1206720000
1206820000 | BVZ 7.62HP/05/180 SN TGY PRT KOL | 631.37 | 100 | 50 | 50 | PCE | P315 | PCB-Connectors SV/BU;SU/BU | PL | Composants sur CI | PL33 | Connecteurs de puissance pour CI pas 7,62 mm, ou> | 4032248988563 | 85366990 | CZ | Raccord enfichable du circuit imprimé avec une technologie de connexion innovante qui garantit un maniement sûr et intuitif. | 1360 | G | 3340.272 | CCM | 303 | 104 | 106 | MM | 49 |  |  | https://eshop.weidmueller.com/p/1206820000
1206830000 | BVZ 7.62HP/05/180 SN TGY PRT KOR | 631.37 | 100 | 50 | 50 | PCE | P315 | PCB-Connectors SV/BU;SU/BU | PL | Composants sur CI | PL33 | Connecteurs de puissance pour CI pas 7,62 mm, ou> | 4032248988617 | 85366990 | CZ | Raccord enfichable du circuit imprimé avec une technologie de connexion innovante qui garantit un maniement sûr et intuitif. | 1365 | G | 3096.66 | CCM | 292 | 101 | 105 | MM | 49 |  |  | https://eshop.weidmueller.com/p/1206830000
1206850000 | BUZ 10.16HP/05/180 AG TGY PRT SO KOL | 961.64 | 100 | 24 | 24 | PCE | P315 | PCB-Connectors SV/BU;SU/BU | PL | Composants sur CI | PL33 | Connecteurs de puissance pour CI pas 7,62 mm, ou> | 4032248988549 | 85366990 | RO | Raccord enfichable du circuit imprimé avec une technologie de connexion innovante qui garantit un maniement sûr et intuitif. | 1416 | G | 2398.734 | CCM | 351 | 134 | 51 | MM | 7 |  |  | https://eshop.weidmueller.com/p/1206850000
1206860000 | BUZ 10.16HP/05/180 AG TGY PRT SO KOR | 1024.4 | 100 | 24 | 24 | PCE | P315 | PCB-Connectors SV/BU;SU/BU | PL | Composants sur CI | PL33 | Connecteurs de puissance pour CI pas 7,62 mm, ou> | 4032248988525 | 85366990 | RO | Raccord enfichable du circuit imprimé avec une technologie de connexion innovante qui garantit un maniement sûr et intuitif. | 1412 | G | 2401 | CCM | 353 | 136 | 50 | MM | 7 |  |  | https://eshop.weidmueller.com/p/1206860000
1206870000 | CH20M22 B RD/BK 2014 | 479.3 | 100 | 10 | 10 | PCE | P420 | Empty housings electronic | PL | Composants sur CI | PL36 | Boitiers électronique (vides) | 4032248988761 | 85389099 | DE | Élément de base (logement modulaire), Largeur: 22.5 , IP20 en condition installée, Plastique, Rouge | 415 | G | 2380 | CCM | 156 | 135 | 113 | MM | 28 |  |  | https://eshop.weidmueller.com/p/1206870000
1206880000 | CH20M22 FC RD 2014 | 202.4 | 100 | 50 | 50 | PCE | P420 | Empty housings electronic | PL | Composants sur CI | PL36 | Boitiers électronique (vides) | 4032248988631 | 85389099 | DE | Élément frontal (boîtier modulaire), Largeur: 22.5 , IP20 en condition installée, Plastique, Rouge | 327 | G | 2885 | CCM | 221 | 192 | 68 | MM | 28 |  |  | https://eshop.weidmueller.com/p/1206880000
1206890000 | CH20M22 S PPSC RD 2014 | 266.1 | 100 | 10 | 10 | PCE | P420 | Empty housings electronic | PL | Composants sur CI | PL36 | Boitiers électronique (vides) | 4032248988754 | 85389099 | DE | Élément latéral (boîtier modulaire), Largeur: 22.5 , IP20 en condition installée, Plastique, Rouge | 122 | G | 801 | CCM | 139 | 113 | 51 | MM | 7 |  |  | https://eshop.weidmueller.com/p/1206890000
1206910000 | CH20M45 B RD/BK 2014 | 809.3 | 100 | 6 | 6 | PCE | P420 | Empty housings electronic | PL | Composants sur CI | PL36 | Boitiers électronique (vides) | 4032248988655 | 85389099 | DE | Élément de base (logement modulaire), Largeur: 45 , IP20 en condition installée, Plastique, Rouge | 406 | G | 3431.7 | CCM | 205 | 155 | 108 | MM | 28 |  |  | https://eshop.weidmueller.com/p/1206910000
1206920000 | CH20M45 FC RD 2014 | 3.4 | 1 | 30 | 30 | PCE | P420 | Empty housings electronic | PL | Composants sur CI | PL36 | Boitiers électronique (vides) | 4032248988679 | 85389099 | DE | Élément frontal (boîtier modulaire), Largeur: 45 , IP20 en condition installée, Plastique, Rouge | 300 | G | 3329 | CCM | 220 | 170 | 89 | MM | 28 |  |  | https://eshop.weidmueller.com/p/1206920000
1206930000 | CH20M45 S 2PSC/2PSC RD 2014 | 468.6 | 100 | 6 | 6 | PCE | P420 | Empty housings electronic | PL | Composants sur CI | PL36 | Boitiers électronique (vides) | 4032248988785 | 85369095 | DE | Élément latéral (boîtier modulaire), Largeur: 45 , IP20 en condition installée, Plastique, Rouge | 117 | G | 816 | CCM | 147 | 111 | 50 | MM | 28 |  |  | https://eshop.weidmueller.com/p/1206930000
1206940000 | LSF-SMT 5.00/02/135 3.5SN BK TU PRT | 117.38 | 100 | 60 | 60 | PCE | P300 | PCB-terminals up to 1,5 qmm standard | PL | Composants sur CI | PL32 | Blocs de jonction pour CI pas > 10mm | 4032248988198 | 85369010 | DE | Bloc de jonction pour circuit imprimé (terminal imprimé, terminal carte) pour une transmission simple et sûre des données directement vers l'API. | 132 | G | 186.48 | CCM | 555 | 21 | 16 | MM | 49 |  |  | https://eshop.weidmueller.com/p/1206940000
1207180000 | SLS 5.08/12/180TB RF15 SN OR BX PRT | 1333.25 | 100 | 15 | 15 | PCE | P311 | PCB-connectors 5 pin pitch | PL | Composants sur CI | PL30 | Connecteurs pour CI pas < 5mm | 4032248988983 | 85366990 | CZ | Raccord enfichable du circuit imprimé avec une technologie de connexion innovante qui garantit un maniement sûr et intuitif. | 455 | G | 1233.96 | CCM | 226 | 130 | 42 | MM | 49 |  | 31/10/2026 | https://eshop.weidmueller.com/p/1207180000
1207500000 | HDC HE 16 MS | 16.1387 | 1 | 1 | 1 | PCE | P201 | Heavy duty connectors | PB | Connecteurs Etanches/composants passifs | PB72 | CIE Connecteurs industriels étanches | 4008190154790 | 85366990 | CN | Insert de contact (connecteurs débrochables industriels), Mâle, 500 V, 16 A, Nombre de pôles: 16, Raccordement vissé, Taille de construction: 6 | 93 | G | 194.25 | CCM | 105 | 50 | 37 | MM | 7 |  |  | https://eshop.weidmueller.com/p/1207500000
1207600000 | BVZ 7.62HP/04/180F SN DKGY BX SO | 899.49 | 100 | 100 | 100 | PCE | P315 | PCB-Connectors SV/BU;SU/BU | PL | Composants sur CI | PL33 | Connecteurs de puissance pour CI pas 7,62 mm, ou> | 4032248989188 | 85366990 | CZ | Raccord enfichable du circuit imprimé avec une technologie de connexion innovante qui garantit un maniement sûr et intuitif. | 2472 | G | 8639.4 | CCM | 350 | 132 | 187 | MM | 42 |  |  | https://eshop.weidmueller.com/p/1207600000
1207610000 | BVZ 7.62HP/04/180F SN DKGY BX SO | 899.49 | 100 | 100 | 100 | PCE | P315 | PCB-Connectors SV/BU;SU/BU | PL | Composants sur CI | PL33 | Connecteurs de puissance pour CI pas 7,62 mm, ou> | 4032248989201 | 85366990 | CZ | Raccord enfichable du circuit imprimé avec une technologie de connexion innovante qui garantit un maniement sûr et intuitif. | 2489 | G | 8627 | CCM | 348 | 134 | 185 | MM | 42 |  |  | https://eshop.weidmueller.com/p/1207610000
1207700000 | HDC HE 16 FS | 17.1917 | 1 | 1 | 1 | PCE | P201 | Heavy duty connectors | PB | Connecteurs Etanches/composants passifs | PB72 | CIE Connecteurs industriels étanches | 4008190136383 | 85366990 | CN | Insert de contact (connecteurs débrochables industriels), Femelle, 500 V, 16 A, Nombre de pôles: 16, Raccordement vissé, Taille de construction: 6 | 101 | G | 184.68 | CCM | 90 | 54 | 38 | MM | 7 |  |  | https://eshop.weidmueller.com/p/1207700000
1207900000 | HDC HE 16 MC | 14.7 | 1 | 1 | 1 | PCE | P201 | Heavy duty connectors | PB | Connecteurs Etanches/composants passifs | PB72 | CIE Connecteurs industriels étanches | 4008190171698 | 85472000 | CN | Insert de contact (connecteurs débrochables industriels), Mâle, 500 V, 16 A, Nombre de pôles: 16, Raccordement à sertir, Taille de construction: 6 | 50 | G | 234.84 | CCM | 103 | 60 | 38 | MM | 35 |  |  | https://eshop.weidmueller.com/p/1207900000
1208000000 | HDC HE 16 FC | 14.7 | 1 | 1 | 1 | PCE | P201 | Heavy duty connectors | PB | Connecteurs Etanches/composants passifs | PB72 | CIE Connecteurs industriels étanches | 4008190015978 | 85472000 | CN | Insert de contact (connecteurs débrochables industriels), Femelle, 500 V, 16 A, Nombre de pôles: 16, Raccordement à sertir, Taille de construction: 6 | 52 | G | 102.9 | CCM | 84 | 35 | 35 | MM | 7 |  |  | https://eshop.weidmueller.com/p/1208000000
1208380000 | HDC 40D TOBU 2M25 | 3305.7 | 100 | 1 | 1 | PCE | P201 | Heavy duty connectors | PB | Connecteurs Etanches/composants passifs | PB72 | CIE Connecteurs industriels étanches | 4032248100248 | 85389099 | CN | Boîtiers de connecteurs industriels, Entrée du câble de la partie supérieure, Boîtier du connecteur, Verrouillage latéral sur la partie inférieure, Ta | 271 | G | 425.98 | CCM | 95 | 76 | 59 | MM | 7 |  |  | https://eshop.weidmueller.com/p/1208380000
1208600000 | HDC 16B ABU | 22.5 | 1 | 1 | 1 | PCE | P201 | Heavy duty connectors | PB | Connecteurs Etanches/composants passifs | PB72 | CIE Connecteurs industriels étanches | 4008190881351 | 85389099 | CN | Boîtiers de connecteurs industriels, Embase encastrée, Verrouillage latéral sur la partie inférieure, Pince de verrouillage latéral non remplaçable, T | 159 | G | 455.4 | CCM | 150 | 66 | 46 | MM | 7 |  |  | https://eshop.weidmueller.com/p/1208600000
1208870000 | HTX-IE-POF | 1725.58 | 1 | 1 | 1 | PCE | W800 | Tools | PW | Outillage | PW62 | Outils à sertir | 4032248990269 | 82032000 | DE | Pince à sertir, Pour fibre optique polymère de 1 mm d'épaisseur Outil de sertissage des embouts, des contacts et des cosses sur des conducteurs dénudés. | 657 | G | 1522 | CCM | 281 | 95 | 57 | MM | 35 |  |  | https://eshop.weidmueller.com/p/1208870000
1208880000 | MULTI-STRIPAX IE-POF | 412.92 | 1 | 1 | 1 | PCE | W800 | Tools | PW | Outillage | PW61 | Outils à dénuder | 4032248990276 | 82032000 | DE | Outil à dénuder, 6 mm² L'outil à dénuder avec auto-ajustement automatique pour un dénudage net et précis des conducteurs. | 548 | G | 1058.304 | CCM | 256 | 106 | 39 | MM | 21 |  |  | https://eshop.weidmueller.com/p/1208880000
1208910000 | SCISSORS KEVLAR | 47.12 | 1 | 1 | 1 | PCE | W800 | Tools | PW | Outillage | PW60 | Coupe cables | 4032248990085 | 82130000 | TW | Outil à couper, Non Outil à couper pour câbles, conducteurs et isolation. Coupe cables | 76 | G | 364.5 | CCM | 180 | 81 | 25 | MM | 21 |  |  | https://eshop.weidmueller.com/p/1208910000
1208920000 | ZVLD 2.5 | 713.3 | 100 | 50 | 50 | PCE | P120 | Terminals Z series | PT | Blocs de Jonction | PT11 | Série Z - blocs de jonction à raccordement à ressort | 4032248990320 | 85369010 | CN | Bloc de jonction modulaire multi-étages, Raccordement à ressort, Beige foncé, 2.5 mm², 250 V, Nombre de raccordements: 8, Nombre d'étages: 4, TS 35, V | 1412 | G | 4078.36 | CCM | 286 | 155 | 92 | MM | 7 |  |  | https://eshop.weidmueller.com/p/1208920000
1208930000 | TOOL SET IE-POF | 2148.3 | 1 | 1 | 1 | PCE | W800 | Tools | PW | Outillage | PW62 | Outils à sertir | 4032248990283 | 82060000 | DE | Jeu de pinces à sertir Set complet de sertissage composé d'un outil de sertissage, d'un outil à dénuder et de matériaux de sertissage. | 1835 | G | 7207 | CCM | 338 | 260 | 82 | MM | 21 |  |  | https://eshop.weidmueller.com/p/1208930000
1208940000 | CLI R 1-12 RT TRIP | 280.7 | 100 | 10 | 10 | PCE | P178 | CableLine markers | PI | Produits d'Installation | PI80 | Repérage de fils | 4032248990337 | 39269097 | DE | Aiguille de montage, 2.5 - 5 mm, 4.2 mm, Caractères imprimés: caractères mélangés, selon demande du client | 21 | G | 76.23 | CCM | 154 | 55 | 9 | MM | 21 |  |  | https://eshop.weidmueller.com/p/1208940000
1208950000 | CLI R 1-15 GN CLOSE | 240.7 | 100 | 10 | 10 | PCE | P178 | CableLine markers | PI | Produits d'Installation | PI80 | Repérage de fils | 4032248990344 | 39269097 | DE | Aiguille de montage, 2.5 - 5 mm, 4.2 mm, Caractères imprimés: caractères mélangés, selon demande du client | 20 | G | 89.68 | CCM | 152 | 59 | 10 | MM | 21 |  |  | https://eshop.weidmueller.com/p/1208950000
1208960000 | ESG 9/17 K MC NE BL | 36.1 | 100 | 200 | 200 | PCE | P175 | Multicard markers | PI | Produits d'Installation | PI82 | Borniers d'installation | 4032248990351 | 39269097 | DE | Repérage d’appareils, Largeur: 17 mm, Caractères imprimés: sans, PA 66, bleu, -40...60 °C | 110 | G | 807 | CCM | 265 | 87 | 35 | MM | 21 |  |  | https://eshop.weidmueller.com/p/1208960000
1208970000 | WS 7.8/9.2 PLUS MC NE GR | 11.2 | 100 | 360 | 360 | PCE | P175 | Multicard markers | PI | Produits d'Installation | PI82 | Borniers d'installation | 4032248990092 | 39269097 | DE | Repérage de blocs de jonction, gris, Pas en mm: 9.20, Caractères imprimés: vierge | 91 | G | 775 | CCM | 265 | 86 | 34 | MM | 7 |  |  | https://eshop.weidmueller.com/p/1208970000
1208980000 | THM VIN 18/10 WS | 278 | 1 | 1 | 1 | PCE | P176 | Labels markers | PI | Produits d'Installation | PI83 | Matériels d'installation | 4032248990368 | 39199080 | DE | Repérage d’appareils, Caractères imprimés: sans, blanc Repères pour identification de matériel. Les repères peuvent être étiquetés avec une imprimante ou un traceur grâce au logiciel correspondant. | 305 | G | 643.26 | CCM | 151 | 142 | 30 | MM | 35 |  |  | https://eshop.weidmueller.com/p/1208980000
1209010000 | THM VIN 36/18 SI | 278 | 1 | 1 | 1 | PCE | P176 | Labels markers | PI | Produits d'Installation | PI83 | Matériels d'installation | 4032248990108 | 39199080 | DE | Repérage d’appareils, Largeur: 36 mm, Caractères imprimés: sans, Film vinyle, argent, -50...90 °C | 344 | G | 569 | CCM | 115 | 115 | 43 | MM | 35 |  |  | https://eshop.weidmueller.com/p/1209010000
1209200000 | HDC 16B ADBO | 23.0176 | 1 | 1 | 1 | PCE | P201 | Heavy duty connectors | PB | Connecteurs Etanches/composants passifs | PB72 | CIE Connecteurs industriels étanches | 4008190871130 | 85389099 | CN | Boîtiers de connecteurs industriels, Embase encastrée, Verrouillage latéral sur la partie supérieure, Taille de construction: 6, IP65, enfiché | 182 | G | 383.18 | CCM | 115 | 68 | 49 | MM | 7 |  |  | https://eshop.weidmueller.com/p/1209200000
1209350000 | CH20M22 FC BK 2010 | 170.4 | 100 | 50 | 50 | PCE | P420 | Empty housings electronic | PL | Composants sur CI | PL36 | Boitiers électronique (vides) | 4032248990740 | 85389099 | DE | Élément frontal (boîtier modulaire), Largeur: 22.5 , IP20 en condition installée, Plastique, noir | 323 | G | 4005.54 | CCM | 238 | 187 | 90 | MM | 49 |  |  | https://eshop.weidmueller.com/p/1209350000
1209360000 | CH20M22 FC GGY 2019 | 194.8 | 100 | 50 | 50 | PCE | P420 | Empty housings electronic | PL | Composants sur CI | PL36 | Boitiers électronique (vides) | 4032248990818 | 85389099 | DE | Élément frontal (boîtier modulaire), Largeur: 22.5 , IP20 en condition installée, Plastique, Gris graphite | 330 | G | 3949 | CCM | 272 | 238 | 61 | MM | 49 |  |  | https://eshop.weidmueller.com/p/1209360000
1209380000 | CH20M22 F RD 2014 | 202.4 | 100 | 50 | 50 | PCE | P420 | Empty housings electronic | PL | Composants sur CI | PL36 | Boitiers électronique (vides) | 4032248990825 | 85389099 | DE | Élément frontal (boîtier modulaire), Largeur: 22.5 , IP20 en condition installée, Plastique, Rouge | 327 | G | 3177 | CCM | 249 | 232 | 55 | MM | 28 |  |  | https://eshop.weidmueller.com/p/1209380000
1209390000 | CH20M45 F RD 2014 | 3.4 | 1 | 30 | 30 | PCE | P420 | Empty housings electronic | PL | Composants sur CI | PL36 | Boitiers électronique (vides) | 4032248990603 | 85389099 | DE | Élément frontal (boîtier modulaire), Largeur: 45 , IP20 en condition installée, Plastique, Rouge | 322 | G | 3329 | CCM | 220 | 170 | 89 | MM | 28 |  |  | https://eshop.weidmueller.com/p/1209390000
1209700000 | HDC 16B ALU | 23.9 | 1 | 1 | 1 | PCE | P201 | Heavy duty connectors | PB | Connecteurs Etanches/composants passifs | PB72 | CIE Connecteurs industriels étanches | 4008190000134 | 85389099 | CN | Boîtiers de connecteurs industriels, Embase encastrée, Verrouillage longitudinal sur la partie inférieure, Taille de construction: 6, IP65, enfiché | 153 | G | 520.992 | CCM | 134 | 81 | 48 | MM | 7 |  |  | https://eshop.weidmueller.com/p/1209700000
1209710000 | BLZP 5.08HC/02/180 SN RD BX | 176.29 | 100 | 180 | 180 | PCE | P311 | PCB-connectors 5 pin pitch | PL | Composants sur CI | PL30 | Connecteurs pour CI pas < 5mm | 4032248990771 | 85366990 | DE | Raccord enfichable du circuit imprimé avec une technologie de connexion innovante qui garantit un maniement sûr et intuitif. | 645 | G | 1424 | CCM | 349 | 136 | 30 | MM | 35 |  | 31/10/2026 | https://eshop.weidmueller.com/p/1209710000
1209720000 | BLZP 5.08HC/03/180 SN RD BX | 275.38 | 100 | 120 | 120 | PCE | P311 | PCB-connectors 5 pin pitch | PL | Composants sur CI | PL30 | Connecteurs pour CI pas < 5mm | 4032248990696 | 85366990 | DE | Raccord enfichable du circuit imprimé avec une technologie de connexion innovante qui garantit un maniement sûr et intuitif. | 647 | G | 1465 | CCM | 350 | 135 | 31 | MM | 35 |  | 31/10/2026 | https://eshop.weidmueller.com/p/1209720000
1209730000 | BLZP 5.08HC/04/180 SN RD BX | 367.17 | 100 | 90 | 90 | PCE | P311 | PCB-connectors 5 pin pitch | PL | Composants sur CI | PL30 | Connecteurs pour CI pas < 5mm | 4032248990795 | 85366990 | DE | Raccord enfichable du circuit imprimé avec une technologie de connexion innovante qui garantit un maniement sûr et intuitif. | 647 | G | 1409 | CCM | 348 | 135 | 30 | MM | 35 |  | 31/10/2026 | https://eshop.weidmueller.com/p/1209730000
1209740000 | BLZP 5.08HC/05/180 SN RD BX | 458.95 | 100 | 72 | 72 | PCE | P311 | PCB-connectors 5 pin pitch | PL | Composants sur CI | PL30 | Connecteurs pour CI pas < 5mm | 4032248990931 | 85366990 | DE | Raccord enfichable du circuit imprimé avec une technologie de connexion innovante qui garantit un maniement sûr et intuitif. | 642 | G | 1478 | CCM | 348 | 137 | 31 | MM | 35 |  | 31/10/2026 | https://eshop.weidmueller.com/p/1209740000
1209750000 | BLZP 5.08HC/06/180 SN RD BX | 528.84 | 100 | 60 | 60 | PCE | P311 | PCB-connectors 5 pin pitch | PL | Composants sur CI | PL30 | Connecteurs pour CI pas < 5mm | 4032248990702 | 85366990 | DE | Raccord enfichable du circuit imprimé avec une technologie de connexion innovante qui garantit un maniement sûr et intuitif. | 637 | G | 1519 | CCM | 349 | 136 | 32 | MM | 35 |  | 31/10/2026 | https://eshop.weidmueller.com/p/1209750000
1209760000 | BLZP 5.08HC/09/180 SN RD BX | 826.13 | 100 | 36 | 36 | PCE | P311 | PCB-connectors 5 pin pitch | PL | Composants sur CI | PL30 | Connecteurs pour CI pas < 5mm | 4032248990917 | 85366990 | DE | Raccord enfichable du circuit imprimé avec une technologie de connexion innovante qui garantit un maniement sûr et intuitif. | 582 | G | 1461 | CCM | 349 | 135 | 31 | MM | 35 |  | 31/10/2026 | https://eshop.weidmueller.com/p/1209760000
1209960000 | INSTR GP | 223.94 | 100 | 1 | 1 | PCE | P160 | Enclosures | PS | Produits Spécifiques | PS24 | Coffrets industriels | 4050118066029 | 49119900 | DE | INSTR GP - Coffrets ATEX -INSTR GP Coffrets ATEX Weidmüller INSTR GP Coffrets industriels INSTR GP Coffrets ATEX -INSTR GP | 4 | G | [5 empty] | MM | 99 |  |  | https://eshop.weidmueller.com/p/1209960000
1210040000 | SL 5.00/07/180B 3.2SN BK BX | 167.26 | 100 | 50 | 50 | PCE | P311 | PCB-connectors 5 pin pitch | PL | Composants sur CI | PL30 | Connecteurs pour CI pas < 5mm | 4032248991143 | 85366930 | DE | Connecteur PCB (raccordement sur platine), 320 V, 18 A, Pas en mm: 5.00, Nombre de pôles: 7, Raccordement soudé THT, Boîte | 165 | G | 565 | CCM | 153 | 112 | 33 | MM | 42 |  | 31/10/2026 | https://eshop.weidmueller.com/p/1210040000
1210100000 | HDC 16B ADLU | 36.7017 | 1 | 1 | 1 | PCE | P201 | Heavy duty connectors | PB | Connecteurs Etanches/composants passifs | PB72 | CIE Connecteurs industriels étanches | 4008190050924 | 85389099 | CN | Boîtiers de connecteurs industriels, Embase encastrée, Verrouillage longitudinal sur la partie inférieure, Taille de construction: 6, IP65, enfiché | 246 | G | 546.48 | CCM | 115 | 88 | 54 | MM | 7 |  |  | https://eshop.weidmueller.com/p/1210100000
1210410000 | ZAP ZVLD 2.5 | 67.7 | 100 | 10 | 10 | PCE | P120 | Terminals Z series | PT | Blocs de Jonction | PT11 | Série Z - blocs de jonction à raccordement à ressort | 4032248991440 | 85472000 | CN | Plaque d’extrémité pour blocs de jonction, Beige foncé, Hauteur: 147.33 mm, Largeur: 1.5 mm, V-0, Wemid, enclipsable: Oui | 122 | G | 877 | CCM | 198 | 123 | 36 | MM | 7 |  |  | https://eshop.weidmueller.com/p/1210410000
1210560000 | IE-FM5D2UE0002MSD4SD4X | 137.47 | 1 | 1 | 1 | PCE | I653 | Industrial Ethernet Cables | PB | Connecteurs Etanches/composants passifs | PB47 | Ethernet Industriel Composants Passifs | 4032248991815 | 85447000 | DE | Câble de données prêt à raccorder avec câble en fibre optique multi-mode et uni-mode | 134 | G | 1865.395 | CCM | 239 | 223 | 35 | MM | 21 |  |  | https://eshop.weidmueller.com/p/1210560000
1210610000 | SL-SMT 5.08HC/03/270FH 3.2SN BK BX CO | 258.59 | 100 | 100 | 100 | PCE | P311 | PCB-connectors 5 pin pitch | PL | Composants sur CI | PL30 | Connecteurs pour CI pas < 5mm | 4032248992195 | 85366930 | RO | Raccord enfichable du circuit imprimé avec une technologie de connexion innovante qui garantit un maniement sûr et intuitif. | 295 | G | 783 | CCM | 117 | 103 | 65 | MM | 49 |  |  | https://eshop.weidmueller.com/p/1210610000
1211080002 | IE-C5DD4UG0002MSSA70-E | 59.19 | 1 | 1 | 1 | PCE | I653 | Industrial Ethernet Cables | PB | Connecteurs Etanches/composants passifs | PB47 | Ethernet Industriel Composants Passifs | 4064675345893 | 85444290 | DE | Câbles de données PROFINET prêts à raccorder avec fils en cuivre. Ethernet Industriel Composants Passifs | 41 | G | 161.28 | CCM | 126 | 80 | 16 | MM | 91 |  |  | https://eshop.weidmueller.com/p/1211080002
1211080010 | IE-C5DD4UG0010MSSA70-E | 63.88 | 1 | 1 | 1 | PCE | I653 | Industrial Ethernet Cables | PB | Connecteurs Etanches/composants passifs | PB47 | Ethernet Industriel Composants Passifs | 4050118702156 | 85444290 | DE | Câble PROFINET (confectionné), M12 codage D – femelle droit IP 67, RJ45 IP 20, Nombre de pôles: 4, Longueur: 1 m | 86 | G | 318 | CCM | 213 | 213 | 7 | MM | 35 |  |  | https://eshop.weidmueller.com/p/1211080010
1211080030 | IE-C5DD4UG0030MSSA70-E | 75.7 | 1 | 1 | 1 | PCE | I653 | Industrial Ethernet Cables | PB | Connecteurs Etanches/composants passifs | PB47 | Ethernet Industriel Composants Passifs | 4050118072709 | 85444290 | RO | Câble PROFINET (confectionné), M12 codage D – femelle droit IP 67, RJ45 IP 20, Nombre de pôles: 4, Longueur: 3 m | 218 | G | 972 | CCM | 180 | 180 | 30 | MM | 42 |  |  | https://eshop.weidmueller.com/p/1211080030
1211080050 | IE-C5DD4UG0050MSSA70-E | 87.47 | 1 | 1 | 1 | PCE | I653 | Industrial Ethernet Cables | PB | Connecteurs Etanches/composants passifs | PB47 | Ethernet Industriel Composants Passifs | 4050118072723 | 85444290 | RO | Câble PROFINET (confectionné), M12 codage D – femelle droit IP 67, RJ45 IP 20, Nombre de pôles: 4, Longueur: 5 m | 347 | G | 1231 | CCM | 207 | 205 | 29 | MM | 42 |  |  | https://eshop.weidmueller.com/p/1211080050
1211080057 | IE-C5DD4UG0057MSSA70-E | 91.5 | 1 | 1 | 1 | PCE | I653 | Industrial Ethernet Cables | PB | Connecteurs Etanches/composants passifs | PB47 | Ethernet Industriel Composants Passifs | 4099986592551 | 85444290 | DE | Câbles de données PROFINET prêts à raccorder avec fils en cuivre. Ethernet Industriel Composants Passifs | 400 | G | 798.33 | CCM | 195 | 178 | 23 | MM | 63 |  |  | https://eshop.weidmueller.com/p/1211080057
1211080084 | IE-C5DD4UG0084MSSA70-E | 107.37 | 1 | 1 | 1 | PCE | I653 | Industrial Ethernet Cables | PB | Connecteurs Etanches/composants passifs | PB47 | Ethernet Industriel Composants Passifs | 4099986592568 | 85444290 | DE | Câbles de données PROFINET prêts à raccorder avec fils en cuivre. Ethernet Industriel Composants Passifs | 500 | G | 798.33 | CCM | 195 | 178 | 23 | MM | 63 |  |  | https://eshop.weidmueller.com/p/1211080084
1211080100 | IE-C5DD4UG0100MSSA70-E | 116.86 | 1 | 1 | 1 | PCE | I653 | Industrial Ethernet Cables | PB | Connecteurs Etanches/composants passifs | PB47 | Ethernet Industriel Composants Passifs | 4050118069266 | 85444290 | RO | Câble PROFINET (confectionné), M12 codage D – femelle droit IP 67, RJ45 IP 20, Nombre de pôles: 4, Longueur: 10 m | 660 | G | 1599 | CCM | 205 | 195 | 40 | MM | 42 |  |  | https://eshop.weidmueller.com/p/1211080100
1211080111 | IE-C5DD4UG0111MSSA70-E | 123.23 | 1 | 1 | 1 | PCE | I653 | Industrial Ethernet Cables | PB | Connecteurs Etanches/composants passifs | PB47 | Ethernet Industriel Composants Passifs | 4099986592575 | 85444290 | DE | Câbles de données PROFINET prêts à raccorder avec fils en cuivre. Ethernet Industriel Composants Passifs | 700 | G | 798.33 | CCM | 195 | 178 | 23 | MM | 63 |  |  | https://eshop.weidmueller.com/p/1211080111
1211080138 | IE-C5DD4UG0138MSSA70-E | 139.11 | 1 | 1 | 1 | PCE | I653 | Industrial Ethernet Cables | PB | Connecteurs Etanches/composants passifs | PB47 | Ethernet Industriel Composants Passifs | 4099986592582 | 85444290 | DE | Câbles de données PROFINET prêts à raccorder avec fils en cuivre. Ethernet Industriel Composants Passifs | 800 | G | 798.33 | CCM | 195 | 178 | 23 | MM | 63 |  |  | https://eshop.weidmueller.com/p/1211080138
1211080165 | IE-C5DD4UG0165MSSA70-E | 154.97 | 1 | 1 | 1 | PCE | I653 | Industrial Ethernet Cables | PB | Connecteurs Etanches/composants passifs | PB47 | Ethernet Industriel Composants Passifs | 4099986592599 | 85444290 | DE | Câbles de données PROFINET prêts à raccorder avec fils en cuivre. Ethernet Industriel Composants Passifs | 1064 | G | 3009.9 | CCM | 254 | 237 | 50 | MM | 63 |  |  | https://eshop.weidmueller.com/p/1211080165
1211080200 | IE-C5DD4UG0200MSSA70-E | 168.9843 | 1 | 1 | 1 | PCE | I653 | Industrial Ethernet Cables | PB | Connecteurs Etanches/composants passifs | PB47 | Ethernet Industriel Composants Passifs | 4099987274425 | 85444290 | DE | IE-C5DD4UG0200MSSA70-E Connecteurs Etanches/composants passifs Connecteurs Etanches/composants passifs | 1260 | G | 2421.9 | CCM | 234 | 230 | 45 | MM | 7 |  |  | https://eshop.weidmueller.com/p/1211080200
1211080300 | IE-C5DD4UG0300MSSA70-E | 234.32 | 1 | 1 | 1 | PCE | I653 | Industrial Ethernet Cables | PB | Connecteurs Etanches/composants passifs | PB47 | Ethernet Industriel Composants Passifs | 4050118663709 | 85444290 | DE | Câble PROFINET (confectionné), M12 codage D – femelle droit IP 67, RJ45 IP 20, Nombre de pôles: 4, Longueur: 30 m | 1914.5 | G | 3687.473 | CCM | 280.4 | 280.4 | 46.9 | MM | 35 |  |  | https://eshop.weidmueller.com/p/1211080300
1211100000 | HDC HE 24 MS | 21.7078 | 1 | 1 | 1 | PCE | P201 | Heavy duty connectors | PB | Connecteurs Etanches/composants passifs | PB72 | CIE Connecteurs industriels étanches | 4008190181703 | 85366990 | CN | CIE ,96 Connecteur enfichable, Mâle, 500 V, 16 A, Nombre de pôles: 24, Raccordement vissé, Taille: 8 - Nombre d'enfichage >500 - Matériau : Alliage de Cuivre - Matériau Isolant : PC renforcé fibre de verre | 129 | G | 288.144 | CCM | 138 | 58 | 36 | MM | 7 |  |  | https://eshop.weidmueller.com/p/1211100000
1211110000 | BLC 5.08/18/180BR BK BX | 307.68 | 100 | 20 | 20 | PCE | P311 | PCB-connectors 5 pin pitch | PL | Composants sur CI | PL30 | Connecteurs pour CI pas < 5mm | 4032248992645 | 85389099 | RO | Connecteur PCB (raccordement du conducteur), 320 V, 21 A, Pas en mm: 5.08, 2.5 mm², Nombre de pôles: 18, Raccordement à sertir, Boîte | 236 | G | 912 | CCM | 177 | 99 | 52 | MM | 35 |  |  | https://eshop.weidmueller.com/p/1211110000
1211250000 | SL 5.00/02/180B 3.2SN BK BX | 47.78 | 100 | 100 | 100 | PCE | P311 | PCB-connectors 5 pin pitch | PL | Composants sur CI | PL30 | Connecteurs pour CI pas < 5mm | 4032248992775 | 85366930 | DE | Connecteur PCB (raccordement sur platine), 320 V, 18 A, Pas en mm: 5.00, Nombre de pôles: 2, Raccordement soudé THT, Boîte | 92 | G | 462 | CCM | 165 | 70 | 40 | MM | 49 |  | 31/10/2026 | https://eshop.weidmueller.com/p/1211250000
1211260000 | SL 5.00/04/180B 3.2SN BK BX | 95.56 | 100 | 100 | 100 | PCE | P311 | PCB-connectors 5 pin pitch | PL | Composants sur CI | PL30 | Connecteurs pour CI pas < 5mm | 4032248992836 | 85366930 | DE | Connecteur PCB (raccordement sur platine), 320 V, 18 A, Pas en mm: 5.00, Nombre de pôles: 4, Raccordement soudé THT, Boîte | 157 | G | 770.64 | CCM | 169 | 120 | 38 | MM | 42 |  |  | https://eshop.weidmueller.com/p/1211260000
1211270000 | SL 5.00/05/180B 3.2SN BK BX | 119.51 | 100 | 50 | 50 | PCE | P311 | PCB-connectors 5 pin pitch | PL | Composants sur CI | PL30 | Connecteurs pour CI pas < 5mm | 4032248992805 | 85366930 | DE | Connecteur PCB (raccordement sur platine), 320 V, 18 A, Pas en mm: 5.00, Nombre de pôles: 5, Raccordement soudé THT, Boîte | 101 | G | 448.8 | CCM | 165 | 68 | 40 | MM | 49 |  |  | https://eshop.weidmueller.com/p/1211270000
1211280000 | SL 5.00/06/180B 3.2SN BK BX | 143.35 | 100 | 50 | 50 | PCE | P311 | PCB-connectors 5 pin pitch | PL | Composants sur CI | PL30 | Connecteurs pour CI pas < 5mm | 4032248992843 | 85366930 | DE | Connecteur PCB (raccordement sur platine), 320 V, 18 A, Pas en mm: 5.00, Nombre de pôles: 6, Raccordement soudé THT, Boîte | 115 | G | 514.36 | CCM | 167 | 70 | 44 | MM | 49 |  |  | https://eshop.weidmueller.com/p/1211280000
1211290000 | SL 5.00/08/180B 3.2SN BK BX | 191.12 | 100 | 50 | 50 | PCE | P311 | PCB-connectors 5 pin pitch | PL | Composants sur CI | PL30 | Connecteurs pour CI pas < 5mm | 4032248992850 | 85366930 | DE | Connecteur PCB (raccordement sur platine), 320 V, 18 A, Pas en mm: 5.00, Nombre de pôles: 8, Raccordement soudé THT, Boîte | 153 | G | 792.792 | CCM | 168 | 121 | 39 | MM | 49 |  |  | https://eshop.weidmueller.com/p/1211290000
1211300000 | HDC HE 24 FS | 21.2712 | 1 | 1 | 1 | PCE | P201 | Heavy duty connectors | PB | Connecteurs Etanches/composants passifs | PB72 | CIE Connecteurs industriels étanches | 4008190067298 | 85366990 | CN | Insert de contact (connecteurs débrochables industriels), Femelle, 500 V, 16 A, Nombre de pôles: 24, Raccordement vissé, Taille de construction: 8 | 139 | G | 201.825 | CCM | 115 | 45 | 39 | MM | 7 |  |  | https://eshop.weidmueller.com/p/1211300000
1211310000 | SL 5.00/12/180B 3.2SN BK BX | 286.7 | 100 | 50 | 50 | PCE | P311 | PCB-connectors 5 pin pitch | PL | Composants sur CI | PL30 | Connecteurs pour CI pas < 5mm | 4032248993017 | 85366930 | DE | Connecteur PCB (raccordement sur platine), 320 V, 18 A, Pas en mm: 5.00, Nombre de pôles: 12, Raccordement soudé THT, Boîte | 211 | G | 781.66 | CCM | 170 | 121 | 38 | MM | 42 |  | 31/10/2026 | https://eshop.weidmueller.com/p/1211310000
1211450000 | PAP PRV/PPV4 GR | 73.83 | 100 | 10 | 10 | PCE | P140 | Other terminals | PT | Blocs de Jonction | PT02 | Série-A Bloc de jonction spécifique | 4032248992867 | 85472000 | RO | Plaque d’extrémité pour blocs de jonction, gris, Hauteur: 70 mm, Largeur: 3 mm, V-0, Polycarbonate, enclipsable: Oui | 51 | G | 146.83 | CCM | 152 | 46 | 21 | MM | 7 |  |  | https://eshop.weidmueller.com/p/1211450000
1211460000 | PAP PRV/PPV8 GR | 113.28 | 100 | 10 | 10 | PCE | P140 | Other terminals | PT | Blocs de Jonction | PT02 | Série-A Bloc de jonction spécifique | 4032248113446 | 85472000 | RO | Plaque d’extrémité pour blocs de jonction, gris, Hauteur: 120 mm, Largeur: 3 mm, V-0, Polycarbonate, enclipsable: Oui | 100 | G | 322.83 | CCM | 127 | 82 | 31 | MM | 7 |  |  | https://eshop.weidmueller.com/p/1211460000
1211500000 | HDC HE 24 MC | 16.4 | 1 | 1 | 1 | PCE | P201 | Heavy duty connectors | PB | Connecteurs Etanches/composants passifs | PB72 | CIE Connecteurs industriels étanches | 4008190042097 | 85472000 | CN | Insert de contact (connecteurs débrochables industriels), Mâle, 500 V, 16 A, Nombre de pôles: 24, Raccordement à sertir, Taille de construction: 8 | 64 | G | 145.15 | CCM | 112 | 36 | 36 | MM | 7 |  |  | https://eshop.weidmueller.com/p/1211500000
1211510000 | SL 5.00/13/180B 3.2SN BK BX | 310.62 | 100 | 50 | 50 | PCE | P311 | PCB-connectors 5 pin pitch | PL | Composants sur CI | PL30 | Connecteurs pour CI pas < 5mm | 4032248993031 | 85366930 | DE | Connecteur PCB (raccordement sur platine), 320 V, 18 A, Pas en mm: 5.00, Nombre de pôles: 13, Raccordement soudé THT, Boîte | 230 | G | 565 | CCM | 153 | 112 | 33 | MM | 42 |  | 31/10/2026 | https://eshop.weidmueller.com/p/1211510000
1211600000 | HDC HE 24 FC | 16.4 | 1 | 1 | 1 | PCE | P201 | Heavy duty connectors | PB | Connecteurs Etanches/composants passifs | PB72 | CIE Connecteurs industriels étanches | 4008190033200 | 85472000 | CN | Insert de contact (connecteurs débrochables industriels), Femelle, 500 V, 16 A, Nombre de pôles: 24, Raccordement à sertir, Taille de construction: 8 | 70 | G | 133.28 | CCM | 112 | 34 | 35 | MM | 35 |  |  | https://eshop.weidmueller.com/p/1211600000
1211740000 | LSF-SMT 5.00/05/135 3.5SN BK TU SO | 237.48 | 100 | 22 | 22 | PCE | P300 | PCB-terminals up to 1,5 qmm standard | PL | Composants sur CI | PL32 | Blocs de jonction pour CI pas > 10mm | 4032248993208 | 85369010 | DE | Bloc de jonction pour circuit imprimé (terminal imprimé, terminal carte) pour une transmission simple et sûre des données directement vers l'API. | 130 | G | 207.94 | CCM | 556 | 22 | 17 | MM | 63 |  |  | https://eshop.weidmueller.com/p/1211740000
1211760000 | BLF 5.00HC/19/180 SN OR BX | 1319.87 | 100 | 18 | 18 | PCE | P311 | PCB-connectors 5 pin pitch | PL | Composants sur CI | PL30 | Connecteurs pour CI pas < 5mm | 4032248993109 | 85366990 | RO | Connecteur PCB (raccordement du conducteur), 320 V, 23 A, Pas en mm: 5.00, 3.31 mm², Nombre de pôles: 19, PUSH IN avec actionneur, Boîte | 618 | G | 1450 | CCM | 338 | 130 | 33 | MM | 56 |  | 31/10/2026 | https://eshop.weidmueller.com/p/1211760000
1211770000 | BLF 5.00HC/20/180 SN OR BX | 1389.37 | 100 | 18 | 18 | PCE | P311 | PCB-connectors 5 pin pitch | PL | Composants sur CI | PL30 | Connecteurs pour CI pas < 5mm | 4032248993437 | 85366990 | RO | Connecteur PCB (raccordement du conducteur), 320 V, 23 A, Pas en mm: 5.00, 3.31 mm², Nombre de pôles: 20, PUSH IN avec actionneur, Boîte | 705 | G | 1805.193 | CCM | 351 | 139 | 37 | MM | 56 |  |  | https://eshop.weidmueller.com/p/1211770000
1211780000 | BLF 5.00HC/21/180 SN OR BX | 1458.85 | 100 | 12 | 12 | PCE | P311 | PCB-connectors 5 pin pitch | PL | Composants sur CI | PL30 | Connecteurs pour CI pas < 5mm | 4032248993239 | 85366990 | RO | Connecteur PCB (raccordement du conducteur), 320 V, 23 A, Pas en mm: 5.00, 3.31 mm², Nombre de pôles: 21, PUSH IN avec actionneur, Boîte | 466 | G | 1450 | CCM | 338 | 130 | 33 | MM | 56 |  | 31/10/2026 | https://eshop.weidmueller.com/p/1211780000
1211790000 | BLF 5.00HC/22/180 SN OR BX | 1528.31 | 100 | 12 | 12 | PCE | P311 | PCB-connectors 5 pin pitch | PL | Composants sur CI | PL30 | Connecteurs pour CI pas < 5mm | 4032248993246 | 85366990 | RO | Connecteur PCB (raccordement du conducteur), 320 V, 23 A, Pas en mm: 5.00, 3.31 mm², Nombre de pôles: 22, PUSH IN avec actionneur, Boîte | 533 | G | 1856.4 | CCM | 350 | 136 | 39 | MM | 56 |  | 31/10/2026 | https://eshop.weidmueller.com/p/1211790000
1211800000 | BLF 5.00HC/23/180 SN OR BX | 1597.78 | 100 | 12 | 12 | PCE | P311 | PCB-connectors 5 pin pitch | PL | Composants sur CI | PL30 | Connecteurs pour CI pas < 5mm | 4032248993345 | 85366990 | RO | Connecteur PCB (raccordement du conducteur), 320 V, 23 A, Pas en mm: 5.00, 3.31 mm², Nombre de pôles: 23, PUSH IN avec actionneur, Boîte | 509 | G | 1450 | CCM | 338 | 130 | 33 | MM | 56 |  | 31/10/2026 | https://eshop.weidmueller.com/p/1211800000
1211810000 | BLF 5.00HC/24/180 SN OR BX | 1667.22 | 100 | 12 | 12 | PCE | P311 | PCB-connectors 5 pin pitch | PL | Composants sur CI | PL30 | Connecteurs pour CI pas < 5mm | 4032248993291 | 85366990 | RO | Connecteur PCB (raccordement du conducteur), 320 V, 23 A, Pas en mm: 5.00, 3.31 mm², Nombre de pôles: 24, PUSH IN avec actionneur, Boîte | 578 | G | 1597.05 | CCM | 338 | 135 | 35 | MM | 56 |  | 31/10/2026 | https://eshop.weidmueller.com/p/1211810000
1211820000 | BLF 5.00HC/19/180 SN BK BX | 1319.87 | 100 | 18 | 18 | PCE | P311 | PCB-connectors 5 pin pitch | PL | Composants sur CI | PL30 | Connecteurs pour CI pas < 5mm | 4032248993338 | 85366990 | RO | Connecteur PCB (raccordement du conducteur), 320 V, 23 A, Pas en mm: 5.00, 3.31 mm², Nombre de pôles: 19, PUSH IN avec actionneur, Boîte | 638 | G | 1450 | CCM | 338 | 130 | 33 | MM | 56 |  | 31/10/2026 | https://eshop.weidmueller.com/p/1211820000
1211830000 | BLF 5.00HC/20/180 SN BK BX | 1389.37 | 100 | 18 | 18 | PCE | P311 | PCB-connectors 5 pin pitch | PL | Composants sur CI | PL30 | Connecteurs pour CI pas < 5mm | 4032248993307 | 85366990 | RO | Connecteur PCB (raccordement du conducteur), 320 V, 23 A, Pas en mm: 5.00, 3.31 mm², Nombre de pôles: 20, PUSH IN avec actionneur, Boîte | 665 | G | 1450 | CCM | 338 | 130 | 33 | MM | 56 |  | 31/10/2026 | https://eshop.weidmueller.com/p/1211830000
1211840000 | BLF 5.00HC/21/180 SN BK BX | 1458.85 | 100 | 12 | 12 | PCE | P311 | PCB-connectors 5 pin pitch | PL | Composants sur CI | PL30 | Connecteurs pour CI pas < 5mm | 4032248993444 | 85366990 | RO | Connecteur PCB (raccordement du conducteur), 320 V, 23 A, Pas en mm: 5.00, 3.31 mm², Nombre de pôles: 21, PUSH IN avec actionneur, Boîte | 466 | G | 1450 | CCM | 338 | 130 | 33 | MM | 56 |  | 31/10/2026 | https://eshop.weidmueller.com/p/1211840000
1211850000 | BLF 5.00HC/22/180 SN BK BX | 1528.31 | 100 | 12 | 12 | PCE | P311 | PCB-connectors 5 pin pitch | PL | Composants sur CI | PL30 | Connecteurs pour CI pas < 5mm | 4032248993369 | 85366990 | RO | Connecteur PCB (raccordement du conducteur), 320 V, 23 A, Pas en mm: 5.00, 3.31 mm², Nombre de pôles: 22, PUSH IN avec actionneur, Boîte | 494 | G | 1450 | CCM | 338 | 130 | 33 | MM | 56 |  | 31/10/2026 | https://eshop.weidmueller.com/p/1211850000
1211860000 | BLF 5.00HC/23/180 SN BK BX | 1597.78 | 100 | 12 | 12 | PCE | P311 | PCB-connectors 5 pin pitch | PL | Composants sur CI | PL30 | Connecteurs pour CI pas < 5mm | 4032248993260 | 85366990 | RO | Connecteur PCB (raccordement du conducteur), 320 V, 23 A, Pas en mm: 5.00, 3.31 mm², Nombre de pôles: 23, PUSH IN avec actionneur, Boîte | 509 | G | 1450 | CCM | 338 | 130 | 33 | MM | 56 |  | 31/10/2026 | https://eshop.weidmueller.com/p/1211860000
1211870000 | BLF 5.00HC/24/180 SN BK BX | 1667.22 | 100 | 12 | 12 | PCE | P311 | PCB-connectors 5 pin pitch | PL | Composants sur CI | PL30 | Connecteurs pour CI pas < 5mm | 4032248993468 | 85366990 | RO | Connecteur PCB (raccordement du conducteur), 320 V, 23 A, Pas en mm: 5.00, 3.31 mm², Nombre de pôles: 24, PUSH IN avec actionneur, Boîte | 533 | G | 1450 | CCM | 338 | 130 | 33 | MM | 56 |  | 31/10/2026 | https://eshop.weidmueller.com/p/1211870000
1212290000 | LSF-SMT 3.50/05/90 1.5SN BK TU PRT | 216.66 | 100 | 30 | 30 | PCE | P300 | PCB-terminals up to 1,5 qmm standard | PL | Composants sur CI | PL32 | Blocs de jonction pour CI pas > 10mm | 4032248993536 | 85369010 | DE | Bloc de jonction pour circuit imprimé (terminal imprimé, terminal carte) pour une transmission simple et sûre des données directement vers l'API. | 109 | G | 177.6 | CCM | 555 | 20 | 16 | MM | 42 |  |  | https://eshop.weidmueller.com/p/1212290000
1212310000 | LSF-SMT 3.50/05/90 1.5SN BK TU PRT | 216.66 | 100 | 30 | 30 | PCE | P300 | PCB-terminals up to 1,5 qmm standard | PL | Composants sur CI | PL32 | Blocs de jonction pour CI pas > 10mm | 4032248993550 | 85369010 | DE | Bloc de jonction pour circuit imprimé (terminal imprimé, terminal carte) pour une transmission simple et sûre des données directement vers l'API. | 111 | G | 167.1 | CCM | 557 | 20 | 15 | MM | 42 |  |  | https://eshop.weidmueller.com/p/1212310000
1212330000 | SL 7.50/04/180B 3.2SN BK BX | 128.67 | 100 | 100 | 100 | PCE | P312 | PCB-connectors 7 pin pitch | PL | Composants sur CI | PL43 | PCB Connector | 4032248993635 | 85366930 | DE | Raccord enfichable du circuit imprimé avec une technologie de connexion innovante qui garantit un maniement sûr et intuitif. | 206 | G | 990 | CCM | 225 | 110 | 40 | MM | 35 |  |  | https://eshop.weidmueller.com/p/1212330000
1212350000 | SL 3.50/06/180G 3.2SN BK BX | 157.86 | 100 | 50 | 50 | PCE | P310 | PCB-connectors 3 pin pitch | PL | Composants sur CI | PL30 | Connecteurs pour CI pas < 5mm | 4032248993598 | 85366930 | DE | Connecteur PCB (raccordement sur platine), 160 V, 17 A, Pas en mm: 3.50, Nombre de pôles: 6, Raccordement soudé THT, Boîte | 93 | G | 348.88 | CCM | 98 | 89 | 40 | MM | 42 |  | 31/10/2026 | https://eshop.weidmueller.com/p/1212350000
1212400000 | HDC 24B ABU | 24.1 | 1 | 1 | 1 | PCE | P201 | Heavy duty connectors | PB | Connecteurs Etanches/composants passifs | PB72 | CIE Connecteurs industriels étanches | 4008190083939 | 85389099 | CN | CIE ,96 boîtiers, Taille: 8, Degré de protection: IP65 (quand enfiché), Embase encastrée, Verrouillage latéral sur la partie inférieure, Pince de verrouillage latéral non remplaçable, Standard | 175 | G | 415.8 | CCM | 165 | 56 | 45 | MM | 7 |  |  | https://eshop.weidmueller.com/p/1212400000
1212440000 | BLF 5.00HC/10/180 SN OR BX PRT | 742.77 | 100 | 36 | 36 | PCE | P311 | PCB-connectors 5 pin pitch | PL | Composants sur CI | PL30 | Connecteurs pour CI pas < 5mm | 4032248993789 | 85366990 | RO | Raccord enfichable du circuit imprimé avec une technologie de connexion innovante qui garantit un maniement sûr et intuitif. | 703 | G | 1833 | CCM | 352 | 137 | 38 | MM | 49 |  |  | https://eshop.weidmueller.com/p/1212440000
1212730000 | BUZ 10.16HP/03/180SF AG BK BX SO | 975.28 | 100 | 28 | 28 | PCE | P315 | PCB-Connectors SV/BU;SU/BU | PL | Composants sur CI | PL33 | Connecteurs de puissance pour CI pas 7,62 mm, ou> | 4032248994243 | 85366990 | RO | Raccord enfichable du circuit imprimé avec une technologie de connexion innovante qui garantit un maniement sûr et intuitif. | 1139 | G | 2370 | CCM | 353 | 137 | 49 | MM | 28 |  |  | https://eshop.weidmueller.com/p/1212730000
1212740000 | SU 10.16HP/03/90SF 3.5AG BK BX SO | 1129.96 | 100 | 42 | 42 | PCE | P315 | PCB-Connectors SV/BU;SU/BU | PL | Composants sur CI | PL33 | Connecteurs de puissance pour CI pas 7,62 mm, ou> | 4032248994427 | 85366930 | DE | Connecteur pour circuit imprimé, Connecteur mâle, Bride vissée/encliquetable, Raccordement soudé THT, 10.16 mm, Nombre de pôles: 3, 90° | 755 | G | 2332 | CCM | 352 | 138 | 48 | MM | 77 |  |  | https://eshop.weidmueller.com/p/1212740000
1212770000 | AIE MULTI-STRIPAX POF | 168.89 | 1 | 1 | 1 | PCE | W800 | Tools | PW | Outillage | PW61 | Outils à dénuder | 4032248994434 | 82032000 | DE | Insert (outil à dénuder), Câble opérationnel: Fibre optique et câbles Divers inserts pour outil à dénuder. Les inserts donnent à l'outil une très grande flexibilité et sont adaptés parfaitement au type de câble. | 77 | G | 226.3 | CCM | 104 | 64 | 34 | MM | 21 |  |  | https://eshop.weidmueller.com/p/1212770000
1212890000 | HDC 24B HP250 MPL4PE T1 | 10159.6 | 100 | 1 | 1 | PCE | P201 | Heavy duty connectors | PB | Connecteurs Etanches/composants passifs | PB72 | CIE Connecteurs industriels étanches | 4032248994724 | 85359000 | DE | Cadre de montage pour connecteur industriel, Série: HighPower, Taille de construction: 8, Nombre de pôles: 4, Acier inoxydable | 208 | G | 242.52 | CCM | 141 | 43 | 40 | MM | 7 |  |  | https://eshop.weidmueller.com/p/1212890000
1212910000 | HDC 24B HP250 MPL4PE T2 | 11072.1 | 100 | 1 | 1 | PCE | P201 | Heavy duty connectors | PB | Connecteurs Etanches/composants passifs | PB72 | CIE Connecteurs industriels étanches | 4032248994717 | 85359000 | DE | Cadre de montage pour connecteur industriel, Série: HighPower, Taille de construction: 8, Nombre de pôles: 4, Acier inoxydable | 191 | G | 430.828 | CCM | 142 | 74 | 41 | MM | 7 |  |  | https://eshop.weidmueller.com/p/1212910000
1213300000 | HDC 24B ADBO | 40.4 | 1 | 1 | 1 | PCE | P201 | Heavy duty connectors | PB | Connecteurs Etanches/composants passifs | PB72 | CIE Connecteurs industriels étanches | 4008190871147 | 85389099 | CN | Boîtiers de connecteurs industriels, Embase encastrée, Verrouillage latéral sur la partie supérieure, Taille de construction: 8, IP65, enfiché | 214 | G | 437.38 | CCM | 141 | 66 | 47 | MM | 7 |  |  | https://eshop.weidmueller.com/p/1213300000
1213900000 | HDC 24B ALU | 24.6 | 1 | 1 | 1 | PCE | P201 | Heavy duty connectors | PB | Connecteurs Etanches/composants passifs | PB72 | CIE Connecteurs industriels étanches | 4008190176303 | 85389099 | CN | Boîtiers de connecteurs industriels, Embase encastrée, Verrouillage longitudinal sur la partie inférieure, Taille de construction: 8, IP65, enfiché | 178 | G | 516.15 | CCM | 155 | 74 | 45 | MM | 7 |  |  | https://eshop.weidmueller.com/p/1213900000
1214300000 | HDC 24B ADLU | 35.9975 | 1 | 1 | 1 | PCE | P201 | Heavy duty connectors | PB | Connecteurs Etanches/composants passifs | PB72 | CIE Connecteurs industriels étanches | 4008190083090 | 85389099 | CN | Boîtiers de connecteurs industriels, Embase encastrée, Verrouillage longitudinal sur la partie inférieure, Taille de construction: 8, IP65, enfiché | 286 | G | 635 | CCM | 141 | 90 | 50 | MM | 7 |  |  | https://eshop.weidmueller.com/p/1214300000
1214440000 | HDC HP550 KIT 6M150 | 1043 | 1 | 1 | 1 | PCE | P201 | Heavy duty connectors | PB | Connecteurs Etanches/composants passifs | PB72 | CIE Connecteurs industriels étanches | 4032248994588 | 85366990 | CN | Connecteur haute performance de transmission de sorties électriques élevées CIE Connecteurs industriels étanches | 4660 | G | [5 empty] | MM | 7 |  |  | https://eshop.weidmueller.com/p/1214440000
1214500000 | HDC 24B SDLU 2PG21G | 53.6 | 1 | 1 | 1 | PCE | P201 | Heavy duty connectors | PB | Connecteurs Etanches/composants passifs | PB72 | CIE Connecteurs industriels étanches | 4008190153021 | 85389099 | CN | Boîtiers de connecteurs industriels, Embase en saillie, Verrouillage longitudinal sur la partie inférieure, Taille de construction: 8, IP65, enfiché | 533 | G | 870 | CCM | 145 | 80 | 75 | MM | 7 |  |  | https://eshop.weidmueller.com/p/1214500000
1214730000 | HDC HP550 KIT 6F150 | 1238.5 | 1 | 1 | 1 | PCE | P201 | Heavy duty connectors | PB | Connecteurs Etanches/composants passifs | PB72 | CIE Connecteurs industriels étanches | 4032248994731 | 85366990 | DE | Connecteur haute performance de transmission de sorties électriques élevées CIE Connecteurs industriels étanches | 6830 | G | [5 empty] | MM | 7 |  |  | https://eshop.weidmueller.com/p/1214730000
1215700000 | HDC HE 16 MS 17-32 | 20.1 | 1 | 1 | 1 | PCE | P201 | Heavy duty connectors | PB | Connecteurs Etanches/composants passifs | PB72 | CIE Connecteurs industriels étanches | 4008190056360 | 85366990 | CN | Insert de contact (connecteurs débrochables industriels), Mâle, 500 V, 16 A, Nombre de pôles: 16, Raccordement vissé, Taille de construction: 6 | 94 | G | 104.04 | CCM | 85 | 34 | 36 | MM | 7 |  |  | https://eshop.weidmueller.com/p/1215700000
1215900000 | HDC 06B DC | 90.9 | 100 | 10 | 10 | PCE | P201 | Heavy duty connectors | PB | Connecteurs Etanches/composants passifs | PB72 | CIE Connecteurs industriels étanches | 4050118000054 | 85389099 | KR | Connecteurs industriels étanches - Gamme RockStar® HDC 06B DC - CIE Connecteurs industriels étanches - Gamme RockStar® | 73 | G | 818.118 | CCM | 151 | 126 | 43 | MM | 99 |  |  | https://eshop.weidmueller.com/p/1215900000
1215910000 | HDC 10B DC | 100.5 | 100 | 20 | 20 | PCE | P201 | Heavy duty connectors | PB | Connecteurs Etanches/composants passifs | PB72 | CIE Connecteurs industriels étanches | 4050118000122 | 85389099 | KR | CIE Connecteurs industriels étanches HDC 10B DC - CIE Connecteurs industriels étanches | 171 | G | 2897.662 | CCM | 178 | 223 | 73 | MM | 56 |  |  | https://eshop.weidmueller.com/p/1215910000
1215920000 | HDC 16B DC | 117.8 | 100 | 10 | 10 | PCE | P201 | Heavy duty connectors | PB | Connecteurs Etanches/composants passifs | PB72 | CIE Connecteurs industriels étanches | 4050118000115 | 85389099 | KR | CIE Connecteurs industriels étanches HDC 16B DC - CIE Connecteurs industriels étanches | 147 | G | 1367.534 | CCM | 161 | 137 | 62 | MM | 56 |  |  | https://eshop.weidmueller.com/p/1215920000
1215930000 | HDC 24B DC | 144.8 | 100 | 10 | 10 | PCE | P201 | Heavy duty connectors | PB | Connecteurs Etanches/composants passifs | PB72 | CIE Connecteurs industriels étanches | 4050118000207 | 85389099 | KR | CIE Connecteurs industriels étanches HDC 24B DC - CIE Connecteurs industriels étanches | 132 | G | 1421.55 | CCM | 195 | 135 | 54 | MM | 99 |  |  | https://eshop.weidmueller.com/p/1215930000
1215950000 | BLT 5.08/16F AU2 SW ABB | 3955.3 | 100 | 18 | 18 | PCE | P314 | PCB-Connectors BLA/SLA | PL | Composants sur CI | PL30 | Connecteurs pour CI pas < 5mm | 4050118000146 | 85366990 | DE | Raccord enfichable du circuit imprimé avec une technologie de connexion innovante qui garantit un maniement sûr et intuitif. | 918 | G | 1833 | CCM | 352 | 137 | 38 | MM | 42 |  |  | https://eshop.weidmueller.com/p/1215950000
1215980000 | SL-SMT 5.08HC/16/90V 3.2AU BK BX SO ABB | 1029.88 | 100 | 50 | 50 | PCE | P311 | PCB-connectors 5 pin pitch | PL | Composants sur CI | PL30 | Connecteurs pour CI pas < 5mm | 4050118000221 | 85366930 | DE | Connecteur pour circuit imprimé, Connecteur mâle, Ouvert latéralement, Raccordement soudé THT/THR, 5.08 mm, Nombre de pôles: 16, 90°, Longueur picots à souder: 3.2 mm, étamé, noir, Boîte | 347 | G | 957 | CCM | 197 | 135 | 36 | MM | 42 |  |  | https://eshop.weidmueller.com/p/1215980000
1216100000 | HDC HE 16 FS 17-32 | 20.1 | 1 | 1 | 1 | PCE | P201 | Heavy duty connectors | PB | Connecteurs Etanches/composants passifs | PB72 | CIE Connecteurs industriels étanches | 4008190055295 | 85366990 | CN | Insert de contact (connecteurs débrochables industriels), Femelle, 500 V, 16 A, Nombre de pôles: 16, Raccordement vissé, Taille de construction: 6 | 100 | G | 104.04 | CCM | 85 | 34 | 36 | MM | 7 |  |  | https://eshop.weidmueller.com/p/1216100000
1216230000 | HBT 6,0 - 4,6 GE | 126.4 | 100 | 100 | 100 | PCE | P150 | Ferrules | PW | Outillage | PW66 | Cable Lugs | 4050118000337 | 85369010 | TW | Cosse, Isolation: PC, Section de raccordement du conducteur, max.: 6 mm², jaune Connecteurs de câbles isolés avec étui en cuivre en forme de crochet et cône d'insertion conformes à la norme ESI 50-18, Partie 2. | 183 | G | 255.024 | CCM | 161 | 99 | 16 | MM | 7 |  |  | https://eshop.weidmueller.com/p/1216230000
1216470000 | ZDK 2.5/3AN BZT | 396.1 | 100 | 50 | 50 | PCE | P120 | Terminals Z series | PT | Blocs de Jonction | PT11 | Série Z - blocs de jonction à raccordement à ressort | 4050118000436 | 85369010 | DE | Bloc de jonction modulaire multi-étages, Raccordement à ressort, Beige foncé, 2.5 mm², 800 V, Nombre de raccordements: 6, Nombre d'étages: 2, TS 35, V | 787 | G | 2071 | CCM | 270 | 130 | 59 | MM | 7 |  |  | https://eshop.weidmueller.com/p/1216470000
1216500000 | HDC HE 16 MC 17-32 | 14.9 | 1 | 1 | 1 | PCE | P201 | Heavy duty connectors | PB | Connecteurs Etanches/composants passifs | PB72 | CIE Connecteurs industriels étanches | 4008190040895 | 85472000 | CN | Insert de contact (connecteurs débrochables industriels), Mâle, 500 V, 16 A, Nombre de pôles: 16, Raccordement à sertir, Taille de construction: 6 | 50 | G | 101.15 | CCM | 85 | 34 | 35 | MM | 84 |  |  | https://eshop.weidmueller.com/p/1216500000
1216700000 | HDC HE 16 FC 17-32 | 14.9 | 1 | 1 | 1 | PCE | P201 | Heavy duty connectors | PB | Connecteurs Etanches/composants passifs | PB72 | CIE Connecteurs industriels étanches | 4008190073091 | 85472000 | CN | Insert de contact (connecteurs débrochables industriels), Femelle, 500 V, 16 A, Nombre de pôles: 16, Raccordement à sertir, Taille de construction: 6 | 54 | G | 104.13 | CCM | 85 | 35 | 35 | MM | 84 |  |  | https://eshop.weidmueller.com/p/1216700000
1216760000 | HDC 06B DMDL 1LB ODU | 30.4 | 1 | 1 | 1 | PCE | P201 | Heavy duty connectors | PB | Connecteurs Etanches/composants passifs | PB72 | CIE Connecteurs industriels étanches | 4032248101047 | 85366990 | CN | Les boîtiers CIE sont parfaitement protégés grâce à un alliage injecté et à un revêtement de surface à plusieurs couches. | 95 | G | 175.73 | CCM | 75 | 71 | 33 | MM | 7 |  |  | https://eshop.weidmueller.com/p/1216760000
1216770000 | HDC 06B DODL 2BO ODU | 23.6 | 1 | 1 | 1 | PCE | P201 | Heavy duty connectors | PB | Connecteurs Etanches/composants passifs | PB72 | CIE Connecteurs industriels étanches | 4032248997916 | 85366990 | CN | Les boîtiers CIE sont parfaitement protégés grâce à un alliage injecté et à un revêtement de surface à plusieurs couches. | 58 | G | 103.35 | CCM | 78 | 53 | 25 | MM | 7 |  |  | https://eshop.weidmueller.com/p/1216770000
1216790000 | SL 7.62/03/180B 3.2SN BK BX | 101.05 | 100 | 78 | 78 | PCE | P312 | PCB-connectors 7 pin pitch | PL | Composants sur CI | PL43 | PCB Connector | 4050118000566 | 85366930 | DE | Raccord enfichable du circuit imprimé avec une technologie de connexion innovante qui garantit un maniement sûr et intuitif. | 179 | G | 957 | CCM | 340 | 134 | 21 | MM | 35 |  |  | https://eshop.weidmueller.com/p/1216790000
1216800000 | SL 7.62/05/180B 3.2SN BK BX | 189.32 | 100 | 50 | 50 | PCE | P315 | PCB-Connectors SV/BU;SU/BU | PL | Composants sur CI | PL43 | PCB Connector | 4050118000580 | 85366930 | DE | Raccord enfichable du circuit imprimé avec une technologie de connexion innovante qui garantit un maniement sûr et intuitif. | 143 | G | 728.64 | CCM | 220 | 69 | 48 | MM | 35 |  |  | https://eshop.weidmueller.com/p/1216800000
1217040010 | SAIL-M12GM12SG-CD-0.1A | 65.1688 | 1 | 1 | 1 | PCE | I673 | SAI accessories | PB | Connecteurs Etanches/composants passifs | PB46 | SAI Accessoires pour répartiteurs capteurs et actionneurs | 4050118474213 | 85444290 | RO | Câble de données en cuivre (confectionné), Câble de raccordement, Nombre de pôles: 5, Longueur du câble: 0.1 m | 37 | G | 105.462 | CCM | 93 | 63 | 18 | MM | 56 |  |  | https://eshop.weidmueller.com/p/1217040010
1217040030 | SAIL-M12GM12SG-CD-0.3A | 66.2649 | 1 | 1 | 1 | PCE | I673 | SAI accessories | PB | Connecteurs Etanches/composants passifs | PB46 | SAI Accessoires pour répartiteurs capteurs et actionneurs | 4050118268546 | 85444290 | RO | Câbles de données prêts à raccorder avec fils en cuivre. SAI Accessoires répartiteurs capteurs actionneurs | 48 | G | 49.5 | CCM | 220 | 15 | 15 | MM | 56 |  |  | https://eshop.weidmueller.com/p/1217040030
1217040050 | SAIL-M12GM12SG-CD-0.5A | 67.361 | 1 | 1 | 1 | PCE | I673 | SAI accessories | PB | Connecteurs Etanches/composants passifs | PB46 | SAI Accessoires pour répartiteurs capteurs et actionneurs | 4050118474114 | 85444290 | RO | Câble de données en cuivre (confectionné), Câble de raccordement, Nombre de pôles: 5, Longueur du câble: 0.5 m | 64 | G | 286.546 | CCM | 107 | 103 | 26 | MM | 56 |  |  | https://eshop.weidmueller.com/p/1217040050
1217040080 | SAIL-M12GM12SG-CD-0.8A | 67.66 | 1 | 1 | 1 | PCE | I673 | SAI accessories | PB | Connecteurs Etanches/composants passifs | PB46 | SAI Accessoires pour répartiteurs capteurs et actionneurs | 4064675050490 | 85444290 | DE | Câbles capteurs/actionneurs confectionnés pour le raccordement de capteurs/actionneurs et pour la transmission de données. Les connecteurs débrochables sont moulés et testés. | 81.2 | G |  | CCM |  |  |  | MM | 7 |  | 30/09/2026 | https://eshop.weidmueller.com/p/1217040080
1217040100 | SAIL-M12GM12SG-CD-1.0A | 70.1014 | 1 | 1 | 1 | PCE | I673 | SAI accessories | PB | Connecteurs Etanches/composants passifs | PB46 | SAI Accessoires pour répartiteurs capteurs et actionneurs | 4050118474121 | 85444290 | RO | Câble de données en cuivre (confectionné), Câble de raccordement, Nombre de pôles: 5, Longueur du câble: 1 m | 101 | G | 620.88 | CCM | 199 | 195 | 16 | MM | 56 |  |  | https://eshop.weidmueller.com/p/1217040100
1217040120 | SAIL-M12GM12SG-CD-1.2A | 69.81 | 1 | 1 | 1 | PCE | I673 | SAI accessories | PB | Connecteurs Etanches/composants passifs | PB46 | SAI Accessoires pour répartiteurs capteurs et actionneurs | 4064675050667 | 85444290 | DE | Câbles capteurs/actionneurs confectionnés pour le raccordement de capteurs/actionneurs et pour la transmission de données. Les connecteurs débrochables sont moulés et testés. | 105.6 | G |  | CCM |  |  |  | MM | 7 |  | 30/09/2026 | https://eshop.weidmueller.com/p/1217040120
1217040150 | SAIL-M12GM12SG-CD-1.5A | 72.8418 | 1 | 1 | 1 | PCE | I673 | SAI accessories | PB | Connecteurs Etanches/composants passifs | PB46 | SAI Accessoires pour répartiteurs capteurs et actionneurs | 4050118764369 | 85444290 | DE | Câbles capteurs/actionneurs confectionnés pour le raccordement de capteurs/actionneurs et pour la transmission de données. Les connecteurs débrochables sont moulés et testés. | 123 | G |  | CCM |  |  |  | MM | 35 |  |  | https://eshop.weidmueller.com/p/1217040150
1217040250 | SAIL-M12GM12SG-CD-2.5A | 78.3225 | 1 | 1 | 1 | PCE | I673 | SAI accessories | PB | Connecteurs Etanches/composants passifs | PB46 | SAI Accessoires pour répartiteurs capteurs et actionneurs | 4050118473940 | 85444290 | RO | Câble de données en cuivre (confectionné), Câble de raccordement, Nombre de pôles: 5, Longueur du câble: 2.5 m | 196 | G | 1026.844 | CCM | 182 | 182 | 31 | MM | 42 |  |  | https://eshop.weidmueller.com/p/1217040250
1217040300 | SAIL-M12GM12SG-CD-3.0A | 81.0629 | 1 | 1 | 1 | PCE | I673 | SAI accessories | PB | Connecteurs Etanches/composants passifs | PB46 | SAI Accessoires pour répartiteurs capteurs et actionneurs | 4050118079920 | 85444290 | RO | Câbles de données prêts à raccorder avec fils en cuivre. SAI Accessoires répartiteurs capteurs actionneurs | 214 | G | 600 | CCM | 200 | 200 | 15 | MM | 56 |  |  | https://eshop.weidmueller.com/p/1217040300
1217040400 | SAIL-M12GM12SG-CD-4.0A | 84.85 | 1 | 1 | 1 | PCE | I673 | SAI accessories | PB | Connecteurs Etanches/composants passifs | PB46 | SAI Accessoires pour répartiteurs capteurs et actionneurs | 4050118381986 | 85444290 | RO | Câbles de données prêts à raccorder avec fils en cuivre. SAI Accessoires répartiteurs capteurs actionneurs | 294 | G | 1270 | CCM | 214 | 212 | 28 | MM | 56 |  | 30/09/2026 | https://eshop.weidmueller.com/p/1217040400
1217040500 | SAIL-M12GM12SG-CD-5.0A | 92.0243 | 1 | 1 | 1 | PCE | I673 | SAI accessories | PB | Connecteurs Etanches/composants passifs | PB46 | SAI Accessoires pour répartiteurs capteurs et actionneurs | 4050118079944 | 85444290 | RO | Câbles de données prêts à raccorder avec fils en cuivre. SAI Accessoires répartiteurs capteurs actionneurs | 350 | G | 1424 | CCM | 216 | 206 | 32 | MM | 56 |  |  | https://eshop.weidmueller.com/p/1217040500
1217040800 | SAIL-M12GM12SG-CD-8.0A | 106.34 | 1 | 1 | 1 | PCE | I673 | SAI accessories | PB | Connecteurs Etanches/composants passifs | PB46 | SAI Accessoires pour répartiteurs capteurs et actionneurs | 4050118382099 | 85444290 | RO | Câbles de données prêts à raccorder avec fils en cuivre. SAI Accessoires répartiteurs capteurs actionneurs | 555 | G | 2498 | CCM | 224 | 223 | 50 | MM | 56 |  | 30/09/2026 | https://eshop.weidmueller.com/p/1217040800
1217041000 | SAIL-M12GM12SG-CD-10A | 119.4279 | 1 | 1 | 1 | PCE | I673 | SAI accessories | PB | Connecteurs Etanches/composants passifs | PB46 | SAI Accessoires pour répartiteurs capteurs et actionneurs | 4050118006117 | 85444290 | RO | Câbles de données prêts à raccorder avec fils en cuivre. SAI Accessoires répartiteurs capteurs actionneurs | 634 | G | 2166 | CCM | 190 | 190 | 60 | MM | 56 |  |  | https://eshop.weidmueller.com/p/1217041000
1217041500 | SAIL-M12GM12SG-CD-15A | 146.8316 | 1 | 1 | 1 | PCE | I673 | SAI accessories | PB | Connecteurs Etanches/composants passifs | PB46 | SAI Accessoires pour répartiteurs capteurs et actionneurs | 4050118382105 | 85444290 | RO | Câbles de données prêts à raccorder avec fils en cuivre. SAI Accessoires répartiteurs capteurs actionneurs | 980 | G | 1485 | CCM | 220 | 150 | 45 | MM | 56 |  |  | https://eshop.weidmueller.com/p/1217041500
1217042000 | SAIL-M12GM12SG-CD-20A | 174.2352 | 1 | 1 | 1 | PCE | I673 | SAI accessories | PB | Connecteurs Etanches/composants passifs | PB46 | SAI Accessoires pour répartiteurs capteurs et actionneurs | 4050118593921 | 85444290 | DE | Câble capteur/actionneur, M12 / M12, Nombre de pôles: 5, 20 m, LED: Non, Blindé: Oui | 1266 | G | 2424 | CCM | 267 | 267 | 34 | MM | 35 |  |  | https://eshop.weidmueller.com/p/1217042000
1217800000 | HDC 32B ABU | 40.9 | 1 | 1 | 1 | PCE | P201 | Heavy duty connectors | PB | Connecteurs Etanches/composants passifs | PB72 | CIE Connecteurs industriels étanches | 4008190148393 | 85389099 | CN | Boîtiers de connecteurs industriels, Embase encastrée, Verrouillage latéral sur la partie inférieure, Taille de construction: 10, IP65, enfiché | 279 | G | 654 | CCM | 136 | 98 | 49 | MM | 7 |  |  | https://eshop.weidmueller.com/p/1217800000
1217970000 | BVZ 7.62HP/05/180 AU TGY PRT | 2452.6458 | 100 | 50 | 50 | PCE | P315 | PCB-Connectors SV/BU;SU/BU | PL | Composants sur CI | PL33 | Connecteurs de puissance pour CI pas 7,62 mm, ou> | 4050118001716 | 85366990 | CZ | Raccord enfichable du circuit imprimé avec une technologie de connexion innovante qui garantit un maniement sûr et intuitif. | 1364 | G | 3096.66 | CCM | 292 | 101 | 105 | MM | 49 |  |  | https://eshop.weidmueller.com/p/1217970000
1217980000 | SV 7.62HP/05/90G 3.5AU VGR BX | 1256.3309 | 100 | 48 | 48 | PCE | P315 | PCB-Connectors SV/BU;SU/BU | PL | Composants sur CI | PL33 | Connecteurs de puissance pour CI pas 7,62 mm, ou> | 4050118001815 | 85366990 | RO | Raccord enfichable du circuit imprimé avec une technologie de connexion innovante qui garantit un maniement sûr et intuitif. | 486 | G | 1884.6 | CCM | 349 | 135 | 40 | MM | 28 |  |  | https://eshop.weidmueller.com/p/1217980000
1218080000 | CLI C 1-12 RT TRIP | 10.8 | 100 | 100 | 100 | PCE | P178 | CableLine markers | PI | Produits d'Installation | PI80 | Repérage de fils | 4050118202281 | 39269097 | SE | CLI C 1-12 RT TRIP - Repérage de fils Repérage de fils Weidmüller CLI C 1-12 RT TRIP Repérage de fils CLI C 1-12 RT TRIP Repérage de fils | 100 | G | 0.375 | CCM | 5 | 5 | 15 | MM | 7 |  |  | https://eshop.weidmueller.com/p/1218080000
1218150000 | RSV1,6 B12 TGY BX | 396.9 | 100 | 25 | 25 | PCE | P220 | Connectors RSV | PL | Composants sur CI | PL30 | Connecteurs pour CI pas < 5mm | 4050118001976 | 39269097 | DE | Raccord enfichable du circuit imprimé avec une technologie de connexion innovante qui garantit un maniement sûr et intuitif. | 295 | G | 1389 | CCM | 239 | 149 | 39 | MM | 28 |  |  | https://eshop.weidmueller.com/p/1218150000
1218160000 | RSV1,6 B24 TGY BX | 569.1 | 100 | 20 | 20 | PCE | P220 | Connectors RSV | PL | Composants sur CI | PL30 | Connecteurs pour CI pas < 5mm | 4050118002010 | 39269097 | DE | Raccord enfichable du circuit imprimé avec une technologie de connexion innovante qui garantit un maniement sûr et intuitif. | 366 | G | 1391 | CCM | 241 | 148 | 39 | MM | 35 |  |  | https://eshop.weidmueller.com/p/1218160000
1218170000 | RSV1,6 S12 TGY BX | 405.8 | 100 | 25 | 25 | PCE | P220 | Connectors RSV | PL | Composants sur CI | PL30 | Connecteurs pour CI pas < 5mm | 4050118001853 | 39269097 | DE | Raccord enfichable du circuit imprimé avec une technologie de connexion innovante qui garantit un maniement sûr et intuitif. | 332 | G | 1395 | CCM | 240 | 149 | 39 | MM | 35 |  |  | https://eshop.weidmueller.com/p/1218170000
1218180000 | RSV1,6 S24 TGY BX | 568.3 | 100 | 20 | 20 | PCE | P220 | Connectors RSV | PL | Composants sur CI | PL30 | Connecteurs pour CI pas < 5mm | 4050118002034 | 39269097 | DE | Raccord enfichable du circuit imprimé avec une technologie de connexion innovante qui garantit un maniement sûr et intuitif. | 415 | G | 1391 | CCM | 241 | 148 | 39 | MM | 35 |  |  | https://eshop.weidmueller.com/p/1218180000
1218380000 | RCI42424FG | 32.8 | 1 | 12 | 12 | PCE | E533 | Riderseries | PA | Produits Electroniques | PA56 | Relais & Opto-coupleurs | 4050118001891 | 85364190 | RO | Relais industriel miniature, 24 V DC, Non, 2 Contacts inverseurs guidés de force (EN 61810-3 type B) (AgCuNi) , 250 V AC, 6 A, Levier de forçage dispo | 245 | G | 261.87 | CCM | 87 | 70 | 43 | MM | 21 |  | 30/10/2026 | https://eshop.weidmueller.com/p/1218380000
1218390000 | RCIKITZ 24VDC 2CO LD/FG | 59.7 | 1 | 10 | 10 | PCE | E533 | Riderseries | PA | Produits Electroniques | PA56 | Relais & Opto-coupleurs | 4050118002409 | 85364190 | RO | Interface relais, 24 V DC ±10 %, LED verte, 2 Contacts inverseurs guidés de force (EN 61810-3 type B) (AgCuNi) , 250 V AC, 6 A, Raccordement à ressort | 673 | G | 1487.5 | CCM | 250 | 85 | 70 | MM | 7 |  | 30/10/2026 | https://eshop.weidmueller.com/p/1218390000
1218410000 | RCIKIT 24VDC 2CO LD/FG | 59.7 | 1 | 10 | 10 | PCE | E533 | Riderseries | PA | Produits Electroniques | PA56 | Relais & Opto-coupleurs | 4050118002416 | 85364190 | RO | RIDERSERIES FG, Nombre des contacts: 2, Contacts inverseurs guidés de force (EN 61810-3 type B) AgCuNi, Tension nominale: 24 V DC ±10 %, Courant permanent: 6 A, Raccordement à ressort, Levier de forçage disponible: Non | 714 | G | 1601.46 | CCM | 205 | 93 | 84 | MM | 7 |  | 30/10/2026 | https://eshop.weidmueller.com/p/1218410000
1218520000 | BLF 5.08HC/02/180 SN BL BX SO | 172.9 | 100 | 180 | 180 | PCE | P311 | PCB-connectors 5 pin pitch | PL | Composants sur CI | PL30 | Connecteurs pour CI pas < 5mm | 4050118002515 | 85366990 | DE | Raccord enfichable du circuit imprimé avec une technologie de connexion innovante qui garantit un maniement sûr et intuitif. | 725 | G | 1814 | CCM | 351 | 136 | 38 | MM | 35 |  |  | https://eshop.weidmueller.com/p/1218520000
1218530000 | BLF 5.08HC/03/180 SN BL BX | 250.09 | 100 | 120 | 120 | PCE | P311 | PCB-connectors 5 pin pitch | PL | Composants sur CI | PL30 | Connecteurs pour CI pas < 5mm | 4050118002171 | 85366990 | DE | Raccord enfichable du circuit imprimé avec une technologie de connexion innovante qui garantit un maniement sûr et intuitif. | 730 | G | 1796 | CCM | 350 | 135 | 38 | MM | 35 |  | 31/10/2026 | https://eshop.weidmueller.com/p/1218530000
1218560000 | BLF 5.08HC/06/180 SN BL BX | 500.16 | 100 | 60 | 60 | PCE | P311 | PCB-connectors 5 pin pitch | PL | Composants sur CI | PL30 | Connecteurs pour CI pas < 5mm | 4050118002812 | 85366990 | DE | Raccord enfichable du circuit imprimé avec une technologie de connexion innovante qui garantit un maniement sûr et intuitif. | 718 | G | 1814 | CCM | 351 | 136 | 38 | MM | 35 |  | 31/10/2026 | https://eshop.weidmueller.com/p/1218560000
1218570000 | BLF 5.08HC/10/180 SN BL BX | 833.71 | 100 | 36 | 36 | PCE | P311 | PCB-connectors 5 pin pitch | PL | Composants sur CI | PL30 | Connecteurs pour CI pas < 5mm | 4050118002713 | 85366990 | DE | Raccord enfichable du circuit imprimé avec une technologie de connexion innovante qui garantit un maniement sûr et intuitif. | 712 | G | 1718 | CCM | 351 | 136 | 36 | MM | 35 |  | 31/10/2026 | https://eshop.weidmueller.com/p/1218570000
1218590000 | BLF 5.08HC/04/180 SN DKGY BX PRT | 334.4 | 100 | 90 | 90 | PCE | P311 | PCB-connectors 5 pin pitch | PL | Composants sur CI | PL30 | Connecteurs pour CI pas < 5mm | 4050118002577 | 85366990 | DE | Raccord enfichable du circuit imprimé avec une technologie de connexion innovante qui garantit un maniement sûr et intuitif. | 726 | G | 1814 | CCM | 351 | 136 | 38 | MM | 99 |  |  | https://eshop.weidmueller.com/p/1218590000
1218610000 | BLF 5.08HC/05/180 SN DKGY BX PRT | 406.46 | 100 | 72 | 72 | PCE | P311 | PCB-connectors 5 pin pitch | PL | Composants sur CI | PL30 | Connecteurs pour CI pas < 5mm | 4050118002805 | 85366990 | DE | Raccord enfichable du circuit imprimé avec une technologie de connexion innovante qui garantit un maniement sûr et intuitif. | 717 | G | 1814 | CCM | 351 | 136 | 38 | MM | 99 |  |  | https://eshop.weidmueller.com/p/1218610000
1218620000 | BLF 5.08HC/10/180 SN DKGY BX PRT | 766.86 | 100 | 36 | 36 | PCE | P311 | PCB-connectors 5 pin pitch | PL | Composants sur CI | PL30 | Connecteurs pour CI pas < 5mm | 4050118002706 | 85366990 | DE | Raccord enfichable du circuit imprimé avec une technologie de connexion innovante qui garantit un maniement sûr et intuitif. | 711 | G | 1718 | CCM | 351 | 136 | 36 | MM | 70 |  | 31/10/2026 | https://eshop.weidmueller.com/p/1218620000
1218630000 | BLF 5.08HC/20/180 SN DKGY BX PRT | 1487.59 | 100 | 18 | 18 | PCE | P311 | PCB-connectors 5 pin pitch | PL | Composants sur CI | PL30 | Connecteurs pour CI pas < 5mm | 4050118002638 | 85366990 | DE | Raccord enfichable du circuit imprimé avec une technologie de connexion innovante qui garantit un maniement sûr et intuitif. | 712 | G | 1723 | CCM | 352 | 136 | 36 | MM | 7 |  | 31/10/2026 | https://eshop.weidmueller.com/p/1218630000
1218730000 | HDC 24D TSBU CS | 2514.6 | 100 | 1 | 1 | PCE | P201 | Heavy duty connectors | PB | Connecteurs Etanches/composants passifs | PB72 | CIE Connecteurs industriels étanches | 4050118003208 | 85389099 | CN | Les boîtiers CIE sont parfaitement protégés grâce à un alliage injecté et à un revêtement de surface à plusieurs couches. | 192 | G | 328.5 | CCM | 75 | 73 | 60 | MM | 7 |  |  | https://eshop.weidmueller.com/p/1218730000
1218800000 | HDC 32B ADBO | 60.5 | 1 | 1 | 1 | PCE | P201 | Heavy duty connectors | PB | Connecteurs Etanches/composants passifs | PB72 | CIE Connecteurs industriels étanches | 4008190070557 | 85389099 | CN | Boîtiers de connecteurs industriels, Embase encastrée, Verrouillage latéral sur la partie supérieure, Taille de construction: 10, IP65, enfiché | 312 | G | 768 | CCM | 126 | 105 | 58 | MM | 35 |  |  | https://eshop.weidmueller.com/p/1218800000
1218940000 | VP-HEX M16-EX W | 7.8 | 1 | 24 | 24 | PCE | P179 | Accessories others | PS | Produits Spécifiques | PS26 | Coffrets ATEX | 4050118075564 | 74198090 | CN | Bouchons obturateurs Ex (en métal), M 16 x 1,5, 16 mm, Laiton, nickelé Un connecteur métallique est utilisé pour la fermeture des trous taraudés excédentaires, et garantit en même temps la classe de protection IP. | 708 | G | 1972.152 | CCM | 258 | 196 | 39 | MM | 91 |  |  | https://eshop.weidmueller.com/p/1218940000
1218950000 | VP-HEX M20-EX W | 9 | 1 | 24 | 24 | PCE | P179 | Accessories others | PS | Produits Spécifiques | PS26 | Coffrets ATEX | 4050118075571 | 74198090 | CN | Bouchons obturateurs Ex (en métal), M 20 x 1,5, 16 mm, Laiton, nickelé Un connecteur métallique est utilisé pour la fermeture des trous taraudés excédentaires, et garantit en même temps la classe de protection IP. | 1000 | G | 1964.508 | CCM | 257 | 196 | 39 | MM | 56 |  |  | https://eshop.weidmueller.com/p/1218950000
1218960000 | VP-HEX M25-EX W | 11.7 | 1 | 16 | 16 | PCE | P179 | Accessories others | PS | Produits Spécifiques | PS26 | Coffrets ATEX | 4050118075588 | 74198090 | CN | Bouchons obturateurs Ex (en métal), M 25 x 1,5, 16 mm, Laiton, nickelé Un connecteur métallique est utilisé pour la fermeture des trous taraudés excédentaires, et garantit en même temps la classe de protection IP. | 1051 | G | 1952.028 | CCM | 258 | 194 | 39 | MM | 56 |  |  | https://eshop.weidmueller.com/p/1218960000
1218970000 | VP-HEX M32-EX W | 15.1 | 1 | 12 | 12 | PCE | P179 | Accessories others | PS | Produits Spécifiques | PS26 | Coffrets ATEX | 4050118075595 | 74198090 | CN | Bouchons obturateurs Ex (en métal), M 32 x 1,5, 16 mm, Laiton, nickelé Un connecteur métallique est utilisé pour la fermeture des trous taraudés excédentaires, et garantit en même temps la classe de protection IP. | 1168 | G | 2083.866 | CCM | 258 | 197 | 41 | MM | 56 |  |  | https://eshop.weidmueller.com/p/1218970000
1218980000 | VP-HEX M40-EX W | 21.4 | 1 | 9 | 9 | PCE | P179 | Accessories others | PS | Produits Spécifiques | PS26 | Coffrets ATEX | 4050118075601 | 74198090 | CN | Bouchons obturateurs Ex (en métal), M 40 x 1,5, 16 mm, Laiton, nickelé Un connecteur métallique est utilisé pour la fermeture des trous taraudés excédentaires, et garantit en même temps la classe de protection IP. | 1353 | G | 1952.028 | CCM | 258 | 194 | 39 | MM | 56 |  |  | https://eshop.weidmueller.com/p/1218980000
1218990000 | VP-HEX M50-EX W | 32.1 | 1 | 6 | 6 | PCE | P179 | Accessories others | PS | Produits Spécifiques | PS26 | Coffrets ATEX | 4050118075618 | 74198090 | CN | Bouchons obturateurs Ex (en métal), M 50 x 1,5, 16 mm, Laiton, nickelé Un connecteur métallique est utilisé pour la fermeture des trous taraudés excédentaires, et garantit en même temps la classe de protection IP. | 1328 | G | 1832.22 | CCM | 261 | 195 | 36 | MM | 56 |  |  | https://eshop.weidmueller.com/p/1218990000
1219010000 | VP-HEX M63-EX W | 73.7 | 1 | 4 | 4 | PCE | P179 | Accessories others | PS | Produits Spécifiques | PS26 | Coffrets ATEX | 4050118075625 | 74198090 | CN | Bouchons obturateurs Ex (en métal), M 63 x 1,5, 16 mm, Laiton, nickelé Un connecteur métallique est utilisé pour la fermeture des trous taraudés excédentaires, et garantit en même temps la classe de protection IP. | 1384 | G | 1696 | CCM | 255 | 190 | 35 | MM | 91 |  |  | https://eshop.weidmueller.com/p/1219010000
1219020000 | VPS-HEX M16-EX W | 18.3 | 1 | 24 | 24 | PCE | P179 | Accessories others | PS | Produits Spécifiques | PS26 | Coffrets ATEX | 4050118237078 | 73269098 | CN | Bouchons obturateurs Ex (en métal), M 16 x 1,5, 16 mm, Acier inox 1.4404 Un connecteur métallique est utilisé pour la fermeture des trous taraudés excédentaires, et garantit en même temps la classe de protection IP. | 669 | G | 2021.84 | CCM | 254 | 199 | 40 | MM | 56 |  |  | https://eshop.weidmueller.com/p/1219020000
1219030000 | VPS-HEX M20-EX W | 20.6 | 1 | 24 | 24 | PCE | P179 | Accessories others | PS | Produits Spécifiques | PS26 | Coffrets ATEX | 4050118233728 | 73269098 | CN | Bouchons obturateurs Ex (en métal), M 20 x 1,5, 16 mm, Acier inox 1.4404 Un connecteur métallique est utilisé pour la fermeture des trous taraudés excédentaires, et garantit en même temps la classe de protection IP. | 952 | G | 1954.485 | CCM | 257 | 195 | 39 | MM | 56 |  |  | https://eshop.weidmueller.com/p/1219030000
1219040000 | VPS-HEX M25-EX W | 27.6 | 1 | 16 | 16 | PCE | P179 | Accessories others | PS | Produits Spécifiques | PS26 | Coffrets ATEX | 4050118233735 | 73269098 | CN | Bouchons obturateurs Ex (en métal), M 25 x 1,5, 16 mm, Acier inox 1.4404 Un connecteur métallique est utilisé pour la fermeture des trous taraudés excédentaires, et garantit en même temps la classe de protection IP. | 990 | G | 2002.08 | CCM | 258 | 194 | 40 | MM | 56 |  |  | https://eshop.weidmueller.com/p/1219040000
1219050000 | VPS-HEX M32-EX W | 35.7 | 1 | 12 | 12 | PCE | P179 | Accessories others | PS | Produits Spécifiques | PS26 | Coffrets ATEX | 4050118233711 | 73269098 | CN | Bouchons obturateurs Ex (en métal), M 32 x 1,5, 16 mm, Acier inox 1.4404 Un connecteur métallique est utilisé pour la fermeture des trous taraudés excédentaires, et garantit en même temps la classe de protection IP. | 1040 | G | 1966.848 | CCM | 256 | 197 | 39 | MM | 56 |  |  | https://eshop.weidmueller.com/p/1219050000
1219060000 | VPS-HEX M40-EX W | 50.6 | 1 | 9 | 9 | PCE | P179 | Accessories others | PS | Produits Spécifiques | PS26 | Coffrets ATEX | 4050118237061 | 73269098 | CN | Bouchons obturateurs Ex (en métal), M 40 x 1,5, 16 mm, Acier inox 1.4404 Un connecteur métallique est utilisé pour la fermeture des trous taraudés excédentaires, et garantit en même temps la classe de protection IP. | 1289 | G | 1919.19 | CCM | 259 | 195 | 38 | MM | 91 |  |  | https://eshop.weidmueller.com/p/1219060000
1219070000 | VPS-HEX M50-EX W | 75.6 | 1 | 6 | 6 | PCE | P179 | Accessories others | PS | Produits Spécifiques | PS26 | Coffrets ATEX | 4050118237054 | 73269098 | CN | Bouchons obturateurs Ex (en métal), M 50 x 1,5, 16 mm, Acier inox 1.4404 Un connecteur métallique est utilisé pour la fermeture des trous taraudés excédentaires, et garantit en même temps la classe de protection IP. | 1248 | G | 2197.356 | CCM | 259 | 202 | 42 | MM | 56 |  |  | https://eshop.weidmueller.com/p/1219070000
1219080000 | VPS-HEX M63-EX W | 175.8 | 1 | 4 | 4 | PCE | P179 | Accessories others | PS | Produits Spécifiques | PS26 | Coffrets ATEX | 4050118237047 | 73269098 | CN | Bouchons obturateurs Ex (en métal), M 63 x 1,5, 16 mm, Acier inox 1.4404 Un connecteur métallique est utilisé pour la fermeture des trous taraudés excédentaires, et garantit en même temps la classe de protection IP. | 1273.3 | G | 1696 | CCM | 255 | 190 | 35 | MM | 91 |  |  | https://eshop.weidmueller.com/p/1219080000
1219090000 | PWR173524L | 27 | 1 | 10 | 10 | PCE | E534 | DSeries | PA | Produits Electroniques | PA56 | Relais & Opto-coupleurs | 4032248998975 | 85364190 | CN | Interface relais, 24 V AC, LED verte, 1 Contacts (AgSnO) , 277 V AC, 30 A, Raccordement vissé | 1209 | G | 3504.36 | CCM | 318 | 145 | 76 | MM | 77 |  |  | https://eshop.weidmueller.com/p/1219090000
1219120000 | PWR173548L | 27 | 1 | 10 | 10 | PCE | E534 | DSeries | PA | Produits Electroniques | PA56 | Relais & Opto-coupleurs | 4032248998982 | 85364190 | CN | Interface relais, 48 V AC, LED verte, 1 Contacts (AgSnO) , 277 V AC, 30 A, Raccordement vissé | 1184 | G | 3411 | CCM | 320 | 146 | 73 | MM | 77 |  |  | https://eshop.weidmueller.com/p/1219120000
1219130000 | PWR173615L | 28.2 | 1 | 10 | 10 | PCE | E534 | DSeries | PA | Produits Electroniques | PA56 | Relais & Opto-coupleurs | 4032248998999 | 85364900 | CN | Interface relais, 115 V AC, LED verte, 1 Contacts (AgSnO) , 277 V AC, 30 A, Raccordement vissé | 1169 | G | 3480 | CCM | 320 | 145 | 75 | MM | 56 |  |  | https://eshop.weidmueller.com/p/1219130000
1219140000 | PWR173730L | 28.2 | 1 | 10 | 10 | PCE | E534 | DSeries | PA | Produits Electroniques | PA56 | Relais & Opto-coupleurs | 4032248999002 | 85364900 | CN | Interface relais, 230 V AC, LED verte, 1 Contacts (AgSnO) , 277 V AC, 30 A, Raccordement vissé | 1197 | G | 3458.25 | CCM | 318 | 145 | 75 | MM | 56 |  |  | https://eshop.weidmueller.com/p/1219140000
1219150000 | PWR173880L | 33.4 | 1 | 10 | 10 | PCE | E534 | DSeries | PA | Produits Electroniques | PA56 | Relais & Opto-coupleurs | 4050118032888 | 85364900 | CN | Interface relais, 380 V AC, LED verte, 1 Contacts (AgSnO) , 277 V AC, 30 A, Raccordement vissé | 1199 | G | 3607.89 | CCM | 319 | 145 | 78 | MM | 56 |  |  | https://eshop.weidmueller.com/p/1219150000
1219160000 | PWR276524L | 34.8 | 1 | 10 | 10 | PCE | E534 | DSeries | PA | Produits Electroniques | PA56 | Relais & Opto-coupleurs | 4032248999088 | 85364190 | CN | Interface relais, 24 V AC, LED verte, 2 Contacts (AgSnO) , 277 V AC, 25 A, Raccordement vissé | 1305 | G | 3483 | CCM | 318 | 146 | 75 | MM | 98 |  |  | https://eshop.weidmueller.com/p/1219160000
1219170000 | PWR276548L | 34.8 | 1 | 10 | 10 | PCE | E534 | DSeries | PA | Produits Electroniques | PA56 | Relais & Opto-coupleurs | 4032248999095 | 85364190 | CN | Interface relais, 48 V AC, LED verte, 2 Contacts (AgSnO) , 277 V AC, 25 A, Raccordement vissé | 1281 | G | 3219 | CCM | 317 | 143 | 71 | MM | 77 |  |  | https://eshop.weidmueller.com/p/1219170000
1219180000 | PWR276615L | 37.8 | 1 | 10 | 10 | PCE | E534 | DSeries | PA | Produits Electroniques | PA56 | Relais & Opto-coupleurs | 4032248999101 | 85364900 | CN | Interface relais, 115 V AC, LED verte, 2 Contacts (AgSnO) , 277 V AC, 25 A, Raccordement vissé | 901 | G | 3469.125 | CCM | 319 | 145 | 75 | MM | 56 |  |  | https://eshop.weidmueller.com/p/1219180000
1219190000 | PWR276730L | 37.8 | 1 | 10 | 10 | PCE | E534 | DSeries | PA | Produits Electroniques | PA56 | Relais & Opto-coupleurs | 4032248999118 | 85364900 | CN | Interface relais, 230 V AC, LED verte, 2 Contacts (AgSnO) , 277 V AC, 25 A, Raccordement vissé | 1285 | G | 3644.16 | CCM | 320 | 146 | 78 | MM | 91 |  |  | https://eshop.weidmueller.com/p/1219190000
1219220000 | PWR276880L | 41.4 | 1 | 10 | 10 | PCE | E534 | DSeries | PA | Produits Electroniques | PA56 | Relais & Opto-coupleurs | 4050118032918 | 85364900 | CN | Interface relais, 380 V AC, LED verte, 2 Contacts (AgSnO) , 277 V AC, 25 A, Raccordement vissé | 1297 | G | 3504 | CCM | 320 | 146 | 75 | MM | 77 |  |  | https://eshop.weidmueller.com/p/1219220000
1219300000 | HDC 32B TOLU 1PG29G | 75.9 | 1 | 1 | 1 | PCE | P201 | Heavy duty connectors | PB | Connecteurs Etanches/composants passifs | PB72 | CIE Connecteurs industriels étanches | 4008190164652 | 85389099 | CN | Boîtiers de connecteurs industriels, Entrée du câble de la partie supérieure, Boîtier du connecteur, Verrouillage longitudinal sur la partie inférieur | 396 | G | 2092.264 | CCM | 166 | 137 | 92 | MM | 35 |  |  | https://eshop.weidmueller.com/p/1219300000
1219460000 | PWR173006L | 23.6 | 1 | 10 | 10 | PCE | E534 | DSeries | PA | Produits Electroniques | PA56 | Relais & Opto-coupleurs | 4032248998913 | 85364190 | CN | Interface relais, 6 V DC, LED verte, 1 Contacts (AgSnO) , 277 V AC, 30 A, Raccordement vissé | 1200 | G | 3469.125 | CCM | 319 | 145 | 75 | MM | 77 |  |  | https://eshop.weidmueller.com/p/1219460000
1219470000 | PWR173012L | 23.6 | 1 | 10 | 10 | PCE | E534 | DSeries | PA | Produits Electroniques | PA56 | Relais & Opto-coupleurs | 4032248998920 | 85364190 | CN | Interface relais, 12 V DC, LED verte, 1 Contacts (AgSnO) , 277 V AC, 30 A, Raccordement vissé | 1165 | G | 3421.275 | CCM | 319 | 143 | 75 | MM | 56 |  |  | https://eshop.weidmueller.com/p/1219470000
1219480000 | PWR173024L | 23.6 | 1 | 10 | 10 | PCE | E534 | DSeries | PA | Produits Electroniques | PA56 | Relais & Opto-coupleurs | 4032248998937 | 85364190 | CN | Interface relais, 24 V DC, LED verte, 1 Contacts (AgSnO) , 277 V AC, 30 A, Raccordement vissé | 1206 | G | 3515.38 | CCM | 319 | 145 | 76 | MM | 7 |  |  | https://eshop.weidmueller.com/p/1219480000
1219490000 | PWR173048L | 26 | 1 | 10 | 10 | PCE | E534 | DSeries | PA | Produits Electroniques | PA56 | Relais & Opto-coupleurs | 4032248998944 | 85364190 | CN | Interface relais, 48 V DC, LED verte, 1 Contacts (AgSnO) , 277 V AC, 30 A, Raccordement vissé | 1205 | G | 3459 | CCM | 318 | 145 | 75 | MM | 91 |  |  | https://eshop.weidmueller.com/p/1219490000
1219500000 | HDC 32B ALU | 62 | 1 | 1 | 1 | PCE | P201 | Heavy duty connectors | PB | Connecteurs Etanches/composants passifs | PB72 | CIE Connecteurs industriels étanches | 4008190011826 | 85389099 | CN | Boîtiers de connecteurs industriels, Embase encastrée, Verrouillage longitudinal sur la partie inférieure, Taille de construction: 10, IP65, enfiché | 260 | G | 719 | CCM | 126 | 114 | 50 | MM | 7 |  |  | https://eshop.weidmueller.com/p/1219500000
1219510000 | PWR173110L | 27 | 1 | 10 | 10 | PCE | E534 | DSeries | PA | Produits Electroniques | PA56 | Relais & Opto-coupleurs | 4032248998951 | 85364900 | CN | Interface relais, 110 V DC, LED verte, 1 Contacts (AgSnO) , 277 V AC, 30 A, Raccordement vissé | 1193 | G | 3493.05 | CCM | 319 | 146 | 75 | MM | 77 |  |  | https://eshop.weidmueller.com/p/1219510000
1219520000 | PWR173220L | 32.9 | 1 | 10 | 10 | PCE | E534 | DSeries | PA | Produits Electroniques | PA56 | Relais & Opto-coupleurs | 4032248998968 | 85364900 | CN | Interface relais, 220 V DC, LED verte, 1 Contacts (AgSnO) , 277 V AC, 30 A, Raccordement vissé | 1207 | G | 3491 | CCM | 321 | 145 | 75 | MM | 77 |  |  | https://eshop.weidmueller.com/p/1219520000
1219530000 | PWR276006L | 31.3 | 1 | 10 | 10 | PCE | E534 | DSeries | PA | Produits Electroniques | PA56 | Relais & Opto-coupleurs | 4032248999026 | 85364900 | CN | Interface relais, 6 V DC, LED verte, 2 Contacts (AgSnO) , 277 V AC, 25 A, Raccordement vissé | 1306 | G | 3248 | CCM | 70 | 145 | 320 | MM | 77 |  |  | https://eshop.weidmueller.com/p/1219530000
1219540000 | PWR276012L | 31.3 | 1 | 10 | 10 | PCE | E534 | DSeries | PA | Produits Electroniques | PA56 | Relais & Opto-coupleurs | 4032248999033 | 85364190 | CN | Interface relais, 12 V DC, LED verte, 2 Contacts (AgSnO) , 277 V AC, 25 A, Raccordement vissé | 1287 | G | 3401.41 | CCM | 317 | 145 | 74 | MM | 77 |  |  | https://eshop.weidmueller.com/p/1219540000
1219550000 | PWR276024L | 31.3 | 1 | 10 | 10 | PCE | E534 | DSeries | PA | Produits Electroniques | PA56 | Relais & Opto-coupleurs | 4032248999040 | 85364190 | CN | Interface relais, 24 V DC, LED verte, 2 Contacts (AgSnO) , 277 V AC, 25 A, Raccordement vissé | 1295 | G | 3494.925 | CCM | 317 | 147 | 75 | MM | 56 |  |  | https://eshop.weidmueller.com/p/1219550000
1219560000 | PWR276048L | 34.8 | 1 | 10 | 10 | PCE | E534 | DSeries | PA | Produits Electroniques | PA56 | Relais & Opto-coupleurs | 4032248999057 | 85364190 | CN | Interface relais, 48 V DC, LED verte, 2 Contacts (AgSnO) , 277 V AC, 25 A, Raccordement vissé | 1300 | G | 3354.75 | CCM | 315 | 142 | 75 | MM | 77 |  |  | https://eshop.weidmueller.com/p/1219560000
1219570000 | PWR276110L | 34.8 | 1 | 10 | 10 | PCE | E534 | DSeries | PA | Produits Electroniques | PA56 | Relais & Opto-coupleurs | 4032248999064 | 85364900 | CN | Interface relais, 110 V DC, LED verte, 2 Contacts (AgSnO) , 277 V AC, 25 A, Raccordement vissé | 1288 | G | 3434.4 | CCM | 318 | 144 | 75 | MM | 77 |  |  | https://eshop.weidmueller.com/p/1219570000
1219580000 | PWR276220L | 41.4 | 1 | 10 | 10 | PCE | E534 | DSeries | PA | Produits Electroniques | PA56 | Relais & Opto-coupleurs | 4032248999071 | 85364900 | CN | Interface relais, 220 V DC, LED verte, 2 Contacts (AgSnO) , 277 V AC, 25 A, Raccordement vissé | 1305 | G | 3504.36 | CCM | 318 | 145 | 76 | MM | 77 |  |  | https://eshop.weidmueller.com/p/1219580000
1219800000 | HDC 32B ADLU | 73 | 1 | 1 | 1 | PCE | P201 | Heavy duty connectors | PB | Connecteurs Etanches/composants passifs | PB72 | CIE Connecteurs industriels étanches | 4008190111090 | 85389099 | CN | Boîtiers de connecteurs industriels, Embase encastrée, Verrouillage longitudinal sur la partie inférieure, Taille de construction: 10, IP65, enfiché | 394 | G | 928 | CCM | 128 | 125 | 58 | MM | 7 |  |  | https://eshop.weidmueller.com/p/1219800000
1219840000 | DRH173012LT | 24.1 | 1 | 10 | 10 | PCE | E534 | DSeries | PA | Produits Electroniques | PA56 | Relais & Opto-coupleurs | 4032248998326 | 85364190 | CN | Relais de puissance, 12 V DC, LED verte, 1 Contact à fermeture avec aimant d'extinction forcée (AgSnO) , 500 V AC, 16 A, Levier de forçage disponible: | 613 | G | 1289 | CCM | 222 | 135 | 43 | MM | 98 |  | 30/11/2026 | https://eshop.weidmueller.com/p/1219840000
1219850000 | DRH173024LT | 24.1 | 1 | 10 | 10 | PCE | E534 | DSeries | PA | Produits Electroniques | PA56 | Relais & Opto-coupleurs | 4032248998333 | 85364190 | CN | Relais de puissance, 24 V DC, LED verte, 1 Contact à fermeture avec aimant d'extinction forcée (AgSnO) , 500 V AC, 16 A, Levier de forçage disponible: | 837 | G | 1310.715 | CCM | 219 | 133 | 45 | MM | 56 |  |  | https://eshop.weidmueller.com/p/1219850000
1219860000 | DRH173048LT | 26.4 | 1 | 10 | 10 | PCE | E534 | DSeries | PA | Produits Electroniques | PA56 | Relais & Opto-coupleurs | 4032248998340 | 85364190 | CN | Relais de puissance, 48 V DC, LED verte, 1 Contact à fermeture avec aimant d'extinction forcée (AgSnO) , 500 V AC, 16 A, Levier de forçage disponible: | 833 | G | 1267.64 | CCM | 220 | 134 | 43 | MM | 56 |  |  | https://eshop.weidmueller.com/p/1219860000
1219870000 | DRH173110LT | 27.3 | 1 | 10 | 10 | PCE | E534 | DSeries | PA | Produits Electroniques | PA56 | Relais & Opto-coupleurs | 4032248998357 | 85364900 | CN | Relais de puissance, 110 V DC, LED verte, 1 Contact à fermeture avec aimant d'extinction forcée (AgSnO) , 500 V AC, 16 A, Levier de forçage disponible | 832 | G | 1303.016 | CCM | 221 | 134 | 44 | MM | 56 |  |  | https://eshop.weidmueller.com/p/1219870000
1219880000 | DRH173220LT | 30.2 | 1 | 10 | 10 | PCE | E534 | DSeries | PA | Produits Electroniques | PA56 | Relais & Opto-coupleurs | 4032248998364 | 85364900 | CN | Relais de puissance, 220 V DC, LED rouge, 1 Contact à fermeture avec aimant d'extinction forcée (AgSnO) , 500 V AC, 16 A, Levier de forçage disponible | 823 | G | 1287.44 | CCM | 220 | 133 | 44 | MM | 63 |  |  | https://eshop.weidmueller.com/p/1219880000
1219890000 | DRH173524LT | 29.6 | 1 | 10 | 10 | PCE | E534 | DSeries | PA | Produits Electroniques | PA56 | Relais & Opto-coupleurs | 4032248998371 | 85364190 | CN | Relais de puissance, 24 V AC, LED rouge, 1 Contact à fermeture avec aimant d'extinction forcée (AgSnO) , 500 V AC, 16 A, Levier de forçage disponible: | 865 | G | 1036.932 | CCM | 221 | 138 | 34 | MM | 91 |  | 30/11/2026 | https://eshop.weidmueller.com/p/1219890000
1219910000 | DRH173548LT | 29.6 | 1 | 10 | 10 | PCE | E534 | DSeries | PA | Produits Electroniques | PA56 | Relais & Opto-coupleurs | 4032248998388 | 85364190 | CN | Relais de puissance, 48 V AC, LED rouge, 1 Contact à fermeture avec aimant d'extinction forcée (AgSnO) , 500 V AC, 16 A, Levier de forçage disponible: | 904 | G | 1357.752 | CCM | 222 | 139 | 44 | MM | 91 |  | 30/11/2026 | https://eshop.weidmueller.com/p/1219910000
1219920000 | DRH173615LT | 29.6 | 1 | 10 | 10 | PCE | E534 | DSeries | PA | Produits Electroniques | PA56 | Relais & Opto-coupleurs | 4032248998395 | 85364900 | CN | Relais de puissance, 115 V AC, LED rouge, 1 Contact à fermeture avec aimant d'extinction forcée (AgSnO) , 500 V AC, 16 A, Levier de forçage disponible | 826 | G | 1282.905 | CCM | 221 | 135 | 43 | MM | 91 |  |  | https://eshop.weidmueller.com/p/1219920000
1219930000 | DRH173730LT | 28.8 | 1 | 10 | 10 | PCE | E534 | DSeries | PA | Produits Electroniques | PA56 | Relais & Opto-coupleurs | 4032248998401 | 85364900 | CN | Relais de puissance, 230 V AC, LED rouge, 1 Contact à fermeture avec aimant d'extinction forcée (AgSnO) , 500 V AC, 16 A, Levier de forçage disponible | 842 | G | 1312.74 | CCM | 221 | 135 | 44 | MM | 56 |  |  | https://eshop.weidmueller.com/p/1219930000
1219940000 | DRH174012LT | 24.1 | 1 | 10 | 10 | PCE | E534 | DSeries | PA | Produits Electroniques | PA56 | Relais & Opto-coupleurs | 4032248998418 | 85364190 | CN | Relais de puissance, 12 V DC, LED verte, 1 Contact à ouverture avec aimant d'extinction forcée (AgSnO) , 500 V AC, 16 A, Levier de forçage disponible: | 842 | G | 1144 | CCM | 40 | 130 | 220 | MM | 91 |  | 30/11/2026 | https://eshop.weidmueller.com/p/1219940000
1219950000 | DRH174024LT | 24.1 | 1 | 10 | 10 | PCE | E534 | DSeries | PA | Produits Electroniques | PA56 | Relais & Opto-coupleurs | 4032248998425 | 85364190 | CN | Relais de puissance, 24 V DC, LED verte, 1 Contact à ouverture avec aimant d'extinction forcée (AgSnO) , 500 V AC, 16 A, Levier de forçage disponible: | 842 | G | 1267.64 | CCM | 220 | 134 | 43 | MM | 56 |  |  | https://eshop.weidmueller.com/p/1219950000
1219960000 | DRH174048LT | 26.4 | 1 | 10 | 10 | PCE | E534 | DSeries | PA | Produits Electroniques | PA56 | Relais & Opto-coupleurs | 4032248998432 | 85364190 | CN | Relais de puissance, 48 V DC, LED verte, 1 Contact à ouverture avec aimant d'extinction forcée (AgSnO) , 500 V AC, 16 A, Levier de forçage disponible: | 839 | G | 1306.8 | CCM | 220 | 135 | 44 | MM | 56 |  |  | https://eshop.weidmueller.com/p/1219960000
1219970000 | DRH174110LT | 29.6 | 1 | 10 | 10 | PCE | E534 | DSeries | PA | Produits Electroniques | PA56 | Relais & Opto-coupleurs | 4032248998456 | 85364900 | CN | Relais de puissance, 110 V DC, LED verte, 1 Contact à ouverture avec aimant d'extinction forcée (AgSnO) , 500 V AC, 16 A, Levier de forçage disponible | 836 | G | 1144 | CCM | 40 | 130 | 220 | MM | 91 |  |  | https://eshop.weidmueller.com/p/1219970000
1219980000 | DRH174220LT | 30.2 | 1 | 10 | 10 | PCE | E534 | DSeries | PA | Produits Electroniques | PA56 | Relais & Opto-coupleurs | 4032248998463 | 85364900 | CN | Relais de puissance, 220 V DC, LED verte, 1 Contact à ouverture avec aimant d'extinction forcée (AgSnO) , 500 V AC, 16 A, Levier de forçage disponible | 841 | G | 1188 | CCM | 40 | 135 | 220 | MM | 91 |  |  | https://eshop.weidmueller.com/p/1219980000
1219990000 | DRH174524LT | 29.6 | 1 | 10 | 10 | PCE | E534 | DSeries | PA | Produits Electroniques | PA56 | Relais & Opto-coupleurs | 4032248998470 | 85364190 | CN | Relais de puissance, 24 V AC, LED rouge, 1 Contact à ouverture avec aimant d'extinction forcée (AgSnO) , 500 V AC, 16 A, Levier de forçage disponible: | 863 | G | 1412.19 | CCM | 221 | 142 | 45 | MM | 91 |  | 30/11/2026 | https://eshop.weidmueller.com/p/1219990000
1220010000 | DRH174548LT | 29.6 | 1 | 10 | 10 | PCE | E534 | DSeries | PA | Produits Electroniques | PA56 | Relais & Opto-coupleurs | 4032248998487 | 85364190 | CN | Relais de puissance, 48 V AC, LED rouge, 1 Contact à ouverture avec aimant d'extinction forcée (AgSnO) , 500 V AC, 16 A, Levier de forçage disponible: | 904 | G | 1309 | CCM | 222 | 134 | 44 | MM | 91 |  | 30/11/2026 | https://eshop.weidmueller.com/p/1220010000
1220020000 | DRH174615LT | 29.6 | 1 | 10 | 10 | PCE | E534 | DSeries | PA | Produits Electroniques | PA56 | Relais & Opto-coupleurs | 4032248998494 | 85364900 | CN | Relais de puissance, 115 V AC, LED rouge, 1 Contact à ouverture avec aimant d'extinction forcée (AgSnO) , 500 V AC, 16 A, Levier de forçage disponible | 813 | G | 1334.432 | CCM | 223 | 136 | 44 | MM | 91 |  |  | https://eshop.weidmueller.com/p/1220020000
1220030000 | DRH174730LT | 28.8 | 1 | 10 | 10 | PCE | E534 | DSeries | PA | Produits Electroniques | PA56 | Relais & Opto-coupleurs | 4032248998500 | 85364900 | CN | Relais de puissance, 230 V AC, LED rouge, 1 Contact à ouverture avec aimant d'extinction forcée (AgSnO) , 500 V AC, 16 A, Levier de forçage disponible | 835 | G | 1332.188 | CCM | 221 | 137 | 44 | MM | 56 |  |  | https://eshop.weidmueller.com/p/1220030000
1220040000 | DRH275012LT | 25.7 | 1 | 10 | 10 | PCE | E534 | DSeries | PA | Produits Electroniques | PA56 | Relais & Opto-coupleurs | 4032248998517 | 85364190 | CN | Relais de puissance, 12 V DC, LED verte, 1 contact à fermeture et 1 contact à ouverture avec aimant d'extinction forcée (AgSnO) , 250 V AC, 16 A, Levi | 862 | G | 1144 | CCM | 40 | 130 | 220 | MM | 91 |  | 30/11/2026 | https://eshop.weidmueller.com/p/1220040000
1220050000 | DRH275024LT | 25.7 | 1 | 10 | 10 | PCE | E534 | DSeries | PA | Produits Electroniques | PA56 | Relais & Opto-coupleurs | 4032248998524 | 85364190 | CN | Relais de puissance, 24 V DC, LED verte, 1 contact à fermeture et 1 contact à ouverture avec aimant d'extinction forcée (AgSnO) , 250 V AC, 16 A, Levi | 865 | G | 1303.016 | CCM | 221 | 134 | 44 | MM | 56 |  |  | https://eshop.weidmueller.com/p/1220050000
1220060000 | DRH275048LT | 27.6 | 1 | 10 | 10 | PCE | E534 | DSeries | PA | Produits Electroniques | PA56 | Relais & Opto-coupleurs | 4032248998531 | 85364190 | CN | Relais de puissance, 48 V DC, LED verte, 1 contact à fermeture et 1 contact à ouverture avec aimant d'extinction forcée (AgSnO) , 250 V AC, 16 A, Levi | 853 | G | 1144 | CCM | 40 | 130 | 220 | MM | 91 |  |  | https://eshop.weidmueller.com/p/1220060000
1220070000 | DRH275110LT | 29 | 1 | 10 | 10 | PCE | E534 | DSeries | PA | Produits Electroniques | PA56 | Relais & Opto-coupleurs | 4032248998548 | 85364900 | CN | Relais de puissance, 110 V DC, LED verte, 1 contact à fermeture et 1 contact à ouverture avec aimant d'extinction forcée (AgSnO) , 250 V AC, 16 A, Lev | 853 | G | 1258.18 | CCM | 220 | 133 | 43 | MM | 56 |  |  | https://eshop.weidmueller.com/p/1220070000
1220080000 | DRH275220LT | 31.6 | 1 | 10 | 10 | PCE | E534 | DSeries | PA | Produits Electroniques | PA56 | Relais & Opto-coupleurs | 4032248998555 | 85364900 | CN | Relais de puissance, 220 V DC, LED verte, 1 contact à fermeture et 1 contact à ouverture avec aimant d'extinction forcée (AgSnO) , 250 V AC, 16 A, Lev | 845 | G | 1273.402 | CCM | 221 | 134 | 43 | MM | 56 |  |  | https://eshop.weidmueller.com/p/1220080000
1220090000 | DRH275524LT | 31 | 1 | 10 | 10 | PCE | E534 | DSeries | PA | Produits Electroniques | PA56 | Relais & Opto-coupleurs | 4032248998562 | 85364190 | CN | Relais de puissance, 24 V AC, LED rouge, 1 contact à fermeture et 1 contact à ouverture avec aimant d'extinction forcée (AgSnO) , 250 V AC, 16 A, Levi | 882 | G | 1219.68 | CCM | 42 | 132 | 220 | MM | 91 |  | 30/11/2026 | https://eshop.weidmueller.com/p/1220090000
1220110000 | DRH275548LT | 31 | 1 | 10 | 10 | PCE | E534 | DSeries | PA | Produits Electroniques | PA56 | Relais & Opto-coupleurs | 4032248998579 | 85364190 | CN | Relais de puissance, 48 V AC, LED rouge, 1 contact à fermeture et 1 contact à ouverture avec aimant d'extinction forcée (AgSnO) , 250 V AC, 16 A, Levi | 924 | G | 1282 | CCM | 219 | 133 | 44 | MM | 91 |  | 30/11/2026 | https://eshop.weidmueller.com/p/1220110000
1220120000 | DRH275615LT | 30.8 | 1 | 10 | 10 | PCE | E534 | DSeries | PA | Produits Electroniques | PA56 | Relais & Opto-coupleurs | 4032248998586 | 85364900 | CN | Relais de puissance, 115 V AC, LED rouge, 1 contact à fermeture et 1 contact à ouverture avec aimant d'extinction forcée (AgSnO) , 250 V AC, 16 A, Lev | 836 | G | 1316.48 | CCM | 220 | 136 | 44 | MM | 91 |  |  | https://eshop.weidmueller.com/p/1220120000
1220130000 | DRH275730LT | 30.8 | 1 | 10 | 10 | PCE | E534 | DSeries | PA | Produits Electroniques | PA56 | Relais & Opto-coupleurs | 4032248998593 | 85364900 | CN | Relais de puissance, 230 V AC, LED rouge, 1 contact à fermeture et 1 contact à ouverture avec aimant d'extinction forcée (AgSnO) , 250 V AC, 16 A, Lev | 865 | G | 1194.864 | CCM | 219 | 124 | 44 | MM | 56 |  |  | https://eshop.weidmueller.com/p/1220130000
1220140000 | DRH276012LT | 25.7 | 1 | 10 | 10 | PCE | E534 | DSeries | PA | Produits Electroniques | PA56 | Relais & Opto-coupleurs | 4032248998609 | 85364190 | CN | Relais de puissance, 12 V DC, LED verte, 2 Contact à fermeture avec aimant d'extinction forcée (AgSnO) , 250 V AC, 16 A, Levier de forçage disponible: | 858 | G | 1330.425 | CCM | 219 | 135 | 45 | MM | 56 |  | 30/11/2026 | https://eshop.weidmueller.com/p/1220140000
1220150000 | DRH276024LT | 25.7 | 1 | 10 | 10 | PCE | E534 | DSeries | PA | Produits Electroniques | PA56 | Relais & Opto-coupleurs | 4032248998616 | 85364190 | CN | Relais de puissance, 24 V DC, LED verte, 2 Contact à fermeture avec aimant d'extinction forcée (AgSnO) , 250 V AC, 16 A, Levier de forçage disponible: | 858 | G | 1328.448 | CCM | 222 | 136 | 44 | MM | 56 |  |  | https://eshop.weidmueller.com/p/1220150000
1220170000 | DRH276048LT | 27.6 | 1 | 10 | 10 | PCE | E534 | DSeries | PA | Produits Electroniques | PA56 | Relais & Opto-coupleurs | 4032248998623 | 85364190 | CN | Relais de puissance, 48 V DC, LED verte, 2 Contact à fermeture avec aimant d'extinction forcée (AgSnO) , 250 V AC, 16 A, Levier de forçage disponible: | 857 | G | 1303.016 | CCM | 221 | 134 | 44 | MM | 56 |  |  | https://eshop.weidmueller.com/p/1220170000
1220180000 | DRH276110LT | 29 | 1 | 10 | 10 | PCE | E534 | DSeries | PA | Produits Electroniques | PA56 | Relais & Opto-coupleurs | 4032248998630 | 85364900 | CN | Relais de puissance, 110 V DC, LED verte, 2 Contact à fermeture avec aimant d'extinction forcée (AgSnO) , 250 V AC, 16 A, Levier de forçage disponible | 852 | G | 1308.912 | CCM | 222 | 134 | 44 | MM | 56 |  |  | https://eshop.weidmueller.com/p/1220180000
1220190000 | DRH276220LT | 31.6 | 1 | 10 | 10 | PCE | E534 | DSeries | PA | Produits Electroniques | PA56 | Relais & Opto-coupleurs | 4032248998647 | 85364900 | CN | Relais de puissance, 220 V DC, LED verte, 2 Contact à fermeture avec aimant d'extinction forcée (AgSnO) , 250 V AC, 16 A, Levier de forçage disponible | 852 | G | 1269.618 | CCM | 222 | 133 | 43 | MM | 56 |  |  | https://eshop.weidmueller.com/p/1220190000
1220200000 | DRH276524LT | 29 | 1 | 10 | 10 | PCE | E534 | DSeries | PA | Produits Electroniques | PA56 | Relais & Opto-coupleurs | 4032248998654 | 85364190 | CN | Relais de puissance, 24 V AC, LED rouge, 2 Contact à fermeture avec aimant d'extinction forcée (AgSnO) , 250 V AC, 16 A, Levier de forçage disponible: | 883 | G | 1298 | CCM | 220 | 134 | 44 | MM | 91 |  | 30/11/2026 | https://eshop.weidmueller.com/p/1220200000
1220210000 | DRH276548LT | 31 | 1 | 10 | 10 | PCE | E534 | DSeries | PA | Produits Electroniques | PA56 | Relais & Opto-coupleurs | 4032248998661 | 85364190 | CN | Relais de puissance, 48 V AC, LED rouge, 2 Contact à fermeture avec aimant d'extinction forcée (AgSnO) , 250 V AC, 16 A, Levier de forçage disponible: | 922 | G | 1296.02 | CCM | 220 | 137 | 43 | MM | 91 |  | 30/11/2026 | https://eshop.weidmueller.com/p/1220210000
1220220000 | DRH276615LT | 31 | 1 | 10 | 10 | PCE | E534 | DSeries | PA | Produits Electroniques | PA56 | Relais & Opto-coupleurs | 4032248998678 | 85364900 | CN | Relais de puissance, 115 V AC, LED rouge, 2 Contact à fermeture avec aimant d'extinction forcée (AgSnO) , 250 V AC, 16 A, Levier de forçage disponible | 837 | G | 1306.8 | CCM | 220 | 135 | 44 | MM | 91 |  |  | https://eshop.weidmueller.com/p/1220220000
1220230000 | DRH276730LT | 30.8 | 1 | 10 | 10 | PCE | E534 | DSeries | PA | Produits Electroniques | PA56 | Relais & Opto-coupleurs | 4032248998685 | 85364900 | CN | Relais de puissance, 230 V AC, LED rouge, 2 Contact à fermeture avec aimant d'extinction forcée (AgSnO) , 250 V AC, 16 A, Levier de forçage disponible | 854 | G | 1312.74 | CCM | 221 | 135 | 44 | MM | 56 |  |  | https://eshop.weidmueller.com/p/1220230000
1220250000 | SPW ECO 3CO | 9.4 | 1 | 10 | 10 | PCE | E534 | DSeries | PA | Produits Electroniques | PA56 | Relais & Opto-coupleurs | 4032248100101 | 85364900 | CN | Socle relais, IP10, 3 Inverseur , 16 A, Raccordement vissé Prise pour relais débrochable industriel. | 694 | G | 1306.008 | CCM | 198 | 97 | 68 | MM | 7 |  |  | https://eshop.weidmueller.com/p/1220250000
1220260000 | DRW/DRH CLIP M | 1.6 | 1 | 10 | 10 | PCE | E539 | Dseries Accessories | PA | Produits Electroniques | PA56 | Relais & Opto-coupleurs | 4032248999576 | 85389099 | CN | Étrier de maintien (relais), Métal, D-SERIES DRW / DRH L'étrier de maintien fixe le relais enfichable sur la base et facilite l'éjection du relais. | 15 | G | 71.3 | CCM | 62 | 46 | 25 | MM | 56 |  |  | https://eshop.weidmueller.com/p/1220260000
1220310003 | IE-C5DB4WE0003MCSA70-E | 62.87 | 1 | 1 | 1 | PCE | I653 | Industrial Ethernet Cables | PB | Connecteurs Etanches/composants passifs | PB47 | Ethernet Industriel Composants Passifs | 4050118350760 | 85444290 | RO | Câble ferroviaire Ethernet (confectionné), M12 codage D – mâle droit IP 67, RJ45 IP 20, Nombre de pôles: 4, Longueur: 0.3 m | 48 | G | 160 | CCM | 100 | 80 | 20 | MM | 56 |  |  | https://eshop.weidmueller.com/p/1220310003
1220310010 | IE-C5DB4WE0010MCSA70-E | 74.09 | 1 | 1 | 1 | PCE | I653 | Industrial Ethernet Cables | PB | Connecteurs Etanches/composants passifs | PB47 | Ethernet Industriel Composants Passifs | 4050118222944 | 85444290 | RO | Câble ferroviaire Ethernet (confectionné), M12 codage D – mâle droit IP 67, RJ45 IP 20, Nombre de pôles: 4, Longueur: 1 m | 103 | G | 631.722 | CCM | 178 | 169 | 21 | MM | 56 |  |  | https://eshop.weidmueller.com/p/1220310010
1220310015 | IE-C5DB4WE0015MCSA70-E | 82.13 | 1 | 1 | 1 | PCE | I653 | Industrial Ethernet Cables | PB | Connecteurs Etanches/composants passifs | PB47 | Ethernet Industriel Composants Passifs | 4050118350784 | 85444290 | RO | Câble ferroviaire Ethernet (confectionné), M12 codage D – mâle droit IP 67, RJ45 IP 20, Nombre de pôles: 4, Longueur: 1.5 m | 126 | G | 764.66 | CCM | 173 | 170 | 26 | MM | 56 |  |  | https://eshop.weidmueller.com/p/1220310015
1220310020 | IE-C5DB4WE0020MCSA70-E | 90.13 | 1 | 1 | 1 | PCE | I653 | Industrial Ethernet Cables | PB | Connecteurs Etanches/composants passifs | PB47 | Ethernet Industriel Composants Passifs | 4050118214734 | 85444290 | RO | Câble ferroviaire Ethernet (confectionné), M12 codage D – mâle droit IP 67, RJ45 IP 20, Nombre de pôles: 4, Longueur: 2 m | 167 | G | 360 | CCM | 200 | 90 | 20 | MM | 56 |  |  | https://eshop.weidmueller.com/p/1220310020
1220310025 | IE-C5DB4WE0025MCSA70-E | 98.14 | 1 | 1 | 1 | PCE | I653 | Industrial Ethernet Cables | PB | Connecteurs Etanches/composants passifs | PB47 | Ethernet Industriel Composants Passifs | 4050118350883 | 85444290 | RO | Câble ferroviaire Ethernet (confectionné), M12 codage D – mâle droit IP 67, RJ45 IP 20, Nombre de pôles: 4, Longueur: 2.5 m | 192 | G | 648 | CCM | 180 | 180 | 20 | MM | 35 |  |  | https://eshop.weidmueller.com/p/1220310025
1220310040 | IE-C5DB4WE0040MCSA70-E | 122.2 | 1 | 1 | 1 | PCE | I653 | Industrial Ethernet Cables | PB | Connecteurs Etanches/composants passifs | PB47 | Ethernet Industriel Composants Passifs | 4050118006797 | 85444290 | RO | Câble ferroviaire Ethernet (confectionné), M12 codage D – mâle droit IP 67, RJ45 IP 20, Nombre de pôles: 4, Longueur: 4 m | 297 | G | 800 | CCM | 200 | 200 | 20 | MM | 56 |  |  | https://eshop.weidmueller.com/p/1220310040
1220310050 | IE-C5DB4WE0050MCSA70-E | 138.24 | 1 | 1 | 1 | PCE | I653 | Industrial Ethernet Cables | PB | Connecteurs Etanches/composants passifs | PB47 | Ethernet Industriel Composants Passifs | 4050118357325 | 85444290 | RO | Câble ferroviaire Ethernet (confectionné), M12 codage D – mâle droit IP 67, RJ45 IP 20, Nombre de pôles: 4, Longueur: 5 m | 360 | G | 1624 | CCM | 203 | 200 | 40 | MM | 56 |  |  | https://eshop.weidmueller.com/p/1220310050
1220310065 | IE-C5DB4WE0065MCSA70-E | 162.28 | 1 | 1 | 1 | PCE | I653 | Industrial Ethernet Cables | PB | Connecteurs Etanches/composants passifs | PB47 | Ethernet Industriel Composants Passifs | 4050118350869 | 85444290 | RO | Câbles de données ferroviaires approuvés prêts à raccorder avec fils en cuivre. Ethernet Industriel Composants Passifs | 450 | G | 798.33 | CCM | 195 | 178 | 23 | MM | 56 |  |  | https://eshop.weidmueller.com/p/1220310065
1220310085 | IE-C5DB4WE0085MCSA70-E | 194.21 | 1 | 1 | 1 | PCE | I653 | Industrial Ethernet Cables | PB | Connecteurs Etanches/composants passifs | PB47 | Ethernet Industriel Composants Passifs | 4050118514513 | 85444290 | RO | Câbles de données ferroviaires approuvés prêts à raccorder avec fils en cuivre. Ethernet Industriel Composants Passifs | 577 | G | 1555 | CCM | 240 | 240 | 27 | MM | 56 |  |  | https://eshop.weidmueller.com/p/1220310085
1220310095 | IE-C5DB4WE0095MCSA70-E | 202.47 | 1 | 1 | 1 | PCE | I653 | Industrial Ethernet Cables | PB | Connecteurs Etanches/composants passifs | PB47 | Ethernet Industriel Composants Passifs | 4099987993852 | 85444290 | RO | Connecteurs Etanches/composants passifs Ethernet Industriel Composants Passifs Industrial Ethernet Cables | 800 | G | 1555.2 | CCM | 240 | 240 | 27 | MM | 7 |  |  | https://eshop.weidmueller.com/p/1220310095
1220310100 | IE-C5DB4WE0100MCSA70-E | 218.43 | 1 | 1 | 1 | PCE | I653 | Industrial Ethernet Cables | PB | Connecteurs Etanches/composants passifs | PB47 | Ethernet Industriel Composants Passifs | 4050118357509 | 85444290 | RO | Câble ferroviaire Ethernet (confectionné), M12 codage D – mâle droit IP 67, RJ45 IP 20, Nombre de pôles: 4, Longueur: 10 m | 678 | G | 1555 | CCM | 240 | 240 | 27 | MM | 56 |  |  | https://eshop.weidmueller.com/p/1220310100
1220310145 | IE-C5DB4WE0145MCSA70-E | 279.79 | 1 | 1 | 1 | PCE | I653 | Industrial Ethernet Cables | PB | Connecteurs Etanches/composants passifs | PB47 | Ethernet Industriel Composants Passifs | 4099987993845 | 85444290 | RO | Connecteurs Etanches/composants passifs Ethernet Industriel Composants Passifs Industrial Ethernet Cables | 1000 | G | 1555.2 | CCM | 240 | 240 | 27 | MM | 7 |  |  | https://eshop.weidmueller.com/p/1220310145
1220580000 | HDC HP 550 M 25 | 7528.1 | 100 | 1 | 1 | PCE | P201 | Heavy duty connectors | PB | Connecteurs Etanches/composants passifs | PB72 | CIE Connecteurs industriels étanches | 4050118003857 | 85359000 | DE | Contact (connecteurs débrochables industriels), Mâle, HighPower 550 A, 25 mm², 18 mm, décolleté | 180 | G | 467.28 | CCM | 110 | 72 | 59 | MM | 28 |  |  | https://eshop.weidmueller.com/p/1220580000
1220620150 | SAIP-M12GM8W-3-1.5U | 17.71 | 1 | 1 | 1 | PCE | I673 | SAI accessories | PB | Connecteurs Etanches/composants passifs | PB46 | SAI Accessoires pour répartiteurs capteurs et actionneurs | 4050118215939 | 85444290 | RO | Câble capteur/actionneur, M12 / M8, Nombre de pôles: 3, 1.5 m, mâle, droit - douille enfichable, 90°, LED: Non, Blindé: Non | 44 | G | 531 | CCM | 171 | 148 | 21 | MM | 35 |  |  | https://eshop.weidmueller.com/p/1220620150
1220620300 | SAIP-M12GM8W-3-3.0U | 19.8 | 1 | 1 | 1 | PCE | I673 | SAI accessories | PB | Connecteurs Etanches/composants passifs | PB46 | SAI Accessoires pour répartiteurs capteurs et actionneurs | 4050118009910 | 85444290 | RO | Câble capteur/actionneur, M12 / M8, Nombre de pôles: 3, 3 m, mâle, droit - douille enfichable, 90°, LED: Non, Blindé: Non | 73 | G | 560.49 | CCM | 170 | 157 | 21 | MM | 35 |  |  | https://eshop.weidmueller.com/p/1220620300
1220620500 | SAIP-M12GM8W-3-5.0U | 22.59 | 1 | 1 | 1 | PCE | I673 | SAI accessories | PB | Connecteurs Etanches/composants passifs | PB46 | SAI Accessoires pour répartiteurs capteurs et actionneurs | 4050118215953 | 85444290 | RO | Câble capteur/actionneur, M12 / M8, Nombre de pôles: 3, 5 m, mâle, droit - douille enfichable, 90°, LED: Non, Blindé: Non | 120 | G | 216 | CCM | 180 | 60 | 20 | MM | 35 |  |  | https://eshop.weidmueller.com/p/1220620500
1220621000 | SAIP-M12GM8W-3-10U | 29.55 | 1 | 1 | 1 | PCE | I673 | SAI accessories | PB | Connecteurs Etanches/composants passifs | PB46 | SAI Accessoires pour répartiteurs capteurs et actionneurs | 4050118216059 | 85444290 | DE | Câble capteur/actionneur, M12 / M8, Nombre de pôles: 3, 10 m, mâle, droit - douille enfichable, 90°, LED: Non, Blindé: Non | 220 | G | 1555 | CCM | 240 | 240 | 27 | MM | 35 |  |  | https://eshop.weidmueller.com/p/1220621000
1220670000 | RSS112012 | 11.4 | 1 | 20 | 20 | PCE | E538 | TERMseries | PA | Produits Electroniques | PA56 | Relais & Opto-coupleurs | 4050118049749 | 85364190 | CZ | Relais de commutation miniature, 12 V DC, Non, 1 Inverseur (AgNi, plaqué or) , 250 V AC, 6 A, Levier de forçage disponible: Non | 96 | G | 57000 | CCM | 600 | 190 | 500 | MM | 99 |  |  | https://eshop.weidmueller.com/p/1220670000
1220800000 | HDC HE 24 MS 25-48 | 23.7 | 1 | 1 | 1 | PCE | P201 | Heavy duty connectors | PB | Connecteurs Etanches/composants passifs | PB72 | CIE Connecteurs industriels étanches | 4008190168896 | 85366990 | CN | Insert de contact (connecteurs débrochables industriels), Mâle, 500 V, 16 A, Nombre de pôles: 24, Raccordement vissé, Taille de construction: 8 | 131 | G | 139.86 | CCM | 111 | 36 | 35 | MM | 7 |  |  | https://eshop.weidmueller.com/p/1220800000
1220840000 | HDC HP 250 F 50 PE | 6285 | 100 | 1 | 1 | PCE | P201 | Heavy duty connectors | PB | Connecteurs Etanches/composants passifs | PB72 | CIE Connecteurs industriels étanches | 4050118003901 | 85359000 | DE | Contact (connecteurs débrochables industriels), Femelle, HighPower 250 A, 50 mm², 20 mm, décolleté | 125 | G | 173.4 | CCM | 150 | 34 | 34 | MM | 28 |  |  | https://eshop.weidmueller.com/p/1220840000
1220850000 | HDC HP 250 M 50 PE | 9975.8 | 100 | 1 | 1 | PCE | P201 | Heavy duty connectors | PB | Connecteurs Etanches/composants passifs | PB72 | CIE Connecteurs industriels étanches | 4050118003918 | 85359000 | DE | Contact (connecteurs débrochables industriels), Mâle, HighPower 250 A, 50 mm², 22 mm, décolleté | 139 | G | 179.52 | CCM | 165 | 34 | 32 | MM | 28 |  |  | https://eshop.weidmueller.com/p/1220850000
1220860000 | HDC IP68 24B MD 4M25 T2 | 7580.4 | 100 | 1 | 1 | PCE | P201 | Heavy duty connectors | PB | Connecteurs Etanches/composants passifs | PB72 | CIE Connecteurs industriels étanches | 4050118003888 | 85389099 | CN | Boîtiers de connecteurs industriels, Couvercle, Raccordement à étrier, Taille de construction: 8, IP68, IP69, enfiché | 451 | G | 273 | CCM | 182 | 60 | 25 | MM | 35 |  |  | https://eshop.weidmueller.com/p/1220860000
1220930000 | IE-FM6D2UE0005MLD0LD0X | 101.43 | 1 | 1 | 1 | PCE | I653 | Industrial Ethernet Cables | PB | Connecteurs Etanches/composants passifs | PB47 | Ethernet Industriel Composants Passifs | 4050118004007 | 85447000 | DE | Câble de données en fibre optique (confectionné), Chaîne breakout, LC-Duplex IP 20, LC-Duplex IP 20, PUR, 62.5 µm, 5 m | 269 | G | 2648.268 | CCM | 372 | 339 | 21 | MM | 28 |  |  | https://eshop.weidmueller.com/p/1220930000
1221010000 | IE-BS-V01M-SCRJ-MM | 58.39 | 1 | 1 | 1 | PCE | I655 | Industrial Ethernet Steady Tec | PB | Connecteurs Etanches/composants passifs | PB47 | Ethernet Industriel Composants Passifs | 4050118003949 | 85367000 | DE | Coupleur de conducteur en fibre optique, SCRJ, multimode, FOP Prolongateur pour connexion des connecteurs à fibres optiques entre eux | 58 | G | 207.604 | CCM | 86 | 71 | 34 | MM | 28 |  |  | https://eshop.weidmueller.com/p/1221010000
1221020000 | IE-BS-V01M-SCRJ-SM | 58.39 | 1 | 10 | 10 | PCE | I655 | Industrial Ethernet Steady Tec | PB | Connecteurs Etanches/composants passifs | PB47 | Ethernet Industriel Composants Passifs | 4050118004113 | 85367000 | DE | Coupleur de conducteur en fibre optique, SCRJ, Unimodal Prolongateur pour connexion des connecteurs à fibres optiques entre eux | 637 | G | 1683 | CCM | 85 | 110 | 180 | MM | 28 |  |  | https://eshop.weidmueller.com/p/1221020000
1221030000 | IE-BHD-V01M-SCA | 37.07 | 1 | 10 | 10 | PCE | I655 | Industrial Ethernet Steady Tec | PB | Connecteurs Etanches/composants passifs | PB47 | Ethernet Industriel Composants Passifs | 4050118003956 | 85369095 | DE | Boîtier (Ethernet industriel), IP67 Boîtier vide spécial pour les connecteurs Ethernet industriels. | 570 | G | 1881 | CCM | 187 | 113 | 89 | MM | 28 |  |  | https://eshop.weidmueller.com/p/1221030000
1221050000 | HDC 16B TOBU 1M40G CS | 2056 | 100 | 1 | 1 | PCE | P201 | Heavy duty connectors | PB | Connecteurs Etanches/composants passifs | PB72 | CIE Connecteurs industriels étanches | 4032248998166 | 85366990 | CN | Les boîtiers CIE sont parfaitement protégés grâce à un alliage injecté et à un revêtement de surface à plusieurs couches. | 226 | G | 31981.95 | CCM | 495 | 355 | 182 | MM | 7 |  |  | https://eshop.weidmueller.com/p/1221050000
1221060000 | HDC 32B TSBU 1M40G CS | 44.7 | 1 | 1 | 1 | PCE | P201 | Heavy duty connectors | PB | Connecteurs Etanches/composants passifs | PB72 | CIE Connecteurs industriels étanches | 4032248998173 | 85366990 | CN | Boîtiers de connecteurs industriels, Entrée du câble, latéral, Verrouillage latéral sur la partie inférieure, Taille de construction: 10, IP65, enfich | 380 | G | 747 | CCM | 94 | 81 | 98 | MM | 7 |  |  | https://eshop.weidmueller.com/p/1221060000
1221070000 | HDC 32B TOBU 1M40G | 44.7 | 1 | 1 | 1 | PCE | P201 | Heavy duty connectors | PB | Connecteurs Etanches/composants passifs | PB72 | CIE Connecteurs industriels étanches | 4032248998180 | 85389099 | CN | Boîtiers de connecteurs industriels, Boîtier du connecteur, Entrée du câble de la partie supérieure, Verrouillage latéral sur la partie inférieure, Ta | 416 | G | 796 | CCM | 99 | 98 | 82 | MM | 35 |  |  | https://eshop.weidmueller.com/p/1221070000
1221110030 | SAIL-ZWC4K39-0.3U | 28.8941 | 1 | 1 | 1 | PCE | I673 | SAI accessories | PB | Connecteurs Etanches/composants passifs | PB46 | SAI Accessoires pour répartiteurs capteurs et actionneurs | 4050118657142 | 85444290 | DE | SAI Accessoires pour répartiteurs capteurs et actionneurs SAI Accessoires répartiteurs capteurs actionneurs | 52 | G | 233.856 | CCM | 128 | 87 | 21 | MM | 91 |  |  | https://eshop.weidmueller.com/p/1221110030
1221200000 | HDC HE 24 FS 25-48 | 23.7 | 1 | 1 | 1 | PCE | P201 | Heavy duty connectors | PB | Connecteurs Etanches/composants passifs | PB72 | CIE Connecteurs industriels étanches | 4008190014896 | 85366990 | CN | Insert de contact (connecteurs débrochables industriels), Femelle, 500 V, 16 A, Nombre de pôles: 24, Raccordement vissé, Taille de construction: 8 | 138 | G | 141.12 | CCM | 112 | 36 | 35 | MM | 7 |  |  | https://eshop.weidmueller.com/p/1221200000
1221310000 | CH20M AD SHL 5.00/04 BK 2010 | 63.9 | 100 | 50 | 50 | PCE | P420 | Empty housings electronic | PL | Composants sur CI | PL36 | Boitiers électronique (vides) | 4050118004830 | 85389099 | DE | Protection d'élément latéral (boîtier modulaire), Largeur: 22.5 , IP20 en condition installée, Plastique, noir | 87 | G | 580 | CCM | 180 | 104 | 31 | MM | 7 |  |  | https://eshop.weidmueller.com/p/1221310000
1221520000 | ESG 6.6/20 BHZ 5.00 SDR | 60.1 | 100 | 40 | 40 | PCE | P175 | Multicard markers | PI | Produits d'Installation | PI81 | Systèmes d'impression | 4050118005066 | 39269097 | DE | Repérage d’appareils, Largeur: 20 mm, Caractères imprimés: Nécessite M-Print PRO File, PA 66, selon demande du client, -40...100 °C | 31 | G | 54 | CCM | 3 | 75 | 240 | MM | 7 |  |  | https://eshop.weidmueller.com/p/1221520000
1221550000 | FTA-C300-32DIOHV-S | 295.68 | 1 | 1 | 1 | PCE | I675 | SPS connecting cable | PL | Composants sur CI | PL35 | Connecteurs STV, RSV / autres | 4050118005103 | 85369095 | PL | Module d’interface avec relais, SLDV-THR 5.08, Affichage LED d'état par canal: Non, Fusible par voie: Non | 410 | G | 2588.256 | CCM | 304 | 99 | 86 | MM | 35 |  |  | https://eshop.weidmueller.com/p/1221550000
1221570000 | FTA-C300-32DO-RSLIM-S | 1238.16 | 1 | 1 | 1 | PCE | I675 | SPS connecting cable | PL | Composants sur CI | PL35 | Connecteurs STV, RSV / autres | 4050118005219 | 85369095 | PL | Module d’interface avec relais, RSS, LP3R 5.08mm, Raccordement vissé, SLDV-THR 5.08, 64 pôles, 24 V DC &plusmn; 10%, 13 mA, 1 fil | 1664 | G | 18444.87 | CCM | 382 | 261 | 185 | MM | 35 |  |  | https://eshop.weidmueller.com/p/1221570000
1221590000 | FTA-C300-32DO-LD-S | 376.68 | 1 | 1 | 1 | PCE | I675 | SPS connecting cable | PL | Composants sur CI | PL35 | Connecteurs STV, RSV / autres | 4050118005097 | 85369095 | PL | Module d’interface avec relais, SLDV-THR 5.08, Affichage LED d'état par canal: vert, Fusible par voie: Non | 434 | G | 2489 | CCM | 305 | 96 | 85 | MM | 35 |  |  | https://eshop.weidmueller.com/p/1221590000
1221800000 | BLF 5.08HC/07/03/180 SN BK BX SO | 562 | 100 | 48 | 48 | PCE | P311 | PCB-connectors 5 pin pitch | PL | Composants sur CI | PL30 | Connecteurs pour CI pas < 5mm | 4050118005356 | 85366990 | DE | Raccord enfichable du circuit imprimé avec une technologie de connexion innovante qui garantit un maniement sûr et intuitif. | 478 | G | 1461 | CCM | 349 | 135 | 31 | MM | 49 |  |  | https://eshop.weidmueller.com/p/1221800000
1221890000 | HDC 24D KLU 1M32G ODU | 1923.9 | 100 | 1 | 1 | PCE | P201 | Heavy duty connectors | PB | Connecteurs Etanches/composants passifs | PB72 | CIE Connecteurs industriels étanches | 4032248100163 | 85389099 | CN | Les boîtiers CIE sont parfaitement protégés grâce à un alliage injecté et à un revêtement de surface à plusieurs couches. | 237 | G | 431.17 | CCM | 87 | 84 | 59 | MM | 7 |  |  | https://eshop.weidmueller.com/p/1221890000
1221910000 | HDC 24D S 2M32G ODU | 4113.23 | 100 | 1 | 1 | PCE | P200 | Heavy duty connectors | PB | Connecteurs Etanches/composants passifs | PB72 | CIE Connecteurs industriels étanches | 4032248100446 | 85389099 | CN | Les boîtiers CIE sont parfaitement protégés grâce à un alliage injecté et à un revêtement de surface à plusieurs couches. | 270 | G | 380.7 | CCM | 94 | 75 | 54 | MM | 7 |  |  | https://eshop.weidmueller.com/p/1221910000
1221920000 | HDC 40D S 2M32G ODU | 3950.54 | 100 | 1 | 1 | PCE | P200 | Heavy duty connectors | PB | Connecteurs Etanches/composants passifs | PB72 | CIE Connecteurs industriels étanches | 4032248100453 | 85389099 | CN | Les boîtiers CIE sont parfaitement protégés grâce à un alliage injecté et à un revêtement de surface à plusieurs couches. | 358 | G | 569 | CCM | 118 | 86 | 56 | MM | 7 |  |  | https://eshop.weidmueller.com/p/1221920000
1221930000 | HDC 64D S 2M32G ODU | 5620.34 | 100 | 1 | 1 | PCE | P200 | Heavy duty connectors | PB | Connecteurs Etanches/composants passifs | PB72 | CIE Connecteurs industriels étanches | 4032248100484 | 85389099 | CN | Les boîtiers CIE sont parfaitement protégés grâce à un alliage injecté et à un revêtement de surface à plusieurs couches. | 447 | G | 670 | CCM | 145 | 84 | 55 | MM | 7 |  |  | https://eshop.weidmueller.com/p/1221930000
1221990000 | HDC 64D TSZO 1M40G ODU | 61.1 | 1 | 1 | 1 | PCE | P201 | Heavy duty connectors | PB | Connecteurs Etanches/composants passifs | PB72 | CIE Connecteurs industriels étanches | 4050118005141 | 85389099 | CN | Les boîtiers CIE sont parfaitement protégés grâce à un alliage injecté et à un revêtement de surface à plusieurs couches. | 420 | G | 732 | CCM | 135 | 95 | 57 | MM | 7 |  |  | https://eshop.weidmueller.com/p/1221990000
1222190000 | LU 10.16/03/90 4.5SN GY BX PRT | 891.42 | 100 | 20 | 20 | PCE | P304 | PCB-termianls more and 4 qmm standard | PL | Composants sur CI | PL34 | Blocs de jonction de puissance pour CI pas 6mm ou > | 4050118005196 | 85369010 | CZ | Bloc de jonction pour circuit imprimé (terminal imprimé, terminal carte) pour une transmission simple et sûre des données directement vers l'API. | 572 | G | 577 | CCM | 141 | 105 | 39 | MM | 49 |  |  | https://eshop.weidmueller.com/p/1222190000
1222200000 | LU 10.16/06/90 4.5SN GY BX PRT | 1770.91 | 100 | 20 | 20 | PCE | P304 | PCB-termianls more and 4 qmm standard | PL | Composants sur CI | PL34 | Blocs de jonction de puissance pour CI pas 6mm ou > | 4050118005516 | 85369010 | CZ | Bloc de jonction pour circuit imprimé (terminal imprimé, terminal carte) pour une transmission simple et sûre des données directement vers l'API. | 1143 | G | 1426.368 | CCM | 228 | 136 | 46 | MM | 49 |  |  | https://eshop.weidmueller.com/p/1222200000
1222240000 | CP M CAP | 110.2 | 1 | 1 | 1 | PCE | E553 | Ecoline | PA | Produits Electroniques | PA52 | Alimentations | 4050118005523 | 85364110 | CN | CP M CAP Module à diodes Module condensateur 24V DC (typ. 40 A pour 1 ms) Alimentations | 724 | G | 2829 | CCM | 183 | 168 | 92 | MM | 7 |  |  | https://eshop.weidmueller.com/p/1222240000
1222270000 | SAIE-M12B-5S2.0U HW | 37.654 | 1 | 1 | 1 | PCE | I673 | SAI accessories | PB | Connecteurs Etanches/composants passifs | PB46 | SAI Accessoires pour répartiteurs capteurs et actionneurs | 4050118005905 | 85444290 | HU | Connecteur rond, intégré (avec câble), Femelle, M12, Nombre de pôles: 5, 2 m, Presse-étoupe: PG 9, 0.25 mm², PUR/ PVC | 89 | G | 190 | CCM | 100 | 95 | 20 | MM | 7 |  |  | https://eshop.weidmueller.com/p/1222270000
1222270050 | SAIE-M12B-5S0.5U HW | 31.5497 | 1 | 1 | 1 | PCE | I673 | SAI accessories | PB | Connecteurs Etanches/composants passifs | PB46 | SAI Accessoires pour répartiteurs capteurs et actionneurs | 4050118145670 | 85444290 | HU | Connecteur rond, intégré (avec câble), Femelle, M12, Nombre de pôles: 5, 0.5 m, Presse-étoupe: PG 9, 0.25 mm², PUR/ PVC | 36 | G | 280.1 | CCM | 162 | 91 | 19 | MM | 49 |  |  | https://eshop.weidmueller.com/p/1222270050
1222270500 | SAIE-M12B-5S5.0U HW | 51.1 | 1 | 1 | 1 | PCE | I673 | SAI accessories | PB | Connecteurs Etanches/composants passifs | PB46 | SAI Accessoires pour répartiteurs capteurs et actionneurs | 4099987948241 | 85444290 | DE | SAIE-M12B-5S5.0U HW, Connecteurs Etanches/composants passifs , SAI Accessoires pour répartiteurs capteurs et actionneurs, SAI accessories | 200 | G | 1174.572 | CCM | 237 | 236 | 21 | MM | 7 |  |  | https://eshop.weidmueller.com/p/1222270500
1222550000 | IE-FCM-USB-AB | 20.87 | 1 | 10 | 10 | PCE | I652 | Industrial Ethernet Connector | PB | Connecteurs Etanches/composants passifs | PB47 | Ethernet Industriel Composants Passifs | 4050118005806 | 85366990 | DE | Interface de service - Gamme FrontCom Micro Prolongateur FrontCom Micro USB, USB 2.0, Typ A-B | 286 | G | 1892 | CCM | 186 | 113 | 90 | MM | 7 |  |  | https://eshop.weidmueller.com/p/1222550000
1222560000 | IE-K-BI-USB-AB | 11.32 | 1 | 100 | 100 | PCE | I655 | Industrial Ethernet Steady Tec | PB | Connecteurs Etanches/composants passifs | PB47 | Ethernet Industriel Composants Passifs | 4050118005813 | 85366990 | TW | Prolongateurs USB à utiliser avec les connecteurs IP67. Ethernet Industriel Composants Passifs | 843 | G | 1500.576 | CCM | 176 | 174 | 49 | MM | 99 |  |  | https://eshop.weidmueller.com/p/1222560000
1222740000 | SC-SMT 3.81/14/180G 2.6SN BK RL | 467.04 | 100 | 300 | 300 | PCE | P316 | PCB-connectors 3.81 pin pitch | PL | Composants sur CI | PL30 | Connecteurs pour CI pas < 5mm | 4050118006131 | 85366930 | DE | Raccord enfichable du circuit imprimé avec une technologie de connexion innovante qui garantit un maniement sûr et intuitif. | 1560 | G | 8385 | CCM | 330 | 330 | 77 | MM | 35 |  |  | https://eshop.weidmueller.com/p/1222740000
1222870000 | CTF PV WM4 | 429.66 | 1 | 1 | 1 | PCE | W800 | Tools | PW | Outillage | PW62 | Outils à sertir | 4050118006254 | 82032000 | DE | Pince à sertir, Connecteur/chasse-goupille, 2.5 mm², 6 mm² Outil de sertissage des embouts, des contacts et des cosses sur des conducteurs dénudés. | 746 | G | 1613.1 | CCM | 283 | 100 | 57 | MM | 28 |  |  | https://eshop.weidmueller.com/p/1222870000
1222890000 | IE-C5ES8VG0450A40A40-E | 193.57 | 1 | 1 | 1 | PCE | I653 | Industrial Ethernet Cables | PB | Connecteurs Etanches/composants passifs | PB47 | Ethernet Industriel Composants Passifs | 4050118006384 | 85444210 | DE | Câbles de données prêts à raccorder avec fils en cuivre. Jeux de cordons PROFINET | 1859 | G | 5877 | CCM | 310 | 267 | 71 | MM | 35 |  |  | https://eshop.weidmueller.com/p/1222890000
1222900000 | HDC 48B ADLU | 86.8 | 1 | 1 | 1 | PCE | P201 | Heavy duty connectors | PB | Connecteurs Etanches/composants passifs | PB72 | CIE Connecteurs industriels étanches | 4008190138004 | 85389099 | CN | Boîtiers de connecteurs industriels, Embase encastrée, Verrouillage longitudinal sur la partie inférieure, Taille de construction: 12, IP65, enfiché | 769 | G | 2318.736 | CCM | 206 | 168 | 67 | MM | 7 |  |  | https://eshop.weidmueller.com/p/1222900000
1222940000 | FTA-C300-32DI-LD-S | 376.68 | 1 | 1 | 1 | PCE | I675 | SPS connecting cable | PL | Composants sur CI | PL35 | Connecteurs STV, RSV / autres | 4050118006520 | 85369095 | PL | Module d’interface avec relais, LP2N 5.08mm, Raccordement vissé, SLDV-THR 5.08, 64 pôles, 1 fil, Affichage LED d'état par canal: vert, Sectionnement par voie: Non, Fusible par voie: Non | 414 | G | 2355 | CCM | 305 | 93 | 83 | MM | 35 |  |  | https://eshop.weidmueller.com/p/1222940000
1222980000 | FTA-C300-16AO-SH-S | 165.86 | 1 | 1 | 1 | PCE | I675 | SPS connecting cable | PL | Composants sur CI | PL35 | Connecteurs STV, RSV / autres | 4050118006551 | 85369095 | PL | Module d’interface avec bloc de jonction, connecteur, intégré, SLDV-THR 5.08, 32 pôles femelle, Raccordement vissé | 191 | G | 808 | CCM | 117 | 103 | 67 | MM | 35 |  |  | https://eshop.weidmueller.com/p/1222980000
1223650000 | SAIE-M12B-8S2.0U HW | 44.1362 | 1 | 1 | 1 | PCE | I673 | SAI accessories | PB | Connecteurs Etanches/composants passifs | PB46 | SAI Accessoires pour répartiteurs capteurs et actionneurs | 4050118007305 | 85444290 | HU | Connecteur rond, intégré (avec câble), Femelle, M12, Nombre de pôles: 8, 2 m, Presse-étoupe: PG 9, 0.25 mm², PUR/ PVC | 127 | G | 651.6 | CCM | 181 | 180 | 20 | MM | 49 |  |  | https://eshop.weidmueller.com/p/1223650000
1223650030 | SAIE-M12B-8S0.3U HW | 37.0695 | 1 | 1 | 1 | PCE | I673 | SAI accessories | PB | Connecteurs Etanches/composants passifs | PB46 | SAI Accessoires pour répartiteurs capteurs et actionneurs | 4050118233575 | 85444290 | HU | Connecteur rond pour montage. Avec câble connecté. SAI Accessoires répartiteurs capteurs actionneurs | 40 | G | 116.64 | CCM | 360 | 18 | 18 | MM | 49 |  |  | https://eshop.weidmueller.com/p/1223650030
1223650050 | SAIE-M12B-8S0.5U HW | 37.9009 | 1 | 1 | 1 | PCE | I673 | SAI accessories | PB | Connecteurs Etanches/composants passifs | PB46 | SAI Accessoires pour répartiteurs capteurs et actionneurs | 4050118145700 | 85444290 | HU | Connecteur rond, intégré (avec câble), Femelle, M12, Nombre de pôles: 8, 0.5 m, Presse-étoupe: PG 9, 0.25 mm², PUR/ PVC | 47 | G | 337.212 | CCM | 174 | 102 | 19 | MM | 49 |  |  | https://eshop.weidmueller.com/p/1223650050
1223650500 | SAIE-M12B-8S5.0U HW | 56.6067 | 1 | 1 | 1 | PCE | I673 | SAI accessories | PB | Connecteurs Etanches/composants passifs | PB46 | SAI Accessoires pour répartiteurs capteurs et actionneurs | 4050118486124 | 85444290 | DE | Connecteur rond pour montage. Avec câble connecté. SAI Accessoires répartiteurs capteurs actionneurs | 285 | G | 1369 | CCM | 257 | 242 | 22 | MM | 91 |  |  | https://eshop.weidmueller.com/p/1223650500
1223800000 | BLZP 5.08HC/04/180F SN GN BX | 321.58 | 100 | 60 | 60 | PCE | P311 | PCB-connectors 5 pin pitch | PL | Composants sur CI | PL30 | Connecteurs pour CI pas < 5mm | 4050118007282 | 85366990 | DE | Connecteur PCB (raccordement du conducteur), 320 V, 23 A, Pas en mm: 5.08, 4 mm², Nombre de pôles: 4, Raccordement vissé, Boîte | 523 | G | 1503.841 | CCM | 349 | 139 | 31 | MM | 35 |  | 31/10/2026 | https://eshop.weidmueller.com/p/1223800000
1223820000 | BLZP 5.08HC/08/180F SN GN BX | 591.79 | 100 | 36 | 36 | PCE | P311 | PCB-connectors 5 pin pitch | PL | Composants sur CI | PL30 | Connecteurs pour CI pas < 5mm | 4050118007275 | 85366990 | DE | Connecteur PCB (raccordement du conducteur), 320 V, 23 A, Pas en mm: 5.08, 4 mm², Nombre de pôles: 8, Raccordement vissé, Boîte | 557 | G | 1451.16 | CCM | 348 | 139 | 30 | MM | 35 |  | 31/10/2026 | https://eshop.weidmueller.com/p/1223820000
1224000000 | SAI-M23-SE-6-F | 11.3 | 1 | 1 | 1 | PCE | I673 | SAI accessories | PB | Connecteurs Etanches/composants passifs | PB46 | SAI Accessoires pour répartiteurs capteurs et actionneurs | 4050118007978 | 85366990 | DE | Insert de contact (connecteur rond), Coupes à souder, M23, Nombre de pôles: 6, Codage: aucune | 8 | G | 55.924 | CCM | 82 | 31 | 22 | MM | 21 |  |  | https://eshop.weidmueller.com/p/1224000000
1224010000 | SAI-M23-BE-6-F | 13.9 | 1 | 1 | 1 | PCE | I673 | SAI accessories | PB | Connecteurs Etanches/composants passifs | PB46 | SAI Accessoires pour répartiteurs capteurs et actionneurs | 4050118008111 | 85366990 | DE | Insert de contact (connecteur rond), Coupes à souder, M23, Nombre de pôles: 6, Codage: aucune | 9 | G | 108.68 | CCM | 88 | 65 | 19 | MM | 21 |  |  | https://eshop.weidmueller.com/p/1224010000
1224070000 | SAI-M23-SE-7-F | 12 | 1 | 1 | 1 | PCE | I673 | SAI accessories | PB | Connecteurs Etanches/composants passifs | PB46 | SAI Accessoires pour répartiteurs capteurs et actionneurs | 4050118007985 | 85369010 | DE | Insert de contact (connecteur rond), Coupes à souder, M23, Nombre de pôles: 7, Codage: aucune | 10 | G | 269.61 | CCM | 129 | 110 | 19 | MM | 21 |  |  | https://eshop.weidmueller.com/p/1224070000
1224080000 | SAI-M23-BE-7-F | 15.1 | 1 | 1 | 1 | PCE | I673 | SAI accessories | PB | Connecteurs Etanches/composants passifs | PB46 | SAI Accessoires pour répartiteurs capteurs et actionneurs | 4050118008067 | 85369010 | DE | Insert de contact (connecteur rond), Coupes à souder, M23, Nombre de pôles: 7, Codage: aucune | 12 | G | 87.465 | CCM | 119 | 35 | 21 | MM | 21 |  |  | https://eshop.weidmueller.com/p/1224080000
1224140000 | SAI-M23-SE-12-F | 13.9 | 1 | 1 | 1 | PCE | I673 | SAI accessories | PB | Connecteurs Etanches/composants passifs | PB46 | SAI Accessoires pour répartiteurs capteurs et actionneurs | 4050118008289 | 85366990 | DE | Insert de contact (connecteur rond), Coupes à souder, M23, Nombre de pôles: 12, Codage: aucune | 9 | G | 142.8 | CCM | 105 | 40 | 34 | MM | 21 |  |  | https://eshop.weidmueller.com/p/1224140000
1224150000 | SAI-M23-BE-12-F | 12.7 | 1 | 1 | 1 | PCE | I673 | SAI accessories | PB | Connecteurs Etanches/composants passifs | PB46 | SAI Accessoires pour répartiteurs capteurs et actionneurs | 4050118007688 | 85366990 | DE | Insert de contact (connecteur rond), Coupes à souder, M23, Nombre de pôles: 12, Codage: aucune | 12 | G | 81.374 | CCM | 122 | 29 | 23 | MM | 21 |  |  | https://eshop.weidmueller.com/p/1224150000
1224180000 | SAI-M23-SE-12-F-PE | 13.6 | 1 | 1 | 1 | PCE | I673 | SAI accessories | PB | Connecteurs Etanches/composants passifs | PB46 | SAI Accessoires pour répartiteurs capteurs et actionneurs | 4050118008173 | 85366990 | DE | Insert de contact (connecteur rond), Coupes à souder, M23, Nombre de pôles: 12, Codage: aucune | 11 | G | 25.84 | CCM | 38 | 34 | 20 | MM | 21 |  |  | https://eshop.weidmueller.com/p/1224180000
1224240000 | SAI-M23-SE-16-F | 12.7 | 1 | 1 | 1 | PCE | I673 | SAI accessories | PB | Connecteurs Etanches/composants passifs | PB46 | SAI Accessoires pour répartiteurs capteurs et actionneurs | 4050118008203 | 85366990 | DE | Insert de contact (connecteur rond), Coupes à souder, M23, Nombre de pôles: 16, Codage: aucune | 9 | G | 113.4 | CCM | 105 | 90 | 12 | MM | 21 |  |  | https://eshop.weidmueller.com/p/1224240000
1224250000 | SAI-M23-BE-16-F | 14.2 | 1 | 1 | 1 | PCE | I673 | SAI accessories | PB | Connecteurs Etanches/composants passifs | PB46 | SAI Accessoires pour répartiteurs capteurs et actionneurs | 4050118008500 | 85366990 | DE | Insert de contact (connecteur rond), Coupes à souder, M23, Nombre de pôles: 16, Codage: aucune | 14 | G | 77.198 | CCM | 121 | 29 | 22 | MM | 21 |  |  | https://eshop.weidmueller.com/p/1224250000
1224320000 | SAI-M23-SE-17-F | 13.9 | 1 | 1 | 1 | PCE | I673 | SAI accessories | PB | Connecteurs Etanches/composants passifs | PB46 | SAI Accessoires pour répartiteurs capteurs et actionneurs | 4050118007695 | 85366990 | DE | Insert de contact (connecteur rond), Coupes à souder, M23, Nombre de pôles: 17, Codage: aucune | 11 | G | 80.073 | CCM | 123 | 31 | 21 | MM | 21 |  |  | https://eshop.weidmueller.com/p/1224320000
1224330000 | SAI-M23-BE-17-F | 14.6 | 1 | 1 | 1 | PCE | I673 | SAI accessories | PB | Connecteurs Etanches/composants passifs | PB46 | SAI Accessoires pour répartiteurs capteurs et actionneurs | 4050118008166 | 85366990 | DE | Insert de contact (connecteur rond), Coupes à souder, M23, Nombre de pôles: 17, Codage: aucune | 13 | G | 105 | CCM | 120 | 35 | 25 | MM | 21 |  |  | https://eshop.weidmueller.com/p/1224330000
1224390000 | SAI-M23-SE-19-F | 19.7 | 1 | 1 | 1 | PCE | I673 | SAI accessories | PB | Connecteurs Etanches/composants passifs | PB46 | SAI Accessoires pour répartiteurs capteurs et actionneurs | 4050118008227 | 85366990 | DE | Insert de contact (connecteur rond), Coupes à souder, M23, Nombre de pôles: 19, Codage: aucune | 11 | G | 114.75 | CCM | 125 | 34 | 27 | MM | 21 |  |  | https://eshop.weidmueller.com/p/1224390000
1224400000 | SAI-M23-BE-19-F | 26.6 | 1 | 1 | 1 | PCE | I673 | SAI accessories | PB | Connecteurs Etanches/composants passifs | PB46 | SAI Accessoires pour répartiteurs capteurs et actionneurs | 4050118008548 | 85366990 | DE | Insert de contact (connecteur rond), Coupes à souder, M23, Nombre de pôles: 19, Codage: aucune | 14 | G | 198.135 | CCM | 111 | 51 | 35 | MM | 21 |  |  | https://eshop.weidmueller.com/p/1224400000
1224430000 | SAI-M23-SE-19-F-PE | 22.2 | 1 | 1 | 1 | PCE | I673 | SAI accessories | PB | Connecteurs Etanches/composants passifs | PB46 | SAI Accessoires pour répartiteurs capteurs et actionneurs | 4050118008081 | 85366990 | DE | Insert de contact (connecteur rond), Coupes à souder, M23, Nombre de pôles: 19, Codage: aucune | 13 | G | 114.471 | CCM | 79 | 63 | 23 | MM | 21 |  |  | https://eshop.weidmueller.com/p/1224430000
1224440000 | SAI-M23-BE-19-F-PE | 27.4 | 1 | 1 | 1 | PCE | I673 | SAI accessories | PB | Connecteurs Etanches/composants passifs | PB46 | SAI Accessoires pour répartiteurs capteurs et actionneurs | 4050118008326 | 85366990 | DE | Insert de contact (connecteur rond), Coupes à souder, M23, Nombre de pôles: 19, Codage: aucune | 15 | G | 31.42 | CCM | 51 | 22 | 28 | MM | 21 |  |  | https://eshop.weidmueller.com/p/1224440000
1224490000 | SAI-M23-SE-9-F | 10.9 | 1 | 1 | 1 | PCE | I673 | SAI accessories | PB | Connecteurs Etanches/composants passifs | PB46 | SAI Accessoires pour répartiteurs capteurs et actionneurs | 4050118008302 | 85369010 | DE | Insert de contact (connecteur rond), Coupes à souder, M23, Nombre de pôles: 9, Codage: aucune | 7 | G | 97.812 | CCM | 78 | 66 | 19 | MM | 21 |  |  | https://eshop.weidmueller.com/p/1224490000
1224500000 | SAI-M23-BE-9-F | 11.1 | 1 | 1 | 1 | PCE | I673 | SAI accessories | PB | Connecteurs Etanches/composants passifs | PB46 | SAI Accessoires pour répartiteurs capteurs et actionneurs | 4050118008296 | 85366990 | DE | Insert de contact (connecteur rond), Coupes à souder, M23, Nombre de pôles: 9, Codage: aucune | 11 | G | 244.602 | CCM | 127 | 107 | 18 | MM | 21 |  |  | https://eshop.weidmueller.com/p/1224500000
1224560000 | SAI-M23-SE-12-F-G | 12.6 | 1 | 1 | 1 | PCE | I673 | SAI accessories | PB | Connecteurs Etanches/composants passifs | PB46 | SAI Accessoires pour répartiteurs capteurs et actionneurs | 4050118008494 | 85369010 | DE | Insert de contact (connecteur rond), Coupes à souder, M23, Nombre de pôles: 12, Codage: aucune | 8 | G | 165.784 | CCM | 106 | 46 | 34 | MM | 21 |  |  | https://eshop.weidmueller.com/p/1224560000
1224570000 | SAI-M23-BE-12-F-G | 13.8 | 1 | 1 | 1 | PCE | I673 | SAI accessories | PB | Connecteurs Etanches/composants passifs | PB46 | SAI Accessoires pour répartiteurs capteurs et actionneurs | 4050118008340 | 85366990 | DE | Insert de contact (connecteur rond), Coupes à souder, M23, Nombre de pôles: 12, Codage: aucune | 12 | G | 147.764 | CCM | 106 | 41 | 34 | MM | 21 |  |  | https://eshop.weidmueller.com/p/1224570000
1224620000 | SAI-M23-SE-12-F-PE-G | 13.8 | 1 | 1 | 1 | PCE | I673 | SAI accessories | PB | Connecteurs Etanches/composants passifs | PB46 | SAI Accessoires pour répartiteurs capteurs et actionneurs | 4050118008531 | 85366990 | DE | Insert de contact (connecteur rond), Coupes à souder, M23, Nombre de pôles: 12, Codage: aucune | 15 | G | 32 | CCM | 80 | 40 | 10 | MM | 21 |  |  | https://eshop.weidmueller.com/p/1224620000
1224650000 | SAI-M23-SE-17-F-G | 13.8 | 1 | 1 | 1 | PCE | I673 | SAI accessories | PB | Connecteurs Etanches/composants passifs | PB46 | SAI Accessoires pour répartiteurs capteurs et actionneurs | 4050118008487 | 85366990 | DE | Insert de contact (connecteur rond), Coupes à souder, M23, Nombre de pôles: 17, Codage: aucune | 9 | G | 303.6 | CCM | 138 | 110 | 20 | MM | 21 |  |  | https://eshop.weidmueller.com/p/1224650000
1224660000 | SAI-M23-BE-17-F-G | 14.9 | 1 | 1 | 1 | PCE | I673 | SAI accessories | PB | Connecteurs Etanches/composants passifs | PB46 | SAI Accessoires pour répartiteurs capteurs et actionneurs | 4050118008357 | 85366990 | DE | Insert de contact (connecteur rond), Coupes à souder, M23, Nombre de pôles: 17, Codage: aucune | 14 | G | 89.216 | CCM | 82 | 64 | 17 | MM | 21 |  |  | https://eshop.weidmueller.com/p/1224660000
1224730000 | SAI-M23-SE-9-F-G | 10.2 | 1 | 1 | 1 | PCE | I673 | SAI accessories | PB | Connecteurs Etanches/composants passifs | PB46 | SAI Accessoires pour répartiteurs capteurs et actionneurs | 4050118008395 | 85366990 | DE | Insert de contact (connecteur rond), Coupes à souder, M23, Nombre de pôles: 9, Codage: aucune | 6 | G | 79.056 | CCM | 72 | 61 | 18 | MM | 21 |  |  | https://eshop.weidmueller.com/p/1224730000
1224740000 | SAI-M23-BE-9-F-G | 12.3 | 1 | 1 | 1 | PCE | I673 | SAI accessories | PB | Connecteurs Etanches/composants passifs | PB46 | SAI Accessoires pour répartiteurs capteurs et actionneurs | 4050118008388 | 85366990 | DE | Insert de contact (connecteur rond), Coupes à souder, M23, Nombre de pôles: 9, Codage: aucune | 12 | G | 64.416 | CCM | 122 | 24 | 22 | MM | 21 |  |  | https://eshop.weidmueller.com/p/1224740000
1224960000 | IE-FM6D2UE0175MSD0SD0X | 1245.69 | 1 | 1 | 1 | PCE | I653 | Industrial Ethernet Cables | PB | Connecteurs Etanches/composants passifs | PB47 | Ethernet Industriel Composants Passifs | 4050118008951 | 85447000 | DE | Câble de données prêt à raccorder avec câble en fibre optique multi-mode et uni-mode | 3218 | G | 51200 | CCM | 320 | 400 | 400 | MM | 21 |  |  | https://eshop.weidmueller.com/p/1224960000
1225050000 | INSTR KTB QL EQUIP | 259.59 | 100 | 1 | 1 | PCE | D900 | Miscellaneous | PS | Produits Spécifiques | PS24 | Coffrets industriels | 4050118172430 | 49111010 | DE | INSTR KTB QL EQUIP - Coffrets ATEX Coffrets ATEX Weidmüller INSTR KTB QL EQUIP Coffrets industriels INSTR KTB QL EQUIP Coffrets ATEX | 60 | G | [6 empty] | 7 |  |  | https://eshop.weidmueller.com/p/1225050000
1225060000 | INSTR KTB FS EQUIP | 259.59 | 100 | 1 | 1 | PCE | D900 | Miscellaneous | PS | Produits Spécifiques | PS24 | Coffrets industriels | 4050118257380 | 49111010 | DE | INSTR KTB FS EQUIP - Coffrets ATEX Coffrets ATEX Weidmüller INSTR KTB FS EQUIP Coffrets industriels INSTR KTB FS EQUIP Coffrets ATEX | 28 | G | [6 empty] | 7 |  |  | https://eshop.weidmueller.com/p/1225060000
1225070000 | BLZP 5.08HC/05/180 SN OR BX PRT | 457.96 | 100 | 72 | 72 | PCE | P311 | PCB-connectors 5 pin pitch | PL | Composants sur CI | PL30 | Connecteurs pour CI pas < 5mm | 4050118008845 | 85366990 | DE | Raccord enfichable du circuit imprimé avec une technologie de connexion innovante qui garantit un maniement sûr et intuitif. | 645 | G | 1395 | CCM | 347 | 134 | 30 | MM | 49 |  |  | https://eshop.weidmueller.com/p/1225070000
1225630000 | LHZ-SMT L 1.5SN BK RL PRT | 238.1 | 100 | 432 | 432 | PCE | P420 | Empty housings electronic | PL | Composants sur CI | PL36 | Boitiers électronique (vides) | 4050118009897 | 85369010 | DE | Bloc de jonction pour circuit imprimé (terminal imprimé, terminal carte) pour une transmission simple et sûre des données directement vers l'API. | 864 | G |  | CCM |  |  |  | MM | 49 |  |  | https://eshop.weidmueller.com/p/1225630000
1225640000 | LHZ-SMT L 1.5SN BK RL PRT | 238.1 | 100 | 432 | 432 | PCE | P420 | Empty housings electronic | PL | Composants sur CI | PL36 | Boitiers électronique (vides) | 4050118010206 | 85369010 | DE | Bloc de jonction pour circuit imprimé (terminal imprimé, terminal carte) pour une transmission simple et sûre des données directement vers l'API. | 864 | G |  | CCM |  |  |  | MM | 49 |  |  | https://eshop.weidmueller.com/p/1225640000
1225650000 | LHZ-SMT L 1.5SN BK RL PRT | 238.1 | 100 | 432 | 432 | PCE | P420 | Empty housings electronic | PL | Composants sur CI | PL36 | Boitiers électronique (vides) | 4050118010176 | 85369010 | DE | Bloc de jonction pour circuit imprimé (terminal imprimé, terminal carte) pour une transmission simple et sûre des données directement vers l'API. | 864 | G |  | CCM |  |  |  | MM | 49 |  |  | https://eshop.weidmueller.com/p/1225650000
1225660000 | LHZ-SMT L 1.5SN BK RL PRT | 238.1 | 100 | 432 | 432 | PCE | P420 | Empty housings electronic | PL | Composants sur CI | PL36 | Boitiers électronique (vides) | 4050118010169 | 85369010 | DE | Bloc de jonction pour circuit imprimé (terminal imprimé, terminal carte) pour une transmission simple et sûre des données directement vers l'API. | 864 | G |  | CCM |  |  |  | MM | 49 |  |  | https://eshop.weidmueller.com/p/1225660000
1225670000 | LHZ-SMT R 1.5SN BK RL PRT | 238.1 | 100 | 432 | 432 | PCE | P420 | Empty housings electronic | PL | Composants sur CI | PL36 | Boitiers électronique (vides) | 4050118010152 | 85369010 | DE | Bloc de jonction pour circuit imprimé (terminal imprimé, terminal carte) pour une transmission simple et sûre des données directement vers l'API. | 864 | G |  | CCM |  |  |  | MM | 49 |  |  | https://eshop.weidmueller.com/p/1225670000
1225680000 | LHZ-SMT R 1.5SN BK RL PRT | 238.1 | 100 | 432 | 432 | PCE | P420 | Empty housings electronic | PL | Composants sur CI | PL36 | Boitiers électronique (vides) | 4050118010145 | 85369010 | DE | Bloc de jonction pour circuit imprimé (terminal imprimé, terminal carte) pour une transmission simple et sûre des données directement vers l'API. | 864 | G |  | CCM |  |  |  | MM | 49 |  |  | https://eshop.weidmueller.com/p/1225680000
1225690000 | LHZ-SMT R 1.5SN BK RL PRT | 238.1 | 100 | 432 | 432 | PCE | P420 | Empty housings electronic | PL | Composants sur CI | PL36 | Boitiers électronique (vides) | 4050118010046 | 85369010 | DE | Bloc de jonction pour circuit imprimé (terminal imprimé, terminal carte) pour une transmission simple et sûre des données directement vers l'API. | 864 | G |  | CCM |  |  |  | MM | 49 |  |  | https://eshop.weidmueller.com/p/1225690000
1225710000 | LHZ-SMT R 1.5SN BK RL PRT | 238.1 | 100 | 432 | 432 | PCE | P420 | Empty housings electronic | PL | Composants sur CI | PL36 | Boitiers électronique (vides) | 4050118010039 | 85369010 | DE | Bloc de jonction pour circuit imprimé (terminal imprimé, terminal carte) pour une transmission simple et sûre des données directement vers l'API. | 864 | G |  | CCM |  |  |  | MM | 49 |  |  | https://eshop.weidmueller.com/p/1225710000
1226190000 | SAIE-M12B-5-TL-HW-M16 | 24.1 | 1 | 1 | 1 | PCE | I673 | SAI accessories | PL | Composants sur CI | PL38 | PCB IP 67 | 4050118010633 | 85366990 | DE | Connecteurs ronds pour transmission de courant. Le connecteur débrochable est soudé directement sur le circuit imprimé. Conception compacte avec densité de courant fort. | 24 | G | 21.875 | CCM | 25 | 25 | 35 | MM | 49 |  |  | https://eshop.weidmueller.com/p/1226190000
1226220000 | LU 10.16/04/90 4.5SN BK BX | 1150.3 | 100 | 20 | 20 | PCE | P304 | PCB-termianls more and 4 qmm standard | PL | Composants sur CI | PL34 | Blocs de jonction de puissance pour CI pas 6mm ou > | 4050118010725 | 85369010 | CZ | Bloc de jonction pour circuit imprimé, 690 V, 76 A, Pas en mm: 10.16, 16 mm², Nombre de pôles: 4, Raccordement vissé, Raccordement soudé THT, 90°, Boî | 758 | G | 802 | CCM | 184 | 109 | 40 | MM | 77 |  |  | https://eshop.weidmueller.com/p/1226220000
1226230000 | LU 10.16/05/90 4.5SN BK BX | 1384.17 | 100 | 20 | 20 | PCE | P304 | PCB-termianls more and 4 qmm standard | PL | Composants sur CI | PL34 | Blocs de jonction de puissance pour CI pas 6mm ou > | 4050118010732 | 85369010 | CZ | Bloc de jonction pour circuit imprimé, 690 V, 76 A, Pas en mm: 10.16, 16 mm², Nombre de pôles: 5, Raccordement vissé, Raccordement soudé THT, 90°, Boî | 953 | G | 1149.12 | CCM | 228 | 112 | 45 | MM | 77 |  |  | https://eshop.weidmueller.com/p/1226230000
1226240000 | LU 10.16/06/90 4.5SN BK BX | 1660.97 | 100 | 20 | 20 | PCE | P304 | PCB-termianls more and 4 qmm standard | PL | Composants sur CI | PL34 | Blocs de jonction de puissance pour CI pas 6mm ou > | 4050118010749 | 85369010 | CZ | Bloc de jonction pour circuit imprimé, 690 V, 76 A, Pas en mm: 10.16, 16 mm², Nombre de pôles: 6, Raccordement vissé, Raccordement soudé THT, 90°, Boî | 1157 | G | 1434.51 | CCM | 231 | 135 | 46 | MM | 77 |  |  | https://eshop.weidmueller.com/p/1226240000
1226250000 | LU 10.16/07/90 4.5SN BK BX | 1937.82 | 100 | 20 | 20 | PCE | P304 | PCB-termianls more and 4 qmm standard | PL | Composants sur CI | PL34 | Blocs de jonction de puissance pour CI pas 6mm ou > | 4050118010800 | 85369010 | CZ | Bloc de jonction pour circuit imprimé, 690 V, 76 A, Pas en mm: 10.16, 16 mm², Nombre de pôles: 7, Raccordement vissé, Raccordement soudé THT, 90°, Boî | 1327 | G | 1499 | CCM | 196 | 170 | 45 | MM | 77 |  |  | https://eshop.weidmueller.com/p/1226250000
1226260000 | LU 10.16/08/90 4.5SN BK BX | 2214.52 | 100 | 20 | 20 | PCE | P304 | PCB-termianls more and 4 qmm standard | PL | Composants sur CI | PL34 | Blocs de jonction de puissance pour CI pas 6mm ou > | 4050118010671 | 85369010 | CZ | Bloc de jonction pour circuit imprimé, 690 V, 76 A, Pas en mm: 10.16, 16 mm², Nombre de pôles: 8, Raccordement vissé, Raccordement soudé THT, 90°, Boî | 1506 | G | 1474 | CCM | 197 | 170 | 44 | MM | 77 |  |  | https://eshop.weidmueller.com/p/1226260000
1226270000 | LU 10.16/09/90 4.5SN BK BX | 2534.35 | 100 | 20 | 20 | PCE | P304 | PCB-termianls more and 4 qmm standard | PL | Composants sur CI | PL34 | Blocs de jonction de puissance pour CI pas 6mm ou > | 4050118010664 | 85369010 | CZ | Bloc de jonction pour circuit imprimé, 690 V, 76 A, Pas en mm: 10.16, 16 mm², Nombre de pôles: 9, Raccordement vissé, Raccordement soudé THT, 90°, Boî | 1712 | G | 1771 | CCM | 165 | 147 | 73 | MM | 77 |  |  | https://eshop.weidmueller.com/p/1226270000
1226280000 | LU 10.16/10/90 4.5SN BK BX | 2768.27 | 100 | 20 | 20 | PCE | P304 | PCB-termianls more and 4 qmm standard | PL | Composants sur CI | PL34 | Blocs de jonction de puissance pour CI pas 6mm ou > | 4050118010824 | 85369010 | CZ | Bloc de jonction pour circuit imprimé, 690 V, 76 A, Pas en mm: 10.16, 16 mm², Nombre de pôles: 10, Raccordement vissé, Raccordement soudé THT, 90°, Bo | 1881 | G | 1795 | CCM | 165 | 147 | 74 | MM | 77 |  |  | https://eshop.weidmueller.com/p/1226280000
1226290000 | LUP 10.16/02/90 3.2SN BK BX | 599.93 | 100 | 20 | 20 | PCE | P304 | PCB-termianls more and 4 qmm standard | PL | Composants sur CI | PL34 | Blocs de jonction de puissance pour CI pas 6mm ou > | 4050118010817 | 85369010 | CZ | Bloc de jonction pour circuit imprimé, 1000 V, 76 A, Pas en mm: 10.16, 16 mm², Nombre de pôles: 2, Raccordement vissé, Raccordement soudé THT, 90°, Bo | 411 | G | 762 | CCM | 127 | 120 | 50 | MM | 77 |  |  | https://eshop.weidmueller.com/p/1226290000
1226300000 | LUP 10.16/03/90 3.2SN BK BX | 899.93 | 100 | 20 | 20 | PCE | P304 | PCB-termianls more and 4 qmm standard | PL | Composants sur CI | PL34 | Blocs de jonction de puissance pour CI pas 6mm ou > | 4050118010572 | 85369010 | CZ | Bloc de jonction pour circuit imprimé, 1000 V, 76 A, Pas en mm: 10.16, 16 mm², Nombre de pôles: 3, Raccordement vissé, Raccordement soudé THT, 90°, Bo | 593 | G | 828.8 | CCM | 185 | 112 | 40 | MM | 77 |  |  | https://eshop.weidmueller.com/p/1226300000
1226310000 | LUP 10.16/04/90 3.2SN BK BX | 1199.9 | 100 | 20 | 20 | PCE | P304 | PCB-termianls more and 4 qmm standard | PL | Composants sur CI | PL34 | Blocs de jonction de puissance pour CI pas 6mm ou > | 4050118010596 | 85369010 | CZ | Bloc de jonction pour circuit imprimé, 1000 V, 76 A, Pas en mm: 10.16, 16 mm², Nombre de pôles: 4, Raccordement vissé, Raccordement soudé THT, 90°, Bo | 773 | G | 990 | CCM | 225 | 110 | 40 | MM | 77 |  |  | https://eshop.weidmueller.com/p/1226310000
1226320000 | LUP 10.16/05/90 3.2SN BK BX | 1499.86 | 100 | 20 | 20 | PCE | P304 | PCB-termianls more and 4 qmm standard | PL | Composants sur CI | PL34 | Blocs de jonction de puissance pour CI pas 6mm ou > | 4050118010862 | 85369010 | CZ | Bloc de jonction pour circuit imprimé, 1000 V, 76 A, Pas en mm: 10.16, 16 mm², Nombre de pôles: 5, Raccordement vissé, Raccordement soudé THT, 90°, Bo | 970 | G | 1485.294 | CCM | 229 | 138 | 47 | MM | 77 |  |  | https://eshop.weidmueller.com/p/1226320000
1226350000 | LUP 10.16/08/90 3.2SN BK BX | 2399.74 | 100 | 20 | 20 | PCE | P304 | PCB-termianls more and 4 qmm standard | PL | Composants sur CI | PL34 | Blocs de jonction de puissance pour CI pas 6mm ou > | 4050118010930 | 85369010 | CZ | Bloc de jonction pour circuit imprimé, 1000 V, 76 A, Pas en mm: 10.16, 16 mm², Nombre de pôles: 8, Raccordement vissé, Raccordement soudé THT, 90°, Bo | 1537 | G | 1883.375 | CCM | 305 | 95 | 65 | MM | 77 |  |  | https://eshop.weidmueller.com/p/1226350000
1226370000 | LUP 12.70/02/90 3.2SN BK BX | 679.72 | 100 | 20 | 20 | PCE | P304 | PCB-termianls more and 4 qmm standard | PL | Composants sur CI | PL34 | Blocs de jonction de puissance pour CI pas 6mm ou > | 4050118010961 | 85369010 | CZ | Bloc de jonction pour circuit imprimé, 1000 V, 76 A, Pas en mm: 12.70, 16 mm², Nombre de pôles: 2, Raccordement vissé, Raccordement soudé THT, 90°, Bo | 432 | G | 871 | CCM | 146 | 127 | 47 | MM | 77 |  |  | https://eshop.weidmueller.com/p/1226370000
1226380000 | LUP 12.70/03/90 3.2SN BK BX | 1019.59 | 100 | 20 | 20 | PCE | P304 | PCB-termianls more and 4 qmm standard | PL | Composants sur CI | PL34 | Blocs de jonction de puissance pour CI pas 6mm ou > | 4050118010855 | 85369010 | CZ | Bloc de jonction pour circuit imprimé, 1000 V, 76 A, Pas en mm: 12.70, 16 mm², Nombre de pôles: 3, Raccordement vissé, Raccordement soudé THT, 90°, Bo | 646 | G | 1179.946 | CCM | 227 | 113 | 46 | MM | 77 |  |  | https://eshop.weidmueller.com/p/1226380000
1226390000 | LUP 12.70/04/90 3.2SN BK BX | 1359.48 | 100 | 20 | 20 | PCE | P304 | PCB-termianls more and 4 qmm standard | PL | Composants sur CI | PL34 | Blocs de jonction de puissance pour CI pas 6mm ou > | 4050118011036 | 85369010 | CZ | Bloc de jonction pour circuit imprimé, 1000 V, 76 A, Pas en mm: 12.70, 16 mm², Nombre de pôles: 4, Raccordement vissé, Raccordement soudé THT, 90°, Bo | 848 | G | 1426.368 | CCM | 228 | 136 | 46 | MM | 77 |  |  | https://eshop.weidmueller.com/p/1226390000
1226400000 | HDC HE 24 MC 25-48 | 16.7 | 1 | 1 | 1 | PCE | P201 | Heavy duty connectors | PB | Connecteurs Etanches/composants passifs | PB72 | CIE Connecteurs industriels étanches | 4008190061104 | 85472000 | CN | Insert de contact (connecteurs débrochables industriels), Mâle, 500 V, 16 A, Nombre de pôles: 24, Raccordement à sertir, Taille de construction: 8 | 64 | G | 313.2 | CCM | 116 | 75 | 36 | MM | 84 |  |  | https://eshop.weidmueller.com/p/1226400000
1226410000 | LUP 12.70/05/90 3.2SN BK BX | 1699.31 | 100 | 20 | 20 | PCE | P304 | PCB-termianls more and 4 qmm standard | PL | Composants sur CI | PL34 | Blocs de jonction de puissance pour CI pas 6mm ou > | 4050118010978 | 85366990 | CZ | Bloc de jonction pour circuit imprimé, 1000 V, 76 A, Pas en mm: 12.70, 16 mm², Nombre de pôles: 5, Raccordement vissé, Raccordement soudé THT, 90°, Bo | 1075 | G | 1733.28 | CCM | 157 | 138 | 80 | MM | 77 |  |  | https://eshop.weidmueller.com/p/1226410000
1226460000 | LX 15.00/01/90 4.5SN BK BX | 543.78 | 100 | 20 | 20 | PCE | P304 | PCB-termianls more and 4 qmm standard | PL | Composants sur CI | PL34 | Blocs de jonction de puissance pour CI pas 6mm ou > | 4050118011098 | 85369010 | RO | Bloc de jonction pour circuit imprimé, 1000 V, 101 A, Pas en mm: 15.00, 25 mm², Nombre de pôles: 1, Raccordement vissé, Raccordement soudé THT, 90°, B | 357 | G | 581.504 | CCM | 154 | 64 | 59 | MM | 56 |  |  | https://eshop.weidmueller.com/p/1226460000
1226470000 | LX 15.00/02/90 4.5SN BK BX | 906.3 | 100 | 20 | 20 | PCE | P304 | PCB-termianls more and 4 qmm standard | PL | Composants sur CI | PL34 | Blocs de jonction de puissance pour CI pas 6mm ou > | 4050118011319 | 85369010 | RO | Bloc de jonction pour circuit imprimé, 1000 V, 101 A, Pas en mm: 15.00, 25 mm², Nombre de pôles: 2, Raccordement vissé, Raccordement soudé THT, 90°, B | 704 | G | 1132.092 | CCM | 177 | 123 | 52 | MM | 56 |  |  | https://eshop.weidmueller.com/p/1226470000
1226480000 | LX 15.00/04/90 4.5SN BK BX | 1860.07 | 100 | 20 | 20 | PCE | P304 | PCB-termianls more and 4 qmm standard | PL | Composants sur CI | PL34 | Blocs de jonction de puissance pour CI pas 6mm ou > | 4050118011203 | 85369010 | RO | Bloc de jonction pour circuit imprimé, 1000 V, 101 A, Pas en mm: 15.00, 25 mm², Nombre de pôles: 4, Raccordement vissé, Raccordement soudé THT, 90°, B | 1409 | G | 1878 | CCM | 162 | 138 | 84 | MM | 56 |  |  | https://eshop.weidmueller.com/p/1226480000
1226490000 | LX 15.00/05/90 4.5SN BK BX | 2265.76 | 100 | 20 | 20 | PCE | P304 | PCB-termianls more and 4 qmm standard | PL | Composants sur CI | PL34 | Blocs de jonction de puissance pour CI pas 6mm ou > | 4050118011128 | 85369010 | RO | Bloc de jonction pour circuit imprimé, 1000 V, 101 A, Pas en mm: 15.00, 25 mm², Nombre de pôles: 5, Raccordement vissé, Raccordement soudé THT, 90°, B | 1906 | G | 4907.52 | CCM | 284 | 160 | 108 | MM | 56 |  |  | https://eshop.weidmueller.com/p/1226490000
1226500000 | LX 15.00/06/90 4.5SN BK BX | 2718.91 | 100 | 10 | 10 | PCE | P304 | PCB-termianls more and 4 qmm standard | PL | Composants sur CI | PL34 | Blocs de jonction de puissance pour CI pas 6mm ou > | 4050118011234 | 85369010 | RO | Bloc de jonction pour circuit imprimé, 1000 V, 101 A, Pas en mm: 15.00, 25 mm², Nombre de pôles: 6, Raccordement vissé, Raccordement soudé THT, 90°, B | 983.16 | G | 1220.94 | CCM | 153 | 95 | 84 | MM | 56 |  |  | https://eshop.weidmueller.com/p/1226500000
1226510000 | LX 15.00/07/90 4.5SN BK BX | 3098.21 | 100 | 10 | 10 | PCE | P304 | PCB-termianls more and 4 qmm standard | PL | Composants sur CI | PL34 | Blocs de jonction de puissance pour CI pas 6mm ou > | 4050118011210 | 85369010 | RO | Bloc de jonction pour circuit imprimé, 1000 V, 101 A, Pas en mm: 15.00, 25 mm², Nombre de pôles: 7, Raccordement vissé, Raccordement soudé THT, 90°, B | 1229 | G | 1594 | CCM | 165 | 115 | 84 | MM | 56 |  | 31/03/2027 | https://eshop.weidmueller.com/p/1226510000
1226520000 | LXB 15.00/02/90 4.5SN BK BX | 884.67 | 100 | 20 | 20 | PCE | P304 | PCB-termianls more and 4 qmm standard | PL | Composants sur CI | PL34 | Blocs de jonction de puissance pour CI pas 6mm ou > | 4050118011272 | 85369010 | RO | Bloc de jonction pour circuit imprimé, 1000 V, 101 A, Pas en mm: 15.00, 25 mm², Nombre de pôles: 2, Raccordement vissé, Raccordement soudé THT, 90°, B | 904 | G | 3942 | CCM | 201 | 185 | 106 | MM | 56 |  | 31/03/2027 | https://eshop.weidmueller.com/p/1226520000
1226530000 | LXB 15.00/03/90 4.5SN BK BX | 1320.78 | 100 | 20 | 20 | PCE | P304 | PCB-termianls more and 4 qmm standard | PL | Composants sur CI | PL34 | Blocs de jonction de puissance pour CI pas 6mm ou > | 4050118011159 | 85366930 | RO | Bloc de jonction pour circuit imprimé, 1000 V, 101 A, Pas en mm: 15.00, 25 mm², Nombre de pôles: 3, Raccordement vissé, Raccordement soudé THT, 90°, B | 1129 | G | 2402 | CCM | 334 | 141 | 51 | MM | 56 |  | 31/03/2027 | https://eshop.weidmueller.com/p/1226530000
1226540000 | LXB 15.00/04/90 4.5SN BK BX | 1756.93 | 100 | 20 | 20 | PCE | P304 | PCB-termianls more and 4 qmm standard | PL | Composants sur CI | PL34 | Blocs de jonction de puissance pour CI pas 6mm ou > | 4050118011289 | 85369010 | RO | Bloc de jonction pour circuit imprimé, 1000 V, 101 A, Pas en mm: 15.00, 25 mm², Nombre de pôles: 4, Raccordement vissé, Raccordement soudé THT, 90°, B | 1470 | G | 2513 | CCM | 309 | 98 | 83 | MM | 56 |  | 31/03/2027 | https://eshop.weidmueller.com/p/1226540000
1226550000 | LXB 15.00/05/90 4.5SN BK BX | 2193.08 | 100 | 20 | 20 | PCE | P304 | PCB-termianls more and 4 qmm standard | PL | Composants sur CI | PL34 | Blocs de jonction de puissance pour CI pas 6mm ou > | 4050118011371 | 85369010 | RO | Bloc de jonction pour circuit imprimé, 1000 V, 101 A, Pas en mm: 15.00, 25 mm², Nombre de pôles: 5, Raccordement vissé, Raccordement soudé THT, 90°, B | 1829 | G | 3575.61 | CCM | 246 | 171 | 85 | MM | 63 |  | 31/03/2027 | https://eshop.weidmueller.com/p/1226550000
1226560000 | LXB 15.00/06/90 4.5SN BK BX | 2629.21 | 100 | 10 | 10 | PCE | P304 | PCB-termianls more and 4 qmm standard | PL | Composants sur CI | PL34 | Blocs de jonction de puissance pour CI pas 6mm ou > | 4050118011296 | 85369010 | RO | Bloc de jonction pour circuit imprimé, 1000 V, 101 A, Pas en mm: 15.00, 25 mm², Nombre de pôles: 6, Raccordement vissé, Raccordement soudé THT, 90°, B | 1088 | G | 3566 | CCM | 194 | 182 | 101 | MM | 56 |  | 31/03/2027 | https://eshop.weidmueller.com/p/1226560000
1226570000 | LXB 15.00/07/90 4.5SN BK BX | 3071.71 | 100 | 10 | 10 | PCE | P304 | PCB-termianls more and 4 qmm standard | PL | Composants sur CI | PL34 | Blocs de jonction de puissance pour CI pas 6mm ou > | 4050118011340 | 85369010 | RO | Bloc de jonction pour circuit imprimé, 1000 V, 101 A, Pas en mm: 15.00, 25 mm², Nombre de pôles: 7, Raccordement vissé, Raccordement soudé THT, 90°, B | 1299 | G | 2463 | CCM | 305 | 95 | 85 | MM | 56 |  | 31/03/2027 | https://eshop.weidmueller.com/p/1226570000
1226580000 | LXB 15.00/08/90 4.5SN BK BX | 3501.51 | 100 | 10 | 10 | PCE | P304 | PCB-termianls more and 4 qmm standard | PL | Composants sur CI | PL34 | Blocs de jonction de puissance pour CI pas 6mm ou > | 4050118011357 | 85369010 | RO | Bloc de jonction pour circuit imprimé, 1000 V, 101 A, Pas en mm: 15.00, 25 mm², Nombre de pôles: 8, Raccordement vissé, Raccordement soudé THT, 90°, B | 1417 | G | 2442 | CCM | 306 | 95 | 84 | MM | 56 |  | 31/03/2027 | https://eshop.weidmueller.com/p/1226580000
1226590000 | LXBL 15.00/01/90 4.5SN BK BX | 535.73 | 100 | 20 | 20 | PCE | P304 | PCB-termianls more and 4 qmm standard | PL | Composants sur CI | PL34 | Blocs de jonction de puissance pour CI pas 6mm ou > | 4050118011166 | 85369010 | RO | Bloc de jonction pour circuit imprimé, 1000 V, 101 A, Pas en mm: 15.00, 25 mm², Nombre de pôles: 1, Raccordement vissé, Raccordement soudé THT, 90°, B | 406 | G | 1197 | CCM | 190 | 90 | 70 | MM | 56 |  | 31/03/2027 | https://eshop.weidmueller.com/p/1226590000
1226600000 | HDC HE 24 FC 25-48 | 16.7 | 1 | 1 | 1 | PCE | P201 | Heavy duty connectors | PB | Connecteurs Etanches/composants passifs | PB72 | CIE Connecteurs industriels étanches | 4008190165567 | 85472000 | CN | Insert de contact (connecteurs débrochables industriels), Femelle, 500 V, 16 A, Nombre de pôles: 24, Raccordement à sertir, Taille de construction: 8 | 74 | G | 257.64 | CCM | 113 | 60 | 38 | MM | 35 |  |  | https://eshop.weidmueller.com/p/1226600000
1226620000 | DKB CC 85/27 | 61.7 | 100 | 100 | 100 | PCE | P179 | Accessories others | PI | Produits d'Installation | PI85 | Goulotte de Câblage | 4050118170702 | 39199080 | DE | DKB CC 85/27 - MetalliCard, Bande collante, 27 x 85 mm, transparent Repérage de fils | 73 | G | [6 empty] | 7 |  |  | https://eshop.weidmueller.com/p/1226620000
1226880000 | SL 5.00/08/90B 3.2AU BK BX | 493.53 | 100 | 50 | 50 | PCE | P311 | PCB-connectors 5 pin pitch | PL | Composants sur CI | PL30 | Connecteurs pour CI pas < 5mm | 4050118011517 | 85366930 | DE | Raccord enfichable du circuit imprimé avec une technologie de connexion innovante qui garantit un maniement sûr et intuitif. | 158 | G | 745 | CCM | 169 | 116 | 38 | MM | 49 |  | 31/10/2026 | https://eshop.weidmueller.com/p/1226880000
1227340000 | BLF 7.62HP/06/180 SN BK BX | 832.78 | 100 | 36 | 36 | PCE | P315 | PCB-Connectors SV/BU;SU/BU | PL | Composants sur CI | PL33 | Connecteurs de puissance pour CI pas 7,62 mm, ou> | 4050118011531 | 85366990 | RO | Connecteur PCB (raccordement du conducteur), 1000 V, 29 A, Pas en mm: 7.62, 2.5 mm², Nombre de pôles: 6, PUSH IN avec actionneur, Boîte | 589 | G | 1908.192 | CCM | 352 | 139 | 39 | MM | 56 |  |  | https://eshop.weidmueller.com/p/1227340000
1227350000 | BLF 7.62HP/07/180 SN BK BX | 971.61 | 100 | 30 | 30 | PCE | P315 | PCB-Connectors SV/BU;SU/BU | PL | Composants sur CI | PL33 | Connecteurs de puissance pour CI pas 7,62 mm, ou> | 4050118011487 | 85366990 | RO | Connecteur PCB (raccordement du conducteur), 1000 V, 29 A, Pas en mm: 7.62, 2.5 mm², Nombre de pôles: 7, PUSH IN avec actionneur, Boîte | 572 | G | 1880.658 | CCM | 351 | 141 | 38 | MM | 56 |  |  | https://eshop.weidmueller.com/p/1227350000
1227360000 | BLF 7.62HP/08/180 SN BK BX | 1110.37 | 100 | 30 | 30 | PCE | P315 | PCB-Connectors SV/BU;SU/BU | PL | Composants sur CI | PL33 | Connecteurs de puissance pour CI pas 7,62 mm, ou> | 4050118011708 | 85366990 | RO | Connecteur PCB (raccordement du conducteur), 1000 V, 29 A, Pas en mm: 7.62, 2.5 mm², Nombre de pôles: 8, PUSH IN avec actionneur, Boîte | 638 | G | 1784 | CCM | 352 | 137 | 37 | MM | 56 |  |  | https://eshop.weidmueller.com/p/1227360000
1227380000 | BLF 7.62HP/10/180 SN BK BX | 1388.02 | 100 | 24 | 24 | PCE | P315 | PCB-Connectors SV/BU;SU/BU | PL | Composants sur CI | PL33 | Connecteurs de puissance pour CI pas 7,62 mm, ou> | 4050118011630 | 85366990 | RO | Connecteur PCB (raccordement du conducteur), 1000 V, 29 A, Pas en mm: 7.62, 2.5 mm², Nombre de pôles: 10, PUSH IN avec actionneur, Boîte | 653 | G | 1814 | CCM | 351 | 136 | 38 | MM | 56 |  |  | https://eshop.weidmueller.com/p/1227380000
1227420000 | BLF 7.62HP/06/180LR SN BK BX | 885.78 | 100 | 30 | 30 | PCE | P315 | PCB-Connectors SV/BU;SU/BU | PL | Composants sur CI | PL33 | Connecteurs de puissance pour CI pas 7,62 mm, ou> | 4050118011760 | 85366990 | RO | Connecteur PCB (raccordement du conducteur), 1000 V, 29 A, Pas en mm: 7.62, 2.5 mm², Nombre de pôles: 6, PUSH IN avec actionneur, Boîte | 540 | G | 1653.75 | CCM | 350 | 135 | 35 | MM | 56 |  |  | https://eshop.weidmueller.com/p/1227420000
1227440000 | BLF 7.62HP/08/180LR SN BK BX | 1163.39 | 100 | 24 | 24 | PCE | P315 | PCB-Connectors SV/BU;SU/BU | PL | Composants sur CI | PL33 | Connecteurs de puissance pour CI pas 7,62 mm, ou> | 4050118011593 | 85366990 | RO | Connecteur PCB (raccordement du conducteur), 1000 V, 29 A, Pas en mm: 7.62, 2.5 mm², Nombre de pôles: 8, PUSH IN avec actionneur, Boîte | 564 | G | 1819 | CCM | 352 | 136 | 38 | MM | 56 |  |  | https://eshop.weidmueller.com/p/1227440000
1227490000 | BLF 7.62HP/06/180F SN BK BX | 885.78 | 100 | 30 | 30 | PCE | P315 | PCB-Connectors SV/BU;SU/BU | PL | Composants sur CI | PL33 | Connecteurs de puissance pour CI pas 7,62 mm, ou> | 4050118011937 | 85366990 | RO | Connecteur PCB (raccordement du conducteur), 1000 V, 29 A, Pas en mm: 7.62, 2.5 mm², Nombre de pôles: 6, PUSH IN avec actionneur, Boîte | 533 | G | 1814 | CCM | 351 | 136 | 38 | MM | 56 |  |  | https://eshop.weidmueller.com/p/1227490000
1227540000 | BLF 7.62HP/10/180F SN BK BX | 1440.98 | 100 | 18 | 18 | PCE | P315 | PCB-Connectors SV/BU;SU/BU | PL | Composants sur CI | PL33 | Connecteurs de puissance pour CI pas 7,62 mm, ou> | 4050118011821 | 85366990 | RO | Connecteur PCB (raccordement du conducteur), 1000 V, 29 A, Pas en mm: 7.62, 2.5 mm², Nombre de pôles: 10, PUSH IN avec actionneur, Boîte | 519 | G | 1848 | CCM | 351 | 135 | 39 | MM | 56 |  |  | https://eshop.weidmueller.com/p/1227540000
1227850000 | ZEW 35/2 GR | 78.3 | 100 | 20 | 20 | PCE | P172 | Accessories Z series | PT | Blocs de Jonction | PT19 | Rails-accessoires (PT19) | 4050118030617 | 85389099 | DE | L'équerre de blocage garantit une fixation permanente sur le rail de montage et empêche tout glissement. L'équerre de blocage dispose d'option de marquage pour les repères de groupe et l'option de recevoir des fiches de contrôle. | 155 | G | 985 | CCM | 185 | 140 | 38 | MM | 7 |  |  | https://eshop.weidmueller.com/p/1227850000
1227890000 | WEW 35/1 GR | 354.2 | 100 | 50 | 50 | PCE | P171 | Accessories W series | PT | Blocs de Jonction | PT19 | Rails-accessoires (PT19) | 4050118012057 | 85389099 | RO | L'équerre de blocage garantit une fixation permanente sur le rail de montage et empêche tout glissement. L'équerre de blocage dispose d'option de marquage pour les repères de groupe et l'option de recevoir des fiches de contrôle. | 1883 | G | 2689 | CCM | 295 | 134 | 68 | MM | 14 |  |  | https://eshop.weidmueller.com/p/1227890000
1228140000 | S2L-SMT 3.50/14/90LF 3.2AU BK BX | 1366.75 | 100 | 54 | 54 | PCE | P313 | PCB-Connectors S2L/B2L Minimate | PL | Composants sur CI | PL30 | Connecteurs pour CI pas < 5mm | 4050118012538 | 85366990 | DE | Raccord enfichable du circuit imprimé avec une technologie de connexion innovante qui garantit un maniement sûr et intuitif. | 332 | G | 1181 | CCM | 350 | 135 | 25 | MM | 49 |  | 31/12/2028 | https://eshop.weidmueller.com/p/1228140000
1228170000 | BLZP 5.08HC/12/180 SN GN BX | 846.14 | 100 | 30 | 30 | PCE | P311 | PCB-connectors 5 pin pitch | PL | Composants sur CI | PL30 | Connecteurs pour CI pas < 5mm | 4050118012552 | 85366990 | DE | Connecteur PCB (raccordement du conducteur), 320 V, 23 A, Pas en mm: 5.08, 4 mm², Nombre de pôles: 12, Raccordement vissé, Boîte | 650 | G | 1514 | CCM | 348 | 136 | 32 | MM | 35 |  |  | https://eshop.weidmueller.com/p/1228170000
1228190000 | BLZ 7.50/08/180 SN GN BX | 783.12 | 100 | 40 | 40 | PCE | P312 | PCB-connectors 7 pin pitch | PL | Composants sur CI | PL43 | PCB Connector | 4050118012590 | 85366990 | DE | Connecteur PCB (raccordement du conducteur), 630 V, 18.5 A, Pas en mm: 7.50, 3.31 mm², Nombre de pôles: 8, Raccordement vissé, Boîte | 640 | G | 1032.5 | CCM | 295 | 175 | 20 | MM | 49 |  |  | https://eshop.weidmueller.com/p/1228190000
1228450000 | SL 7.50/05/180B 3.2SN GN BX | 165.04 | 100 | 50 | 50 | PCE | P312 | PCB-connectors 7 pin pitch | PL | Composants sur CI | PL43 | PCB Connector | 4050118012668 | 85366930 | DE | Connecteur PCB (raccordement sur platine), 630 V, 18.5 A, Pas en mm: 7.50, Nombre de pôles: 5, Raccordement soudé THT, Boîte | 131 | G | 703.296 | CCM | 222 | 66 | 48 | MM | 56 |  |  | https://eshop.weidmueller.com/p/1228450000
1228460000 | SL 7.50/08/90B 3.2SN GN BX | 264.08 | 100 | 50 | 50 | PCE | P312 | PCB-connectors 7 pin pitch | PL | Composants sur CI | PL43 | PCB Connector | 4050118012859 | 85366930 | DE | Connecteur PCB (raccordement sur platine), 630 V, 18.5 A, Pas en mm: 7.50, Nombre de pôles: 8, Raccordement soudé THT, Boîte | 210 | G | 866.25 | CCM | 225 | 70 | 55 | MM | 49 |  |  | https://eshop.weidmueller.com/p/1228460000
1228590000 | SV 7.62HP/02/90F 4.3SN BK BX SO | 268.38 | 100 | 60 | 60 | PCE | P315 | PCB-Connectors SV/BU;SU/BU | PL | Composants sur CI | PL33 | Connecteurs de puissance pour CI pas 7,62 mm, ou> | 4050118012798 | 85366990 | RO | Raccord enfichable du circuit imprimé avec une technologie de connexion innovante qui garantit un maniement sûr et intuitif. | 504 | G | 1856.4 | CCM | 350 | 136 | 39 | MM | 21 |  |  | https://eshop.weidmueller.com/p/1228590000
1228640000 | LXXX 15.00/03/90 4.5SN TGY BX PRT | 1718.29 | 100 | 10 | 10 | PCE | P304 | PCB-termianls more and 4 qmm standard | PL | Composants sur CI | PL34 | Blocs de jonction de puissance pour CI pas 6mm ou > | 4050118013016 | 85369010 | CN | Bloc de jonction pour circuit imprimé (terminal imprimé, terminal carte) pour une transmission simple et sûre des données directement vers l'API. | 982 | G | 1498 | CCM | 253 | 97 | 61 | MM | 56 |  |  | https://eshop.weidmueller.com/p/1228640000
1228650000 | LXXX 15.00/04/90 4.5SN TGY BX PRT | 2265.48 | 100 | 10 | 10 | PCE | P304 | PCB-termianls more and 4 qmm standard | PL | Composants sur CI | PL34 | Blocs de jonction de puissance pour CI pas 6mm ou > | 4050118013108 | 85369010 | CN | Bloc de jonction pour circuit imprimé (terminal imprimé, terminal carte) pour une transmission simple et sûre des données directement vers l'API. | 1239 | G | 1522 | CCM | 253 | 97 | 62 | MM | 56 |  |  | https://eshop.weidmueller.com/p/1228650000
1228660000 | LXXX 15.00/04/90 4.5SN TGY BX PRT | 2265.48 | 100 | 10 | 10 | PCE | P304 | PCB-termianls more and 4 qmm standard | PL | Composants sur CI | PL34 | Blocs de jonction de puissance pour CI pas 6mm ou > | 4050118013030 | 85369010 | CN | Bloc de jonction pour circuit imprimé (terminal imprimé, terminal carte) pour une transmission simple et sûre des données directement vers l'API. | 1241 | G | 1503 | CCM | 254 | 97 | 61 | MM | 56 |  |  | https://eshop.weidmueller.com/p/1228660000
1229120000 | HDC 40D TOBU 1M32G1M20G | 37 | 1 | 1 | 1 | PCE | P200 | Heavy duty connectors | PB | Connecteurs Etanches/composants passifs | PB72 | CIE Connecteurs industriels étanches | 4050118028232 | 85366990 | CN | Les boîtiers CIE sont parfaitement protégés grâce à un alliage injecté et à un revêtement de surface à plusieurs couches. | 266 | G | 427.04 | CCM | 94 | 77 | 59 | MM | 84 |  |  | https://eshop.weidmueller.com/p/1229120000
1229130000 | HDC 10A TOLU 2M16G CS | 1694.8 | 100 | 1 | 1 | PCE | P201 | Heavy duty connectors | PB | Connecteurs Etanches/composants passifs | PB72 | CIE Connecteurs industriels étanches | 4050118028249 | 85389099 | CN | Les boîtiers CIE sont parfaitement protégés grâce à un alliage injecté et à un revêtement de surface à plusieurs couches. | 108 | G | 43.75 | CCM | 25 | 35 | 50 | MM | 7 |  |  | https://eshop.weidmueller.com/p/1229130000
1230050000 | TW PRV4 1-4 | 187.91 | 100 | 10 | 10 | PCE | P140 | Other terminals | PT | Blocs de Jonction | PT02 | Série-A Bloc de jonction spécifique | 4050118013818 | 85389099 | DE | Séparateur (bloc de jonction), gris, Hauteur: 70 mm, Largeur: 2 mm, V-0, Polycarbonate | 47 | G | 386.976 | CCM | 139 | 87 | 32 | MM | 28 |  |  | https://eshop.weidmueller.com/p/1230050000
1230060000 | TW PRV4 0-3 | 187.91 | 100 | 10 | 10 | PCE | P140 | Other terminals | PT | Blocs de Jonction | PT02 | Série-A Bloc de jonction spécifique | 4050118013733 | 85389099 | RO | Séparateur (bloc de jonction), gris, Hauteur: 70 mm, Largeur: 2 mm, V-0, Polycarbonate | 47 | G | 292.57 | CCM | 126 | 86 | 27 | MM | 28 |  |  | https://eshop.weidmueller.com/p/1230060000
1230070000 | TW PRV4 A-D | 187.91 | 100 | 10 | 10 | PCE | P140 | Other terminals | PT | Blocs de Jonction | PT02 | Série-A Bloc de jonction spécifique | 4050118013764 | 85389099 | RO | Séparateur (bloc de jonction), gris, Hauteur: 70 mm, Largeur: 2 mm, V-0, Polycarbonate | 50 | G | 279.48 | CCM | 137 | 85 | 24 | MM | 28 |  |  | https://eshop.weidmueller.com/p/1230070000
1230080000 | TW PRV8 1-8 | 244.38 | 100 | 10 | 10 | PCE | P140 | Other terminals | PT | Blocs de Jonction | PT02 | Série-A Bloc de jonction spécifique | 4050118013740 | 85389099 | RO | Séparateur (bloc de jonction), gris, Hauteur: 120 mm, Largeur: 2 mm, V-0, Polycarbonate | 98 | G | 360 | CCM | 120 | 60 | 50 | MM | 7 |  |  | https://eshop.weidmueller.com/p/1230080000
1230090000 | TW PRV8 0-7 | 244.38 | 100 | 10 | 10 | PCE | P140 | Other terminals | PT | Blocs de Jonction | PT02 | Série-A Bloc de jonction spécifique | 4050118013917 | 85389099 | RO | Séparateur (bloc de jonction), gris, Hauteur: 120 mm, Largeur: 2 mm, V-0, Polycarbonate | 103 | G | 692 | CCM | 141 | 114 | 43 | MM | 28 |  |  | https://eshop.weidmueller.com/p/1230090000
1230110000 | TW PRV8 A-H | 244.38 | 100 | 10 | 10 | PCE | P140 | Other terminals | PT | Blocs de Jonction | PT02 | Série-A Bloc de jonction spécifique | 4050118013900 | 85389099 | RO | Séparateur (bloc de jonction), gris, Hauteur: 120 mm, Largeur: 2 mm, V-0, Polycarbonate | 99 | G | 612 | CCM | 145 | 111 | 38 | MM | 28 |  |  | https://eshop.weidmueller.com/p/1230110000
1230120000 | TW PRV16 1-16 | 469.09 | 100 | 10 | 10 | PCE | P140 | Other terminals | PT | Blocs de Jonction | PT02 | Série-A Bloc de jonction spécifique | 4050118013924 | 85389099 | RO | Séparateur (bloc de jonction), gris, Hauteur: 225 mm, Largeur: 2 mm, V-0, Polycarbonate | 272 | G | 1724.47 | CCM | 257 | 122 | 55 | MM | 28 |  |  | https://eshop.weidmueller.com/p/1230120000
1230130000 | TW PRV16 0-15 | 469.09 | 100 | 10 | 10 | PCE | P140 | Other terminals | PT | Blocs de Jonction | PT02 | Série-A Bloc de jonction spécifique | 4050118013825 | 85389099 | RO | Séparateur (bloc de jonction), gris, Hauteur: 225 mm, Largeur: 2 mm, V-0, Polycarbonate | 275 | G | 1150 | CCM | 50 | 100 | 230 | MM | 28 |  |  | https://eshop.weidmueller.com/p/1230130000
1230140000 | TW PRV16 A-P | 469.09 | 100 | 10 | 10 | PCE | P140 | Other terminals | PT | Blocs de Jonction | PT02 | Série-A Bloc de jonction spécifique | 4050118013757 | 85389099 | RO | Séparateur (bloc de jonction), gris, Hauteur: 225 mm, Largeur: 2 mm, V-0, Polycarbonate | 273 | G | 1504 | CCM | 244 | 110 | 56 | MM | 28 |  |  | https://eshop.weidmueller.com/p/1230140000
1230180000 | BLF 7.62HP/06/180 SN OR BX | 832.78 | 100 | 36 | 36 | PCE | P315 | PCB-Connectors SV/BU;SU/BU | PL | Composants sur CI | PL33 | Connecteurs de puissance pour CI pas 7,62 mm, ou> | 4050118013955 | 85366990 | RO | Connecteur PCB (raccordement du conducteur), 1000 V, 29 A, Pas en mm: 7.62, 2.5 mm², Nombre de pôles: 6, PUSH IN avec actionneur, Boîte | 584 | G | 1886.016 | CCM | 352 | 141 | 38 | MM | 56 |  |  | https://eshop.weidmueller.com/p/1230180000
1230210000 | BLF 7.62HP/08/180 SN OR BX | 1110.37 | 100 | 30 | 30 | PCE | P315 | PCB-Connectors SV/BU;SU/BU | PL | Composants sur CI | PL33 | Connecteurs de puissance pour CI pas 7,62 mm, ou> | 4050118013986 | 85366990 | RO | Connecteur PCB (raccordement du conducteur), 1000 V, 29 A, Pas en mm: 7.62, 2.5 mm², Nombre de pôles: 8, PUSH IN avec actionneur, Boîte | 638 | G | 1902.771 | CCM | 351 | 139 | 39 | MM | 56 |  |  | https://eshop.weidmueller.com/p/1230210000
1230230000 | BLF 7.62HP/10/180 SN OR BX | 1388.02 | 100 | 24 | 24 | PCE | P315 | PCB-Connectors SV/BU;SU/BU | PL | Composants sur CI | PL33 | Connecteurs de puissance pour CI pas 7,62 mm, ou> | 4050118014013 | 85366990 | RO | Connecteur PCB (raccordement du conducteur), 1000 V, 29 A, Pas en mm: 7.62, 2.5 mm², Nombre de pôles: 10, PUSH IN avec actionneur, Boîte | 640 | G | 1927.38 | CCM | 353 | 140 | 39 | MM | 56 |  |  | https://eshop.weidmueller.com/p/1230230000
1230250000 | BLF 7.62HP/12/180 SN OR BX | 1665.61 | 100 | 18 | 18 | PCE | P315 | PCB-Connectors SV/BU;SU/BU | PL | Composants sur CI | PL33 | Connecteurs de puissance pour CI pas 7,62 mm, ou> | 4050118014006 | 85366990 | RO | Connecteur PCB (raccordement du conducteur), 1000 V, 29 A, Pas en mm: 7.62, 2.5 mm², Nombre de pôles: 12, PUSH IN avec actionneur, Boîte | 587 | G | 1801 | CCM | 351 | 135 | 38 | MM | 56 |  |  | https://eshop.weidmueller.com/p/1230250000
1230380015 | IE-C5DD4UG0015MCSA70K0 | 66.87 | 1 | 1 | 1 | PCE | I653 | Industrial Ethernet Cables | PB | Connecteurs Etanches/composants passifs | PB47 | Ethernet Industriel Composants Passifs | 4050118057881 | 85444290 | DE | Câbles de données PROFINET prêts à raccorder avec fils en cuivre. Ethernet Industriel Composants Passifs | 123 | G | 486 | CCM | 180 | 180 | 15 | MM | 91 |  |  | https://eshop.weidmueller.com/p/1230380015
1230380030 | IE-C5DD4UG0030MCSA70K0 | 75.7 | 1 | 1 | 1 | PCE | I653 | Industrial Ethernet Cables | PB | Connecteurs Etanches/composants passifs | PB47 | Ethernet Industriel Composants Passifs | 4050118019711 | 85444290 | DE | Câbles de données PROFINET prêts à raccorder avec fils en cuivre. Ethernet Industriel Composants Passifs | 218 | G | 800 | CCM | 200 | 200 | 20 | MM | 91 |  |  | https://eshop.weidmueller.com/p/1230380030
1230380050 | IE-C5DD4UG0050MCSA70K0 | 87.47 | 1 | 1 | 1 | PCE | I653 | Industrial Ethernet Cables | PB | Connecteurs Etanches/composants passifs | PB47 | Ethernet Industriel Composants Passifs | 4050118019810 | 85444290 | DE | Câbles de données PROFINET prêts à raccorder avec fils en cuivre. Ethernet Industriel Composants Passifs | 347 | G | 1663.8 | CCM | 236 | 235 | 30 | MM | 91 |  |  | https://eshop.weidmueller.com/p/1230380050
1230390100 | IE-FM5D2UE0010MLD1ST0X | 193.57 | 1 | 1 | 1 | PCE | I653 | Industrial Ethernet Cables | PB | Connecteurs Etanches/composants passifs | PB47 | Ethernet Industriel Composants Passifs | 4050118257625 | 85447000 | DE | Câble de données prêt à raccorder avec câble en fibre optique multi-mode et uni-mode | 458 | G | 6206.46 | CCM | 365 | 327 | 52 | MM | 21 |  |  | https://eshop.weidmueller.com/p/1230390100
1230410000 | IE-C5ES8UG0003A40A40-E | 30.65 | 1 | 1 | 1 | PCE | I653 | Industrial Ethernet Cables | PB | Connecteurs Etanches/composants passifs | PB47 | Ethernet Industriel Composants Passifs | 4050118014228 | 85444210 | SK | Câbles de données prêts à raccorder avec fils en cuivre. Ethernet Industriel Composants Passifs | 24 | G | 132.525 | CCM | 95 | 93 | 15 | MM | 28 |  |  | https://eshop.weidmueller.com/p/1230410000
1230430000 | IE-C5ES8UG0500A40A40-E | 299.8599 | 1 | 1 | 1 | PCE | I653 | Industrial Ethernet Cables | PB | Connecteurs Etanches/composants passifs | PB47 | Ethernet Industriel Composants Passifs | 4050118014242 | 85444210 | DE | Câbles de données prêts à raccorder avec fils en cuivre. Ethernet Industriel Composants Passifs | 2033 | G | 5512.5 | CCM | 45 | 350 | 350 | MM | 28 |  |  | https://eshop.weidmueller.com/p/1230430000
1231130000 | BCZ 3.81/04/180ZE SN BK BX | 426.19 | 100 | 50 | 50 | PCE | P310 | PCB-connectors 3 pin pitch | PL | Composants sur CI | PL30 | Connecteurs pour CI pas < 5mm | 4050118014457 | 85366990 | CN | Connecteur PCB (raccordement du conducteur), 160 V, 17.5 A, Pas en mm: 3.81, 1.5 mm², Nombre de pôles: 4, Raccordement vissé, Boîte | 219 | G | 1062.432 | CCM | 168 | 124 | 51 | MM | 35 |  |  | https://eshop.weidmueller.com/p/1231130000
1231170000 | SL 5.00/02/180B 3.2SN OR BX CO | 63.73 | 100 | 100 | 100 | PCE | P311 | PCB-connectors 5 pin pitch | PL | Composants sur CI | PL30 | Connecteurs pour CI pas < 5mm | 4050118014389 | 85366930 | DE | Raccord enfichable du circuit imprimé avec une technologie de connexion innovante qui garantit un maniement sûr et intuitif. | 93 | G | 501 | CCM | 165 | 69 | 44 | MM | 49 |  | 31/10/2026 | https://eshop.weidmueller.com/p/1231170000
1231230010 | IE-C5DD4UG0010MSSMCA-E | 57.32 | 1 | 1 | 1 | PCE | I653 | Industrial Ethernet Cables | PB | Connecteurs Etanches/composants passifs | PB47 | Ethernet Industriel Composants Passifs | 4050118487084 | 85444290 |  | Câbles de données PROFINET prêts à raccorder avec fils en cuivre. Ethernet Industriel Composants Passifs | 95 | G | 742 | CCM | 213 | 205 | 17 | MM | 7 |  |  | https://eshop.weidmueller.com/p/1231230010
1231230015 | IE-C5DD4UG0015MSSMCA-E | 60.26 | 1 | 1 | 1 | PCE | I653 | Industrial Ethernet Cables | PB | Connecteurs Etanches/composants passifs | PB47 | Ethernet Industriel Composants Passifs | 4050118615050 | 85444290 | DE | Câbles de données PROFINET prêts à raccorder avec fils en cuivre. Ethernet Industriel Composants Passifs | 128 | G | 647 | CCM | 177 | 174 | 21 | MM | 91 |  |  | https://eshop.weidmueller.com/p/1231230015
1231230025 | IE-C5DD4UG0025MSSMCA-E | 66.14 | 1 | 1 | 1 | PCE | I653 | Industrial Ethernet Cables | PB | Connecteurs Etanches/composants passifs | PB47 | Ethernet Industriel Composants Passifs | 4064675328926 | 85444290 | DE | Câbles de données PROFINET prêts à raccorder avec fils en cuivre. Ethernet Industriel Composants Passifs | 195 | G |  | CCM |  |  |  | MM | 7 |  |  | https://eshop.weidmueller.com/p/1231230025
1231230030 | IE-C5DD4UG0030MSSMCA-E | 69.1 | 1 | 1 | 1 | PCE | I653 | Industrial Ethernet Cables | PB | Connecteurs Etanches/composants passifs | PB47 | Ethernet Industriel Composants Passifs | 4050118614848 | 85444290 | DE | Câbles de données PROFINET prêts à raccorder avec fils en cuivre. Ethernet Industriel Composants Passifs | 235 | G | 798.33 | CCM | 195 | 178 | 23 | MM | 7 |  |  | https://eshop.weidmueller.com/p/1231230030
1231230050 | IE-C5DD4UG0050MSSMCA-E | 80.83 | 1 | 1 | 1 | PCE | I653 | Industrial Ethernet Cables | PB | Connecteurs Etanches/composants passifs | PB47 | Ethernet Industriel Composants Passifs | 4050118019551 | 85444290 | DE | Câbles de données PROFINET prêts à raccorder avec fils en cuivre. Ethernet Industriel Composants Passifs | 352 | G | 1361 | CCM | 211 | 208 | 31 | MM | 91 |  |  | https://eshop.weidmueller.com/p/1231230050
1231230070 | IE-C5DD4UG0070MSSMCA-E | 92.67 | 1 | 1 | 1 | PCE | I653 | Industrial Ethernet Cables | PB | Connecteurs Etanches/composants passifs | PB47 | Ethernet Industriel Composants Passifs | 4050118331431 | 85444290 | DE | Câbles de données PROFINET prêts à raccorder avec fils en cuivre. Ethernet Industriel Composants Passifs | 476 | G | 810 | CCM | 180 | 180 | 25 | MM | 7 |  |  | https://eshop.weidmueller.com/p/1231230070
1231230090 | IE-C5DD4UG0090MSSMCA-E | 104.36 | 1 | 1 | 1 | PCE | I653 | Industrial Ethernet Cables | PB | Connecteurs Etanches/composants passifs | PB47 | Ethernet Industriel Composants Passifs | 4064675263142 | 85444290 | DE | Câbles de données PROFINET prêts à raccorder avec fils en cuivre. Ethernet Industriel Composants Passifs | 597.07 | G |  | CCM |  |  |  | MM | 7 |  |  | https://eshop.weidmueller.com/p/1231230090
1231230300 | IE-C5DD4UG0300MSSMCA-E | 227.74 | 1 | 1 | 1 | PCE | I653 | Industrial Ethernet Cables | PB | Connecteurs Etanches/composants passifs | PB47 | Ethernet Industriel Composants Passifs | 4050118544657 | 85444290 | DE | Câbles de données PROFINET prêts à raccorder avec fils en cuivre. Ethernet Industriel Composants Passifs | 1904 | G |  | CCM |  |  |  | MM | 91 |  |  | https://eshop.weidmueller.com/p/1231230300
1231330000 | WTR 4/ZZ STB BL | 508 | 100 | 50 | 50 | PCE | P110 | Terminals W series | PT | Blocs de Jonction | PT10 | Série W -blocs de jonction à raccordment vissé | 4050118014600 | 85369010 | RO | Bloc de jonction de test sectionnable, Raccordement vissé, bleu, 4 mm², 27 A, 500 V, Nombre de raccordements: 4, Nombre d'étages: 1 | 827 | G | 1406 | CCM | 166 | 146 | 58 | MM | 21 |  |  | https://eshop.weidmueller.com/p/1231330000
1231360000 | BCF 3.81/06/180FZE SN BK BX | 608.57 | 100 | 50 | 50 | PCE | P316 | PCB-connectors 3.81 pin pitch | PL | Composants sur CI | PL30 | Connecteurs pour CI pas < 5mm | 4050118014815 | 85366990 | CN | Connecteur PCB (raccordement du conducteur), 160 V, 17.5 A, Pas en mm: 3.81, 1.5 mm², Nombre de pôles: 6, PUSH IN avec bouton d'actionnement, Boîte | 308 | G | 930.6 | CCM | 164 | 105 | 42 | MM | 84 |  | 31/10/2026 | https://eshop.weidmueller.com/p/1231360000
1231380000 | BCF 3.81/08/180FZE SN BK BX | 752.02 | 100 | 50 | 50 | PCE | P316 | PCB-connectors 3.81 pin pitch | PL | Composants sur CI | PL30 | Connecteurs pour CI pas < 5mm | 4050118014778 | 85366990 | CN | Connecteur PCB (raccordement du conducteur), 160 V, 17.5 A, Pas en mm: 3.81, 1.5 mm², Nombre de pôles: 8, PUSH IN avec bouton d'actionnement, Boîte | 387 | G | 1476.552 | CCM | 231 | 136 | 47 | MM | 35 |  |  | https://eshop.weidmueller.com/p/1231380000
1231430000 | BCF 3.81/12/180FZE SN BK BX | 1178.16 | 100 | 50 | 50 | PCE | P316 | PCB-connectors 3.81 pin pitch | PL | Composants sur CI | PL30 | Connecteurs pour CI pas < 5mm | 4050118014754 | 85366990 | CN | Connecteur PCB (raccordement du conducteur), 160 V, 17.5 A, Pas en mm: 3.81, 1.5 mm², Nombre de pôles: 12, PUSH IN avec bouton d'actionnement, Boîte | 551 | G | 1677.291 | CCM | 231 | 137 | 53 | MM | 84 |  |  | https://eshop.weidmueller.com/p/1231430000
1231470000 | BCF 3.81/16/180FZE SN BK BX | 1465.01 | 100 | 50 | 50 | PCE | P316 | PCB-connectors 3.81 pin pitch | PL | Composants sur CI | PL30 | Connecteurs pour CI pas < 5mm | 4050118014532 | 85366990 | CN | Connecteur PCB (raccordement du conducteur), 160 V, 17.5 A, Pas en mm: 3.81, 1.5 mm², Nombre de pôles: 16, PUSH IN avec bouton d'actionnement, Boîte | 696 | G | 1971 | CCM | 313 | 134 | 47 | MM | 84 |  |  | https://eshop.weidmueller.com/p/1231470000
1231480050 | IE-C6ES8UG0050A41A41-X | 170.65 | 1 | 1 | 1 | PCE | I653 | Industrial Ethernet Cables | PB | Connecteurs Etanches/composants passifs | PB47 | Ethernet Industriel Composants Passifs | 4050118381344 | 85444290 | DE | Câbles de données prêts à raccorder avec fils en cuivre. Ethernet Industriel Composants Passifs | 436 | G | 2116 | CCM | 40 | 230 | 230 | MM | 35 |  |  | https://eshop.weidmueller.com/p/1231480050
1231480100 | IE-C6ES8UG0100A41A41-X | 205.54 | 1 | 1 | 1 | PCE | I653 | Industrial Ethernet Cables | PB | Connecteurs Etanches/composants passifs | PB47 | Ethernet Industriel Composants Passifs | 4050118797435 | 85444290 | DE | Câbles de données prêts à raccorder avec fils en cuivre. Ethernet Industriel Composants Passifs | 669 | G |  | CCM |  |  |  | M | 35 |  |  | https://eshop.weidmueller.com/p/1231480100
1231680000 | BCF 3.81/05/180ZE SN BK BX | 497.9 | 100 | 50 | 50 | PCE | P316 | PCB-connectors 3.81 pin pitch | PL | Composants sur CI | PL30 | Connecteurs pour CI pas < 5mm | 4050118015225 | 85366990 | CN | Connecteur PCB (raccordement du conducteur), 160 V, 17.5 A, Pas en mm: 3.81, 1.5 mm², Nombre de pôles: 5, PUSH IN avec bouton d'actionnement, Boîte | 233 | G | 1008 | CCM | 168 | 120 | 50 | MM | 35 |  |  | https://eshop.weidmueller.com/p/1231680000
1231690000 | BCF 3.81/06/180ZE SN BK BX | 569.56 | 100 | 50 | 50 | PCE | P316 | PCB-connectors 3.81 pin pitch | PL | Composants sur CI | PL30 | Connecteurs pour CI pas < 5mm | 4050118015270 | 85366990 | CN | Connecteur PCB (raccordement du conducteur), 160 V, 17.5 A, Pas en mm: 3.81, 1.5 mm², Nombre de pôles: 6, PUSH IN avec bouton d'actionnement, Boîte | 267 | G | 1053.864 | CCM | 168 | 123 | 51 | MM | 35 |  |  | https://eshop.weidmueller.com/p/1231690000
1231710000 | BCF 3.81/07/180ZE SN BK BX | 641.29 | 100 | 50 | 50 | PCE | P316 | PCB-connectors 3.81 pin pitch | PL | Composants sur CI | PL30 | Connecteurs pour CI pas < 5mm | 4050118015195 | 85366990 | CN | Connecteur PCB (raccordement du conducteur), 160 V, 17.5 A, Pas en mm: 3.81, 1.5 mm², Nombre de pôles: 7, PUSH IN avec bouton d'actionnement, Boîte | 309 | G | 1451 | CCM | 232 | 133 | 47 | MM | 35 |  |  | https://eshop.weidmueller.com/p/1231710000
1231720000 | BCF 3.81/08/180ZE SN BK BX | 713.03 | 100 | 50 | 50 | PCE | P316 | PCB-connectors 3.81 pin pitch | PL | Composants sur CI | PL30 | Connecteurs pour CI pas < 5mm | 4050118015201 | 85366990 | CN | Connecteur PCB (raccordement du conducteur), 160 V, 17.5 A, Pas en mm: 3.81, 1.5 mm², Nombre de pôles: 8, PUSH IN avec bouton d'actionnement, Boîte | 332 | G | 1103.232 | CCM | 169 | 128 | 51 | MM | 35 |  |  | https://eshop.weidmueller.com/p/1231720000
1231730000 | BCF 3.81/09/180ZE SN BK BX | 784.7 | 100 | 50 | 50 | PCE | P316 | PCB-connectors 3.81 pin pitch | PL | Composants sur CI | PL30 | Connecteurs pour CI pas < 5mm | 4050118014693 | 85366990 | CN | Connecteur PCB (raccordement du conducteur), 160 V, 17.5 A, Pas en mm: 3.81, 1.5 mm², Nombre de pôles: 9, PUSH IN avec bouton d'actionnement, Boîte | 367 | G | 1215 | CCM | 228 | 111 | 48 | MM | 35 |  |  | https://eshop.weidmueller.com/p/1231730000
1231740000 | BCF 3.81/10/180ZE SN BK BX | 995.79 | 100 | 50 | 50 | PCE | P316 | PCB-connectors 3.81 pin pitch | PL | Composants sur CI | PL30 | Connecteurs pour CI pas < 5mm | 4050118015300 | 85366990 | CN | Connecteur PCB (raccordement du conducteur), 160 V, 17.5 A, Pas en mm: 3.81, 1.5 mm², Nombre de pôles: 10, PUSH IN avec bouton d'actionnement, Boîte | 456 | G | 2371 | CCM | 332 | 140 | 51 | MM | 35 |  |  | https://eshop.weidmueller.com/p/1231740000
1231760000 | BCF 3.81/12/180ZE SN BK BX | 1139.22 | 100 | 50 | 50 | PCE | P316 | PCB-connectors 3.81 pin pitch | PL | Composants sur CI | PL30 | Connecteurs pour CI pas < 5mm | 4050118015508 | 85366990 | CN | Connecteur PCB (raccordement du conducteur), 160 V, 17.5 A, Pas en mm: 3.81, 1.5 mm², Nombre de pôles: 12, PUSH IN avec bouton d'actionnement, Boîte | 530 | G | 1128.32 | CCM | 215 | 128 | 41 | MM | 84 |  | 31/10/2026 | https://eshop.weidmueller.com/p/1231760000
1232140000 | BLZ 7.50/05/180 SN GN BX | 502.66 | 100 | 50 | 50 | PCE | P312 | PCB-connectors 7 pin pitch | PL | Composants sur CI | PL43 | PCB Connector | 4050118016017 | 85366990 | CZ | Connecteur PCB (raccordement du conducteur), 630 V, 18.5 A, Pas en mm: 7.50, 3.31 mm², Nombre de pôles: 5, Raccordement vissé, Boîte | 496 | G | 1078 | CCM | 237 | 175 | 26 | MM | 42 |  |  | https://eshop.weidmueller.com/p/1232140000
1232150000 | BLZ 7.50/06/180 SN GN BX | 603.17 | 100 | 50 | 50 | PCE | P312 | PCB-connectors 7 pin pitch | PL | Composants sur CI | PL43 | PCB Connector | 4050118015799 | 85366990 | DE | Connecteur PCB (raccordement du conducteur), 630 V, 18.5 A, Pas en mm: 7.50, 3.31 mm², Nombre de pôles: 6, Raccordement vissé, Boîte | 599 | G | 1307 | CCM | 297 | 176 | 25 | MM | 42 |  |  | https://eshop.weidmueller.com/p/1232150000
1232620000 | SAIH-PB-2XAWG24(PUR) | 8.5 | 1 | 100 | 100 | M | I673 | SAI accessories | PB | Connecteurs Etanches/composants passifs | PB46 | SAI Accessoires pour répartiteurs capteurs et actionneurs | 4050118016260 | 85444995 | RO | Câble de données en cuivre, Câble de bus, autres, Nombre de conducteurs: 2, PUR Câbles de données avec fil de cuivre. | 6179 | G | 26646.854 | CCM | 442 | 361 | 167 | MM | 56 |  | 30/04/2026 | https://eshop.weidmueller.com/p/1232620000
1232630000 | SAIH-PB-PA-2X1.0-PVC-BL | 7.4 | 1 | 100 | 100 | M | I673 | SAI accessories | PB | Connecteurs Etanches/composants passifs | PB46 | SAI Accessoires pour répartiteurs capteurs et actionneurs | 4050118016505 | 85444995 | RO | Câble de données en cuivre, Câble de bus, autres, Nombre de conducteurs: 2, PVC Câbles de données avec fil de cuivre. | 7807 | G | 28512 | CCM | 540 | 330 | 160 | MM | 56 |  | 30/04/2026 | https://eshop.weidmueller.com/p/1232630000
1232640000 | SAIH-PB-PA-2X1.0(PVC) | 7.5 | 1 | 100 | 100 | M | I673 | SAI accessories | PB | Connecteurs Etanches/composants passifs | PB46 | SAI Accessoires pour répartiteurs capteurs et actionneurs | 4050118016291 | 85444995 | RO | Câble de données en cuivre, Câble de bus, autres, Nombre de conducteurs: 2, PVC Câbles de données avec fil de cuivre. | 7780 | G | 3200 | CCM | 500 | 80 | 80 | MM | 56 |  | 30/04/2026 | https://eshop.weidmueller.com/p/1232640000
1232650000 | SAIH-CD-2X0.34/0.22-PVC | 7.1 | 1 | 100 | 100 | M | I673 | SAI accessories | PB | Connecteurs Etanches/composants passifs | PB46 | SAI Accessoires pour répartiteurs capteurs et actionneurs | 4050118016383 | 85444290 | RO | Câble de données en cuivre, Câble de bus, autres, Nombre de conducteurs: 4, PVC Câbles de données avec fil de cuivre. | 6350 | G | 10295 | CCM | 361 | 361 | 79 | MM | 56 |  | 30/09/2026 | https://eshop.weidmueller.com/p/1232650000
1232980000 | BLZP 5.08HC/05/180 SN OR BX PRT | 413.81 | 100 | 72 | 72 | PCE | P311 | PCB-connectors 5 pin pitch | PL | Composants sur CI | PL30 | Connecteurs pour CI pas < 5mm | 4050118016659 | 85366990 | DE | Raccord enfichable du circuit imprimé avec une technologie de connexion innovante qui garantit un maniement sûr et intuitif. | 643 | G | 1467 | CCM | 348 | 136 | 31 | MM | 35 |  |  | https://eshop.weidmueller.com/p/1232980000
1233160005 | IE-C6FP8LD0005M40W40-D | 6.44 | 1 | 1 | 1 | PCE | I653 | Industrial Ethernet Cables | PB | Connecteurs Etanches/composants passifs | PB47 | Ethernet Industriel Composants Passifs | 4050118016819 | 85444210 | HU | Cordons Ethernet, RJ45 IP 20, Coudé à 270°, RJ45 IP 20, Nombre de pôles: 8, 0.5 m | 37 | G | 303.24 | CCM | 228 | 133 | 10 | MM | 7 |  |  | https://eshop.weidmueller.com/p/1233160005
1233160010 | IE-C6FP8LD0010M40W40-D | 7.63 | 1 | 1 | 1 | PCE | I653 | Industrial Ethernet Cables | PB | Connecteurs Etanches/composants passifs | PB47 | Ethernet Industriel Composants Passifs | 4050118016772 | 85444210 | HU | Cordons Ethernet, RJ45 IP 20, Coudé à 270°, RJ45 IP 20, Nombre de pôles: 8, 1 m Câbles de données Ethernet prêts à raccorder avec fils en cuivre. | 56 | G | 758.28 | CCM | 213 | 178 | 20 | MM | 42 |  |  | https://eshop.weidmueller.com/p/1233160010
1233160012 | IE-C6FP8LD0012M40W40-D | 8.13 | 1 | 1 | 1 | PCE | I653 | Industrial Ethernet Cables | PB | Connecteurs Etanches/composants passifs | PB47 | Ethernet Industriel Composants Passifs | 4050118016741 | 85444210 | HU | Cordons Ethernet, RJ45 IP 20, Coudé à 270°, RJ45 IP 20, Nombre de pôles: 8, 1.2 m | 66 | G | 666 | CCM | 240 | 185 | 15 | MM | 42 |  |  | https://eshop.weidmueller.com/p/1233160012
1233160015 | IE-C6FP8LD0015M40W40-D | 8.85 | 1 | 1 | 1 | PCE | I653 | Industrial Ethernet Cables | PB | Connecteurs Etanches/composants passifs | PB47 | Ethernet Industriel Composants Passifs | 4050118016727 | 85444210 | HU | Cordons Ethernet, RJ45 IP 20, Coudé à 270°, RJ45 IP 20, Nombre de pôles: 8, 1.5 m | 79 | G | 494 | CCM | 178 | 163 | 17 | MM | 42 |  |  | https://eshop.weidmueller.com/p/1233160015
1233160020 | IE-C6FP8LD0020M40W40-D | 10.17 | 1 | 1 | 1 | PCE | I653 | Industrial Ethernet Cables | PB | Connecteurs Etanches/composants passifs | PB47 | Ethernet Industriel Composants Passifs | 4050118016734 | 85444210 | HU | Cordons Ethernet, RJ45 IP 20, Coudé à 270°, RJ45 IP 20, Nombre de pôles: 8, 2 m Câbles de données Ethernet prêts à raccorder avec fils en cuivre. | 99 | G | 773 | CCM | 186 | 173 | 24 | MM | 42 |  |  | https://eshop.weidmueller.com/p/1233160020
1233160030 | IE-C6FP8LD0030M40W40-D | 12.46 | 1 | 1 | 1 | PCE | I653 | Industrial Ethernet Cables | PB | Connecteurs Etanches/composants passifs | PB47 | Ethernet Industriel Composants Passifs | 4050118016826 | 85444210 | HU | Cordons Ethernet, RJ45 IP 20, Coudé à 270°, RJ45 IP 20, Nombre de pôles: 8, 3 m Câbles de données Ethernet prêts à raccorder avec fils en cuivre. | 134 | G | 822.87 | CCM | 223 | 205 | 18 | MM | 42 |  |  | https://eshop.weidmueller.com/p/1233160030
1233160050 | IE-C6FP8LD0050M40W40-D | 17.35 | 1 | 1 | 1 | PCE | I653 | Industrial Ethernet Cables | PB | Connecteurs Etanches/composants passifs | PB47 | Ethernet Industriel Composants Passifs | 4050118016833 | 85444210 | HU | Cordons Ethernet, RJ45 IP 20, Coudé à 270°, RJ45 IP 20, Nombre de pôles: 8, 5 m Câbles de données Ethernet prêts à raccorder avec fils en cuivre. | 218 | G | 893.376 | CCM | 216 | 188 | 22 | MM | 42 |  |  | https://eshop.weidmueller.com/p/1233160050
1233160100 | IE-C6FP8LD0100M40W40-D | 29.42 | 1 | 1 | 1 | PCE | I653 | Industrial Ethernet Cables | PB | Connecteurs Etanches/composants passifs | PB47 | Ethernet Industriel Composants Passifs | 4050118016840 | 85444210 | HU | Cordons Ethernet, RJ45 IP 20, Coudé à 270°, RJ45 IP 20, Nombre de pôles: 8, 10 m Câbles de données Ethernet prêts à raccorder avec fils en cuivre. | 404 | G | 2471.7 | CCM | 231 | 214 | 50 | MM | 42 |  |  | https://eshop.weidmueller.com/p/1233160100
1233320000 | SAIE-M12B-5-2.0V-HW-PG9 | 20.8 | 1 | 1 | 1 | PCE | I673 | SAI accessories | PB | Connecteurs Etanches/composants passifs | PB46 | SAI Accessoires pour répartiteurs capteurs et actionneurs | 4050118016765 | 85444290 | DE | Connecteur rond, intégré (avec câble), Femelle, Nombre de pôles: 5, 2 m, 0.34 mm² | 80 | G | 339.75 | CCM | 151 | 125 | 18 | MM | 7 |  |  | https://eshop.weidmueller.com/p/1233320000
1233330000 | HBT 2,5 - 4,6 BL | 92.5 | 100 | 100 | 100 | PCE | P150 | Ferrules | PW | Outillage | PW66 | Cable Lugs | 4050118016901 | 85369010 | TW | Cosse, Isolation: PC, Section de raccordement du conducteur, max.: 4.6 mm², bleu Connecteurs de câbles isolés avec étui en cuivre en forme de crochet et cône d'insertion conformes à la norme ESI 50-18, Partie 2. | 118 | G | 154.128 | CCM | 104 | 78 | 19 | MM | 7 |  |  | https://eshop.weidmueller.com/p/1233330000
1233340000 | HBT 1,5 - 4,6 RT | 74.9 | 100 | 100 | 100 | PCE | P150 | Ferrules | PW | Outillage | PW66 | Cable Lugs | 4050118210972 | 85369010 | TW | Cosse, Isolation: PC, Section de raccordement du conducteur, max.: 4.6 mm², rouge | 98 | G | 132.6 | CCM | 85 | 78 | 20 | MM | 7 |  |  | https://eshop.weidmueller.com/p/1233340000
1233880000 | SL 3.50/04/180G 3.2SN BK BX | 105.24 | 100 | 100 | 100 | PCE | P310 | PCB-connectors 3 pin pitch | PL | Composants sur CI | PL30 | Connecteurs pour CI pas < 5mm | 4050118018004 | 85366930 | DE | Connecteur PCB (raccordement sur platine), 160 V, 17 A, Pas en mm: 3.50, Nombre de pôles: 4, Raccordement soudé THT, Boîte | 127 | G | 452.12 | CCM | 127 | 89 | 40 | MM | 42 |  |  | https://eshop.weidmueller.com/p/1233880000
1233910000 | LM 5.00/13/135 3.5SN OR BX | 401.3 | 100 | 50 | 50 | PCE | P300 | PCB-terminals up to 1,5 qmm standard | PL | Composants sur CI | PL32 | Blocs de jonction pour CI pas > 10mm | 4050118017984 | 85369010 | CN | Bloc de jonction pour circuit imprimé, 320 V, 17.5 A, Pas en mm: 5.00, 2.5 mm², Nombre de pôles: 13, Raccordement vissé, Raccordement soudé THT, 135°, | 800 | G | 4331 | CCM | 275 | 150 | 105 | MM | 84 |  |  | https://eshop.weidmueller.com/p/1233910000
1233920000 | LM 5.00/14/135 3.5SN OR BX | 432.19 | 100 | 50 | 50 | PCE | P300 | PCB-terminals up to 1,5 qmm standard | PL | Composants sur CI | PL32 | Blocs de jonction pour CI pas > 10mm | 4050118017748 | 85369010 | CN | Bloc de jonction pour circuit imprimé, 320 V, 17.5 A, Pas en mm: 5.00, 2.5 mm², Nombre de pôles: 14, Raccordement vissé, Raccordement soudé THT, 135°, | 860 | G | 4331 | CCM | 275 | 150 | 105 | MM | 84 |  |  | https://eshop.weidmueller.com/p/1233920000
1233930000 | LM 5.00/15/135 3.5SN OR BX | 463.01 | 100 | 50 | 50 | PCE | P300 | PCB-terminals up to 1,5 qmm standard | PL | Composants sur CI | PL32 | Blocs de jonction pour CI pas > 10mm | 4050118018097 | 85369010 | CN | Bloc de jonction pour circuit imprimé, 320 V, 17.5 A, Pas en mm: 5.00, 2.5 mm², Nombre de pôles: 15, Raccordement vissé, Raccordement soudé THT, 135°, | 920 | G | 4331 | CCM | 275 | 150 | 105 | MM | 84 |  |  | https://eshop.weidmueller.com/p/1233930000
1233940000 | LM 5.00/16/135 3.5SN OR BX | 493.94 | 100 | 50 | 50 | PCE | P300 | PCB-terminals up to 1,5 qmm standard | PL | Composants sur CI | PL32 | Blocs de jonction pour CI pas > 10mm | 4050118018042 | 85369010 | CN | Bloc de jonction pour circuit imprimé, 320 V, 17.5 A, Pas en mm: 5.00, 2.5 mm², Nombre de pôles: 16, Raccordement vissé, Raccordement soudé THT, 135°, | 980 | G | 4331 | CCM | 275 | 150 | 105 | MM | 84 |  |  | https://eshop.weidmueller.com/p/1233940000
1233950000 | LM 5.00/17/135 3.5SN OR BX | 524.81 | 100 | 50 | 50 | PCE | P300 | PCB-terminals up to 1,5 qmm standard | PL | Composants sur CI | PL32 | Blocs de jonction pour CI pas > 10mm | 4050118018141 | 85369010 | CN | Bloc de jonction pour circuit imprimé, 320 V, 17.5 A, Pas en mm: 5.00, 2.5 mm², Nombre de pôles: 17, Raccordement vissé, Raccordement soudé THT, 135°, | 1040 | G | 4331 | CCM | 275 | 150 | 105 | MM | 84 |  |  | https://eshop.weidmueller.com/p/1233950000
1233970000 | LM 5.00/18/135 3.5SN OR BX | 555.63 | 100 | 50 | 50 | PCE | P300 | PCB-terminals up to 1,5 qmm standard | PL | Composants sur CI | PL32 | Blocs de jonction pour CI pas > 10mm | 4050118018226 | 85369010 | CN | Bloc de jonction pour circuit imprimé, 320 V, 17.5 A, Pas en mm: 5.00, 2.5 mm², Nombre de pôles: 18, Raccordement vissé, Raccordement soudé THT, 135°, | 1080 | G | 4331 | CCM | 275 | 150 | 105 | MM | 84 |  |  | https://eshop.weidmueller.com/p/1233970000
1233980000 | LM 5.00/19/135 3.5SN OR BX | 586.51 | 100 | 50 | 50 | PCE | P300 | PCB-terminals up to 1,5 qmm standard | PL | Composants sur CI | PL32 | Blocs de jonction pour CI pas > 10mm | 4050118017762 | 85369010 | CN | Bloc de jonction pour circuit imprimé, 320 V, 17.5 A, Pas en mm: 5.00, 2.5 mm², Nombre de pôles: 19, Raccordement vissé, Raccordement soudé THT, 135°, | 1160 | G | 4331 | CCM | 275 | 150 | 105 | MM | 84 |  |  | https://eshop.weidmueller.com/p/1233980000
1233990000 | LM 5.00/20/135 3.5SN OR BX | 617.35 | 100 | 50 | 50 | PCE | P300 | PCB-terminals up to 1,5 qmm standard | PL | Composants sur CI | PL32 | Blocs de jonction pour CI pas > 10mm | 4050118018059 | 85369010 | CN | Bloc de jonction pour circuit imprimé, 320 V, 17.5 A, Pas en mm: 5.00, 2.5 mm², Nombre de pôles: 20, Raccordement vissé, Raccordement soudé THT, 135°, | 1220 | G | 4331 | CCM | 275 | 150 | 105 | MM | 84 |  |  | https://eshop.weidmueller.com/p/1233990000
1234010000 | LM 5.00/21/135 3.5SN OR BX | 648.26 | 100 | 50 | 50 | PCE | P300 | PCB-terminals up to 1,5 qmm standard | PL | Composants sur CI | PL32 | Blocs de jonction pour CI pas > 10mm | 4050118018066 | 85369010 | CN | Bloc de jonction pour circuit imprimé, 320 V, 17.5 A, Pas en mm: 5.00, 2.5 mm², Nombre de pôles: 21, Raccordement vissé, Raccordement soudé THT, 135°, | 1557 | G | 4331 | CCM | 275 | 150 | 105 | MM | 84 |  |  | https://eshop.weidmueller.com/p/1234010000
1234020000 | LM 5.00/22/135 3.5SN OR BX | 679.11 | 100 | 50 | 50 | PCE | P300 | PCB-terminals up to 1,5 qmm standard | PL | Composants sur CI | PL32 | Blocs de jonction pour CI pas > 10mm | 4050118018110 | 85369010 | CN | Bloc de jonction pour circuit imprimé, 320 V, 17.5 A, Pas en mm: 5.00, 2.5 mm², Nombre de pôles: 22, Raccordement vissé, Raccordement soudé THT, 135°, | 1320 | G | 4331 | CCM | 275 | 150 | 105 | MM | 84 |  |  | https://eshop.weidmueller.com/p/1234020000
1234030000 | LM 5.00/23/135 3.5SN OR BX | 709.98 | 100 | 50 | 50 | PCE | P300 | PCB-terminals up to 1,5 qmm standard | PL | Composants sur CI | PL32 | Blocs de jonction pour CI pas > 10mm | 4050118018127 | 85369010 | CN | Bloc de jonction pour circuit imprimé, 320 V, 17.5 A, Pas en mm: 5.00, 2.5 mm², Nombre de pôles: 23, Raccordement vissé, Raccordement soudé THT, 135°, | 1400 | G | 4331 | CCM | 275 | 150 | 105 | MM | 84 |  |  | https://eshop.weidmueller.com/p/1234030000
1234040000 | LM 5.00/24/135 3.5SN OR BX | 740.88 | 100 | 50 | 50 | PCE | P300 | PCB-terminals up to 1,5 qmm standard | PL | Composants sur CI | PL32 | Blocs de jonction pour CI pas > 10mm | 4050118018202 | 85369010 | CN | Bloc de jonction pour circuit imprimé, 320 V, 17.5 A, Pas en mm: 5.00, 2.5 mm², Nombre de pôles: 24, Raccordement vissé, Raccordement soudé THT, 135°, | 1460 | G | 4331 | CCM | 275 | 150 | 105 | MM | 84 |  |  | https://eshop.weidmueller.com/p/1234040000
1234050000 | LM 5.00/13/90 3.5SN OR BX | 331.98 | 100 | 24 | 24 | PCE | P300 | PCB-terminals up to 1,5 qmm standard | PL | Composants sur CI | PL32 | Blocs de jonction pour CI pas > 10mm | 4050118018240 | 85369010 | CN | Bloc de jonction pour circuit imprimé, 320 V, 17.5 A, Pas en mm: 5.00, 2.5 mm², Nombre de pôles: 13, Raccordement vissé, Raccordement soudé THT, 90°, | 384 | G | 4331 | CCM | 275 | 150 | 105 | MM | 84 |  |  | https://eshop.weidmueller.com/p/1234050000
1234070000 | LM 5.00/14/90 3.5SN OR BX | 357.35 | 100 | 24 | 24 | PCE | P300 | PCB-terminals up to 1,5 qmm standard | PL | Composants sur CI | PL32 | Blocs de jonction pour CI pas > 10mm | 4050118017786 | 85369010 | CN | Bloc de jonction pour circuit imprimé, 320 V, 17.5 A, Pas en mm: 5.00, 2.5 mm², Nombre de pôles: 14, Raccordement vissé, Raccordement soudé THT, 90°, | 1067 | G | 4331 | CCM | 275 | 150 | 105 | MM | 84 |  |  | https://eshop.weidmueller.com/p/1234070000
1234090000 | LM 5.00/15/90 3.5SN OR BX | 383.03 | 100 | 24 | 24 | PCE | P300 | PCB-terminals up to 1,5 qmm standard | PL | Composants sur CI | PL32 | Blocs de jonction pour CI pas > 10mm | 4050118018301 | 85369010 | CN | Bloc de jonction pour circuit imprimé, 320 V, 17.5 A, Pas en mm: 5.00, 2.5 mm², Nombre de pôles: 15, Raccordement vissé, Raccordement soudé THT, 90°, | 900 | G | 4331 | CCM | 275 | 150 | 105 | MM | 84 |  |  | https://eshop.weidmueller.com/p/1234090000
1234120000 | LM 5.00/16/90 3.5SN OR BX | 408.41 | 100 | 18 | 18 | PCE | P300 | PCB-terminals up to 1,5 qmm standard | PL | Composants sur CI | PL32 | Blocs de jonction pour CI pas > 10mm | 4050118018400 | 85369010 | CN | Bloc de jonction pour circuit imprimé, 320 V, 17.5 A, Pas en mm: 5.00, 2.5 mm², Nombre de pôles: 16, Raccordement vissé, Raccordement soudé THT, 90°, | 960 | G | 4331 | CCM | 275 | 150 | 105 | MM | 84 |  |  | https://eshop.weidmueller.com/p/1234120000
1234130000 | LM 5.00/17/90 3.5SN OR BX | 434.05 | 100 | 18 | 18 | PCE | P300 | PCB-terminals up to 1,5 qmm standard | PL | Composants sur CI | PL32 | Blocs de jonction pour CI pas > 10mm | 4050118018424 | 85369010 | CN | Bloc de jonction pour circuit imprimé, 320 V, 17.5 A, Pas en mm: 5.00, 2.5 mm², Nombre de pôles: 17, Raccordement vissé, Raccordement soudé THT, 90°, | 1021 | G | 4331 | CCM | 275 | 150 | 105 | MM | 84 |  |  | https://eshop.weidmueller.com/p/1234130000
1234140000 | LM 5.00/18/90 3.5SN OR BX | 459.45 | 100 | 18 | 18 | PCE | P300 | PCB-terminals up to 1,5 qmm standard | PL | Composants sur CI | PL32 | Blocs de jonction pour CI pas > 10mm | 4050118018325 | 85369010 | CN | Bloc de jonction pour circuit imprimé, 320 V, 17.5 A, Pas en mm: 5.00, 2.5 mm², Nombre de pôles: 18, Raccordement vissé, Raccordement soudé THT, 90°, | 1080 | G | 4331 | CCM | 275 | 150 | 105 | MM | 84 |  |  | https://eshop.weidmueller.com/p/1234140000
1234150000 | LM 5.00/19/90 3.5SN OR BX | 485.11 | 100 | 18 | 18 | PCE | P300 | PCB-terminals up to 1,5 qmm standard | PL | Composants sur CI | PL32 | Blocs de jonction pour CI pas > 10mm | 4050118018509 | 85369010 | CN | Bloc de jonction pour circuit imprimé, 320 V, 17.5 A, Pas en mm: 5.00, 2.5 mm², Nombre de pôles: 19, Raccordement vissé, Raccordement soudé THT, 90°, | 1140 | G | 4331 | CCM | 275 | 150 | 105 | MM | 84 |  |  | https://eshop.weidmueller.com/p/1234150000
1234170000 | LM 5.00/20/90 3.5SN OR BX | 510.51 | 100 | 18 | 18 | PCE | P300 | PCB-terminals up to 1,5 qmm standard | PL | Composants sur CI | PL32 | Blocs de jonction pour CI pas > 10mm | 4050118018288 | 85369010 | CN | Bloc de jonction pour circuit imprimé, 320 V, 17.5 A, Pas en mm: 5.00, 2.5 mm², Nombre de pôles: 20, Raccordement vissé, Raccordement soudé THT, 90°, | 1201 | G | 4331 | CCM | 275 | 150 | 105 | MM | 84 |  |  | https://eshop.weidmueller.com/p/1234170000
1234180000 | LM 5.00/21/90 3.5SN OR BX | 536.2 | 100 | 12 | 12 | PCE | P300 | PCB-terminals up to 1,5 qmm standard | PL | Composants sur CI | PL32 | Blocs de jonction pour CI pas > 10mm | 4050118018448 | 85369010 | CN | Bloc de jonction pour circuit imprimé, 320 V, 17.5 A, Pas en mm: 5.00, 2.5 mm², Nombre de pôles: 21, Raccordement vissé, Raccordement soudé THT, 90°, | 1260 | G | 4331 | CCM | 275 | 150 | 105 | MM | 84 |  |  | https://eshop.weidmueller.com/p/1234180000
1234190000 | LM 5.00/22/90 3.5SN OR BX | 561.6 | 100 | 12 | 12 | PCE | P300 | PCB-terminals up to 1,5 qmm standard | PL | Composants sur CI | PL32 | Blocs de jonction pour CI pas > 10mm | 4050118018196 | 85369010 | CN | Bloc de jonction pour circuit imprimé, 320 V, 17.5 A, Pas en mm: 5.00, 2.5 mm², Nombre de pôles: 22, Raccordement vissé, Raccordement soudé THT, 90°, | 1320 | G | 4331 | CCM | 275 | 150 | 105 | MM | 84 |  |  | https://eshop.weidmueller.com/p/1234190000
1234200000 | LM 5.00/23/90 3.5SN OR BX | 587.23 | 100 | 12 | 12 | PCE | P300 | PCB-terminals up to 1,5 qmm standard | PL | Composants sur CI | PL32 | Blocs de jonction pour CI pas > 10mm | 4050118018264 | 85369010 | CN | Bloc de jonction pour circuit imprimé, 320 V, 17.5 A, Pas en mm: 5.00, 2.5 mm², Nombre de pôles: 23, Raccordement vissé, Raccordement soudé THT, 90°, | 336 | G | 4331 | CCM | 275 | 150 | 105 | MM | 84 |  |  | https://eshop.weidmueller.com/p/1234200000
1234210000 | LM 5.00/24/90 3.5SN OR BX | 612.58 | 100 | 12 | 12 | PCE | P300 | PCB-terminals up to 1,5 qmm standard | PL | Composants sur CI | PL32 | Blocs de jonction pour CI pas > 10mm | 4050118018189 | 85369010 | CN | Bloc de jonction pour circuit imprimé, 320 V, 17.5 A, Pas en mm: 5.00, 2.5 mm², Nombre de pôles: 24, Raccordement vissé, Raccordement soudé THT, 90°, | 1440 | G | 4331 | CCM | 275 | 150 | 105 | MM | 84 |  |  | https://eshop.weidmueller.com/p/1234210000
1234230000 | LM 5.00/04/180 3.5SN OR BX | 108.76 | 100 | 50 | 50 | PCE | P300 | PCB-terminals up to 1,5 qmm standard | PL | Composants sur CI | PL32 | Blocs de jonction pour CI pas > 10mm | 4050118018349 | 85369010 | CN | Bloc de jonction pour circuit imprimé, 320 V, 17.5 A, Pas en mm: 5.00, 2.5 mm², Nombre de pôles: 4, Raccordement vissé, Raccordement soudé THT, 180°, | 263 | G | 690 | CCM | 152 | 89 | 51 | MM | 84 |  |  | https://eshop.weidmueller.com/p/1234230000
1234240000 | LM 5.00/05/180 3.5SN OR BX | 136.03 | 100 | 50 | 50 | PCE | P300 | PCB-terminals up to 1,5 qmm standard | PL | Composants sur CI | PL32 | Blocs de jonction pour CI pas > 10mm | 4050118018554 | 85369010 | CN | Bloc de jonction pour circuit imprimé, 320 V, 17.5 A, Pas en mm: 5.00, 2.5 mm², Nombre de pôles: 5, Raccordement vissé, Raccordement soudé THT, 180°, | 322 | G | 728.688 | CCM | 152 | 94 | 51 | MM | 84 |  |  | https://eshop.weidmueller.com/p/1234240000
1234250000 | LM 5.00/06/180 3.5SN OR BX | 163.13 | 100 | 50 | 50 | PCE | P300 | PCB-terminals up to 1,5 qmm standard | PL | Composants sur CI | PL32 | Blocs de jonction pour CI pas > 10mm | 4050118018561 | 85369010 | CN | Bloc de jonction pour circuit imprimé, 320 V, 17.5 A, Pas en mm: 5.00, 2.5 mm², Nombre de pôles: 6, Raccordement vissé, Raccordement soudé THT, 180°, | 376 | G | 692 | CCM | 152 | 91 | 50 | MM | 84 |  |  | https://eshop.weidmueller.com/p/1234250000
1234270000 | LM 5.00/07/180 3.5SN OR BX | 190.44 | 100 | 50 | 50 | PCE | P300 | PCB-terminals up to 1,5 qmm standard | PL | Composants sur CI | PL32 | Blocs de jonction pour CI pas > 10mm | 4050118018547 | 85369010 | CN | Bloc de jonction pour circuit imprimé, 320 V, 17.5 A, Pas en mm: 5.00, 2.5 mm², Nombre de pôles: 7, Raccordement vissé, Raccordement soudé THT, 180°, | 460 | G | 1746.36 | CCM | 198 | 126 | 70 | MM | 84 |  |  | https://eshop.weidmueller.com/p/1234270000
1234280000 | LM 5.00/08/180 3.5SN OR BX | 217.51 | 100 | 50 | 50 | PCE | P300 | PCB-terminals up to 1,5 qmm standard | PL | Composants sur CI | PL32 | Blocs de jonction pour CI pas > 10mm | 4050118018622 | 85369010 | CN | Bloc de jonction pour circuit imprimé, 320 V, 17.5 A, Pas en mm: 5.00, 2.5 mm², Nombre de pôles: 8, Raccordement vissé, Raccordement soudé THT, 180°, | 598 | G | 2518.533 | CCM | 279 | 153 | 59 | MM | 84 |  |  | https://eshop.weidmueller.com/p/1234280000
1234290000 | LM 5.00/09/180 3.5SN OR BX | 244.8 | 100 | 50 | 50 | PCE | P300 | PCB-terminals up to 1,5 qmm standard | PL | Composants sur CI | PL32 | Blocs de jonction pour CI pas > 10mm | 4050118018394 | 85369010 | CN | Bloc de jonction pour circuit imprimé, 320 V, 17.5 A, Pas en mm: 5.00, 2.5 mm², Nombre de pôles: 9, Raccordement vissé, Raccordement soudé THT, 180°, | 657 | G | 2484 | CCM | 278 | 154 | 58 | MM | 84 |  |  | https://eshop.weidmueller.com/p/1234290000
1234310000 | LM 5.00/10/180 3.5SN OR BX | 271.85 | 100 | 50 | 50 | PCE | P300 | PCB-terminals up to 1,5 qmm standard | PL | Composants sur CI | PL32 | Blocs de jonction pour CI pas > 10mm | 4050118018691 | 85369010 | CN | Bloc de jonction pour circuit imprimé, 320 V, 17.5 A, Pas en mm: 5.00, 2.5 mm², Nombre de pôles: 10, Raccordement vissé, Raccordement soudé THT, 180°, | 714 | G | 2484 | CCM | 278 | 154 | 58 | MM | 84 |  |  | https://eshop.weidmueller.com/p/1234310000
1234320000 | LM 5.00/11/180 3.5SN OR BX | 299.18 | 100 | 50 | 50 | PCE | P300 | PCB-terminals up to 1,5 qmm standard | PL | Composants sur CI | PL32 | Blocs de jonction pour CI pas > 10mm | 4050118018608 | 85369010 | CN | Bloc de jonction pour circuit imprimé, 320 V, 17.5 A, Pas en mm: 5.00, 2.5 mm², Nombre de pôles: 11, Raccordement vissé, Raccordement soudé THT, 180°, | 772 | G | 2494 | CCM | 278 | 152 | 59 | MM | 84 |  |  | https://eshop.weidmueller.com/p/1234320000
1234330000 | LM 5.00/12/180 3.5SN OR BX | 326.25 | 100 | 50 | 50 | PCE | P300 | PCB-terminals up to 1,5 qmm standard | PL | Composants sur CI | PL32 | Blocs de jonction pour CI pas > 10mm | 4050118018684 | 85369010 | CN | Bloc de jonction pour circuit imprimé, 320 V, 17.5 A, Pas en mm: 5.00, 2.5 mm², Nombre de pôles: 12, Raccordement vissé, Raccordement soudé THT, 180°, | 827 | G | 2467 | CCM | 278 | 153 | 58 | MM | 84 |  |  | https://eshop.weidmueller.com/p/1234330000
1234340000 | LM 5.00/13/180 3.5SN OR BX | 353.55 | 100 | 50 | 50 | PCE | P300 | PCB-terminals up to 1,5 qmm standard | PL | Composants sur CI | PL32 | Blocs de jonction pour CI pas > 10mm | 4050118018462 | 85369010 | CN | Bloc de jonction pour circuit imprimé, 320 V, 17.5 A, Pas en mm: 5.00, 2.5 mm², Nombre de pôles: 13, Raccordement vissé, Raccordement soudé THT, 180°, | 724 | G | 4331 | CCM | 275 | 150 | 105 | MM | 84 |  |  | https://eshop.weidmueller.com/p/1234340000
1234350000 | LM 5.00/14/180 3.5SN OR BX | 380.61 | 100 | 50 | 50 | PCE | P300 | PCB-terminals up to 1,5 qmm standard | PL | Composants sur CI | PL32 | Blocs de jonction pour CI pas > 10mm | 4050118018707 | 85369010 | CN | Bloc de jonction pour circuit imprimé, 320 V, 17.5 A, Pas en mm: 5.00, 2.5 mm², Nombre de pôles: 14, Raccordement vissé, Raccordement soudé THT, 180°, | 1067 | G | 4557 | CCM | 105 | 155 | 280 | MM | 84 |  |  | https://eshop.weidmueller.com/p/1234350000
1234370000 | LM 5.00/15/180 3.5SN OR BX | 407.91 | 100 | 50 | 50 | PCE | P300 | PCB-terminals up to 1,5 qmm standard | PL | Composants sur CI | PL32 | Blocs de jonction pour CI pas > 10mm | 4050118018615 | 85369010 | CN | Bloc de jonction pour circuit imprimé, 320 V, 17.5 A, Pas en mm: 5.00, 2.5 mm², Nombre de pôles: 15, Raccordement vissé, Raccordement soudé THT, 180°, | 920 | G | 4331 | CCM | 275 | 150 | 105 | MM | 84 |  |  | https://eshop.weidmueller.com/p/1234370000
1234380000 | LM 5.00/16/180 3.5SN OR BX | 434.99 | 100 | 50 | 50 | PCE | P300 | PCB-terminals up to 1,5 qmm standard | PL | Composants sur CI | PL32 | Blocs de jonction pour CI pas > 10mm | 4050118018646 | 85369010 | CN | Bloc de jonction pour circuit imprimé, 320 V, 17.5 A, Pas en mm: 5.00, 2.5 mm², Nombre de pôles: 16, Raccordement vissé, Raccordement soudé THT, 180°, | 980 | G | 4331 | CCM | 275 | 150 | 105 | MM | 84 |  |  | https://eshop.weidmueller.com/p/1234380000
1234390000 | LM 5.00/17/180 3.5SN OR BX | 462.29 | 100 | 50 | 50 | PCE | P300 | PCB-terminals up to 1,5 qmm standard | PL | Composants sur CI | PL32 | Blocs de jonction pour CI pas > 10mm | 4050118018585 | 85369010 | CN | Bloc de jonction pour circuit imprimé, 320 V, 17.5 A, Pas en mm: 5.00, 2.5 mm², Nombre de pôles: 17, Raccordement vissé, Raccordement soudé THT, 180°, | 1213 | G | 4331.25 | CCM | 105 | 150 | 275 | MM | 84 |  |  | https://eshop.weidmueller.com/p/1234390000
1234400000 | LM 5.00/18/180 3.5SN OR BX | 489.39 | 100 | 50 | 50 | PCE | P300 | PCB-terminals up to 1,5 qmm standard | PL | Composants sur CI | PL32 | Blocs de jonction pour CI pas > 10mm | 4050118018905 | 85369010 | CN | Bloc de jonction pour circuit imprimé, 320 V, 17.5 A, Pas en mm: 5.00, 2.5 mm², Nombre de pôles: 18, Raccordement vissé, Raccordement soudé THT, 180°, | 1263 | G | 4410 | CCM | 105 | 150 | 280 | MM | 84 |  |  | https://eshop.weidmueller.com/p/1234400000
1234410000 | LM 5.00/19/180 3.5SN OR BX | 516.71 | 100 | 50 | 50 | PCE | P300 | PCB-terminals up to 1,5 qmm standard | PL | Composants sur CI | PL32 | Blocs de jonction pour CI pas > 10mm | 4050118018493 | 85369010 | CN | Bloc de jonction pour circuit imprimé, 320 V, 17.5 A, Pas en mm: 5.00, 2.5 mm², Nombre de pôles: 19, Raccordement vissé, Raccordement soudé THT, 180°, | 1140 | G | 4331 | CCM | 275 | 150 | 105 | MM | 84 |  |  | https://eshop.weidmueller.com/p/1234410000
1234420000 | LM 5.00/20/180 3.5SN OR BX | 543.76 | 100 | 50 | 50 | PCE | P300 | PCB-terminals up to 1,5 qmm standard | PL | Composants sur CI | PL32 | Blocs de jonction pour CI pas > 10mm | 4050118018721 | 85369010 | CN | Bloc de jonction pour circuit imprimé, 320 V, 17.5 A, Pas en mm: 5.00, 2.5 mm², Nombre de pôles: 20, Raccordement vissé, Raccordement soudé THT, 180°, | 1200 | G | 4331 | CCM | 275 | 150 | 105 | MM | 84 |  |  | https://eshop.weidmueller.com/p/1234420000
1234430000 | LM 5.00/21/180 3.5SN OR BX | 571.06 | 100 | 50 | 50 | PCE | P300 | PCB-terminals up to 1,5 qmm standard | PL | Composants sur CI | PL32 | Blocs de jonction pour CI pas > 10mm | 4050118018806 | 85369010 | CN | Bloc de jonction pour circuit imprimé, 320 V, 17.5 A, Pas en mm: 5.00, 2.5 mm², Nombre de pôles: 21, Raccordement vissé, Raccordement soudé THT, 180°, | 1250 | G | 4331 | CCM | 275 | 150 | 105 | MM | 84 |  |  | https://eshop.weidmueller.com/p/1234430000
1234440000 | LM 5.00/22/180 3.5SN OR BX | 598.1 | 100 | 50 | 50 | PCE | P300 | PCB-terminals up to 1,5 qmm standard | PL | Composants sur CI | PL32 | Blocs de jonction pour CI pas > 10mm | 4050118018929 | 85369010 | CN | Bloc de jonction pour circuit imprimé, 320 V, 17.5 A, Pas en mm: 5.00, 2.5 mm², Nombre de pôles: 22, Raccordement vissé, Raccordement soudé THT, 180°, | 1320 | G | 4331 | CCM | 275 | 150 | 105 | MM | 84 |  |  | https://eshop.weidmueller.com/p/1234440000
1234450000 | LM 5.00/23/180 3.5SN OR BX | 625.44 | 100 | 50 | 50 | PCE | P300 | PCB-terminals up to 1,5 qmm standard | PL | Composants sur CI | PL32 | Blocs de jonction pour CI pas > 10mm | 4050118018820 | 85369010 | CN | Bloc de jonction pour circuit imprimé, 320 V, 17.5 A, Pas en mm: 5.00, 2.5 mm², Nombre de pôles: 23, Raccordement vissé, Raccordement soudé THT, 180°, | 1380 | G | 4331 | CCM | 275 | 150 | 105 | MM | 84 |  |  | https://eshop.weidmueller.com/p/1234450000
1234470000 | LM 5.00/24/180 3.5SN OR BX | 652.51 | 100 | 50 | 50 | PCE | P300 | PCB-terminals up to 1,5 qmm standard | PL | Composants sur CI | PL32 | Blocs de jonction pour CI pas > 10mm | 4050118018844 | 85369010 | CN | Bloc de jonction pour circuit imprimé, 320 V, 17.5 A, Pas en mm: 5.00, 2.5 mm², Nombre de pôles: 24, Raccordement vissé, Raccordement soudé THT, 180°, | 1440 | G | 4331 | CCM | 275 | 150 | 105 | MM | 84 |  |  | https://eshop.weidmueller.com/p/1234470000
1234550000 | PM 5.08/04/90 3.5SN OR BX | 61.96 | 100 | 100 | 100 | PCE | P300 | PCB-terminals up to 1,5 qmm standard | PL | Composants sur CI | PL32 | Blocs de jonction pour CI pas > 10mm | 4050118019001 | 85369010 | CN | Bloc de jonction pour circuit imprimé, 250 V, 24 A, Pas en mm: 5.08, 2.5 mm², Nombre de pôles: 4, Raccordement à lamelle, Raccordement soudé THT, 90°, | 352 | G | 720.936 | CCM | 152 | 93 | 51 | MM | 35 |  |  | https://eshop.weidmueller.com/p/1234550000
1234570000 | PM 5.08/05/90 3.5SN OR BX | 77.48 | 100 | 100 | 100 | PCE | P300 | PCB-terminals up to 1,5 qmm standard | PL | Composants sur CI | PL32 | Blocs de jonction pour CI pas > 10mm | 4050118018745 | 85369010 | CN | Bloc de jonction pour circuit imprimé, 250 V, 24 A, Pas en mm: 5.08, 2.5 mm², Nombre de pôles: 5, Raccordement à lamelle, Raccordement soudé THT, 90°, | 436 | G | 705.432 | CCM | 152 | 91 | 51 | MM | 35 |  |  | https://eshop.weidmueller.com/p/1234570000
1234580000 | PM 5.08/06/90 3.5SN OR BX | 92.98 | 100 | 100 | 100 | PCE | P300 | PCB-terminals up to 1,5 qmm standard | PL | Composants sur CI | PL32 | Blocs de jonction pour CI pas > 10mm | 4050118018875 | 85369010 | CN | Bloc de jonction pour circuit imprimé, 250 V, 24 A, Pas en mm: 5.08, 2.5 mm², Nombre de pôles: 6, Raccordement à lamelle, Raccordement soudé THT, 90°, | 506 | G | 706 | CCM | 152 | 91 | 51 | MM | 84 |  |  | https://eshop.weidmueller.com/p/1234580000
1234590000 | PM 5.08/07/90 3.5SN OR BX | 108.46 | 100 | 100 | 100 | PCE | P300 | PCB-terminals up to 1,5 qmm standard | PL | Composants sur CI | PL32 | Blocs de jonction pour CI pas > 10mm | 4050118018967 | 85369010 | CN | Bloc de jonction pour circuit imprimé, 250 V, 24 A, Pas en mm: 5.08, 2.5 mm², Nombre de pôles: 7, Raccordement à lamelle, Raccordement soudé THT, 90°, | 655 | G | 3687.25 | CCM | 245 | 175 | 86 | MM | 35 |  |  | https://eshop.weidmueller.com/p/1234590000
1234600000 | PM 5.08/08/90 3.5SN OR BX | 123.94 | 100 | 100 | 100 | PCE | P300 | PCB-terminals up to 1,5 qmm standard | PL | Composants sur CI | PL32 | Blocs de jonction pour CI pas > 10mm | 4050118019049 | 85369010 | CN | Bloc de jonction pour circuit imprimé, 250 V, 24 A, Pas en mm: 5.08, 2.5 mm², Nombre de pôles: 8, Raccordement à lamelle, Raccordement soudé THT, 90°, | 843 | G | 3592 | CCM | 281 | 154 | 83 | MM | 35 |  |  | https://eshop.weidmueller.com/p/1234600000
1234610000 | PM 5.08/09/90 3.5SN OR BX | 139.45 | 100 | 100 | 100 | PCE | P300 | PCB-terminals up to 1,5 qmm standard | PL | Composants sur CI | PL32 | Blocs de jonction pour CI pas > 10mm | 4050118018981 | 85369010 | CN | Bloc de jonction pour circuit imprimé, 250 V, 24 A, Pas en mm: 5.08, 2.5 mm², Nombre de pôles: 9, Raccordement à lamelle, Raccordement soudé THT, 90°, | 965 | G | 4653 | CCM | 279 | 153 | 109 | MM | 35 |  |  | https://eshop.weidmueller.com/p/1234610000
1234620000 | PM 5.08/10/90 3.5SN OR BX | 154.93 | 100 | 50 | 50 | PCE | P300 | PCB-terminals up to 1,5 qmm standard | PL | Composants sur CI | PL32 | Blocs de jonction pour CI pas > 10mm | 4050118018882 | 85369010 | CN | Bloc de jonction pour circuit imprimé, 250 V, 24 A, Pas en mm: 5.08, 2.5 mm², Nombre de pôles: 10, Raccordement à lamelle, Raccordement soudé THT, 90° | 505 | G | 1761.946 | CCM | 233 | 199 | 38 | MM | 84 |  |  | https://eshop.weidmueller.com/p/1234620000
1234630000 | PM 5.08/11/90 3.5SN OR BX | 170.44 | 100 | 100 | 100 | PCE | P300 | PCB-terminals up to 1,5 qmm standard | PL | Composants sur CI | PL32 | Blocs de jonction pour CI pas > 10mm | 4050118018950 | 85369010 | CN | Bloc de jonction pour circuit imprimé, 250 V, 24 A, Pas en mm: 5.08, 2.5 mm², Nombre de pôles: 11, Raccordement à lamelle, Raccordement soudé THT, 90° | 932 | G | 2469 | CCM | 332 | 143 | 52 | MM | 84 |  |  | https://eshop.weidmueller.com/p/1234630000
1234640000 | PM 5.08/12/90 3.5SN OR BX | 185.89 | 100 | 100 | 100 | PCE | P300 | PCB-terminals up to 1,5 qmm standard | PL | Composants sur CI | PL32 | Blocs de jonction pour CI pas > 10mm | 4050118019025 | 85369010 | CN | Bloc de jonction pour circuit imprimé, 250 V, 24 A, Pas en mm: 5.08, 2.5 mm², Nombre de pôles: 12, Raccordement à lamelle, Raccordement soudé THT, 90° | 1029 | G | 2476 | CCM | 333 | 143 | 52 | MM | 84 |  |  | https://eshop.weidmueller.com/p/1234640000
1234650000 | PM 5.00/04/90 3.5SN OR BX | 61.96 | 100 | 100 | 100 | PCE | P300 | PCB-terminals up to 1,5 qmm standard | PL | Composants sur CI | PL32 | Blocs de jonction pour CI pas > 10mm | 4050118019063 | 85369010 | CN | Bloc de jonction pour circuit imprimé, 250 V, 24 A, Pas en mm: 5.00, 2.5 mm², Nombre de pôles: 4, Raccordement à lamelle, Raccordement soudé THT, 90°, | 344 | G | 692 | CCM | 152 | 91 | 50 | MM | 35 |  |  | https://eshop.weidmueller.com/p/1234650000
1234670000 | PM 5.00/05/90 3.5SN OR BX | 77.48 | 100 | 100 | 100 | PCE | P300 | PCB-terminals up to 1,5 qmm standard | PL | Composants sur CI | PL32 | Blocs de jonction pour CI pas > 10mm | 4050118019100 | 85369010 | CN | Bloc de jonction pour circuit imprimé, 250 V, 24 A, Pas en mm: 5.00, 2.5 mm², Nombre de pôles: 5, Raccordement à lamelle, Raccordement soudé THT, 90°, | 464 | G | 2435 | CCM | 332 | 141 | 52 | MM | 35 |  |  | https://eshop.weidmueller.com/p/1234670000
1234680000 | PM 5.00/06/90 3.5SN OR BX | 92.98 | 100 | 100 | 100 | PCE | P300 | PCB-terminals up to 1,5 qmm standard | PL | Composants sur CI | PL32 | Blocs de jonction pour CI pas > 10mm | 4050118018776 | 85369010 | CN | Bloc de jonction pour circuit imprimé, 250 V, 24 A, Pas en mm: 5.00, 2.5 mm², Nombre de pôles: 6, Raccordement à lamelle, Raccordement soudé THT, 90°, | 544 | G | 2387.412 | CCM | 332 | 141 | 51 | MM | 84 |  |  | https://eshop.weidmueller.com/p/1234680000
1234690000 | PM 5.00/07/90 3.5SN OR BX | 108.46 | 100 | 100 | 100 | PCE | P300 | PCB-terminals up to 1,5 qmm standard | PL | Composants sur CI | PL32 | Blocs de jonction pour CI pas > 10mm | 4050118019261 | 85369010 | CN | Bloc de jonction pour circuit imprimé, 250 V, 24 A, Pas en mm: 5.00, 2.5 mm², Nombre de pôles: 7, Raccordement à lamelle, Raccordement soudé THT, 90°, | 590 | G | 1345.5 | CCM | 45 | 130 | 230 | MM | 84 |  |  | https://eshop.weidmueller.com/p/1234690000
1234700000 | PM 5.00/08/90 3.5SN OR BX | 123.94 | 100 | 100 | 100 | PCE | P300 | PCB-terminals up to 1,5 qmm standard | PL | Composants sur CI | PL32 | Blocs de jonction pour CI pas > 10mm | 4050118019216 | 85369010 | CN | Bloc de jonction pour circuit imprimé, 250 V, 24 A, Pas en mm: 5.00, 2.5 mm², Nombre de pôles: 8, Raccordement à lamelle, Raccordement soudé THT, 90°, | 726 | G | 1603.875 | CCM | 35 | 195 | 235 | MM | 84 |  |  | https://eshop.weidmueller.com/p/1234700000
1234710000 | PM 5.00/09/90 3.5SN OR BX | 139.45 | 100 | 100 | 100 | PCE | P300 | PCB-terminals up to 1,5 qmm standard | PL | Composants sur CI | PL32 | Blocs de jonction pour CI pas > 10mm | 4050118019223 | 85369010 | CN | Bloc de jonction pour circuit imprimé, 250 V, 24 A, Pas en mm: 5.00, 2.5 mm², Nombre de pôles: 9, Raccordement à lamelle, Raccordement soudé THT, 90°, | 770 | G | 2402.4 | CCM | 330 | 140 | 52 | MM | 84 |  |  | https://eshop.weidmueller.com/p/1234710000
1234720000 | PM 5.00/10/90 3.5SN OR BX | 154.93 | 100 | 100 | 100 | PCE | P300 | PCB-terminals up to 1,5 qmm standard | PL | Composants sur CI | PL32 | Blocs de jonction pour CI pas > 10mm | 4050118018783 | 85369010 | CN | Bloc de jonction pour circuit imprimé, 250 V, 24 A, Pas en mm: 5.00, 2.5 mm², Nombre de pôles: 10, Raccordement à lamelle, Raccordement soudé THT, 90° | 848 | G | 377 | CCM | 155 | 64 | 38 | MM | 84 |  |  | https://eshop.weidmueller.com/p/1234720000
1234730000 | PM 5.00/11/90 3.5SN OR BX | 170.44 | 100 | 100 | 100 | PCE | P300 | PCB-terminals up to 1,5 qmm standard | PL | Composants sur CI | PL32 | Blocs de jonction pour CI pas > 10mm | 4050118019230 | 85369010 | CN | Bloc de jonction pour circuit imprimé, 250 V, 24 A, Pas en mm: 5.00, 2.5 mm², Nombre de pôles: 11, Raccordement à lamelle, Raccordement soudé THT, 90° | 924 | G | 377 | CCM | 155 | 64 | 38 | MM | 84 |  |  | https://eshop.weidmueller.com/p/1234730000
1234740000 | PM 5.00/12/90 3.5SN OR BX | 185.89 | 100 | 100 | 100 | PCE | P300 | PCB-terminals up to 1,5 qmm standard | PL | Composants sur CI | PL32 | Blocs de jonction pour CI pas > 10mm | 4050118019247 | 85369010 | CN | Bloc de jonction pour circuit imprimé, 250 V, 24 A, Pas en mm: 5.00, 2.5 mm², Nombre de pôles: 12, Raccordement à lamelle, Raccordement soudé THT, 90° | 1001 | G | 2380.221 | CCM | 331 | 141 | 51 | MM | 84 |  |  | https://eshop.weidmueller.com/p/1234740000
1234750002 | IE-C5DS4UG0002MBSA70-E | 61.43 | 1 | 1 | 1 | PCE | I653 | Industrial Ethernet Cables | PB | Connecteurs Etanches/composants passifs | PB47 | Ethernet Industriel Composants Passifs | 4050118703528 | 85444290 | DE | Câble PROFINET (confectionné), RJ45 IP 20, Nombre de pôles: 4, Longueur: 0.2 mm Câbles de données PROFINET prêts à raccorder avec fils en cuivre. | 60 | G | 460.782 | CCM | 161 | 159 | 18 | MM | 35 |  |  | https://eshop.weidmueller.com/p/1234750002
1234750005 | IE-C5DS4UG0005MBSA70-E | 65.41 | 1 | 1 | 1 | PCE | I653 | Industrial Ethernet Cables | PB | Connecteurs Etanches/composants passifs | PB47 | Ethernet Industriel Composants Passifs | 4050118023794 | 85444290 | DE | Câble PROFINET (confectionné), M12 codage D – bride, RJ45 IP 20, Nombre de pôles: 4, Longueur: 0.5 m | 58 | G | 906.44 | CCM | 527 | 86 | 20 | MM | 35 |  |  | https://eshop.weidmueller.com/p/1234750005
1234750010 | IE-C5DS4UG0010MBSA70-E | 66.03 | 1 | 1 | 1 | PCE | I653 | Industrial Ethernet Cables | PB | Connecteurs Etanches/composants passifs | PB47 | Ethernet Industriel Composants Passifs | 4050118023909 | 85444290 | DE | Câble PROFINET (confectionné), M12 codage D – bride, RJ45 IP 20, Nombre de pôles: 4, Longueur: 1 m | 90 | G | 798.33 | CCM | 195 | 178 | 23 | MM | 35 |  |  | https://eshop.weidmueller.com/p/1234750010
1234750012 | IE-C5DS4UG0012MBSA70-E | 66.41 | 1 | 1 | 1 | PCE | I653 | Industrial Ethernet Cables | PB | Connecteurs Etanches/composants passifs | PB47 | Ethernet Industriel Composants Passifs | 4050118570809 | 85444290 | DE | Câbles de données PROFINET prêts à raccorder avec fils en cuivre. Ethernet Industriel Composants Passifs | 108 | G | 231.75 | CCM | 1030 | 15 | 15 | MM | 91 |  |  | https://eshop.weidmueller.com/p/1234750012
1234750015 | IE-C5DS4UG0015MBSA70-E | 68.65 | 1 | 1 | 1 | PCE | I653 | Industrial Ethernet Cables | PB | Connecteurs Etanches/composants passifs | PB47 | Ethernet Industriel Composants Passifs | 4050118024036 | 85444290 | DE | Câble PROFINET (confectionné), M12 codage D – bride, RJ45 IP 20, Nombre de pôles: 4, Longueur: 1.5 m | 119 | G | 798.33 | CCM | 195 | 178 | 23 | MM | 35 |  |  | https://eshop.weidmueller.com/p/1234750015
1234750020 | IE-C5DS4UG0020MBSA70-E | 72.02 | 1 | 1 | 1 | PCE | I653 | Industrial Ethernet Cables | PB | Connecteurs Etanches/composants passifs | PB47 | Ethernet Industriel Composants Passifs | 4050118023947 | 85444290 | DE | Câble PROFINET (confectionné), M12 codage D – bride, RJ45 IP 20, Nombre de pôles: 4, Longueur: 2 m | 149 | G | 798.33 | CCM | 195 | 178 | 23 | MM | 35 |  |  | https://eshop.weidmueller.com/p/1234750020
1234750030 | IE-C5DS4UG0030MBSA70-E | 77.13 | 1 | 1 | 1 | PCE | I653 | Industrial Ethernet Cables | PB | Connecteurs Etanches/composants passifs | PB47 | Ethernet Industriel Composants Passifs | 4050118629835 | 85444290 | DE | Câble PROFINET (confectionné), M12 codage D – bride, RJ45 IP 20, Nombre de pôles: 4, Longueur: 3 m | 105 | G | 670 | CCM | 227 | 227 | 13 | MM | 35 |  |  | https://eshop.weidmueller.com/p/1234750030
1234750050 | IE-C5DS4UG0050MBSA70-E | 87.21 | 1 | 1 | 1 | PCE | I653 | Industrial Ethernet Cables | PB | Connecteurs Etanches/composants passifs | PB47 | Ethernet Industriel Composants Passifs | 4050118023923 | 85444290 | DE | Câble PROFINET (confectionné), M12 codage D – bride, RJ45 IP 20, Nombre de pôles: 4, Longueur: 5 m | 351 | G | 1599 | CCM | 205 | 195 | 40 | MM | 35 |  |  | https://eshop.weidmueller.com/p/1234750050
1234760015 | IE-C5DD4UG0015MSAMCS-E | 60.33 | 1 | 1 | 1 | PCE | I653 | Industrial Ethernet Cables | PB | Connecteurs Etanches/composants passifs | PB47 | Ethernet Industriel Composants Passifs | 4050118035490 | 85444290 | DE | Câbles de données PROFINET prêts à raccorder avec fils en cuivre. Ethernet Industriel Composants Passifs | 124 | G |  | CCM |  |  |  | MM | 91 |  |  | https://eshop.weidmueller.com/p/1234760015
1234760030 | IE-C5DD4UG0030MSAMCS-E | 69.15 | 1 | 1 | 1 | PCE | I653 | Industrial Ethernet Cables | PB | Connecteurs Etanches/composants passifs | PB47 | Ethernet Industriel Composants Passifs | 4050118037814 | 85444290 | DE | Câbles de données PROFINET prêts à raccorder avec fils en cuivre. Ethernet Industriel Composants Passifs | 243 | G |  | CCM |  |  |  | MM | 91 |  |  | https://eshop.weidmueller.com/p/1234760030
1234760050 | IE-C5DD4UG0050MSAMCS-E | 80.92 | 1 | 1 | 1 | PCE | I653 | Industrial Ethernet Cables | PB | Connecteurs Etanches/composants passifs | PB47 | Ethernet Industriel Composants Passifs | 4050118037913 | 85444290 | DE | Câbles de données PROFINET prêts à raccorder avec fils en cuivre. Ethernet Industriel Composants Passifs | 342 | G |  | CCM |  |  |  | MM | 91 |  |  | https://eshop.weidmueller.com/p/1234760050
1234760100 | IE-C5DD4UG0100MSAMCS-E | 110.33 | 1 | 1 | 1 | PCE | I653 | Industrial Ethernet Cables | PB | Connecteurs Etanches/composants passifs | PB47 | Ethernet Industriel Composants Passifs | 4050118037791 | 85444290 | DE | Câbles de données PROFINET prêts à raccorder avec fils en cuivre. Ethernet Industriel Composants Passifs | 653 | G |  | CCM |  |  |  | MM | 91 |  |  | https://eshop.weidmueller.com/p/1234760100
1234770005 | IE-C5DS4UG0005MBSXXX-E | 41.37 | 1 | 1 | 1 | PCE | I653 | Industrial Ethernet Cables | PB | Connecteurs Etanches/composants passifs | PB47 | Ethernet Industriel Composants Passifs | 4050118019445 | 85444290 | HU | Câble PROFINET (confectionné), M12 codage D – bride, ouvert, Nombre de pôles: 4, Longueur: 0.5 m | 49 | G | 314.87 | CCM | 147 | 119 | 18 | MM | 49 |  |  | https://eshop.weidmueller.com/p/1234770005
1234770010 | IE-C5DS4UG0010MBSXXX-E | 44.86 | 1 | 1 | 1 | PCE | I653 | Industrial Ethernet Cables | PB | Connecteurs Etanches/composants passifs | PB47 | Ethernet Industriel Composants Passifs | 4050118019339 | 85444290 | HU | Câble PROFINET (confectionné), M12 codage D – bride, ouvert, Nombre de pôles: 4, Longueur: 1 m | 85 | G | 544 | CCM | 171 | 159 | 20 | MM | 49 |  |  | https://eshop.weidmueller.com/p/1234770010
1234770015 | IE-C5DS4UG0015MBSXXX-E | 48.47 | 1 | 1 | 1 | PCE | I653 | Industrial Ethernet Cables | PB | Connecteurs Etanches/composants passifs | PB47 | Ethernet Industriel Composants Passifs | 4050118019346 | 85444290 | HU | Câble PROFINET (confectionné), M12 codage D – bride, ouvert, Nombre de pôles: 4, Longueur: 1.5 m | 109 | G | 546 | CCM | 173 | 166 | 19 | MM | 49 |  |  | https://eshop.weidmueller.com/p/1234770015
1234770020 | IE-C5DS4UG0020MBSXXX-E | 51.96 | 1 | 1 | 1 | PCE | I653 | Industrial Ethernet Cables | PB | Connecteurs Etanches/composants passifs | PB47 | Ethernet Industriel Composants Passifs | 4050118019452 | 85444290 | HU | Câble PROFINET (confectionné), M12 codage D – bride, ouvert, Nombre de pôles: 4, Longueur: 2 m | 139 | G | 1063 | CCM | 233 | 228 | 20 | MM | 49 |  |  | https://eshop.weidmueller.com/p/1234770020
1234770050 | IE-C5DS4UG0050MBSXXX-E | 71.89 | 1 | 1 | 1 | PCE | I653 | Industrial Ethernet Cables | PB | Connecteurs Etanches/composants passifs | PB47 | Ethernet Industriel Composants Passifs | 4050118019506 | 85444290 | HU | Câble PROFINET (confectionné), M12 codage D – bride, ouvert, Nombre de pôles: 4, Longueur: 5 m | 316 | G | 1393.34 | CCM | 233 | 230 | 26 | MM | 49 |  |  | https://eshop.weidmueller.com/p/1234770050
1234770070 | IE-C5DS4UG0070MBSXXX-E | 80.49 | 1 | 1 | 1 | PCE | I653 | Industrial Ethernet Cables | PB | Connecteurs Etanches/composants passifs | PB47 | Ethernet Industriel Composants Passifs | 4050118623994 | 85444290 | HU | Câbles de données PROFINET prêts à raccorder avec fils en cuivre. Ethernet Industriel Composants Passifs | 489 | G | 2480 | CCM | 258 | 253 | 38 | MM | 63 |  |  | https://eshop.weidmueller.com/p/1234770070
1234780000 | IE-FHCB2UE0115MBA0BA0X | 2051.78 | 1 | 1 | 1 | PCE | I653 | Industrial Ethernet Cables | PB | Connecteurs Etanches/composants passifs | PB47 | Ethernet Industriel Composants Passifs | 4050118019414 | 85447000 | CH | Câble de données prêt à raccorder avec câble en fibre optique multi-mode et uni-mode | 11000 | G | 46400 | CCM | 290 | 400 | 400 | MM | 63 |  |  | https://eshop.weidmueller.com/p/1234780000
1234890000 | SAI-12L-VPFC-3A-M08L-PNP-15U05 | 251.53 | 1 | 1 | 1 | PCE | I670 | SAI passiv | PB | Connecteurs Etanches/composants passifs | PB44 | SAI Passifs/ répartiteurs pour capteurs et actionneurs | 4050118019513 | 85444290 | DE | Répartiteur pour capteurs/actionneurs passifs (avec câble), Version précâblée, M8, 30 V, LED: Oui, LED capteur: Oui, Type de câblage: PNP | 1462 | G | 4843.44 | CCM | 310 | 279 | 56 | MM | 42 |  |  | https://eshop.weidmueller.com/p/1234890000
1235250000 | CH20M67 B BK/OR 2010 | 947.4 | 100 | 4 | 4 | PCE | P420 | Empty housings electronic | PL | Composants sur CI | PL36 | Boitiers électronique (vides) | 4050118019957 | 85389099 | DE | Élément de base (logement modulaire), Largeur: 67.5 , IP20 en condition installée, Plastique, noir | 247 | G | 2387.616 | CCM | 154 | 136 | 114 | MM | 56 |  |  | https://eshop.weidmueller.com/p/1235250000
1235270000 | CH20M67 B BK/BK 2010 | 947.4 | 100 | 4 | 4 | PCE | P420 | Empty housings electronic | PL | Composants sur CI | PL36 | Boitiers électronique (vides) | 4050118020014 | 85389099 | DE | Élément de base (logement modulaire), Largeur: 67.5 , IP20 en condition installée, Plastique, noir | 256 | G | 2372 | CCM | 153 | 136 | 114 | MM | 49 |  |  | https://eshop.weidmueller.com/p/1235270000
1235310000 | CH20M67 FC BK 2010 | 383.4 | 100 | 15 | 15 | PCE | P420 | Empty housings electronic | PL | Composants sur CI | PL36 | Boitiers électronique (vides) | 4050118019964 | 85389099 | DE | Élément frontal (boîtier modulaire), Largeur: 67.5 , IP20 en condition installée, Plastique, noir | 228 | G | 1559 | CCM | 283 | 204 | 27 | MM | 56 |  |  | https://eshop.weidmueller.com/p/1235310000
1235320000 | CH20M67 S 2PSC/2PSC/2PSC BK 2010 | 543.2 | 100 | 8 | 8 | PCE | P420 | Empty housings electronic | PL | Composants sur CI | PL36 | Boitiers électronique (vides) | 4050118020021 | 85389099 | DE | Élément latéral (boîtier modulaire), Largeur: 67.5 , IP20 en condition installée, Plastique, noir | 210 | G | 1608 | CCM | 284 | 111 | 51 | MM | 56 |  |  | https://eshop.weidmueller.com/p/1235320000
1235420000 | PJ ALBL | 51.17 | 1 | 1 | 1 | PCE | D900 | Miscellaneous | PI | Produits d'Installation | PI84 | Accessoires pour l'installation | 4050118020229 | 84439191 | DE | PJ ALBL - Systèmes d'impression Systèmes d'impression Weidmüller PJ ALBL Accessoires Systèmes d'impression | 357 | G | 1554 | CCM | 282 | 95 | 58 | MM | 14 |  |  | https://eshop.weidmueller.com/p/1235420000
1235440000 | PJ TEBG | 23.12 | 1 | 1 | 1 | PCE | D900 | Miscellaneous | PI | Produits d'Installation | PI84 | Accessoires pour l'installation | 4050118020052 | 85365080 | DE | PJ TEBG - PRINTING SYSTEMS;HARDWARE;PRINTER;LASER Systèmes d'impression Weidmüller | 12 | G | 85.629 | CCM | 73 | 51 | 23 | MM | 7 |  |  | https://eshop.weidmueller.com/p/1235440000
1235790000 | BCF 3.81/05/180ZE SN OR BX | 497.9 | 100 | 50 | 50 | PCE | P316 | PCB-connectors 3.81 pin pitch | PL | Composants sur CI | PL30 | Connecteurs pour CI pas < 5mm | 4050118020717 | 85366990 | CN | Connecteur PCB (raccordement du conducteur), 160 V, 17.5 A, Pas en mm: 3.81, 1.5 mm², Nombre de pôles: 5, PUSH IN avec bouton d'actionnement, Boîte | 236 | G | 1020 | CCM | 165 | 118 | 46 | MM | 84 |  |  | https://eshop.weidmueller.com/p/1235790000
1235800000 | BCF 3.81/06/180ZE SN OR BX | 569.58 | 100 | 50 | 50 | PCE | P316 | PCB-connectors 3.81 pin pitch | PL | Composants sur CI | PL30 | Connecteurs pour CI pas < 5mm | 4050118020748 | 85366990 | CN | Connecteur PCB (raccordement du conducteur), 160 V, 17.5 A, Pas en mm: 3.81, 1.5 mm², Nombre de pôles: 6, PUSH IN avec bouton d'actionnement, Boîte | 263 | G | 1017 | CCM | 168 | 121 | 50 | MM | 35 |  |  | https://eshop.weidmueller.com/p/1235800000
1235810000 | BCF 3.81/07/180ZE SN OR BX | 641.29 | 100 | 50 | 50 | PCE | P316 | PCB-connectors 3.81 pin pitch | PL | Composants sur CI | PL30 | Connecteurs pour CI pas < 5mm | 4050118020663 | 85366990 | CN | Connecteur PCB (raccordement du conducteur), 160 V, 17.5 A, Pas en mm: 3.81, 1.5 mm², Nombre de pôles: 7, PUSH IN avec bouton d'actionnement, Boîte | 295 | G | 1029 | CCM | 168 | 120 | 51 | MM | 84 |  |  | https://eshop.weidmueller.com/p/1235810000
1235820000 | BCF 3.81/08/180ZE SN OR BX | 713.01 | 100 | 50 | 50 | PCE | P316 | PCB-connectors 3.81 pin pitch | PL | Composants sur CI | PL30 | Connecteurs pour CI pas < 5mm | 4050118020564 | 85366990 | CN | Connecteur PCB (raccordement du conducteur), 160 V, 17.5 A, Pas en mm: 3.81, 1.5 mm², Nombre de pôles: 8, PUSH IN avec bouton d'actionnement, Boîte | 345 | G | 1472.04 | CCM | 232 | 135 | 47 | MM | 35 |  |  | https://eshop.weidmueller.com/p/1235820000
1235830000 | BCF 3.81/09/180ZE SN OR BX | 784.72 | 100 | 50 | 50 | PCE | P316 | PCB-connectors 3.81 pin pitch | PL | Composants sur CI | PL30 | Connecteurs pour CI pas < 5mm | 4050118020755 | 85366990 | CN | Connecteur PCB (raccordement du conducteur), 160 V, 17.5 A, Pas en mm: 3.81, 1.5 mm², Nombre de pôles: 9, PUSH IN avec bouton d'actionnement, Boîte | 366 | G | 1051 | CCM | 167 | 121 | 52 | MM | 35 |  |  | https://eshop.weidmueller.com/p/1235830000
1235840000 | BCF 3.81/10/180ZE SN OR BX | 995.76 | 100 | 50 | 50 | PCE | P316 | PCB-connectors 3.81 pin pitch | PL | Composants sur CI | PL30 | Connecteurs pour CI pas < 5mm | 4050118020571 | 85366990 | CN | Connecteur PCB (raccordement du conducteur), 160 V, 17.5 A, Pas en mm: 3.81, 1.5 mm², Nombre de pôles: 10, PUSH IN avec bouton d'actionnement, Boîte | 426 | G | 964.44 | CCM | 180 | 114 | 47 | MM | 35 |  |  | https://eshop.weidmueller.com/p/1235840000
1235870000 | BCF 3.81/11/180ZE SN OR BX | 1067.48 | 100 | 50 | 50 | PCE | P316 | PCB-connectors 3.81 pin pitch | PL | Composants sur CI | PL30 | Connecteurs pour CI pas < 5mm | 4050118020595 | 85366990 | CN | Connecteur PCB (raccordement du conducteur), 160 V, 17.5 A, Pas en mm: 3.81, 1.5 mm², Nombre de pôles: 11, PUSH IN avec bouton d'actionnement, Boîte | 487 | G | 2381 | CCM | 331 | 141 | 51 | MM | 84 |  |  | https://eshop.weidmueller.com/p/1235870000
1235880000 | BCF 3.81/12/180ZE SN OR BX | 1139.18 | 100 | 50 | 50 | PCE | P316 | PCB-connectors 3.81 pin pitch | PL | Composants sur CI | PL30 | Connecteurs pour CI pas < 5mm | 4050118020670 | 85366990 | CN | Connecteur PCB (raccordement du conducteur), 160 V, 17.5 A, Pas en mm: 3.81, 1.5 mm², Nombre de pôles: 12, PUSH IN avec bouton d'actionnement, Boîte | 486 | G | 1008 | CCM | 168 | 120 | 50 | MM | 84 |  |  | https://eshop.weidmueller.com/p/1235880000
1235890000 | BCF 3.81/13/180ZE SN OR BX | 1210.88 | 100 | 50 | 50 | PCE | P316 | PCB-connectors 3.81 pin pitch | PL | Composants sur CI | PL30 | Connecteurs pour CI pas < 5mm | 4050118021011 | 85366990 | CN | Connecteur PCB (raccordement du conducteur), 160 V, 17.5 A, Pas en mm: 3.81, 1.5 mm², Nombre de pôles: 13, PUSH IN avec bouton d'actionnement, Boîte | 573 | G | 896 | CCM | 165 | 118 | 46 | MM | 84 |  | 31/10/2026 | https://eshop.weidmueller.com/p/1235890000
1235900000 | BCF 3.81/14/180ZE SN OR BX | 1282.59 | 100 | 50 | 50 | PCE | P316 | PCB-connectors 3.81 pin pitch | PL | Composants sur CI | PL30 | Connecteurs pour CI pas < 5mm | 4050118020816 | 85366990 | CN | Connecteur PCB (raccordement du conducteur), 160 V, 17.5 A, Pas en mm: 3.81, 1.5 mm², Nombre de pôles: 14, PUSH IN avec bouton d'actionnement, Boîte | 600 | G | 2612.052 | CCM | 333 | 148 | 53 | MM | 35 |  |  | https://eshop.weidmueller.com/p/1235900000
1235910000 | BCF 3.81/15/180ZE SN OR BX | 1354.32 | 100 | 50 | 50 | PCE | P316 | PCB-connectors 3.81 pin pitch | PL | Composants sur CI | PL30 | Connecteurs pour CI pas < 5mm | 4050118020915 | 85366990 | CN | Connecteur PCB (raccordement du conducteur), 160 V, 17.5 A, Pas en mm: 3.81, 1.5 mm², Nombre de pôles: 15, PUSH IN avec bouton d'actionnement, Boîte | 658 | G | 896 | CCM | 165 | 118 | 46 | MM | 84 |  | 31/10/2026 | https://eshop.weidmueller.com/p/1235910000
1235920000 | BCF 3.81/16/180ZE SN OR BX | 1426.01 | 100 | 50 | 50 | PCE | P316 | PCB-connectors 3.81 pin pitch | PL | Composants sur CI | PL30 | Connecteurs pour CI pas < 5mm | 4050118020793 | 85366990 | CN | Connecteur PCB (raccordement du conducteur), 160 V, 17.5 A, Pas en mm: 3.81, 1.5 mm², Nombre de pôles: 16, PUSH IN avec bouton d'actionnement, Boîte | 680 | G | 1971 | CCM | 313 | 134 | 47 | MM | 84 |  | 31/10/2026 | https://eshop.weidmueller.com/p/1235920000
1235930000 | BCF 3.81/17/180ZE SN OR BX | 1497.72 | 100 | 50 | 50 | PCE | P316 | PCB-connectors 3.81 pin pitch | PL | Composants sur CI | PL30 | Connecteurs pour CI pas < 5mm | 4050118020694 | 85366990 | CN | Connecteur PCB (raccordement du conducteur), 160 V, 17.5 A, Pas en mm: 3.81, 1.5 mm², Nombre de pôles: 17, PUSH IN avec bouton d'actionnement, Boîte | 722 | G | 896 | CCM | 165 | 118 | 46 | MM | 84 |  | 31/10/2026 | https://eshop.weidmueller.com/p/1235930000
1235940000 | BCF 3.81/18/180ZE SN OR BX | 1569.43 | 100 | 50 | 50 | PCE | P316 | PCB-connectors 3.81 pin pitch | PL | Composants sur CI | PL30 | Connecteurs pour CI pas < 5mm | 4050118020779 | 85366990 | CN | Connecteur PCB (raccordement du conducteur), 160 V, 17.5 A, Pas en mm: 3.81, 1.5 mm², Nombre de pôles: 18, PUSH IN avec bouton d'actionnement, Boîte | 726 | G | 2629.701 | CCM | 333 | 149 | 53 | MM | 84 |  |  | https://eshop.weidmueller.com/p/1235940000
1235970000 | BCF 3.81/05/180FZE SN OR BX | 536.88 | 100 | 50 | 50 | PCE | P316 | PCB-connectors 3.81 pin pitch | PL | Composants sur CI | PL30 | Connecteurs pour CI pas < 5mm | 4050118020977 | 85366990 | CN | Connecteur PCB (raccordement du conducteur), 160 V, 17.5 A, Pas en mm: 3.81, 1.5 mm², Nombre de pôles: 5, PUSH IN avec bouton d'actionnement, Boîte | 273 | G | 945.358 | CCM | 178 | 113 | 47 | MM | 84 |  |  | https://eshop.weidmueller.com/p/1235970000
1235980000 | BCF 3.81/06/180FZE SN OR BX | 608.57 | 100 | 50 | 50 | PCE | P316 | PCB-connectors 3.81 pin pitch | PL | Composants sur CI | PL30 | Connecteurs pour CI pas < 5mm | 4050118020830 | 85366990 | CN | Connecteur PCB (raccordement du conducteur), 160 V, 17.5 A, Pas en mm: 3.81, 1.5 mm², Nombre de pôles: 6, PUSH IN avec bouton d'actionnement, Boîte | 317 | G | 1068.132 | CCM | 167 | 123 | 52 | MM | 84 |  |  | https://eshop.weidmueller.com/p/1235980000
1235990000 | BCF 3.81/07/180FZE SN OR BX | 680.31 | 100 | 50 | 50 | PCE | P316 | PCB-connectors 3.81 pin pitch | PL | Composants sur CI | PL30 | Connecteurs pour CI pas < 5mm | 4050118021035 | 85366990 | CN | Connecteur PCB (raccordement du conducteur), 160 V, 17.5 A, Pas en mm: 3.81, 1.5 mm², Nombre de pôles: 7, PUSH IN avec bouton d'actionnement, Boîte | 339 | G | 1030.557 | CCM | 167 | 121 | 51 | MM | 84 |  |  | https://eshop.weidmueller.com/p/1235990000
1236000000 | BCF 3.81/08/180FZE SN OR BX | 752.02 | 100 | 50 | 50 | PCE | P316 | PCB-connectors 3.81 pin pitch | PL | Composants sur CI | PL30 | Connecteurs pour CI pas < 5mm | 4050118020878 | 85366990 | CN | Connecteur PCB (raccordement du conducteur), 160 V, 17.5 A, Pas en mm: 3.81, 1.5 mm², Nombre de pôles: 8, PUSH IN avec bouton d'actionnement, Boîte | 388 | G | 1464 | CCM | 231 | 132 | 48 | MM | 84 |  |  | https://eshop.weidmueller.com/p/1236000000
1236010000 | BCF 3.81/09/180FZE SN OR BX | 823.73 | 100 | 50 | 50 | PCE | P316 | PCB-connectors 3.81 pin pitch | PL | Composants sur CI | PL30 | Connecteurs pour CI pas < 5mm | 4050118020953 | 85366990 | CN | Connecteur PCB (raccordement du conducteur), 160 V, 17.5 A, Pas en mm: 3.81, 1.5 mm², Nombre de pôles: 9, PUSH IN avec bouton d'actionnement, Boîte | 406 | G | 1016.4 | CCM | 168 | 121 | 50 | MM | 84 |  |  | https://eshop.weidmueller.com/p/1236010000
1236020000 | BCF 3.81/10/180FZE SN OR BX | 1034.74 | 100 | 50 | 50 | PCE | P316 | PCB-connectors 3.81 pin pitch | PL | Composants sur CI | PL30 | Connecteurs pour CI pas < 5mm | 4050118021318 | 85366990 | CN | Connecteur PCB (raccordement du conducteur), 160 V, 17.5 A, Pas en mm: 3.81, 1.5 mm², Nombre de pôles: 10, PUSH IN avec bouton d'actionnement, Boîte | 503 | G | 2420 | CCM | 330 | 141 | 52 | MM | 35 |  |  | https://eshop.weidmueller.com/p/1236020000
1236030000 | BCF 3.81/11/180FZE SN OR BX | 1106.47 | 100 | 50 | 50 | PCE | P316 | PCB-connectors 3.81 pin pitch | PL | Composants sur CI | PL30 | Connecteurs pour CI pas < 5mm | 4050118021059 | 85366990 | CN | Connecteur PCB (raccordement du conducteur), 160 V, 17.5 A, Pas en mm: 3.81, 1.5 mm², Nombre de pôles: 11, PUSH IN avec bouton d'actionnement, Boîte | 504 | G | 1030.557 | CCM | 167 | 121 | 51 | MM | 84 |  |  | https://eshop.weidmueller.com/p/1236030000
1236040000 | BCF 3.81/12/180FZE SN OR BX | 1178.16 | 100 | 50 | 50 | PCE | P316 | PCB-connectors 3.81 pin pitch | PL | Composants sur CI | PL30 | Connecteurs pour CI pas < 5mm | 4050118020991 | 85366990 | CN | Connecteur PCB (raccordement du conducteur), 160 V, 17.5 A, Pas en mm: 3.81, 1.5 mm², Nombre de pôles: 12, PUSH IN avec bouton d'actionnement, Boîte | 566 | G | 2345 | CCM | 335 | 140 | 50 | MM | 84 |  |  | https://eshop.weidmueller.com/p/1236040000
1236050000 | BCF 3.81/13/180FZE SN OR BX | 1249.9 | 100 | 50 | 50 | PCE | P316 | PCB-connectors 3.81 pin pitch | PL | Composants sur CI | PL30 | Connecteurs pour CI pas < 5mm | 4050118021394 | 85366990 | CN | Connecteur PCB (raccordement du conducteur), 160 V, 17.5 A, Pas en mm: 3.81, 1.5 mm², Nombre de pôles: 13, PUSH IN avec bouton d'actionnement, Boîte | 552 | G | 896 | CCM | 165 | 118 | 46 | MM | 84 |  | 31/10/2026 | https://eshop.weidmueller.com/p/1236050000
1236070000 | BCF 3.81/14/180FZE SN OR BX | 1321.59 | 100 | 50 | 50 | PCE | P316 | PCB-connectors 3.81 pin pitch | PL | Composants sur CI | PL30 | Connecteurs pour CI pas < 5mm | 4050118021158 | 85366990 | CN | Connecteur PCB (raccordement du conducteur), 160 V, 17.5 A, Pas en mm: 3.81, 1.5 mm², Nombre de pôles: 14, PUSH IN avec bouton d'actionnement, Boîte | 595 | G | 896 | CCM | 165 | 118 | 46 | MM | 84 |  | 31/10/2026 | https://eshop.weidmueller.com/p/1236070000
1236080000 | BCF 3.81/15/180FZE SN OR BX | 1393.31 | 100 | 50 | 50 | PCE | P316 | PCB-connectors 3.81 pin pitch | PL | Composants sur CI | PL30 | Connecteurs pour CI pas < 5mm | 4050118021202 | 85366990 | CN | Connecteur PCB (raccordement du conducteur), 160 V, 17.5 A, Pas en mm: 3.81, 1.5 mm², Nombre de pôles: 15, PUSH IN avec bouton d'actionnement, Boîte | 658 | G | 896 | CCM | 165 | 118 | 46 | MM | 84 |  | 31/10/2026 | https://eshop.weidmueller.com/p/1236080000
1236090000 | BCF 3.81/16/180FZE SN OR BX | 1465.01 | 100 | 50 | 50 | PCE | P316 | PCB-connectors 3.81 pin pitch | PL | Composants sur CI | PL30 | Connecteurs pour CI pas < 5mm | 4050118021134 | 85366990 | CN | Connecteur PCB (raccordement du conducteur), 160 V, 17.5 A, Pas en mm: 3.81, 1.5 mm², Nombre de pôles: 16, PUSH IN avec bouton d'actionnement, Boîte | 680 | G | 1531.25 | CCM | 35 | 125 | 350 | MM | 84 |  | 31/10/2026 | https://eshop.weidmueller.com/p/1236090000
1236100000 | BCF 3.81/17/180FZE SN OR BX | 1536.7 | 100 | 50 | 50 | PCE | P316 | PCB-connectors 3.81 pin pitch | PL | Composants sur CI | PL30 | Connecteurs pour CI pas < 5mm | 4050118021103 | 85366990 | CN | Connecteur PCB (raccordement du conducteur), 160 V, 17.5 A, Pas en mm: 3.81, 1.5 mm², Nombre de pôles: 17, PUSH IN avec bouton d'actionnement, Boîte | 722 | G | 896 | CCM | 165 | 118 | 46 | MM | 84 |  |  | https://eshop.weidmueller.com/p/1236100000
1236110000 | BCF 3.81/18/180FZE SN OR BX | 1608.42 | 100 | 50 | 50 | PCE | P316 | PCB-connectors 3.81 pin pitch | PL | Composants sur CI | PL30 | Connecteurs pour CI pas < 5mm | 4050118021097 | 85366990 | CN | Connecteur PCB (raccordement du conducteur), 160 V, 17.5 A, Pas en mm: 3.81, 1.5 mm², Nombre de pôles: 18, PUSH IN avec bouton d'actionnement, Boîte | 765 | G | 896 | CCM | 165 | 118 | 46 | MM | 84 |  | 31/10/2026 | https://eshop.weidmueller.com/p/1236110000
1236270000 | BCZ 3.81/05/180ZE SN OR BX | 497.9 | 100 | 50 | 50 | PCE | P316 | PCB-connectors 3.81 pin pitch | PL | Composants sur CI | PL30 | Connecteurs pour CI pas < 5mm | 4050118021653 | 85366990 | CN | Connecteur PCB (raccordement du conducteur), 160 V, 17.5 A, Pas en mm: 3.81, 1.5 mm², Nombre de pôles: 5, Raccordement vissé, Boîte | 269 | G | 1451 | CCM | 232 | 133 | 47 | MM | 35 |  |  | https://eshop.weidmueller.com/p/1236270000
1236280000 | BCZ 3.81/06/180ZE SN OR BX | 569.58 | 100 | 50 | 50 | PCE | P316 | PCB-connectors 3.81 pin pitch | PL | Composants sur CI | PL30 | Connecteurs pour CI pas < 5mm | 4050118021592 | 85366990 | CN | Connecteur PCB (raccordement du conducteur), 160 V, 17.5 A, Pas en mm: 3.81, 1.5 mm², Nombre de pôles: 6, Raccordement vissé, Boîte | 296 | G | 1053.864 | CCM | 168 | 123 | 51 | MM | 84 |  |  | https://eshop.weidmueller.com/p/1236280000
1236290000 | BCZ 3.81/07/180ZE SN OR BX | 641.29 | 100 | 50 | 50 | PCE | P316 | PCB-connectors 3.81 pin pitch | PL | Composants sur CI | PL30 | Connecteurs pour CI pas < 5mm | 4050118021578 | 85366990 | CN | Connecteur PCB (raccordement du conducteur), 160 V, 17.5 A, Pas en mm: 3.81, 1.5 mm², Nombre de pôles: 7, Raccordement vissé, Boîte | 329 | G | 1057.056 | CCM | 168 | 121 | 52 | MM | 84 |  |  | https://eshop.weidmueller.com/p/1236290000
1236300000 | BCZ 3.81/08/180ZE SN OR BX | 713.01 | 100 | 50 | 50 | PCE | P316 | PCB-connectors 3.81 pin pitch | PL | Composants sur CI | PL30 | Connecteurs pour CI pas < 5mm | 4050118021639 | 85366990 | CN | Connecteur PCB (raccordement du conducteur), 160 V, 17.5 A, Pas en mm: 3.81, 1.5 mm², Nombre de pôles: 8, Raccordement vissé, Boîte | 367 | G | 1100.196 | CCM | 167 | 122 | 54 | MM | 84 |  |  | https://eshop.weidmueller.com/p/1236300000
1236320000 | BCZ 3.81/09/180ZE SN OR BX | 784.72 | 100 | 50 | 50 | PCE | P316 | PCB-connectors 3.81 pin pitch | PL | Composants sur CI | PL30 | Connecteurs pour CI pas < 5mm | 4050118021691 | 85366990 | CN | Connecteur PCB (raccordement du conducteur), 160 V, 17.5 A, Pas en mm: 3.81, 1.5 mm², Nombre de pôles: 9, Raccordement vissé, Boîte | 405 | G | 990 | CCM | 165 | 120 | 50 | MM | 84 |  |  | https://eshop.weidmueller.com/p/1236320000
1236330000 | BCZ 3.81/10/180ZE SN OR BX | 995.76 | 100 | 50 | 50 | PCE | P316 | PCB-connectors 3.81 pin pitch | PL | Composants sur CI | PL30 | Connecteurs pour CI pas < 5mm | 4050118021677 | 85366990 | CN | Connecteur PCB (raccordement du conducteur), 160 V, 17.5 A, Pas en mm: 3.81, 1.5 mm², Nombre de pôles: 10, Raccordement vissé, Boîte | 504 | G | 2417 | CCM | 332 | 140 | 52 | MM | 84 |  | 31/10/2026 | https://eshop.weidmueller.com/p/1236330000
1236340000 | BCZ 3.81/11/180ZE SN OR BX | 1067.48 | 100 | 50 | 50 | PCE | P316 | PCB-connectors 3.81 pin pitch | PL | Composants sur CI | PL30 | Connecteurs pour CI pas < 5mm | 4050118021448 | 85366990 | CN | Connecteur PCB (raccordement du conducteur), 160 V, 17.5 A, Pas en mm: 3.81, 1.5 mm², Nombre de pôles: 11, Raccordement vissé, Boîte | 511 | G | 1042.899 | CCM | 169 | 121 | 51 | MM | 84 |  |  | https://eshop.weidmueller.com/p/1236340000
1236370000 | BCZ 3.81/12/180ZE SN OR BX | 1139.18 | 100 | 50 | 50 | PCE | P316 | PCB-connectors 3.81 pin pitch | PL | Composants sur CI | PL30 | Connecteurs pour CI pas < 5mm | 4050118021585 | 85366990 | CN | Connecteur PCB (raccordement du conducteur), 160 V, 17.5 A, Pas en mm: 3.81, 1.5 mm², Nombre de pôles: 12, Raccordement vissé, Boîte | 549 | G | 1010 | CCM | 167 | 121 | 50 | MM | 84 |  |  | https://eshop.weidmueller.com/p/1236370000
1236380000 | BCZ 3.81/13/180ZE SN OR BX | 1210.88 | 100 | 50 | 50 | PCE | P316 | PCB-connectors 3.81 pin pitch | PL | Composants sur CI | PL30 | Connecteurs pour CI pas < 5mm | 4050118021738 | 85366990 | CN | Connecteur PCB (raccordement du conducteur), 160 V, 17.5 A, Pas en mm: 3.81, 1.5 mm², Nombre de pôles: 13, Raccordement vissé, Boîte | 765 | G | 896 | CCM | 165 | 118 | 46 | MM | 84 |  | 31/10/2026 | https://eshop.weidmueller.com/p/1236380000
1236390000 | BCZ 3.81/14/180ZE SN OR BX | 1282.59 | 100 | 50 | 50 | PCE | P316 | PCB-connectors 3.81 pin pitch | PL | Composants sur CI | PL30 | Connecteurs pour CI pas < 5mm | 4050118021493 | 85366990 | CN | Connecteur PCB (raccordement du conducteur), 160 V, 17.5 A, Pas en mm: 3.81, 1.5 mm², Nombre de pôles: 14, Raccordement vissé, Boîte | 801 | G | 896 | CCM | 165 | 118 | 46 | MM | 84 |  | 31/10/2026 | https://eshop.weidmueller.com/p/1236390000
1236400000 | BCZ 3.81/15/180ZE SN OR BX | 1354.32 | 100 | 50 | 50 | PCE | P316 | PCB-connectors 3.81 pin pitch | PL | Composants sur CI | PL30 | Connecteurs pour CI pas < 5mm | 4050118021622 | 85366990 | CN | Connecteur PCB (raccordement du conducteur), 160 V, 17.5 A, Pas en mm: 3.81, 1.5 mm², Nombre de pôles: 15, Raccordement vissé, Boîte | 879 | G | 896 | CCM | 165 | 118 | 46 | MM | 84 |  | 31/10/2026 | https://eshop.weidmueller.com/p/1236400000
1236410000 | BCZ 3.81/16/180ZE SN OR BX | 1426.01 | 100 | 50 | 50 | PCE | P316 | PCB-connectors 3.81 pin pitch | PL | Composants sur CI | PL30 | Connecteurs pour CI pas < 5mm | 4050118021455 | 85366990 | CN | Connecteur PCB (raccordement du conducteur), 160 V, 17.5 A, Pas en mm: 3.81, 1.5 mm², Nombre de pôles: 16, Raccordement vissé, Boîte | 730 | G | 2231.04 | CCM | 332 | 140 | 48 | MM | 35 |  |  | https://eshop.weidmueller.com/p/1236410000
1236420000 | BCZ 3.81/17/180ZE SN OR BX | 1497.72 | 100 | 50 | 50 | PCE | P316 | PCB-connectors 3.81 pin pitch | PL | Composants sur CI | PL30 | Connecteurs pour CI pas < 5mm | 4050118021479 | 85366990 | CN | Connecteur PCB (raccordement du conducteur), 160 V, 17.5 A, Pas en mm: 3.81, 1.5 mm², Nombre de pôles: 17, Raccordement vissé, Boîte | 973 | G | 896 | CCM | 165 | 118 | 46 | MM | 84 |  | 31/10/2026 | https://eshop.weidmueller.com/p/1236420000
1236430000 | BCZ 3.81/18/180ZE SN OR BX | 1569.43 | 100 | 50 | 50 | PCE | P316 | PCB-connectors 3.81 pin pitch | PL | Composants sur CI | PL30 | Connecteurs pour CI pas < 5mm | 4050118021776 | 85366990 | CN | Connecteur PCB (raccordement du conducteur), 160 V, 17.5 A, Pas en mm: 3.81, 1.5 mm², Nombre de pôles: 18, Raccordement vissé, Boîte | 1051 | G | 896 | CCM | 165 | 118 | 46 | MM | 84 |  | 31/10/2026 | https://eshop.weidmueller.com/p/1236430000
1236440000 | BCZ 3.81/19/180ZE SN OR BX | 1641.16 | 100 | 50 | 50 | PCE | P316 | PCB-connectors 3.81 pin pitch | PL | Composants sur CI | PL30 | Connecteurs pour CI pas < 5mm | 4050118021721 | 85366990 | CN | Connecteur PCB (raccordement du conducteur), 160 V, 17.5 A, Pas en mm: 3.81, 1.5 mm², Nombre de pôles: 19, Raccordement vissé, Boîte | 1088 | G | 896 | CCM | 165 | 118 | 46 | MM | 84 |  | 31/10/2026 | https://eshop.weidmueller.com/p/1236440000
1236470000 | BCZ 3.81/20/180ZE SN OR BX | 1712.83 | 100 | 50 | 50 | PCE | P316 | PCB-connectors 3.81 pin pitch | PL | Composants sur CI | PL30 | Connecteurs pour CI pas < 5mm | 4050118021752 | 85366990 | CN | Connecteur PCB (raccordement du conducteur), 160 V, 17.5 A, Pas en mm: 3.81, 1.5 mm², Nombre de pôles: 20, Raccordement vissé, Boîte | 1165 | G | 896 | CCM | 165 | 118 | 46 | MM | 84 |  | 31/10/2026 | https://eshop.weidmueller.com/p/1236470000
1236530000 | BCZ 3.81/05/180FZE SN OR BX | 536.88 | 100 | 50 | 50 | PCE | P316 | PCB-connectors 3.81 pin pitch | PL | Composants sur CI | PL30 | Connecteurs pour CI pas < 5mm | 4050118021844 | 85366990 | CN | Connecteur PCB (raccordement du conducteur), 160 V, 17.5 A, Pas en mm: 3.81, 1.5 mm², Nombre de pôles: 5, Raccordement vissé, Boîte | 296 | G | 922.208 | CCM | 179 | 112 | 46 | MM | 35 |  |  | https://eshop.weidmueller.com/p/1236530000
1236540000 | BCZ 3.81/06/180FZE SN OR BX | 608.57 | 100 | 50 | 50 | PCE | P316 | PCB-connectors 3.81 pin pitch | PL | Composants sur CI | PL30 | Connecteurs pour CI pas < 5mm | 4050118021851 | 85366990 | CN | Connecteur PCB (raccordement du conducteur), 160 V, 17.5 A, Pas en mm: 3.81, 1.5 mm², Nombre de pôles: 6, Raccordement vissé, Boîte | 339 | G | 1031 | CCM | 167 | 121 | 51 | MM | 84 |  |  | https://eshop.weidmueller.com/p/1236540000
1236570000 | BCZ 3.81/07/180FZE SN OR BX | 680.31 | 100 | 50 | 50 | PCE | P316 | PCB-connectors 3.81 pin pitch | PL | Composants sur CI | PL30 | Connecteurs pour CI pas < 5mm | 4050118021950 | 85366990 | CN | Connecteur PCB (raccordement du conducteur), 160 V, 17.5 A, Pas en mm: 3.81, 1.5 mm², Nombre de pôles: 7, Raccordement vissé, Boîte | 376 | G | 1065.792 | CCM | 168 | 122 | 52 | MM | 84 |  |  | https://eshop.weidmueller.com/p/1236570000
1236590000 | BCZ 3.81/08/180FZE SN OR BX | 752.02 | 100 | 50 | 50 | PCE | P316 | PCB-connectors 3.81 pin pitch | PL | Composants sur CI | PL30 | Connecteurs pour CI pas < 5mm | 4050118022063 | 85366990 | CN | Connecteur PCB (raccordement du conducteur), 160 V, 17.5 A, Pas en mm: 3.81, 1.5 mm², Nombre de pôles: 8, Raccordement vissé, Boîte | 410 | G | 1076.816 | CCM | 167 | 124 | 52 | MM | 35 |  |  | https://eshop.weidmueller.com/p/1236590000
1236600000 | BCZ 3.81/09/180FZE SN OR BX | 823.73 | 100 | 50 | 50 | PCE | P316 | PCB-connectors 3.81 pin pitch | PL | Composants sur CI | PL30 | Connecteurs pour CI pas < 5mm | 4050118022070 | 85366990 | CN | Connecteur PCB (raccordement du conducteur), 160 V, 17.5 A, Pas en mm: 3.81, 1.5 mm², Nombre de pôles: 9, Raccordement vissé, Boîte | 450 | G | 1036.728 | CCM | 168 | 121 | 51 | MM | 84 |  |  | https://eshop.weidmueller.com/p/1236600000
1236610000 | BCZ 3.81/10/180FZE SN OR BX | 1034.74 | 100 | 50 | 50 | PCE | P316 | PCB-connectors 3.81 pin pitch | PL | Composants sur CI | PL30 | Connecteurs pour CI pas < 5mm | 4050118021929 | 85366990 | CN | Connecteur PCB (raccordement du conducteur), 160 V, 17.5 A, Pas en mm: 3.81, 1.5 mm², Nombre de pôles: 10, Raccordement vissé, Boîte | 518 | G | 1058 | CCM | 168 | 121 | 52 | MM | 84 |  |  | https://eshop.weidmueller.com/p/1236610000
1236620000 | BCZ 3.81/11/180FZE SN OR BX | 1106.47 | 100 | 50 | 50 | PCE | P316 | PCB-connectors 3.81 pin pitch | PL | Composants sur CI | PL30 | Connecteurs pour CI pas < 5mm | 4050118021936 | 85366990 | CN | Connecteur PCB (raccordement du conducteur), 160 V, 17.5 A, Pas en mm: 3.81, 1.5 mm², Nombre de pôles: 11, Raccordement vissé, Boîte | 555 | G | 1049.07 | CCM | 170 | 121 | 51 | MM | 84 |  |  | https://eshop.weidmueller.com/p/1236620000
1236630000 | BCZ 3.81/12/180FZE SN OR BX | 1178.16 | 100 | 50 | 50 | PCE | P316 | PCB-connectors 3.81 pin pitch | PL | Composants sur CI | PL30 | Connecteurs pour CI pas < 5mm | 4050118021998 | 85366990 | CN | Connecteur PCB (raccordement du conducteur), 160 V, 17.5 A, Pas en mm: 3.81, 1.5 mm², Nombre de pôles: 12, Raccordement vissé, Boîte | 624 | G | 2523.807 | CCM | 333 | 143 | 53 | MM | 35 |  |  | https://eshop.weidmueller.com/p/1236630000
1236640000 | BCZ 3.81/13/180FZE SN OR BX | 1249.9 | 100 | 50 | 50 | PCE | P316 | PCB-connectors 3.81 pin pitch | PL | Composants sur CI | PL30 | Connecteurs pour CI pas < 5mm | 4050118021981 | 85366990 | CN | Connecteur PCB (raccordement du conducteur), 160 V, 17.5 A, Pas en mm: 3.81, 1.5 mm², Nombre de pôles: 13, Raccordement vissé, Boîte | 744 | G | 896 | CCM | 165 | 118 | 46 | MM | 84 |  | 31/10/2026 | https://eshop.weidmueller.com/p/1236640000
1236670000 | BCZ 3.81/14/180FZE SN OR BX | 1321.59 | 100 | 50 | 50 | PCE | P316 | PCB-connectors 3.81 pin pitch | PL | Composants sur CI | PL30 | Connecteurs pour CI pas < 5mm | 4050118022155 | 85366990 | CN | Connecteur PCB (raccordement du conducteur), 160 V, 17.5 A, Pas en mm: 3.81, 1.5 mm², Nombre de pôles: 14, Raccordement vissé, Boîte | 801 | G | 896 | CCM | 165 | 118 | 46 | MM | 84 |  | 31/10/2026 | https://eshop.weidmueller.com/p/1236670000
1236680000 | BCZ 3.81/15/180FZE SN OR BX | 1393.31 | 100 | 50 | 50 | PCE | P316 | PCB-connectors 3.81 pin pitch | PL | Composants sur CI | PL30 | Connecteurs pour CI pas < 5mm | 4050118022339 | 85366990 | CN | Connecteur PCB (raccordement du conducteur), 160 V, 17.5 A, Pas en mm: 3.81, 1.5 mm², Nombre de pôles: 15, Raccordement vissé, Boîte | 859 | G | 896 | CCM | 165 | 118 | 46 | MM | 84 |  | 31/10/2026 | https://eshop.weidmueller.com/p/1236680000
1236690000 | BCZ 3.81/16/180FZE SN OR BX | 1465.01 | 100 | 50 | 50 | PCE | P316 | PCB-connectors 3.81 pin pitch | PL | Composants sur CI | PL30 | Connecteurs pour CI pas < 5mm | 4050118021875 | 85366990 | CN | Connecteur PCB (raccordement du conducteur), 160 V, 17.5 A, Pas en mm: 3.81, 1.5 mm², Nombre de pôles: 16, Raccordement vissé, Boîte | 916 | G | 896 | CCM | 165 | 118 | 46 | MM | 84 |  | 31/10/2026 | https://eshop.weidmueller.com/p/1236690000
1236700000 | BCZ 3.81/17/180FZE SN OR BX | 1536.7 | 100 | 50 | 50 | PCE | P316 | PCB-connectors 3.81 pin pitch | PL | Composants sur CI | PL30 | Connecteurs pour CI pas < 5mm | 4050118022353 | 85366990 | CN | Connecteur PCB (raccordement du conducteur), 160 V, 17.5 A, Pas en mm: 3.81, 1.5 mm², Nombre de pôles: 17, Raccordement vissé, Boîte | 973 | G | 896 | CCM | 165 | 118 | 46 | MM | 84 |  | 31/10/2026 | https://eshop.weidmueller.com/p/1236700000
1236720000 | BCZ 3.81/18/180FZE SN OR BX | 1608.42 | 100 | 50 | 50 | PCE | P316 | PCB-connectors 3.81 pin pitch | PL | Composants sur CI | PL30 | Connecteurs pour CI pas < 5mm | 4050118022094 | 85366990 | CN | Connecteur PCB (raccordement du conducteur), 160 V, 17.5 A, Pas en mm: 3.81, 1.5 mm², Nombre de pôles: 18, Raccordement vissé, Boîte | 1030 | G | 896 | CCM | 165 | 118 | 46 | MM | 84 |  | 31/10/2026 | https://eshop.weidmueller.com/p/1236720000
1236730000 | BCZ 3.81/19/180FZE SN OR BX | 1680.16 | 100 | 50 | 50 | PCE | P316 | PCB-connectors 3.81 pin pitch | PL | Composants sur CI | PL30 | Connecteurs pour CI pas < 5mm | 4050118022452 | 85366990 | CN | Connecteur PCB (raccordement du conducteur), 160 V, 17.5 A, Pas en mm: 3.81, 1.5 mm², Nombre de pôles: 19, Raccordement vissé, Boîte | 1088 | G | 896 | CCM | 165 | 118 | 46 | MM | 84 |  | 31/10/2026 | https://eshop.weidmueller.com/p/1236730000
1236740000 | BCZ 3.81/20/180FZE SN OR BX | 1751.84 | 100 | 50 | 50 | PCE | P316 | PCB-connectors 3.81 pin pitch | PL | Composants sur CI | PL30 | Connecteurs pour CI pas < 5mm | 4050118022278 | 85366990 | CN | Connecteur PCB (raccordement du conducteur), 160 V, 17.5 A, Pas en mm: 3.81, 1.5 mm², Nombre de pôles: 20, Raccordement vissé, Boîte | 1145 | G | 896 | CCM | 165 | 118 | 46 | MM | 84 |  | 31/10/2026 | https://eshop.weidmueller.com/p/1236740000
1236790000 | BCZ 3.81/05/180LRZE SN OR BX | 536.88 | 100 | 50 | 50 | PCE | P316 | PCB-connectors 3.81 pin pitch | PL | Composants sur CI | PL30 | Connecteurs pour CI pas < 5mm | 4050118022032 | 85366990 | CN | Connecteur PCB (raccordement du conducteur), 160 V, 17.5 A, Pas en mm: 3.81, 1.5 mm², Nombre de pôles: 5, Raccordement vissé, Boîte | 335 | G | 1076.816 | CCM | 167 | 124 | 52 | MM | 84 |  |  | https://eshop.weidmueller.com/p/1236790000
1236810000 | BCZ 3.81/07/180LRZE SN OR BX | 680.31 | 100 | 50 | 50 | PCE | P316 | PCB-connectors 3.81 pin pitch | PL | Composants sur CI | PL30 | Connecteurs pour CI pas < 5mm | 4050118022254 | 85366990 | CN | Connecteur PCB (raccordement du conducteur), 160 V, 17.5 A, Pas en mm: 3.81, 1.5 mm², Nombre de pôles: 7, Raccordement vissé, Boîte | 401 | G | 896 | CCM | 165 | 118 | 46 | MM | 84 |  |  | https://eshop.weidmueller.com/p/1236810000
1236840000 | BCZ 3.81/10/180LRZE SN OR BX | 1034.74 | 100 | 50 | 50 | PCE | P316 | PCB-connectors 3.81 pin pitch | PL | Composants sur CI | PL30 | Connecteurs pour CI pas < 5mm | 4050118022117 | 85366990 | CN | Connecteur PCB (raccordement du conducteur), 160 V, 17.5 A, Pas en mm: 3.81, 1.5 mm², Nombre de pôles: 10, Raccordement vissé, Boîte | 582 | G | 2299.569 | CCM | 347 | 141 | 47 | MM | 84 |  |  | https://eshop.weidmueller.com/p/1236840000
1236880000 | BCZ 3.81/13/180LRZE SN OR BX | 1249.9 | 100 | 50 | 50 | PCE | P316 | PCB-connectors 3.81 pin pitch | PL | Composants sur CI | PL30 | Connecteurs pour CI pas < 5mm | 4050118022490 | 85366990 | CN | Connecteur PCB (raccordement du conducteur), 160 V, 17.5 A, Pas en mm: 3.81, 1.5 mm², Nombre de pôles: 13, Raccordement vissé, Boîte | 765 | G | 896 | CCM | 165 | 118 | 46 | MM | 84 |  | 31/10/2026 | https://eshop.weidmueller.com/p/1236880000
1236920000 | BCZ 3.81/17/180LRZE SN OR BX | 1536.7 | 100 | 50 | 50 | PCE | P316 | PCB-connectors 3.81 pin pitch | PL | Composants sur CI | PL30 | Connecteurs pour CI pas < 5mm | 4050118022476 | 85366990 | CN | Connecteur PCB (raccordement du conducteur), 160 V, 17.5 A, Pas en mm: 3.81, 1.5 mm², Nombre de pôles: 17, Raccordement vissé, Boîte | 973 | G | 896 | CCM | 165 | 118 | 46 | MM | 84 |  | 31/10/2026 | https://eshop.weidmueller.com/p/1236920000
1236930000 | BCZ 3.81/18/180LRZE SN OR BX | 1608.42 | 100 | 50 | 50 | PCE | P316 | PCB-connectors 3.81 pin pitch | PL | Composants sur CI | PL30 | Connecteurs pour CI pas < 5mm | 4050118022230 | 85366990 | CN | Connecteur PCB (raccordement du conducteur), 160 V, 17.5 A, Pas en mm: 3.81, 1.5 mm², Nombre de pôles: 18, Raccordement vissé, Boîte | 1030 | G | 896 | CCM | 165 | 118 | 46 | MM | 84 |  | 31/10/2026 | https://eshop.weidmueller.com/p/1236930000
1236940000 | BCZ 3.81/19/180LRZE SN OR BX | 1680.16 | 100 | 50 | 50 | PCE | P316 | PCB-connectors 3.81 pin pitch | PL | Composants sur CI | PL30 | Connecteurs pour CI pas < 5mm | 4050118022131 | 85366990 | CN | Connecteur PCB (raccordement du conducteur), 160 V, 17.5 A, Pas en mm: 3.81, 1.5 mm², Nombre de pôles: 19, Raccordement vissé, Boîte | 1088 | G | 896 | CCM | 165 | 118 | 46 | MM | 84 |  | 31/10/2026 | https://eshop.weidmueller.com/p/1236940000
1236970000 | BCZ 3.81/20/180LRZE SN OR BX | 1751.84 | 100 | 50 | 50 | PCE | P316 | PCB-connectors 3.81 pin pitch | PL | Composants sur CI | PL30 | Connecteurs pour CI pas < 5mm | 4050118022414 | 85366990 | CN | Connecteur PCB (raccordement du conducteur), 160 V, 17.5 A, Pas en mm: 3.81, 1.5 mm², Nombre de pôles: 20, Raccordement vissé, Boîte | 1145 | G | 896 | CCM | 165 | 118 | 46 | MM | 84 |  | 31/10/2026 | https://eshop.weidmueller.com/p/1236970000
1237000000 | SCZ 3.81/04/180GZE SN OR BX | 504.48 | 100 | 50 | 50 | PCE | P316 | PCB-connectors 3.81 pin pitch | PL | Composants sur CI | PL30 | Connecteurs pour CI pas < 5mm | 4050118022537 | 85366990 | CN | Connecteur PCB (raccordement du conducteur), 160 V, 17.5 A, Pas en mm: 3.81, 1.5 mm², Nombre de pôles: 4, Raccordement vissé, Boîte | 239 | G | 1037 | CCM | 168 | 121 | 51 | MM | 84 |  |  | https://eshop.weidmueller.com/p/1237000000
1237010000 | SCZ 3.81/05/180GZE SN OR BX | 595.77 | 100 | 50 | 50 | PCE | P316 | PCB-connectors 3.81 pin pitch | PL | Composants sur CI | PL30 | Connecteurs pour CI pas < 5mm | 4050118022636 | 85366990 | CN | Connecteur PCB (raccordement du conducteur), 160 V, 17.5 A, Pas en mm: 3.81, 1.5 mm², Nombre de pôles: 5, Raccordement vissé, Boîte | 527 | G | 1074.528 | CCM | 168 | 123 | 52 | MM | 84 |  |  | https://eshop.weidmueller.com/p/1237010000
1237020000 | SCZ 3.81/06/180GZE SN OR BX | 687.07 | 100 | 50 | 50 | PCE | P316 | PCB-connectors 3.81 pin pitch | PL | Composants sur CI | PL30 | Connecteurs pour CI pas < 5mm | 4050118022711 | 85366990 | CN | Connecteur PCB (raccordement du conducteur), 160 V, 17.5 A, Pas en mm: 3.81, 1.5 mm², Nombre de pôles: 6, Raccordement vissé, Boîte | 323 | G | 1023 | CCM | 167 | 120 | 51 | MM | 35 |  |  | https://eshop.weidmueller.com/p/1237020000
1237030000 | SCZ 3.81/07/180GZE SN OR BX | 778.33 | 100 | 50 | 50 | PCE | P316 | PCB-connectors 3.81 pin pitch | PL | Composants sur CI | PL30 | Connecteurs pour CI pas < 5mm | 4050118022643 | 85366990 | CN | Connecteur PCB (raccordement du conducteur), 160 V, 17.5 A, Pas en mm: 3.81, 1.5 mm², Nombre de pôles: 7, Raccordement vissé, Boîte | 369 | G | 1075 | CCM | 168 | 123 | 52 | MM | 84 |  |  | https://eshop.weidmueller.com/p/1237030000
1237040000 | SCZ 3.81/08/180GZE SN OR BX | 869.58 | 100 | 50 | 50 | PCE | P316 | PCB-connectors 3.81 pin pitch | PL | Composants sur CI | PL30 | Connecteurs pour CI pas < 5mm | 4050118022377 | 85366990 | CN | Connecteur PCB (raccordement du conducteur), 160 V, 17.5 A, Pas en mm: 3.81, 1.5 mm², Nombre de pôles: 8, Raccordement vissé, Boîte | 430 | G | 1620.984 | CCM | 232 | 137 | 51 | MM | 35 |  |  | https://eshop.weidmueller.com/p/1237040000
1237070000 | SCZ 3.81/09/180GZE SN OR BX | 960.9 | 100 | 50 | 50 | PCE | P316 | PCB-connectors 3.81 pin pitch | PL | Composants sur CI | PL30 | Connecteurs pour CI pas < 5mm | 4050118022674 | 85366990 | CN | Connecteur PCB (raccordement du conducteur), 160 V, 17.5 A, Pas en mm: 3.81, 1.5 mm², Nombre de pôles: 9, Raccordement vissé, Boîte | 444 | G | 1066 | CCM | 168 | 122 | 52 | MM | 84 |  |  | https://eshop.weidmueller.com/p/1237070000
1237080000 | SCZ 3.81/10/180GZE SN OR BX | 1191.49 | 100 | 50 | 50 | PCE | P316 | PCB-connectors 3.81 pin pitch | PL | Composants sur CI | PL30 | Connecteurs pour CI pas < 5mm | 4050118022704 | 85366990 | CN | Connecteur PCB (raccordement du conducteur), 160 V, 17.5 A, Pas en mm: 3.81, 1.5 mm², Nombre de pôles: 10, Raccordement vissé, Boîte | 477 | G | 1357.924 | CCM | 233 | 124 | 47 | MM | 84 |  |  | https://eshop.weidmueller.com/p/1237080000
1237090000 | SCZ 3.81/11/180GZE SN OR BX | 1282.8 | 100 | 50 | 50 | PCE | P316 | PCB-connectors 3.81 pin pitch | PL | Composants sur CI | PL30 | Connecteurs pour CI pas < 5mm | 4050118022391 | 85366990 | CN | Connecteur PCB (raccordement du conducteur), 160 V, 17.5 A, Pas en mm: 3.81, 1.5 mm², Nombre de pôles: 11, Raccordement vissé, Boîte | 557 | G | 1151.799 | CCM | 167 | 121 | 57 | MM | 84 |  |  | https://eshop.weidmueller.com/p/1237090000
1237100000 | SCZ 3.81/12/180GZE SN OR BX | 1374.1 | 100 | 50 | 50 | PCE | P316 | PCB-connectors 3.81 pin pitch | PL | Composants sur CI | PL30 | Connecteurs pour CI pas < 5mm | 4050118022735 | 85366990 | CN | Connecteur PCB (raccordement du conducteur), 160 V, 17.5 A, Pas en mm: 3.81, 1.5 mm², Nombre de pôles: 12, Raccordement vissé, Boîte | 600 | G | 1083.75 | CCM | 170 | 125 | 51 | MM | 84 |  |  | https://eshop.weidmueller.com/p/1237100000
1237120000 | SCZ 3.81/04/180FZE SN OR BX | 543.47 | 100 | 50 | 50 | PCE | P316 | PCB-connectors 3.81 pin pitch | PL | Composants sur CI | PL30 | Connecteurs pour CI pas < 5mm | 4050118022568 | 85366990 | CN | Connecteur PCB (raccordement du conducteur), 160 V, 17.5 A, Pas en mm: 3.81, 1.5 mm², Nombre de pôles: 4, Raccordement vissé, Boîte | 270 | G | 1011 | CCM | 167 | 121 | 50 | MM | 84 |  |  | https://eshop.weidmueller.com/p/1237120000
1237130000 | SCZ 3.81/05/180FZE SN OR BX | 634.75 | 100 | 50 | 50 | PCE | P316 | PCB-connectors 3.81 pin pitch | PL | Composants sur CI | PL30 | Connecteurs pour CI pas < 5mm | 4050118022575 | 85366990 | CN | Connecteur PCB (raccordement du conducteur), 160 V, 17.5 A, Pas en mm: 3.81, 1.5 mm², Nombre de pôles: 5, Raccordement vissé, Boîte | 317 | G | 1251 | CCM | 162 | 93 | 83 | MM | 35 |  |  | https://eshop.weidmueller.com/p/1237130000
1237140000 | SCZ 3.81/06/180FZE SN OR BX | 726.06 | 100 | 50 | 50 | PCE | P316 | PCB-connectors 3.81 pin pitch | PL | Composants sur CI | PL30 | Connecteurs pour CI pas < 5mm | 4050118022896 | 85366990 | CN | Connecteur PCB (raccordement du conducteur), 160 V, 17.5 A, Pas en mm: 3.81, 1.5 mm², Nombre de pôles: 6, Raccordement vissé, Boîte | 351 | G | 1017 | CCM | 168 | 121 | 50 | MM | 84 |  |  | https://eshop.weidmueller.com/p/1237140000
1237170000 | SCZ 3.81/07/180FZE SN OR BX | 817.34 | 100 | 50 | 50 | PCE | P316 | PCB-connectors 3.81 pin pitch | PL | Composants sur CI | PL30 | Connecteurs pour CI pas < 5mm | 4050118022988 | 85366990 | CN | Connecteur PCB (raccordement du conducteur), 160 V, 17.5 A, Pas en mm: 3.81, 1.5 mm², Nombre de pôles: 7, Raccordement vissé, Boîte | 393 | G | 1049 | CCM | 168 | 120 | 52 | MM | 84 |  |  | https://eshop.weidmueller.com/p/1237170000
1237180000 | SCZ 3.81/08/180FZE SN OR BX | 908.61 | 100 | 50 | 50 | PCE | P316 | PCB-connectors 3.81 pin pitch | PL | Composants sur CI | PL30 | Connecteurs pour CI pas < 5mm | 4050118023039 | 85366990 | CN | Connecteur PCB (raccordement du conducteur), 160 V, 17.5 A, Pas en mm: 3.81, 1.5 mm², Nombre de pôles: 8, Raccordement vissé, Boîte | 442 | G | 1376.55 | CCM | 230 | 133 | 45 | MM | 35 |  |  | https://eshop.weidmueller.com/p/1237180000
1237190000 | SCZ 3.81/09/180FZE SN OR BX | 999.87 | 100 | 50 | 50 | PCE | P316 | PCB-connectors 3.81 pin pitch | PL | Composants sur CI | PL30 | Connecteurs pour CI pas < 5mm | 4050118022889 | 85366990 | CN | Connecteur PCB (raccordement du conducteur), 160 V, 17.5 A, Pas en mm: 3.81, 1.5 mm², Nombre de pôles: 9, Raccordement vissé, Boîte | 476 | G | 1054 | CCM | 167 | 119 | 53 | MM | 84 |  |  | https://eshop.weidmueller.com/p/1237190000
1237200000 | SCZ 3.81/10/180FZE SN OR BX | 1230.55 | 100 | 50 | 50 | PCE | P316 | PCB-connectors 3.81 pin pitch | PL | Composants sur CI | PL30 | Connecteurs pour CI pas < 5mm | 4050118022865 | 85366990 | CN | Connecteur PCB (raccordement du conducteur), 160 V, 17.5 A, Pas en mm: 3.81, 1.5 mm², Nombre de pôles: 10, Raccordement vissé, Boîte | 572 | G | 2434 | CCM | 332 | 141 | 52 | MM | 35 |  |  | https://eshop.weidmueller.com/p/1237200000
1237210000 | SCZ 3.81/11/180FZE SN OR BX | 1321.78 | 100 | 50 | 50 | PCE | P316 | PCB-connectors 3.81 pin pitch | PL | Composants sur CI | PL30 | Connecteurs pour CI pas < 5mm | 4050118022872 | 85366990 | CN | Connecteur PCB (raccordement du conducteur), 160 V, 17.5 A, Pas en mm: 3.81, 1.5 mm², Nombre de pôles: 11, Raccordement vissé, Boîte | 590 | G | 1083.797 | CCM | 169 | 121 | 53 | MM | 84 |  |  | https://eshop.weidmueller.com/p/1237210000
1237220000 | SCZ 3.81/12/180FZE SN OR BX | 1413.08 | 100 | 50 | 50 | PCE | P316 | PCB-connectors 3.81 pin pitch | PL | Composants sur CI | PL30 | Connecteurs pour CI pas < 5mm | 4050118022995 | 85366990 | CN | Connecteur PCB (raccordement du conducteur), 160 V, 17.5 A, Pas en mm: 3.81, 1.5 mm², Nombre de pôles: 12, Raccordement vissé, Boîte | 663 | G | 2495.982 | CCM | 334 | 141 | 53 | MM | 35 |  |  | https://eshop.weidmueller.com/p/1237220000
1237550000 | SCZ 3.81/04/180FIZE SN OR BX | 543.47 | 100 | 50 | 50 | PCE | P316 | PCB-connectors 3.81 pin pitch | PL | Composants sur CI | PL30 | Connecteurs pour CI pas < 5mm | 4050118023558 | 85366990 | CN | Connecteur PCB (raccordement du conducteur), 160 V, 17.5 A, Pas en mm: 3.81, 1.5 mm², Nombre de pôles: 4, Raccordement vissé, Boîte | 297 | G | 1030.557 | CCM | 167 | 121 | 51 | MM | 84 |  |  | https://eshop.weidmueller.com/p/1237550000
1237560000 | SCZ 3.81/05/180FIZE SN OR BX | 634.75 | 100 | 50 | 50 | PCE | P316 | PCB-connectors 3.81 pin pitch | PL | Composants sur CI | PL30 | Connecteurs pour CI pas < 5mm | 4050118023350 | 85366990 | CN | Connecteur PCB (raccordement du conducteur), 160 V, 17.5 A, Pas en mm: 3.81, 1.5 mm², Nombre de pôles: 5, Raccordement vissé, Boîte | 337 | G | 1029 | CCM | 168 | 120 | 51 | MM | 84 |  |  | https://eshop.weidmueller.com/p/1237560000
1237570000 | SCZ 3.81/06/180FIZE SN OR BX | 726.06 | 100 | 50 | 50 | PCE | P316 | PCB-connectors 3.81 pin pitch | PL | Composants sur CI | PL30 | Connecteurs pour CI pas < 5mm | 4050118023466 | 85366990 | CN | Connecteur PCB (raccordement du conducteur), 160 V, 17.5 A, Pas en mm: 3.81, 1.5 mm², Nombre de pôles: 6, Raccordement vissé, Boîte | 377 | G | 1046 | CCM | 168 | 122 | 51 | MM | 84 |  |  | https://eshop.weidmueller.com/p/1237570000
1237580000 | SCZ 3.81/07/180FIZE SN OR BX | 817.34 | 100 | 50 | 50 | PCE | P316 | PCB-connectors 3.81 pin pitch | PL | Composants sur CI | PL30 | Connecteurs pour CI pas < 5mm | 4050118023534 | 85366990 | CN | Connecteur PCB (raccordement du conducteur), 160 V, 17.5 A, Pas en mm: 3.81, 1.5 mm², Nombre de pôles: 7, Raccordement vissé, Boîte | 418 | G | 1018.7 | CCM | 167 | 122 | 50 | MM | 84 |  |  | https://eshop.weidmueller.com/p/1237580000
1237590000 | SCZ 3.81/08/180FIZE SN OR BX | 908.61 | 100 | 50 | 50 | PCE | P316 | PCB-connectors 3.81 pin pitch | PL | Composants sur CI | PL30 | Connecteurs pour CI pas < 5mm | 4050118023480 | 85366990 | CN | Connecteur PCB (raccordement du conducteur), 160 V, 17.5 A, Pas en mm: 3.81, 1.5 mm², Nombre de pôles: 8, Raccordement vissé, Boîte | 458 | G | 1453 | CCM | 231 | 131 | 48 | MM | 84 |  |  | https://eshop.weidmueller.com/p/1237590000
1237610000 | SCZ 3.81/09/180FIZE SN OR BX | 999.87 | 100 | 50 | 50 | PCE | P316 | PCB-connectors 3.81 pin pitch | PL | Composants sur CI | PL30 | Connecteurs pour CI pas < 5mm | 4050118023374 | 85366990 | CN | Connecteur PCB (raccordement du conducteur), 160 V, 17.5 A, Pas en mm: 3.81, 1.5 mm², Nombre de pôles: 9, Raccordement vissé, Boîte | 515 | G | 1031 | CCM | 167 | 121 | 51 | MM | 84 |  |  | https://eshop.weidmueller.com/p/1237610000
1237620000 | SCZ 3.81/10/180FIZE SN OR BX | 1230.55 | 100 | 50 | 50 | PCE | P316 | PCB-connectors 3.81 pin pitch | PL | Composants sur CI | PL30 | Connecteurs pour CI pas < 5mm | 4050118023626 | 85366990 | CN | Connecteur PCB (raccordement du conducteur), 160 V, 17.5 A, Pas en mm: 3.81, 1.5 mm², Nombre de pôles: 10, Raccordement vissé, Boîte | 610 | G | 2419.56 | CCM | 330 | 141 | 52 | MM | 84 |  |  | https://eshop.weidmueller.com/p/1237620000
1237630000 | SCZ 3.81/11/180FIZE SN OR BX | 1321.78 | 100 | 50 | 50 | PCE | P316 | PCB-connectors 3.81 pin pitch | PL | Composants sur CI | PL30 | Connecteurs pour CI pas < 5mm | 4050118023541 | 85366990 | CN | Connecteur PCB (raccordement du conducteur), 160 V, 17.5 A, Pas en mm: 3.81, 1.5 mm², Nombre de pôles: 11, Raccordement vissé, Boîte | 630 | G | 1159 | CCM | 171 | 121 | 56 | MM | 84 |  |  | https://eshop.weidmueller.com/p/1237630000
1237640000 | SCZ 3.81/12/180FIZE SN OR BX | 1413.08 | 100 | 50 | 50 | PCE | P316 | PCB-connectors 3.81 pin pitch | PL | Composants sur CI | PL30 | Connecteurs pour CI pas < 5mm | 4050118023572 | 85366990 | CN | Connecteur PCB (raccordement du conducteur), 160 V, 17.5 A, Pas en mm: 3.81, 1.5 mm², Nombre de pôles: 12, Raccordement vissé, Boîte | 707 | G | 895.62 | CCM | 165 | 118 | 46 | MM | 84 |  |  | https://eshop.weidmueller.com/p/1237640000
1238040000 | ZEW 35 GR | 69.7 | 100 | 20 | 20 | PCE | P172 | Accessories Z series | PT | Blocs de Jonction | PT19 | Rails-accessoires (PT19) | 4050118024401 | 85389099 | DE | L'équerre de blocage garantit une fixation permanente sur le rail de montage et empêche tout glissement. L'équerre de blocage dispose d'option de marquage pour les repères de groupe et l'option de recevoir des fiches de contrôle. | 142 | G | 665 | CCM | 170 | 170 | 23 | MM | 7 |  |  | https://eshop.weidmueller.com/p/1238040000
1238120000 | TRANSCLINIC 8I+ | 857.58 | 1 | 1 | 1 | PCE | W800 | Tools | PV | Coffret Photovoltaiques | PV22 | Coffret Photovoltaiques | 4050118044232 | 90303370 | SK | TRANSCLINIC 8I+ Coffret Photovoltaiques TRANSCLINIC 8I+ - Coffret Photovoltaiques | 1175 | G | 8562 | CCM | 423 | 184 | 110 | MM | 35 |  |  | https://eshop.weidmueller.com/p/1238120000
1238130000 | TRANSCLINIC 14I+ | 844.4 | 1 | 1 | 1 | PCE | W800 | Tools | PV | Coffret Photovoltaiques | PV22 | Coffret Photovoltaiques | 4050118044225 | 90303370 | SK | 1238130000, TRANSCLINIC 14I+, Coffret Photovoltaiques, Coffret Photovoltaiques, Tools | 1396 | G | 8372 | CCM | 422 | 182 | 109 | MM | 7 |  |  | https://eshop.weidmueller.com/p/1238130000
1238280000 | DEK 5/6 MC NE GE | 7.9 | 100 | 1000 | 1000 | PCE | P175 | Multicard markers | PI | Produits d'Installation | PI82 | Borniers d'installation | 4050118038750 | 39269097 | DE | Repérage de blocs de jonction, jaune, Pas en mm: 6.00, Caractères imprimés: vierge, honrizontal et vertical | 131 | G | 811 | CCM | 265 | 90 | 34 | MM | 21 |  |  | https://eshop.weidmueller.com/p/1238280000
1238290000 | DEK 5/6 MC NE BL | 7.9 | 100 | 1000 | 1000 | PCE | P175 | Multicard markers | PI | Produits d'Installation | PI82 | Borniers d'installation | 4050118267327 | 39269097 | DE | Repérage de blocs de jonction, bleu, Pas en mm: 6.00, Caractères imprimés: vierge, honrizontal et vertical | 125 | G | 829 | CCM | 266 | 89 | 35 | MM | 21 |  |  | https://eshop.weidmueller.com/p/1238290000
1238310000 | DEK 5/6 MC NE GN | 7.9 | 100 | 1000 | 1000 | PCE | P175 | Multicard markers | PI | Produits d'Installation | PI82 | Borniers d'installation | 4050118271812 | 39269097 | DE | Repérage de blocs de jonction, vert, Pas en mm: 6.00, Caractères imprimés: vierge, honrizontal et vertical | 132 | G | 720 | CCM | 264 | 88 | 31 | MM | 21 |  |  | https://eshop.weidmueller.com/p/1238310000
1238320000 | DEK 5/6 MC NE RT | 7.9 | 100 | 1000 | 1000 | PCE | P175 | Multicard markers | PI | Produits d'Installation | PI82 | Borniers d'installation | 4050118267310 | 39269097 | DE | Repérage de blocs de jonction, Rouge, Pas en mm: 6.00, Caractères imprimés: vierge, honrizontal et vertical | 125 | G | 796 | CCM | 265 | 91 | 33 | MM | 21 |  |  | https://eshop.weidmueller.com/p/1238320000
1238330000 | DEK 5/6 MC NE GR | 7.9 | 100 | 1000 | 1000 | PCE | P175 | Multicard markers | PI | Produits d'Installation | PI82 | Borniers d'installation | 4050118323306 | 39269097 | DE | Repérage de blocs de jonction, gris, Pas en mm: 6.00, Caractères imprimés: vierge, honrizontal et vertical | 131 | G | 781 | CCM | 264 | 87 | 34 | MM | 21 |  |  | https://eshop.weidmueller.com/p/1238330000
1238340000 | DEK 5/5 MC NE OR | 7.9 | 100 | 1000 | 1000 | PCE | P175 | Multicard markers | PI | Produits d'Installation | PI82 | Borniers d'installation | 4050118062632 | 39269097 | DE | Repères pour étiquetage. Les repères peuvent être étiquetés avec une imprimante ou un traceur grâce au logiciel correspondant. | 126 | G | [6 empty] | 7 |  |  | https://eshop.weidmueller.com/p/1238340000
1238580000 | BLF 5.08HC/03/180 SN OR BX PRT | 261.61 | 100 | 120 | 120 | PCE | P311 | PCB-connectors 5 pin pitch | PL | Composants sur CI | PL30 | Connecteurs pour CI pas < 5mm | 4050118024760 | 85366990 | RO | Raccord enfichable du circuit imprimé avec une technologie de connexion innovante qui garantit un maniement sûr et intuitif. | 737 | G | 1903 | CCM | 351 | 139 | 39 | MM | 49 |  |  | https://eshop.weidmueller.com/p/1238580000
1238630000 | BLF 7.62HP/04/180 SN BK BX PRT | 610.11 | 100 | 60 | 60 | PCE | P315 | PCB-Connectors SV/BU;SU/BU | PL | Composants sur CI | PL33 | Connecteurs de puissance pour CI pas 7,62 mm, ou> | 4050118024951 | 85366990 | RO | Raccord enfichable du circuit imprimé avec une technologie de connexion innovante qui garantit un maniement sûr et intuitif. | 632 | G | 1979.64 | CCM | 351 | 141 | 40 | MM | 49 |  |  | https://eshop.weidmueller.com/p/1238630000
1238640000 | BLF 7.62HP/06/180 SN BK BX PRT | 887.69 | 100 | 36 | 36 | PCE | P315 | PCB-Connectors SV/BU;SU/BU | PL | Composants sur CI | PL33 | Connecteurs de puissance pour CI pas 7,62 mm, ou> | 4050118025040 | 85366990 | RO | Raccord enfichable du circuit imprimé avec une technologie de connexion innovante qui garantit un maniement sûr et intuitif. | 582 | G | 1766 | CCM | 351 | 136 | 37 | MM | 49 |  |  | https://eshop.weidmueller.com/p/1238640000
1238750000 | IE-C5ED8UG0100A20A20-E | 145.37 | 1 | 1 | 1 | PCE | I653 | Industrial Ethernet Cables | PB | Connecteurs Etanches/composants passifs | PB47 | Ethernet Industriel Composants Passifs | 4050118025668 | 85444210 | DE | Câbles de données prêts à raccorder avec fils en cuivre. Ethernet Industriel Composants Passifs | 595 | G | 3269.676 | CCM | 291 | 212 | 53 | MM | 21 |  |  | https://eshop.weidmueller.com/p/1238750000
1238780000 | BCF 3.81/02/180 SN BK BX PRT | 197.06 | 100 | 50 | 50 | PCE | P316 | PCB-connectors 3.81 pin pitch | PL | Composants sur CI | PL30 | Connecteurs pour CI pas < 5mm | 4050118025842 | 85366990 | CN | Raccord enfichable du circuit imprimé avec une technologie de connexion innovante qui garantit un maniement sûr et intuitif. | 76 | G | 151.07 | CCM | 109 | 63 | 22 | MM | 56 |  |  | https://eshop.weidmueller.com/p/1238780000
1238790000 | BCF 3.81/03/180 SN BK BX PRT | 271.46 | 100 | 50 | 50 | PCE | P316 | PCB-connectors 3.81 pin pitch | PL | Composants sur CI | PL30 | Connecteurs pour CI pas < 5mm | 4050118027006 | 85366990 | CN | Raccord enfichable du circuit imprimé avec une technologie de connexion innovante qui garantit un maniement sûr et intuitif. | 113 | G | 221.18 | CCM | 144 | 64 | 24 | MM | 56 |  |  | https://eshop.weidmueller.com/p/1238790000
1238870000 | SAIE-M23-W | 18.4 | 1 | 1 | 1 | PCE | I673 | SAI accessories | PB | Connecteurs Etanches/composants passifs | PB46 | SAI Accessoires pour répartiteurs capteurs et actionneurs | 4050118027044 | 82054000 | DE | SAIE-M23-W - 0 SAI Accessoires répartiteurs capteurs actionneurs Weidmüller SAI Accessoires pour répartiteurs capteurs et actionneurs | 30 | G | 19.38 | CCM | 31 | 25 | 25 | MM | 49 |  |  | https://eshop.weidmueller.com/p/1238870000
1238880000 | WAP WTL6 SL 4-6 | 141.4 | 100 | 20 | 20 | PCE | P171 | Accessories W series | PT | Blocs de Jonction | PT10 | Série W -blocs de jonction à raccordment vissé | 4050118045680 | 85472000 | RO | Plaque d’extrémité pour blocs de jonction, Beige foncé, Hauteur: 82.2 mm, Largeur: 1.5 mm, V-0, Wemid, enclipsable: Non | 78 | G | 446.16 | CCM | 132 | 130 | 26 | MM | 14 |  |  | https://eshop.weidmueller.com/p/1238880000
1238900000 | HDC 06B SDLU 1M25G D CSA | 5389.7 | 100 | 1 | 1 | PCE | P201 | Heavy duty connectors | PB | Connecteurs Etanches/composants passifs | PB72 | CIE Connecteurs industriels étanches | 4050118028102 | 85389099 | CN | Les boîtiers CIE sont parfaitement protégés grâce à un alliage injecté et à un revêtement de surface à plusieurs couches. | 300 | G | 367.5 | CCM | 70 | 70 | 75 | MM | 7 |  |  | https://eshop.weidmueller.com/p/1238900000
1238910000 | ACT20P-UI-2RCO-AC-S | 454.28 | 1 | 1 | 1 | PCE | E543 | ACT20 | PA | Produits Electroniques | PA54 | Convertisseurs analogiques | 4050118027075 | 85043129 | AU | Surveillance de valeurs seuils, Alimentation électrique 90…264 V AC, Entrée : U, I, R,ϑ universel, Sortie : relais x 2 | 394.045 | G | 604.352 | CCM | 142 | 133 | 32 | MM | 77 |  |  | https://eshop.weidmueller.com/p/1238910000
1238920000 | WTD 6 SL O.STB | 516.2 | 100 | 50 | 50 | PCE | P110 | Terminals W series | PT | Blocs de Jonction | PT10 | Série W -blocs de jonction à raccordment vissé | 4050118032192 | 85369010 | RO | Bloc de jonction traversant, Raccordement vissé, Beige foncé, 6 mm², 41 A, 630 V, Nombre de raccordements: 2 | 1118 | G | 2623 | CCM | 222 | 179 | 66 | MM | 7 |  |  | https://eshop.weidmueller.com/p/1238920000
1238930000 | WTL 6 SL O.STB | 747.9 | 100 | 50 | 50 | PCE | P110 | Terminals W series | PT | Blocs de Jonction | PT10 | Série W -blocs de jonction à raccordment vissé | 4050118025880 | 85369010 | RO | Bloc de jonction sectionnable de transformateur de mesure, Raccordement vissé, 41, 2 | 1298 | G | 2727 | CCM | 224 | 179 | 68 | MM | 21 |  |  | https://eshop.weidmueller.com/p/1238930000
1240780000 | TXS SUPPLY | 14.6 | 1 | 10 | 10 | PCE | E538 | TERMseries | PA | Produits Electroniques | PA56 | Relais & Opto-coupleurs | 4050118028140 | 85369010 | CN | Un module alimenté permet des raccordements supplémentaires et des connexions transversales. Il peut être utilisé avec diverses techniques de raccordement et c'est un accessoire pour la famille de relais correspondante. | 270 | G | 728 | CCM | 109 | 94 | 71 | MM | 35 |  |  | https://eshop.weidmueller.com/p/1240780000
1240790000 | TXZ SUPPLY | 14.6 | 1 | 10 | 10 | PCE | E538 | TERMseries | PA | Produits Electroniques | PA56 | Relais & Opto-coupleurs | 4050118028164 | 85369010 | CN | Un module alimenté permet des raccordements supplémentaires et des connexions transversales. Il peut être utilisé avec diverses techniques de raccordement et c'est un accessoire pour la famille de relais correspondante. | 233 | G | 692 | CCM | 104 | 95 | 70 | MM | 35 |  |  | https://eshop.weidmueller.com/p/1240790000
1240800000 | TW TXS/TXZ R3.2 | 2.3 | 1 | 10 | 10 | PCE | E538 | TERMseries | PA | Produits Electroniques | PA56 | Relais & Opto-coupleurs | 4050118028188 | 85389099 | CN | Séparateur (relais) Une séparation est utilisée pour la séparation optique de circuits ou pour l'isolation électrique des connexions transversales adjacentes. | 113 | G | 388.833 | CCM | 113 | 93 | 37 | MM | 35 |  |  | https://eshop.weidmueller.com/p/1240800000
1240840000 | IE-SW-BL05-5TX | 169.6 | 1 | 1 | 1 | PCE | I651 | Industrial Ethernet Switch | PN | Produits actifs Ethernet/SAI | PN48 | Ethernet Industriel - Composants Actifs | 4050118028737 | 85176200 | TW | Commutateur réseau, unmanaged, Fast Ethernet, 5x RJ45, -10 °C...60 °C, IP30 Commutateur réseau pour la communication entre participants de réseaux Ethernet. | 258 | G | 963.2 | CCM | 175 | 128 | 43 | MM | 7 |  | 30/01/2027 | https://eshop.weidmueller.com/p/1240840000
1240850000 | IE-SW-BL05T-5TX | 193.1 | 1 | 1 | 1 | PCE | I651 | Industrial Ethernet Switch | PN | Produits actifs Ethernet/SAI | PN48 | Ethernet Industriel - Composants Actifs | 4050118028683 | 85176200 | TW | Commutateur réseau, unmanaged, Fast Ethernet, 5x RJ45, -40 °C...75 °C, IP30 Commutateur réseau pour la communication entre participants de réseaux Ethernet. | 254 | G | 987.624 | CCM | 174 | 129 | 44 | MM | 7 |  | 30/01/2027 | https://eshop.weidmueller.com/p/1240850000
1240870000 | IE-SW-BL05-4TX-1SCS | 494.6 | 1 | 1 | 1 | PCE | I651 | Industrial Ethernet Switch | PN | Produits actifs Ethernet/SAI | PN48 | Ethernet Industriel - Composants Actifs | 4050118028836 | 85176200 | TW | Commutateur réseau, unmanaged, Fast Ethernet, 4x RJ45, 1 * SC Monomode, -10 °C...60 °C, IP30 | 261 | G | 945 | CCM | 173 | 130 | 42 | MM | 7 |  | 30/01/2027 | https://eshop.weidmueller.com/p/1240870000
1240880000 | IE-SW-BL05-4TX-1ST | 296.7 | 1 | 1 | 1 | PCE | I651 | Industrial Ethernet Switch | PN | Produits actifs Ethernet/SAI | PN48 | Ethernet Industriel - Composants Actifs | 4050118028829 | 85176200 | TW | Commutateur réseau, unmanaged, Fast Ethernet, 4x RJ45, 1 * ST Multimode, -10 °C...60 °C, IP30 | 259 | G | 940 | CCM | 172 | 127 | 43 | MM | 7 |  | 30/01/2027 | https://eshop.weidmueller.com/p/1240880000
1240890000 | IE-SW-BL05-4TX-1SC | 296.7 | 1 | 1 | 1 | PCE | I651 | Industrial Ethernet Switch | PN | Produits actifs Ethernet/SAI | PN48 | Ethernet Industriel - Composants Actifs | 4050118028669 | 85176200 | TW | Commutateur réseau, unmanaged, Fast Ethernet, 4x RJ45, 1 * SC Multimode, -10 °C...60 °C, IP30 | 249 | G | 968.704 | CCM | 172 | 128 | 44 | MM | 7 |  | 30/01/2027 | https://eshop.weidmueller.com/p/1240890000
1240900000 | IE-SW-BL08-8TX | 237.6 | 1 | 1 | 1 | PCE | I651 | Industrial Ethernet Switch | PN | Produits actifs Ethernet/SAI | PN48 | Ethernet Industriel - Composants Actifs | 4050118028911 | 85176200 | TW | Commutateur réseau, unmanaged, Fast Ethernet, 8x RJ45, -10 °C...60 °C, IP30 Commutateur réseau pour la communication entre participants de réseaux Ethernet. | 355 | G | 2498 | CCM | 212 | 153 | 77 | MM | 7 |  | 30/01/2027 | https://eshop.weidmueller.com/p/1240900000
1240910000 | IE-SW-BL08-6TX-2SC | 502.9 | 1 | 1 | 1 | PCE | I651 | Industrial Ethernet Switch | PN | Produits actifs Ethernet/SAI | PN48 | Ethernet Industriel - Composants Actifs | 4050118028904 | 85176200 | TW | Commutateur réseau, unmanaged, Fast Ethernet, 6x RJ45, 2 * SC Multi-mode, -10 °C...60 °C, IP30 | 385 | G | 2395.824 | CCM | 213 | 152 | 74 | MM | 7 |  | 30/01/2027 | https://eshop.weidmueller.com/p/1240910000
1240920000 | IE-SW-BL08T-6TX-2SC | 584.8 | 1 | 1 | 1 | PCE | I651 | Industrial Ethernet Switch | PN | Produits actifs Ethernet/SAI | PN48 | Ethernet Industriel - Composants Actifs | 4050118028928 | 85176200 | TW | Commutateur réseau, unmanaged, Fast Ethernet, 6x RJ45, 2 * SC Multi-mode, -40 °C...75 °C, IP30 | 382 | G | 2418.75 | CCM | 215 | 150 | 75 | MM | 56 |  | 30/01/2027 | https://eshop.weidmueller.com/p/1240920000
1240930000 | IE-SW-BL08-6TX-2ST | 500.1 | 1 | 1 | 1 | PCE | I651 | Industrial Ethernet Switch | PN | Produits actifs Ethernet/SAI | PN48 | Ethernet Industriel - Composants Actifs | 4050118028744 | 85176200 | TW | Commutateur réseau, unmanaged, Fast Ethernet, 6x RJ45, 2 * ST Multimode, -10 °C...60 °C, IP30 | 386 | G | 2482 | CCM | 212 | 152 | 77 | MM | 7 |  | 30/01/2027 | https://eshop.weidmueller.com/p/1240930000
1240940000 | IE-SW-VL08MT-8TX | 968.66 | 1 | 1 | 1 | PCE | I654 | Industrial Ethernet managed | PN | Produits actifs Ethernet/SAI | PN48 | Ethernet Industriel - Composants Actifs | 4050118028676 | 85176200 | TW | Commutateur réseau, managed, Fast Ethernet, 8x RJ45, -40 °C...75 °C, IP30 Commutateur réseau pour la communication entre stations dans les réseaux Ethernet. | 1012 | G | 4570.944 | CCM | 266 | 179 | 96 | MM | 7 |  |  | https://eshop.weidmueller.com/p/1240940000
1240990000 | IE-SW-VL08MT-6TX-2ST | 1467.89 | 1 | 1 | 1 | PCE | I654 | Industrial Ethernet managed | PN | Produits actifs Ethernet/SAI | PN48 | Ethernet Industriel - Composants Actifs | 4050118029017 | 85176200 | TW | IP30, température de fonctionnement -40..75 °C Ethernet Industriel - Composants Actifs | 1055 | G | 3241.728 | CCM | 201 | 168 | 96 | MM | 56 |  |  | https://eshop.weidmueller.com/p/1240990000
1241000000 | IE-SW-VL16-16TX | 844.4 | 1 | 1 | 1 | PCE | I651 | Industrial Ethernet Switch | PN | Produits actifs Ethernet/SAI | PN48 | Ethernet Industriel - Composants Actifs | 4050118028867 | 85176200 | TW | Commutateur réseau, unmanaged, Fast Ethernet, 16x RJ45, 0 °C...60 °C, IP30 Commutateur réseau pour la communication entre participants de réseaux Ethernet. | 1402 | G | 7906 | CCM | 309 | 208 | 123 | MM | 7 |  | 30/01/2027 | https://eshop.weidmueller.com/p/1241000000
1241020000 | IE-SW-VL08MT-6TX-2SCS | 2249.24 | 1 | 1 | 1 | PCE | I654 | Industrial Ethernet managed | PN | Produits actifs Ethernet/SAI | PN48 | Ethernet Industriel - Composants Actifs | 4050118028935 | 85176200 | TW | Commutateur réseau, managed, Fast Ethernet, 6x RJ45, 2 * SC Single-mode, -40 °C...75 °C, IP30 | 1058 | G | 3178 | CCM | 200 | 169 | 94 | MM | 7 |  |  | https://eshop.weidmueller.com/p/1241020000
1241270000 | IE-SW-VL08-8GT | 684.8 | 1 | 1 | 1 | PCE | I651 | Industrial Ethernet Switch | PN | Produits actifs Ethernet/SAI | PN48 | Ethernet Industriel - Composants Actifs | 4050118029284 | 85176200 | TW | 8xRJ45 GE, IP30, température de fonctionnement -10…+60°C, alimentation redondante 12/24/48 V DC, contact de défaut | 1011 | G | 3192 | CCM | 200 | 168 | 95 | MM | 7 |  | 30/01/2027 | https://eshop.weidmueller.com/p/1241270000
1241280000 | IE-SW-VL08-6GT-2GS | 808.83 | 1 | 1 | 1 | PCE | I651 | Industrial Ethernet Switch | PN | Produits actifs Ethernet/SAI | PN48 | Ethernet Industriel - Composants Actifs | 4050118029062 | 85176200 | TW | 6xRJ45 GE, 2xCombo GE, IP30, température de fonctionnement -10…+60°C, alimentation redondante 12/24/48 V DC, contact de défaut | 1060 | G | 3175 | CCM | 201 | 168 | 94 | MM | 56 |  | 30/01/2027 | https://eshop.weidmueller.com/p/1241280000
1241380000 | IE-SW-BL06-2TX-4POE | 562.5 | 1 | 1 | 1 | PCE | I651 | Industrial Ethernet Switch | PN | Produits actifs Ethernet/SAI | PN48 | Ethernet Industriel - Composants Actifs | 4050118029093 | 85176200 | TW | Commutateur réseau, unmanaged PoE, Fast Ethernet, 2 * RJ45 10/100 BaseT(X), 4 * RJ45 10/100 BaseT(X) PoE+, -10 °C...60 °C, IP30 | 442 | G | 2413 | CCM | 213 | 151 | 75 | MM | 7 |  | 30/01/2027 | https://eshop.weidmueller.com/p/1241380000
1241400000 | IE-MC-VL-1TX-1SC | 426.25 | 1 | 1 | 1 | PCE | I651 | Industrial Ethernet Switch | PN | Produits actifs Ethernet/SAI | PN48 | Ethernet Industriel - Composants Actifs | 4050118029147 | 85176200 | TW | port optique LFP (Link Fault Pass-Through) Ethernet Industriel - Composants Actifs | 941 | G | 4512 | CCM | 235 | 160 | 120 | MM | 7 |  |  | https://eshop.weidmueller.com/p/1241400000
1241410000 | IE-MC-VL-1TX-1ST | 426.25 | 1 | 1 | 1 | PCE | I651 | Industrial Ethernet Switch | PN | Produits actifs Ethernet/SAI | PN48 | Ethernet Industriel - Composants Actifs | 4050118029321 | 85176200 | TW | port optique LFP (Link Fault Pass-Through) Ethernet Industriel - Composants Actifs | 924 | G | 3189 | CCM | 201 | 167 | 95 | MM | 56 |  |  | https://eshop.weidmueller.com/p/1241410000
1241420000 | IE-MC-VL-1TX-1SCS | 689.92 | 1 | 1 | 1 | PCE | I651 | Industrial Ethernet Switch | PN | Produits actifs Ethernet/SAI | PN48 | Ethernet Industriel - Composants Actifs | 4050118029185 | 85176200 | TW | port optique LFP (Link Fault Pass-Through) Ethernet Industriel - Composants Actifs | 926 | G | 3298 | CCM | 200 | 170 | 97 | MM | 56 |  |  | https://eshop.weidmueller.com/p/1241420000
1241430000 | EBR-MODULE RS232 | 132 | 1 | 1 | 1 | PCE | I651 | Industrial Ethernet Switch | PN | Produits actifs Ethernet/SAI | PN48 | Ethernet Industriel - Composants Actifs | 4050118029086 | 85235110 | TW | Module externe pour sauvegarder et restaurer les configurations du switch. administrables AdvanceLine Full Gigabit, ValueLine, WLAN | 124 | G | 938 | CCM | 173 | 129 | 42 | MM | 56 |  |  | https://eshop.weidmueller.com/p/1241430000
1241440000 | RM-KIT | 280.17 | 1 | 1 | 1 | PCE | I651 | Industrial Ethernet Switch | PN | Produits actifs Ethernet/SAI | PN48 | Ethernet Industriel - Composants Actifs | 4050118029154 | 85177900 | TW | Kit pour montage alternatif sur paroi de composants Ethernet industriel basés sur rail DIN (type chapeau). | 2718 | G | 16776.446 | CCM | 514 | 257 | 127 | MM | 56 |  |  | https://eshop.weidmueller.com/p/1241440000
1241450000 | IE-SFP-1FEMLC-T | 235.8 | 1 | 1 | 1 | PCE | I651 | Industrial Ethernet Switch | PN | Produits actifs Ethernet/SAI | PN48 | Ethernet Industriel - Composants Actifs | 4050118029192 | 85176200 | TW | Switch, module SFP 100 Mbit Fast Ethernet, Multimode, LC-Duplex, 4 km Ethernet Industriel - Composants Actifs | 40 | G | 202.46 | CCM | 111 | 76 | 24 | MM | 56 |  | 30/01/2027 | https://eshop.weidmueller.com/p/1241450000
1241470000 | IE-SFP-1FESLC-T | 522.61 | 1 | 1 | 1 | PCE | I651 | Industrial Ethernet Switch | PN | Produits actifs Ethernet/SAI | PN48 | Ethernet Industriel - Composants Actifs | 4050118029420 | 85176200 | TW | Switch, module SFP 100 Mbit Fast Ethernet, Multimode,LC-Duplex, 40 km Ethernet Industriel - Composants Actifs | 39 | G | 194.03 | CCM | 111 | 76 | 23 | MM | 56 |  | 30/01/2027 | https://eshop.weidmueller.com/p/1241470000
1241490000 | IE-SFP-1GSXLC | 270.1 | 1 | 1 | 1 | PCE | I651 | Industrial Ethernet Switch | PN | Produits actifs Ethernet/SAI | PN48 | Ethernet Industriel - Composants Actifs | 4050118029512 | 85176200 | TW | Émetteur-récepteur SFP, 1000 Mbit/s, Multimode, LC-Duplex, 0.55 km, 0 °C-60 °C Émetteur-récepteur en fibre optique enfichable à utiliser avec un port SFP. | 42 | G | 210.9 | CCM | 111 | 76 | 25 | MM | 56 |  | 30/01/2027 | https://eshop.weidmueller.com/p/1241490000
1241500000 | IE-SFP-1GLSXLC | 497.6 | 1 | 1 | 1 | PCE | I651 | Industrial Ethernet Switch | PN | Produits actifs Ethernet/SAI | PN48 | Ethernet Industriel - Composants Actifs | 4050118029314 | 85176200 | TW | Émetteur-récepteur SFP, 1000 Mbit/s, Multimode, LC-Duplex, 2 km, 0 °C-60 °C Émetteur-récepteur en fibre optique enfichable à utiliser avec un port SFP. | 37 | G | 198 | CCM | 110 | 75 | 24 | MM | 56 |  | 30/01/2027 | https://eshop.weidmueller.com/p/1241500000
1241510000 | IE-SFP-1GLXLC | 486.9 | 1 | 1 | 1 | PCE | I651 | Industrial Ethernet Switch | PN | Produits actifs Ethernet/SAI | PN48 | Ethernet Industriel - Composants Actifs | 4050118029338 | 85176200 | TW | Émetteur-récepteur SFP, 1000 Mbit/s, Singlemode, LC-Duplex, 10 km, 0 °C-60 °C Émetteur-récepteur en fibre optique enfichable à utiliser avec un port SFP. | 37 | G | 199.8 | CCM | 111 | 75 | 24 | MM | 56 |  | 30/01/2027 | https://eshop.weidmueller.com/p/1241510000
1241520000 | IE-SFP-1GLHXLC | 1518.44 | 1 | 1 | 1 | PCE | I651 | Industrial Ethernet Switch | PN | Produits actifs Ethernet/SAI | PN48 | Ethernet Industriel - Composants Actifs | 4050118029369 | 85176200 | TW | Émetteur-récepteur SFP, 1000 Mbit/s, Singlemode, LC-Duplex, 40 km, 0 °C-60 °C Émetteur-récepteur en fibre optique enfichable à utiliser avec un port SFP. | 37 | G | 200.64 | CCM | 110 | 76 | 24 | MM | 99 |  | 30/01/2027 | https://eshop.weidmueller.com/p/1241520000
1241930000 | DEK 5/5 HONEYWELL OUT | 16.3 | 100 | 1000 | 1000 | PCE | P175 | Multicard markers | PI | Produits d'Installation | PI80 | Repérage de fils | 4050118030464 | 39269097 | DE | Repères pour étiquetage. Les repères peuvent être étiquetés avec une imprimante ou un traceur grâce au logiciel correspondant. | 124 | G | 772 | CCM | 264 | 86 | 34 | MM | 14 |  |  | https://eshop.weidmueller.com/p/1241930000
1241970000 | DEK 5/5 HONEYWELL DIGI | 16.3 | 100 | 1000 | 1000 | PCE | P175 | Multicard markers | PI | Produits d'Installation | PI80 | Repérage de fils | 4050118030259 | 39269097 | DE | Repères pour étiquetage. Les repères peuvent être étiquetés avec une imprimante ou un traceur grâce au logiciel correspondant. | 122 | G | 54 | CCM | 3 | 75 | 240 | MM | 7 |  |  | https://eshop.weidmueller.com/p/1241970000
1242080000 | IE-CS-2TX-1RS232/485 | 456.79 | 1 | 1 | 1 | PCE | I654 | Industrial Ethernet managed | PN | Produits actifs Ethernet/SAI | PN48 | Ethernet Industriel - Composants Actifs | 4050118030266 | 85176200 | TW | Convertisseur Ethernet (série), 2x RJ45 10/100BASE-T(X), 1x DB9 for RS-232, 1x terminal block for RS-422/485, 0 °C...60 °C, IP30 | 669 | G | 3263 | CCM | 199 | 169 | 97 | MM | 7 |  |  | https://eshop.weidmueller.com/p/1242080000
1242090000 | IE-CS-2TX-2RS232/485 | 554.83 | 1 | 1 | 1 | PCE | I654 | Industrial Ethernet managed | PN | Produits actifs Ethernet/SAI | PN48 | Ethernet Industriel - Composants Actifs | 4050118030495 | 85176200 | TW | Convertisseur Ethernet (série), 2x RJ45 10/100BASE-T(X), 2x DB9 for RS-232/422/485, 0 °C...60 °C, IP30 | 664 | G | 3194.945 | CCM | 199 | 169 | 95 | MM | 7 |  |  | https://eshop.weidmueller.com/p/1242090000
1242190000 | LSF-SMT 3.50/05/90 1.5SN BK TU PRT | 216.66 | 100 | 30 | 30 | PCE | P300 | PCB-terminals up to 1,5 qmm standard | PL | Composants sur CI | PL32 | Blocs de jonction pour CI pas > 10mm | 4050118030549 | 85369010 | DE | Bloc de jonction pour circuit imprimé (terminal imprimé, terminal carte) pour une transmission simple et sûre des données directement vers l'API. | 112 | G | 166.8 | CCM | 556 | 20 | 15 | MM | 42 |  |  | https://eshop.weidmueller.com/p/1242190000
1242200000 | HDC IP68 24B MD 3PG29 | 6957.2 | 100 | 1 | 1 | PCE | P201 | Heavy duty connectors | PB | Connecteurs Etanches/composants passifs | PB72 | CIE Connecteurs industriels étanches | 4050118030273 | 85366990 | CN | Les boîtiers CIE sont parfaitement protégés grâce à un alliage injecté et à un revêtement de surface à plusieurs couches. | 421 | G | 428.06 | CCM | 182 | 112 | 21 | MM | 84 |  |  | https://eshop.weidmueller.com/p/1242200000
1242220000 | HDC HP 550 M | 11337 | 100 | 1 | 1 | PCE | P201 | Heavy duty connectors | PB | Connecteurs Etanches/composants passifs | PB72 | CIE Connecteurs industriels étanches | 4050118030808 | 85389099 | DE | Elément de contact pour le raccord d'un conducteur à un connecteur industriel. CIE Connecteurs industriels étanches | 443 | G | 2172 | CCM | 220 | 210 | 47 | MM | 7 |  |  | https://eshop.weidmueller.com/p/1242220000
1242230000 | HDC HP 550 F | 11465.7 | 100 | 10 | 10 | PCE | P201 | Heavy duty connectors | PB | Connecteurs Etanches/composants passifs | PB72 | CIE Connecteurs industriels étanches | 4050118030709 | 85389099 | DE | Elément de contact pour le raccord d'un conducteur à un connecteur industriel. CIE Connecteurs industriels étanches | 463 | G | 1748 | CCM | 40 | 190 | 230 | MM | 21 |  |  | https://eshop.weidmueller.com/p/1242230000
1243030000 | CH20M22 B BUS BK/BK 2010 | 415.4 | 100 | 10 | 10 | PCE | P420 | Empty housings electronic | PL | Composants sur CI | PL36 | Boitiers électronique (vides) | 4050118031294 | 85369095 | DE | Élément de base (logement modulaire), Largeur: 22.5 , IP20 en condition installée, Plastique, noir | 400 | G | 2422.728 | CCM | 154 | 138 | 114 | MM | 56 |  |  | https://eshop.weidmueller.com/p/1243030000
1243790000 | CRIMPFIX L PZ3 | 12565.9 | 1 | 1 | 1 | PCE | D990 | Automatic Printer Accessories | PW | Outillage | PW65 | Machines automatiques | 4050118031966 | 84798100 | DE | Machine automatique à dénuder et à sertir, Électro-pneumatique, Plage de dénudage : 0,5 - 2,5 mm² (~AWG 20-14), Cosses non fixées, Longueur de sertiss | 35000 | G | 132000 | CCM | 440 | 600 | 500 | MM | 77 |  |  | https://eshop.weidmueller.com/p/1243790000
1244120000 | BLL 5.08/08/180B 3.2AU BK BX | 800.34 | 100 | 42 | 42 | PCE | P311 | PCB-connectors 5 pin pitch | PL | Composants sur CI | PL30 | Connecteurs pour CI pas < 5mm | 4050118032253 | 85366930 | RO | BLL 5.08/08/180B 3.2AU BK BX Composants sur CI PCB-connectors 5 pin pitch BLL 5.08/08/180B 3.2AU BK BX Composants sur CI PCB-connectors 5 pin pitch | 370 | G | 1482.203 | CCM | 349 | 137 | 31 | MM | 7 |  |  | https://eshop.weidmueller.com/p/1244120000
1244130005 | IE-C5DS4UG0005MBSMCS-E | 65.41 | 1 | 1 | 1 | PCE | I653 | Industrial Ethernet Cables | PB | Connecteurs Etanches/composants passifs | PB47 | Ethernet Industriel Composants Passifs | 4050118045192 | 85444290 | DE | Câble PROFINET (confectionné), M12 codage D – bride, M12 codage D – mâle droit, Nombre de pôles: 4, Longueur: 0.5 m | 56 | G | 335.376 | CCM | 548 | 34 | 18 | MM | 35 |  |  | https://eshop.weidmueller.com/p/1244130005
1244130010 | IE-C5DS4UG0010MBSMCS-E | 66.03 | 1 | 1 | 1 | PCE | I653 | Industrial Ethernet Cables | PB | Connecteurs Etanches/composants passifs | PB47 | Ethernet Industriel Composants Passifs | 4050118045185 | 85444290 | DE | Câble PROFINET (confectionné), M12 codage D – bride, M12 codage D – mâle droit, Nombre de pôles: 4, Longueur: 1 m | 93 | G | 833.04 | CCM | 195 | 178 | 24 | MM | 35 |  |  | https://eshop.weidmueller.com/p/1244130010
1244130015 | IE-C5DS4UG0015MBSMCS-E | 68.65 | 1 | 1 | 1 | PCE | I653 | Industrial Ethernet Cables | PB | Connecteurs Etanches/composants passifs | PB47 | Ethernet Industriel Composants Passifs | 4050118045635 | 85444290 | DE | Câble PROFINET (confectionné), M12 codage D – bride, M12 codage D – mâle droit, Nombre de pôles: 4, Longueur: 1.5 m | 127 | G | 128 | CCM | 160 | 40 | 20 | MM | 35 |  |  | https://eshop.weidmueller.com/p/1244130015
1244130020 | IE-C5DS4UG0020MBSMCS-E | 72.02 | 1 | 1 | 1 | PCE | I653 | Industrial Ethernet Cables | PB | Connecteurs Etanches/composants passifs | PB47 | Ethernet Industriel Composants Passifs | 4050118045628 | 85444290 | DE | Câble PROFINET (confectionné), M12 codage D – bride, M12 codage D – mâle droit, Nombre de pôles: 4, Longueur: 2 m | 149 | G | 1640.736 | CCM | 216 | 211 | 36 | MM | 35 |  |  | https://eshop.weidmueller.com/p/1244130020
1244130025 | IE-C5DS4UG0025MBSMCS-E | 75 | 1 | 1 | 1 | PCE | I653 | Industrial Ethernet Cables | PB | Connecteurs Etanches/composants passifs | PB47 | Ethernet Industriel Composants Passifs | 4050118626797 | 85444290 | DE | Câble PROFINET (confectionné), M12 codage D – bride, M12 codage D – mâle droit, Nombre de pôles: 4, Longueur: 2.5 m | 105 | G | 610.23 | CCM | 213.4 | 213.4 | 13.4 | MM | 35 |  |  | https://eshop.weidmueller.com/p/1244130025
1244130031 | IE-C5DS4UG0031MBSMCS-E | 78.38 | 1 | 1 | 1 | PCE | I653 | Industrial Ethernet Cables | PB | Connecteurs Etanches/composants passifs | PB47 | Ethernet Industriel Composants Passifs | 4050118626803 | 85444290 | DE | Câbles de données PROFINET prêts à raccorder avec fils en cuivre. Ethernet Industriel Composants Passifs | 205 | G | 689.272 | CCM | 226.8 | 226.8 | 13.4 | MM | 63 |  |  | https://eshop.weidmueller.com/p/1244130031
1244130041 | IE-C5DS4UG0041MBSMCS-E | 84.47 | 1 | 1 | 1 | PCE | I653 | Industrial Ethernet Cables | PB | Connecteurs Etanches/composants passifs | PB47 | Ethernet Industriel Composants Passifs | 4050118626810 | 85444290 | DE | Câbles de données PROFINET prêts à raccorder avec fils en cuivre. Ethernet Industriel Composants Passifs | 352 | G | 798.33 | CCM | 195 | 178 | 23 | MM | 63 |  |  | https://eshop.weidmueller.com/p/1244130041
1244130047 | IE-C5DS4UG0047MBSMCS-E | 87.71 | 1 | 1 | 1 | PCE | I653 | Industrial Ethernet Cables | PB | Connecteurs Etanches/composants passifs | PB47 | Ethernet Industriel Composants Passifs | 4050118623925 | 85444290 | DE | Câbles de données PROFINET prêts à raccorder avec fils en cuivre. Ethernet Industriel Composants Passifs | 352 | G | 798.33 | CCM | 195 | 178 | 23 | MM | 63 |  |  | https://eshop.weidmueller.com/p/1244130047
1244130050 | IE-C5DS4UG0050MBSMCS-E | 89.34 | 1 | 1 | 1 | PCE | I653 | Industrial Ethernet Cables | PB | Connecteurs Etanches/composants passifs | PB47 | Ethernet Industriel Composants Passifs | 4050118045543 | 85444290 | DE | Câble PROFINET (confectionné), M12 codage D – bride, M12 codage D – mâle droit, Nombre de pôles: 4, Longueur: 5 m | 330 | G | 2145.528 | CCM | 258 | 252 | 33 | MM | 35 |  |  | https://eshop.weidmueller.com/p/1244130050
1244130060 | IE-C5DS4UG0060MBSMCS-E | 95.19 | 1 | 1 | 1 | PCE | I653 | Industrial Ethernet Cables | PB | Connecteurs Etanches/composants passifs | PB47 | Ethernet Industriel Composants Passifs | 4050118626827 | 85444290 | DE | Câble PROFINET (confectionné), M12 codage D – bride, M12 codage D – mâle droit, Nombre de pôles: 4, Longueur: 6 m | 463 | G | 1033.909 | CCM | 226.8 | 226.8 | 20.1 | MM | 35 |  |  | https://eshop.weidmueller.com/p/1244130060
1244130070 | IE-C5DS4UG0070MBSMCS-E | 100.8 | 1 | 1 | 1 | PCE | I653 | Industrial Ethernet Cables | PB | Connecteurs Etanches/composants passifs | PB47 | Ethernet Industriel Composants Passifs | 4050118624830 | 85444290 | DE | Câble PROFINET (confectionné), M12 codage D – bride, M12 codage D – mâle droit, Nombre de pôles: 4, Longueur: 7 m | 486 | G | 1599 | CCM | 205 | 195 | 40 | MM | 35 |  |  | https://eshop.weidmueller.com/p/1244130070
1244780000 | IE-C5ED8UB0100A20A20-E | 145.37 | 1 | 1 | 1 | PCE | I653 | Industrial Ethernet Cables | PB | Connecteurs Etanches/composants passifs | PB47 | Ethernet Industriel Composants Passifs | 4050118032574 | 85444290 | DE | Câbles de données prêts à raccorder avec fils en cuivre. Ethernet Industriel Composants Passifs | 590 | G | 1518.75 | CCM | 30 | 225 | 225 | MM | 21 |  |  | https://eshop.weidmueller.com/p/1244780000
1244790000 | SAI-M23-SK-M | 8.1 | 1 | 1 | 1 | PCE | I673 | SAI accessories | PB | Connecteurs Etanches/composants passifs | PB46 | SAI Accessoires pour répartiteurs capteurs et actionneurs | 4050118032710 | 74198090 | DE | Capuchon de protection (connecteur rond), M 23, Laiton, IP67, IP69K Le capuchon de protection protège les slots vides des influences extérieures. | 25 | G | 104.517 | CCM | 79 | 63 | 21 | MM | 21 |  |  | https://eshop.weidmueller.com/p/1244790000
1244810000 | BLF 5.08HC/05/180 SN OR BX PRT | 410.15 | 100 | 72 | 72 | PCE | P311 | PCB-connectors 5 pin pitch | PL | Composants sur CI | PL30 | Connecteurs pour CI pas < 5mm | 4050118032765 | 85366990 | DE | Raccord enfichable du circuit imprimé avec une technologie de connexion innovante qui garantit un maniement sûr et intuitif. | 753 | G |  | CCM |  |  |  | MM | 49 |  | 31/10/2026 | https://eshop.weidmueller.com/p/1244810000
1244910000 | IE-FPOZ2EE0025CSJ0FS0-X | 100.17 | 1 | 1 | 1 | PCE | I653 | Industrial Ethernet Cables | PB | Connecteurs Etanches/composants passifs | PB47 | Ethernet Industriel Composants Passifs | 4050118032796 | 85447000 | DE | Câble de données prêt à raccorder avec câble en fibre optique multi-mode et uni-mode | 24 | G | 314.41 | CCM | 197 | 84 | 19 | MM | 21 |  |  | https://eshop.weidmueller.com/p/1244910000
1244920000 | IE-FPOZ2EE0029CSJ0FS0-X | 100.42 | 1 | 1 | 1 | PCE | I653 | Industrial Ethernet Cables | PB | Connecteurs Etanches/composants passifs | PB47 | Ethernet Industriel Composants Passifs | 4050118032864 | 85447000 | DE | Câble de données prêt à raccorder avec câble en fibre optique multi-mode et uni-mode | 22 | G | 286.72 | CCM | 256 | 70 | 16 | MM | 21 |  |  | https://eshop.weidmueller.com/p/1244920000
1244930000 | HDC 48B TSLU 1M50G ODU | 10130 | 100 | 1 | 1 | PCE | P201 | Heavy duty connectors | PB | Connecteurs Etanches/composants passifs | PB72 | CIE Connecteurs industriels étanches | 4050118038255 | 85389099 | CN | HDC 48B TSLU 1M50G ODU - CIE Connecteurs industriels étanches CIE Connecteurs industriels étanches | 728 | G | 1400 | CCM | 151 | 103 | 90 | MM | 7 |  |  | https://eshop.weidmueller.com/p/1244930000
1244940000 | HDC 48B TOLU 1M50G ODU | 9322 | 100 | 1 | 1 | PCE | P201 | Heavy duty connectors | PB | Connecteurs Etanches/composants passifs | PB72 | CIE Connecteurs industriels étanches | 4050118038262 | 85366990 | CN | HDC 48B TOLU 1M50G ODU - CIE Connecteurs industriels étanches CIE Connecteurs industriels étanches | 745 | G | 1417 | CCM | 151 | 102 | 92 | MM | 7 |  |  | https://eshop.weidmueller.com/p/1244940000
1244950000 | HDC 48B ADLU ODU | 16929.8 | 100 | 1 | 1 | PCE | P201 | Heavy duty connectors | PB | Connecteurs Etanches/composants passifs | PB72 | CIE Connecteurs industriels étanches | 4050118038279 | 85389099 | CN | Les boîtiers CIE sont parfaitement protégés grâce à un alliage injecté et à un revêtement de surface à plusieurs couches. | 766 | G | 1686 | CCM | 168 | 152 | 66 | MM | 7 |  |  | https://eshop.weidmueller.com/p/1244950000
1244980000 | HDC 10B TSBU 2M25G CS | 2031.2 | 100 | 1 | 1 | PCE | P201 | Heavy duty connectors | PB | Connecteurs Etanches/composants passifs | PB72 | CIE Connecteurs industriels étanches | 4050118038286 | 85366990 |  | Les boîtiers CIE sont parfaitement protégés grâce à un alliage injecté et à un revêtement de surface à plusieurs couches. | 137.4 | G | [5 empty] | MM | 7 |  |  | https://eshop.weidmueller.com/p/1244980000
1244990000 | HDC 24B TSBU 3M25G CS | 2607.4 | 100 | 1 | 1 | PCE | P201 | Heavy duty connectors | PB | Connecteurs Etanches/composants passifs | PB72 | CIE Connecteurs industriels étanches | 4050118038293 | 85389099 | CN | Les boîtiers CIE sont parfaitement protégés grâce à un alliage injecté et à un revêtement de surface à plusieurs couches. | 270 | G | [5 empty] | MM | 7 |  |  | https://eshop.weidmueller.com/p/1244990000
1245010000 | HDC 16B TSBU 3M25G CS | 2440.4 | 100 | 1 | 1 | PCE | P201 | Heavy duty connectors | PB | Connecteurs Etanches/composants passifs | PB72 | CIE Connecteurs industriels étanches | 4050118038408 | 85389099 | CN | Les boîtiers CIE sont parfaitement protégés grâce à un alliage injecté et à un revêtement de surface à plusieurs couches. | 216 | G | [5 empty] | MM | 7 |  |  | https://eshop.weidmueller.com/p/1245010000
1245560000 | SCREWTY M8F KO O. SD N | 58.16 | 1 | 1 | 1 | PCE | W800 | Tools | PB | Connecteurs Etanches/composants passifs | PB46 | SAI Accessoires pour répartiteurs capteurs et actionneurs | 4050118033380 | 82054000 | DE | SCREWTY M8F KO O. SD N - 0 SAI Accessoires répartiteurs capteurs actionneurs Weidmüller | 18 | G | 94.8 | CCM | 80 | 79 | 15 | MM | 7 |  |  | https://eshop.weidmueller.com/p/1245560000
1245570500 | SAIL-M12BW-3F5.0U | 15.2857 | 1 | 1 | 1 | PCE | I673 | SAI accessories | PB | Connecteurs Etanches/composants passifs | PB46 | SAI Accessoires pour répartiteurs capteurs et actionneurs | 4050118047127 | 85444290 | RO | Câbles capteurs/actionneurs confectionnés pour le raccordement de capteurs/actionneurs et pour la transmission de données. Les connecteurs débrochables sont moulés et testés. | 148 | G | 800 | CCM | 200 | 200 | 20 | MM | 56 |  |  | https://eshop.weidmueller.com/p/1245570500
1245571000 | SAIL-M12BW-3F10U | 22.422 | 1 | 1 | 1 | PCE | I673 | SAI accessories | PB | Connecteurs Etanches/composants passifs | PB46 | SAI Accessoires pour répartiteurs capteurs et actionneurs | 4050118057638 | 85444290 | RO | Câbles capteurs/actionneurs confectionnés pour le raccordement de capteurs/actionneurs et pour la transmission de données. Les connecteurs débrochables sont moulés et testés. | 240 | G | 1314.61 | CCM | 187 | 185 | 38 | MM | 56 |  |  | https://eshop.weidmueller.com/p/1245571000
1245571500 | SAIL-M12BW-3F15U | 29.5583 | 1 | 1 | 1 | PCE | I673 | SAI accessories | PB | Connecteurs Etanches/composants passifs | PB46 | SAI Accessoires pour répartiteurs capteurs et actionneurs | 4050118734362 | 85444290 | RO | Câbles capteurs/actionneurs confectionnés pour le raccordement de capteurs/actionneurs et pour la transmission de données. Les connecteurs débrochables sont moulés et testés. | 362.9 | G | 1556.352 | CCM | 193 | 192 | 42 | MM | 56 |  |  | https://eshop.weidmueller.com/p/1245571500
1245590030 | SAIV-M12BW-4F0.3U | 70.6 | 1 | 1 | 1 | PCE | I673 | SAI accessories | PB | Connecteurs Etanches/composants passifs | PB46 | SAI Accessoires pour répartiteurs capteurs et actionneurs | 4050118046519 | 85444290 | RO | Câbles capteurs/actionneurs confectionnés pour le raccordement de capteurs/actionneurs et pour la transmission de données. Les connecteurs débrochables sont moulés et testés. | 24 | G | 45 | CCM | 180 | 25 | 10 | MM | 56 |  | 30/09/2026 | https://eshop.weidmueller.com/p/1245590030
1245590150 | SAIV-M12BW-4F1.5U | 17.3 | 1 | 1 | 1 | PCE | I673 | SAI accessories | PB | Connecteurs Etanches/composants passifs | PB46 | SAI Accessoires pour répartiteurs capteurs et actionneurs | 4050118046335 | 85444290 | DE | Câbles capteurs/actionneurs confectionnés pour le raccordement de capteurs/actionneurs et pour la transmission de données. Les connecteurs débrochables sont moulés et testés. | 130 | G |  | CCM |  |  |  | MM | 91 |  |  | https://eshop.weidmueller.com/p/1245590150
1245590200 | SAIV-M12BW-4F2.0U | 16.8 | 1 | 1 | 1 | PCE | I673 | SAI accessories | PB | Connecteurs Etanches/composants passifs | PB46 | SAI Accessoires pour répartiteurs capteurs et actionneurs | 4050118046571 | 85444290 | RO | Câbles capteurs/actionneurs confectionnés pour le raccordement de capteurs/actionneurs et pour la transmission de données. Les connecteurs débrochables sont moulés et testés. | 75 | G | 192 | CCM | 160 | 60 | 20 | MM | 56 |  | 30/09/2026 | https://eshop.weidmueller.com/p/1245590200
1245590300 | SAIV-M12BW-4F3.0U | 19.3 | 1 | 1 | 1 | PCE | I673 | SAI accessories | PB | Connecteurs Etanches/composants passifs | PB46 | SAI Accessoires pour répartiteurs capteurs et actionneurs | 4050118046526 | 85444290 | DE | Câbles capteurs/actionneurs confectionnés pour le raccordement de capteurs/actionneurs et pour la transmission de données. Les connecteurs débrochables sont moulés et testés. | 172 | G |  | CCM |  |  |  | MM | 91 |  |  | https://eshop.weidmueller.com/p/1245590300
1245590500 | SAIV-M12BW-4F5.0U | 21.1 | 1 | 1 | 1 | PCE | I673 | SAI accessories | PB | Connecteurs Etanches/composants passifs | PB46 | SAI Accessoires pour répartiteurs capteurs et actionneurs | 4050118046441 | 85444290 | RO | Câbles capteurs/actionneurs confectionnés pour le raccordement de capteurs/actionneurs et pour la transmission de données. Les connecteurs débrochables sont moulés et testés. | 167 | G | 664.125 | CCM | 175 | 165 | 23 | MM | 56 |  |  | https://eshop.weidmueller.com/p/1245590500
1245591000 | SAIV-M12BW-4F10U | 28.2 | 1 | 1 | 1 | PCE | I673 | SAI accessories | PB | Connecteurs Etanches/composants passifs | PB46 | SAI Accessoires pour répartiteurs capteurs et actionneurs | 4050118046557 | 85444290 | RO | Câbles capteurs/actionneurs confectionnés pour le raccordement de capteurs/actionneurs et pour la transmission de données. Les connecteurs débrochables sont moulés et testés. | 335 | G | 468 | CCM | 260 | 60 | 30 | MM | 56 |  |  | https://eshop.weidmueller.com/p/1245591000
1245591500 | SAIV-M12BW-4F15U | 35.4 | 1 | 1 | 1 | PCE | I673 | SAI accessories | PB | Connecteurs Etanches/composants passifs | PB46 | SAI Accessoires pour répartiteurs capteurs et actionneurs | 4050118046410 | 85444290 | RO | Câbles capteurs/actionneurs confectionnés pour le raccordement de capteurs/actionneurs et pour la transmission de données. Les connecteurs débrochables sont moulés et testés. | 499 | G | 1134 | CCM | 180 | 180 | 35 | MM | 56 |  |  | https://eshop.weidmueller.com/p/1245591500
1245680000 | SLS 5.08/18/180F SN OR BX | 1454.77 | 100 | 18 | 18 | PCE | P311 | PCB-connectors 5 pin pitch | PL | Composants sur CI | PL30 | Connecteurs pour CI pas < 5mm | 4050118033908 | 85366990 | CZ | Connecteur PCB (raccordement du conducteur), 320 V, 21.5 A, Pas en mm: 5.08, 3.31 mm², Nombre de pôles: 18, Raccordement vissé, Boîte | 578 | G | 1499.532 | CCM | 348 | 139 | 31 | MM | 77 |  |  | https://eshop.weidmueller.com/p/1245680000
1245760000 | SLD 3.50/14/90G 3.2SN BK BX | 626.1 | 100 | 20 | 20 | PCE | P310 | PCB-connectors 3 pin pitch | PL | Composants sur CI | PL30 | Connecteurs pour CI pas < 5mm | 4050118033878 | 85366930 | RO | Connecteur PCB (raccordement sur platine), 160 V, 10.5 A, Pas en mm: 3.50, Nombre de pôles: 14, Raccordement soudé THT, Boîte | 192 | G | 703.8 | CCM | 115 | 102 | 60 | MM | 56 |  | 31/10/2026 | https://eshop.weidmueller.com/p/1245760000
1246310050 | IE-CSQH9TE0050AQECD1-X | 629.57 | 1 | 1 | 1 | PCE | I653 | Industrial Ethernet Cables | PB | Connecteurs Etanches/composants passifs | PB47 | Ethernet Industriel Composants Passifs | 4050118034431 | 85444290 | DE | Câble de données prêt à connecter avec pour associer un contrôle complexe et des tâches d'alimentation. | 1250 | G | [5 empty] | MM | 63 |  |  | https://eshop.weidmueller.com/p/1246310050
1246310075 | IE-CSQH9TE0075AQECD1-X | 719.65 | 1 | 1 | 1 | PCE | I653 | Industrial Ethernet Cables | PB | Connecteurs Etanches/composants passifs | PB47 | Ethernet Industriel Composants Passifs | 4050118034585 | 85444290 | DE | Câble de données prêt à connecter avec pour associer un contrôle complexe et des tâches d'alimentation. | 1600 | G | [5 empty] | MM | 63 |  |  | https://eshop.weidmueller.com/p/1246310075